## Alibánfa
Gördülő fejlesztési terv a 2021 - 2035 időszakra
FELÚJÍTÁSOK ÉS PÓTLÁSOK ÖSSZEFOGLALÓ TÁBLÁZATA
A tervet benyújtó szervezet megnevezése: | [9 empty] | ALIBÁNFA | [6 empty] | ellátásért felelős / ellátásért felelősök képviselője / víziközmű-szolgáltató *
Víziközmű-szolgáltató megnevezése: | [9 empty] | ÉSZAK ZALAI VÍZ- ÉS CSATORNAMŰ ZÁRTKÖRŰEN MŰKÖDŐ RÉSZVÉNYTÁRSASÁG
Víziközmű-szolgáltatási ágazat megnevezése: | [9 empty] | SZENNYVÍZ ÁGAZAT
Véleményeltérést megfogalmazó érintett fél megnevezése:
Víziközmű-rendszer kódja: ** | [9 empty] | 21-32054-1-048-01-10 | [6 empty] | ZALAEGERSZEG-SZV
V. Szennyvízelvezetés
Fontossági sorrend | Felujítás és pótlás megnevezése |  |  | Műszaki állapot felmérés, szükségességi indoklás |  |  | Vízjogi létesítési/elvi engedély száma | Az érintett ellátásért felelős(ök) megnevezése | Tervezett nettó költség | Forrás 2021 évre | Megvalósítás időtartama |  | Tervezett időtáv | A beruházás ütemezése a tervezési időszak évei szerint
|  |  |  | Jelenlegi műszaki állapot | Feladat szükségessége | Megvalósítást követő várható műszaki állapot |  |  | (eFt) |  | Kezdés | Befejezés | (rövid / közép / hosszú) | 1 | 2 | 3 | 4 | 5 | 6 | 7 | 8 | 9 | 10 | 11 | 12 | 13 | 14 | 15
| szakág | Helyszín | beruházás megnevezése
1 |  | Alibánfa | Rendkívüli helyzetből adódó azonnali feladatok (max. 15%) |  | A rendszer zavartalan üzemének biztosítása érdekében szükséges a beavatkozás |  |  | Alibánfa | 6437.25 |  | 2021-01-01 | 2035-12-31 |  | 429.15 | 429.15 | 429.15 | 429.15 | 429.15 | 429.15 | 429.15 | 429.15 | 429.15 | 429.15 | 429.15 | 429.15 | 429.15 | 429.15 | 429.15
SZENNYVÍZCSATORNA (GRAVITÁCIÓS)
Épület, építmény
143 |  | Alibánfa | Idegenvíz kizárása a csatornadiagnosztikai vizsgálat és a helyszíni ellenőrzés alapján¹ | Az üzemelő viziközmű technológiailag elavult, üzemeltetése, és javítása már nem gazdaságos. Jelenleg a piacon magasabb műszaki tartalmak érhetőek el | A viziközmű rendszer hatékonyságának növelése, az üzemeltetési költségek szinten tartása miatt szükséges | A beavatkozás után egy hatékonyan működő viziközmű elemet kapunk, mely a kor elvárásainak megfelel. A rendszer üzembiztos, hatékony, és korszerű lesz |  | Alibánfa | 2000 |  | 2022-01-01 | 2025-12-31 | közép | A beruházás ütemezése a tervezési időszak évei szerint 2: 500; A beruházás ütemezése a tervezési időszak évei szerint 3: 500; A beruházás ütemezése a tervezési időszak évei szerint 4: 500; A beruházás ütemezése a tervezési időszak évei szerint 5: 500
144 |  | Alibánfa | Gravitációs csatorna NA 150 rekonstrukció | Az üzemelő viziközmű technológiailag elavult, üzemeltetése, és javítása már nem gazdaságos. Jelenleg a piacon magasabb műszaki tartalmak érhetőek el | A viziközmű rendszer hatékonyságának növelése, az üzemeltetési költségek szinten tartása miatt szükséges | A beavatkozás után egy hatékonyan működő viziközmű elemet kapunk, mely a kor elvárásainak megfelel. A rendszer üzembiztos, hatékony, és korszerű lesz |  | Alibánfa | 4000 |  | 2022-01-01 | 2025-12-31 | közép | A beruházás ütemezése a tervezési időszak évei szerint 2: 2000; A beruházás ütemezése a tervezési időszak évei szerint 5: 2000
145 |  | Alibánfa | Gravitációs csatorna NA200 rekonstrukció | Az üzemelő viziközmű technológiailag elavult, üzemeltetése, és javítása már nem gazdaságos. Jelenleg a piacon magasabb műszaki tartalmak érhetőek el | A viziközmű rendszer hatékonyságának növelése, az üzemeltetési költségek szinten tartása miatt szükséges | A beavatkozás után egy hatékonyan működő viziközmű elemet kapunk, mely a kor elvárásainak megfelel. A rendszer üzembiztos, hatékony, és korszerű lesz |  | Alibánfa | 10000 |  | 2022-01-01 | 2025-12-31 | közép | A beruházás ütemezése a tervezési időszak évei szerint 2: 5000; A beruházás ütemezése a tervezési időszak évei szerint 5: 5000
617 |  | Alibánfa | Idegenvíz kizárása a csatornadiagnosztikai vizsgálat és a helyszíni ellenőrzés alapján¹ | Az üzemelő viziközmű technológiailag elavult, üzemeltetése, és javítása már nem gazdaságos. Jelenleg a piacon magasabb műszaki tartalmak érhetőek el | A viziközmű rendszer hatékonyságának növelése, az üzemeltetési költségek szinten tartása miatt szükséges | A beavatkozás után egy hatékonyan működő viziközmű elemet kapunk, mely a kor elvárásainak megfelel. A rendszer üzembiztos, hatékony, és korszerű lesz |  | Alibánfa | 2900 |  | 2026-01-01 | 2035-12-31 | hosszú | [5 empty] | 500 | 500 | 500 | 200 | 200 | 200 | 200 | 200 | 200 | 200
871 |  | Alibánfa | Gravitációs csatorna NA 150 rekonstrukció | Az üzemelő viziközmű technológiailag elavult, üzemeltetése, és javítása már nem gazdaságos. Jelenleg a piacon magasabb műszaki tartalmak érhetőek el | A viziközmű rendszer hatékonyságának növelése, az üzemeltetési költségek szinten tartása miatt szükséges | A beavatkozás után egy hatékonyan működő viziközmű elemet kapunk, mely a kor elvárásainak megfelel. A rendszer üzembiztos, hatékony, és korszerű lesz |  | Alibánfa | 4000 |  | 2027-01-01 | 2031-12-31 | hosszú | A beruházás ütemezése a tervezési időszak évei szerint 7: 2000; A beruházás ütemezése a tervezési időszak évei szerint 11: 2000
966 |  | Alibánfa | Gravitációs csatorna NA200 rekonstrukció | Az üzemelő viziközmű technológiailag elavult, üzemeltetése, és javítása már nem gazdaságos. Jelenleg a piacon magasabb műszaki tartalmak érhetőek el | A viziközmű rendszer hatékonyságának növelése, az üzemeltetési költségek szinten tartása miatt szükséges | A beavatkozás után egy hatékonyan működő viziközmű elemet kapunk, mely a kor elvárásainak megfelel. A rendszer üzembiztos, hatékony, és korszerű lesz |  | Alibánfa | 10000 |  | 2029-01-01 | 2033-12-31 | hosszú | A beruházás ütemezése a tervezési időszak évei szerint 9: 5000; A beruházás ütemezése a tervezési időszak évei szerint 13: 5000
SZENNYVÍZVEZETÉKEK (KÉNYSZERÁRAMOLTATÁSÚ)
146 |  | Alibánfa | Nyomott vezeték NA100 rekonstrukció | Az üzemelő viziközmű technológiailag elavult, üzemeltetése, és javítása már nem gazdaságos. Jelenleg a piacon magasabb műszaki tartalmak érhetőek el | A kiépített rendszer működőképességének megóvása, a biztonságos üzemelés biztosítása miatt van szükség a munka elvégzésére | A viziközmű elem állapota megközelíti az új elem berendezés állapotát. Az üzembiztonság jelentősen növekszik |  | Alibánfa | 6060 |  | 2022-01-01 | 2025-12-31 | közép | A beruházás ütemezése a tervezési időszak évei szerint 2: 3030; A beruházás ütemezése a tervezési időszak évei szerint 5: 3030
147 |  | Alibánfa | Nyomott vezeték NA100 rekonstrukció | Az üzemelő viziközmű technológiailag elavult, üzemeltetése, és javítása már nem gazdaságos. Jelenleg a piacon magasabb műszaki tartalmak érhetőek el | A kiépített rendszer működőképességének megóvása, a biztonságos üzemelés biztosítása miatt van szükség a munka elvégzésére | A viziközmű elem állapota megközelíti az új elem berendezés állapotát. Az üzembiztonság jelentősen növekszik |  | Alibánfa | 4400 |  | 2022-01-01 | 2025-12-31 | közép | A beruházás ütemezése a tervezési időszak évei szerint 2: 2200; A beruházás ütemezése a tervezési időszak évei szerint 5: 2200
872 |  | Alibánfa | Nyomott vezeték NA100 rekonstrukció | Az üzemelő viziközmű technológiailag elavult, üzemeltetése, és javítása már nem gazdaságos. Jelenleg a piacon magasabb műszaki tartalmak érhetőek el | A kiépített rendszer működőképességének megóvása, a biztonságos üzemelés biztosítása miatt van szükség a munka elvégzésére | A viziközmű elem állapota megközelíti az új elem berendezés állapotát. Az üzembiztonság jelentősen növekszik |  | Alibánfa | 6060 |  | 2027-01-01 | 2031-12-31 | hosszú | A beruházás ütemezése a tervezési időszak évei szerint 7: 3030; A beruházás ütemezése a tervezési időszak évei szerint 11: 3030
936 |  | Alibánfa | Nyomott vezeték NA100 rekonstrukció | Az üzemelő viziközmű technológiailag elavult, üzemeltetése, és javítása már nem gazdaságos. Jelenleg a piacon magasabb műszaki tartalmak érhetőek el | A kiépített rendszer működőképességének megóvása, a biztonságos üzemelés biztosítása miatt van szükség a munka elvégzésére | A viziközmű elem állapota megközelíti az új elem berendezés állapotát. Az üzembiztonság jelentősen növekszik |  | Alibánfa | 3300 |  | 2028-01-01 | 2031-12-31 | hosszú | A beruházás ütemezése a tervezési időszak évei szerint 8: 2200; A beruházás ütemezése a tervezési időszak évei szerint 11: 1100
SZENNYVÍZÁTEMELŐK
Épület, építmény
148 |  | Alibánfa | átemelő akna építészeti rekonstrukció | A szennyvíz, és a belőle felszabaduló gázok hatására a felületek elkorrodálnak. Ezen elemek cseréje a A kiépített rendszer működőképességének megóvása, a biztonságos üzemelés biztosítása miatt van szükség a munka elvégzésérehez elengedhetetlen | A kiépített rendszer működőképességének megóvása, a biztonságos üzemelés biztosítása miatt van szükség a munka elvégzésére | A viziközmű elem állapota megközelíti az új elem berendezés állapotát. Az üzembiztonság jelentősen növekszik |  | Alibánfa | 264 |  | 2022-01-01 | 2022-12-31 | közép | A beruházás ütemezése a tervezési időszak évei szerint 2: 264
618 |  | Alibánfa | átemelő akna építészeti rekonstrukció | A szennyvíz, és a belőle felszabaduló gázok hatására a felületek elkorrodálnak. Ezen elemek cseréje a A kiépített rendszer működőképességének megóvása, a biztonságos üzemelés biztosítása miatt van szükség a munka elvégzésérehez elengedhetetlen | A kiépített rendszer működőképességének megóvása, a biztonságos üzemelés biztosítása miatt van szükség a munka elvégzésére | A viziközmű elem állapota megközelíti az új elem berendezés állapotát. Az üzembiztonság jelentősen növekszik |  | Alibánfa | 4570 |  | 2026-01-01 | 2031-12-31 | hosszú | A beruházás ütemezése a tervezési időszak évei szerint 6: 1200; A beruházás ütemezése a tervezési időszak évei szerint 7: 1200; A beruházás ütemezése a tervezési időszak évei szerint 8: 1200; A beruházás ütemezése a tervezési időszak évei szerint 9: 550; A beruházás ütemezése a tervezési időszak évei szerint 10: 120; A beruházás ütemezése a tervezési időszak évei szerint 11: 300
Gép, berendezés
149 |  | Alibánfa | gépészeti rekonstrukció (1-6) | A viziközmű elem a napi üzemmenet során oly mértékig elhasználódott, hogy a normál karbantartási munkákkal már nem biztosítható az üzembiztos működése | A rendszer zavartalan üzemének biztosítása érdekében szükséges a beavatkozás | A beavatkozás után egy hatékonyan működő viziközmű elemet kapunk, mely a kor elvárásainak megfelel. A rendszer üzembiztos, hatékony, és korszerű lesz |  | Alibánfa | 1600 |  | 2022-01-01 | 2024-12-31 | közép | A beruházás ütemezése a tervezési időszak évei szerint 2: 800; A beruházás ütemezése a tervezési időszak évei szerint 4: 800
619 |  | Alibánfa | gépészeti rekonstrukció (1-6) | Az üzemelő viziközmű elem működése közben előforduló eseti meghibásodások fordulhatnak elő, melyek előre nem tervezhetők | A rendszer zavartalan üzemének biztosítása érdekében szükséges a beavatkozás | A beavatkozás után egy hatékonyan működő viziközmű elemet kapunk, mely a kor elvárásainak megfelel. A rendszer üzembiztos, hatékony, és korszerű lesz |  | Alibánfa | 7700 |  | 2026-01-01 | 2032-12-31 | hosszú | A beruházás ütemezése a tervezési időszak évei szerint 6: 800; A beruházás ütemezése a tervezési időszak évei szerint 7: 800; A beruházás ütemezése a tervezési időszak évei szerint 9: 4500; A beruházás ütemezése a tervezési időszak évei szerint 11: 800; A beruházás ütemezése a tervezési időszak évei szerint 12: 800
Irányítástechnika, energiaellátás
150 |  | Alibánfa | villamos és irányítástechnika felújítása | A viziközmű elem a napi üzemmenet során oly mértékig elhasználódott, hogy a normál karbantartási munkákkal már nem biztosítható az üzembiztos működése | A kiépített rendszer működőképességének megóvása, a biztonságos üzemelés biztosítása miatt van szükség a munka elvégzésére | A viziközmű elem állapota megközelíti az új elem berendezés állapotát. Az üzembiztonság jelentősen növekszik |  | Alibánfa | 2000 |  | 2022-01-01 | 2022-12-31 | közép | A beruházás ütemezése a tervezési időszak évei szerint 2: 2000
620 |  | Alibánfa | villamos és irányítástechnika felújítása | A viziközmű elem a napi üzemmenet során oly mértékig elhasználódott, hogy a normál karbantartási munkákkal már nem biztosítható az üzembiztos működése | A kiépített rendszer működőképességének megóvása, a biztonságos üzemelés biztosítása miatt van szükség a munka elvégzésére | A viziközmű elem állapota megközelíti az új elem berendezés állapotát. Az üzembiztonság jelentősen növekszik |  | Alibánfa | 2000 |  | 2026-01-01 | 2026-12-31 | hosszú | A beruházás ütemezése a tervezési időszak évei szerint 6: 2000
| Összesen: | [7 empty] | 77291.25 | 2861 |  |  |  | 429.15 | 16223.15 | 929.15 | 1729.15 | 13159.15 | 4929.15 | 7959.15 | 4329.15 | 10679.15 | 749.15 | 7859.15 | 1429.15 | 5629.15 | 629.15 | 629.15
2021 évre a fejlesztési forrás biztosított
| Tervezett feladatok nettó költsége a teljes ütem tekintetében (eFt) | Rendelkezésre álló források számszerűsített értéke a teljes ütem tekintetében (eFt) | Rendelkezésre álló források megnevezése
I. ütem | 429.15 | 2861 | Használati díj (2021)
II. ütem | 32040.6 | 11444 | Használati díj (2022-2025)
III. ütem | 44821.5 | 28610 | Használati díj (2026-2035)
¹ Idegenvíz kizárás munkafolyamatai
1. Törött szerkezeti elemek cseréje, aknában bekötések körbekenése, folyásfenék újra betonozása, hézag pótlása (vízbetörés javítás)
2. Vízzáró réteg készítés, hosszútávú korrozíó és szerkezeti védelem (Szulfátálló réteg készítése)
3. Fedlap és szűkítő csere DN 600 mm, terhelésnek megfelelően, üzemeltető előírása szerint
4. Pontszerű hibahelyek javítása gerincvezetéken, és bekötésen
²Gépészeti felújítás
1. szivattyú talpidon csere
2. nyomócső csere
3. nadrágidom csere
4. visszacsapó szelep csere
5. tolózár csere
6. vezetőcső csere
³Védterület felújítás
1. kerítés csere
2. kapu csere
3. aszfaltozás

## Alsónemesapáti
Gördülő fejlesztési terv a 2021 - 2035 időszakra
FELÚJÍTÁSOK ÉS PÓTLÁSOK ÖSSZEFOGLALÓ TÁBLÁZATA
A tervet benyújtó szervezet megnevezése: | [9 empty] | ALSÓNEMESAPÁTI | [6 empty] | ellátásért felelős / ellátásért felelősök képviselője / víziközmű-szolgáltató *
Víziközmű-szolgáltató megnevezése: | [9 empty] | ÉSZAK ZALAI VÍZ- ÉS CSATORNAMŰ ZÁRTKÖRŰEN MŰKÖDŐ RÉSZVÉNYTÁRSASÁG
Víziközmű-szolgáltatási ágazat megnevezése: | [9 empty] | SZENNYVÍZ ÁGAZAT
Véleményeltérést megfogalmazó érintett fél megnevezése:
Víziközmű-rendszer kódja: ** | [9 empty] | 21-32054-1-048-01-10 | [6 empty] | ZALAEGERSZEG-SZV
V. Szennyvízelvezetés
Fontossági sorrend | Felujítás és pótlás megnevezése |  |  | Műszaki állapot felmérés, szükségességi indoklás |  |  | Vízjogi létesítési/elvi engedély száma | Az érintett ellátásért felelős(ök) megnevezése | Tervezett nettó költség | Forrás 2021 évre | Megvalósítás időtartama |  | Tervezett időtáv | A beruházás ütemezése a tervezési időszak évei szerint
|  |  |  | Jelenlegi műszaki állapot | Feladat szükségessége | Megvalósítást követő várható műszaki állapot |  |  | (eFt) |  | Kezdés | Befejezés | (rövid / közép / hosszú) | 1 | 2 | 3 | 4 | 5 | 6 | 7 | 8 | 9 | 10 | 11 | 12 | 13 | 14 | 15
| szakág | Helyszín | beruházás megnevezése
1 |  | Alsónemesapáti | Rendkívüli helyzetből adódó azonnali feladatok (max. 15%) |  | A rendszer zavartalan üzemének biztosítása érdekében szükséges a beavatkozás |  |  | Alsónemesapáti | 5382 |  | 2021-01-01 | 2035-12-31 |  | 358.8 | 358.8 | 358.8 | 358.8 | 358.8 | 358.8 | 358.8 | 358.8 | 358.8 | 358.8 | 358.8 | 358.8 | 358.8 | 358.8 | 358.8
SZENNYVÍZCSATORNA (GRAVITÁCIÓS)
Épület, építmény
151 |  | Alsónemesapáti | Idegenvíz kizárása a csatornadiagnosztikai vizsgálat és a helyszíni ellenőrzés alapján¹ | Az üzemelő viziközmű technológiailag elavult, üzemeltetése, és javítása már nem gazdaságos. Jelenleg a piacon magasabb műszaki tartalmak érhetőek el | A viziközmű rendszer hatékonyságának növelése, az üzemeltetési költségek szinten tartása miatt szükséges | A beavatkozás után egy hatékonyan működő viziközmű elemet kapunk, mely a kor elvárásainak megfelel. A rendszer üzembiztos, hatékony, és korszerű lesz |  | Alsónemesapáti | 2644 |  | 2022-01-01 | 2025-12-31 | közép | A beruházás ütemezése a tervezési időszak évei szerint 2: 661; A beruházás ütemezése a tervezési időszak évei szerint 3: 661; A beruházás ütemezése a tervezési időszak évei szerint 4: 661; A beruházás ütemezése a tervezési időszak évei szerint 5: 661
152 |  | Alsónemesapáti | Gravitációs csatorna NA 150 rekonstrukció | Az üzemelő viziközmű technológiailag elavult, üzemeltetése, és javítása már nem gazdaságos. Jelenleg a piacon magasabb műszaki tartalmak érhetőek el | A viziközmű rendszer hatékonyságának növelése, az üzemeltetési költségek szinten tartása miatt szükséges | A beavatkozás után egy hatékonyan működő viziközmű elemet kapunk, mely a kor elvárásainak megfelel. A rendszer üzembiztos, hatékony, és korszerű lesz |  | Alsónemesapáti | 4800 |  | 2022-01-01 | 2025-12-31 | közép | A beruházás ütemezése a tervezési időszak évei szerint 2: 2400; A beruházás ütemezése a tervezési időszak évei szerint 5: 2400
563 |  | Alsónemesapáti | Gravitációs csatorna NA 150 rekonstrukció | Az üzemelő viziközmű technológiailag elavult, üzemeltetése, és javítása már nem gazdaságos. Jelenleg a piacon magasabb műszaki tartalmak érhetőek el | A viziközmű rendszer hatékonyságának növelése, az üzemeltetési költségek szinten tartása miatt szükséges | A beavatkozás után egy hatékonyan működő viziközmű elemet kapunk, mely a kor elvárásainak megfelel. A rendszer üzembiztos, hatékony, és korszerű lesz |  | Alsónemesapáti | 4500 |  | 2023-01-01 | 2023-12-31 | közép | A beruházás ütemezése a tervezési időszak évei szerint 3: 4500
621 |  | Alsónemesapáti | Idegenvíz kizárása a csatornadiagnosztikai vizsgálat és a helyszíni ellenőrzés alapján¹ | Az üzemelő viziközmű technológiailag elavult, üzemeltetése, és javítása már nem gazdaságos. Jelenleg a piacon magasabb műszaki tartalmak érhetőek el | A viziközmű rendszer hatékonyságának növelése, az üzemeltetési költségek szinten tartása miatt szükséges | A beavatkozás után egy hatékonyan működő viziközmű elemet kapunk, mely a kor elvárásainak megfelel. A rendszer üzembiztos, hatékony, és korszerű lesz |  | Alsónemesapáti | 4083 |  | 2026-01-01 | 2035-12-31 | hosszú | [5 empty] | 661 | 661 | 661 | 300 | 300 | 300 | 300 | 300 | 300 | 300
873 |  | Alsónemesapáti | Gravitációs csatorna NA 150 rekonstrukció | Az üzemelő viziközmű technológiailag elavult, üzemeltetése, és javítása már nem gazdaságos. Jelenleg a piacon magasabb műszaki tartalmak érhetőek el | A viziközmű rendszer hatékonyságának növelése, az üzemeltetési költségek szinten tartása miatt szükséges | A beavatkozás után egy hatékonyan működő viziközmű elemet kapunk, mely a kor elvárásainak megfelel. A rendszer üzembiztos, hatékony, és korszerű lesz |  | Alsónemesapáti | 8800 |  | 2027-01-01 | 2031-12-31 | hosszú | A beruházás ütemezése a tervezési időszak évei szerint 7: 4300; A beruházás ütemezése a tervezési időszak évei szerint 11: 4500
937 |  | Alsónemesapáti | Gravitációs csatorna NA 150 rekonstrukció | Az üzemelő viziközmű technológiailag elavult, üzemeltetése, és javítása már nem gazdaságos. Jelenleg a piacon magasabb műszaki tartalmak érhetőek el | A viziközmű rendszer hatékonyságának növelése, az üzemeltetési költségek szinten tartása miatt szükséges | A beavatkozás után egy hatékonyan működő viziközmű elemet kapunk, mely a kor elvárásainak megfelel. A rendszer üzembiztos, hatékony, és korszerű lesz |  | Alsónemesapáti | 4800 |  | 2028-01-01 | 2032-12-31 | hosszú | A beruházás ütemezése a tervezési időszak évei szerint 8: 2400; A beruházás ütemezése a tervezési időszak évei szerint 12: 2400
SZENNYVÍZVEZETÉKEK (KÉNYSZERÁRAMOLTATÁSÚ)
Épület, építmény
153 |  | Alsónemesapáti | Nyomott vezeték NA125 rekonstrukció | Az üzemelő viziközmű technológiailag elavult, üzemeltetése, és javítása már nem gazdaságos. Jelenleg a piacon magasabb műszaki tartalmak érhetőek el | A kiépített rendszer működőképességének megóvása, a biztonságos üzemelés biztosítása miatt van szükség a munka elvégzésére | A viziközmű elem állapota megközelíti az új elem berendezés állapotát. Az üzembiztonság jelentősen növekszik |  | Alsónemesapáti | 4500 |  | 2022-01-01 | 2025-12-31 | közép | A beruházás ütemezése a tervezési időszak évei szerint 2: 2200; A beruházás ütemezése a tervezési időszak évei szerint 5: 2300
154 |  | Alsónemesapáti | Nyomott vezeték NA150 rekonstrukció | Az üzemelő viziközmű technológiailag elavult, üzemeltetése, és javítása már nem gazdaságos. Jelenleg a piacon magasabb műszaki tartalmak érhetőek el | A kiépített rendszer működőképességének megóvása, a biztonságos üzemelés biztosítása miatt van szükség a munka elvégzésére | A viziközmű elem állapota megközelíti az új elem berendezés állapotát. Az üzembiztonság jelentősen növekszik |  | Alsónemesapáti | 4400 |  | 2022-01-01 | 2025-12-31 | közép | A beruházás ütemezése a tervezési időszak évei szerint 2: 2200; A beruházás ütemezése a tervezési időszak évei szerint 5: 2200
573 |  | Alsónemesapáti | nyomó/légtelenítő akna | Az üzemelő viziközmű technológiailag elavult, üzemeltetése, és javítása már nem gazdaságos. Jelenleg a piacon magasabb műszaki tartalmak érhetőek el | A kiépített rendszer működőképességének megóvása, a biztonságos üzemelés biztosítása miatt van szükség a munka elvégzésére | A beavatkozás után egy hatékonyan működő viziközmű elemet kapunk, mely a kor elvárásainak megfelel. A rendszer üzembiztos, hatékony, és korszerű lesz |  | Alsónemesapáti | 360 |  | 2024-01-01 | 2024-12-31 | közép | A beruházás ütemezése a tervezési időszak évei szerint 4: 360
938 |  | Alsónemesapáti | Nyomott vezeték NA125 rekonstrukció | Az üzemelő viziközmű technológiailag elavult, üzemeltetése, és javítása már nem gazdaságos. Jelenleg a piacon magasabb műszaki tartalmak érhetőek el | A kiépített rendszer működőképességének megóvása, a biztonságos üzemelés biztosítása miatt van szükség a munka elvégzésére | A viziközmű elem állapota megközelíti az új elem berendezés állapotát. Az üzembiztonság jelentősen növekszik |  | Alsónemesapáti | 4600 |  | 2028-01-01 | 2031-12-31 | hosszú | A beruházás ütemezése a tervezési időszak évei szerint 8: 2300; A beruházás ütemezése a tervezési időszak évei szerint 11: 2300
939 |  | Alsónemesapáti | Nyomott vezeték NA150 rekonstrukció | Az üzemelő viziközmű technológiailag elavult, üzemeltetése, és javítása már nem gazdaságos. Jelenleg a piacon magasabb műszaki tartalmak érhetőek el | A kiépített rendszer működőképességének megóvása, a biztonságos üzemelés biztosítása miatt van szükség a munka elvégzésére | A viziközmű elem állapota megközelíti az új elem berendezés állapotát. Az üzembiztonság jelentősen növekszik |  | Alsónemesapáti | 4400 |  | 2028-01-01 | 2031-12-31 | hosszú | A beruházás ütemezése a tervezési időszak évei szerint 8: 2200; A beruházás ütemezése a tervezési időszak évei szerint 11: 2200
986 |  | Alsónemesapáti | Nyomott vezeték NA80 rekonstrukció | Az üzemelő viziközmű technológiailag elavult, üzemeltetése, és javítása már nem gazdaságos. Jelenleg a piacon magasabb műszaki tartalmak érhetőek el | A kiépített rendszer működőképességének megóvása, a biztonságos üzemelés biztosítása miatt van szükség a munka elvégzésére | A viziközmű elem állapota megközelíti az új elem berendezés állapotát. Az üzembiztonság jelentősen növekszik |  | Alsónemesapáti | 850 |  | 2030-01-01 | 2030-12-31 | hosszú | A beruházás ütemezése a tervezési időszak évei szerint 10: 850
SZENNYVÍZÁTEMELŐK
Épület, építmény
155 |  | Alsónemesapáti | átemelő akna építészeti rekonstrukció | A szennyvíz, és a belőle felszabaduló gázok hatására a felületek elkorrodálnak. Ezen elemek cseréje a A kiépített rendszer működőképességének megóvása, a biztonságos üzemelés biztosítása miatt van szükség a munka elvégzésérehez elengedhetetlen | Statikai stabilitás biztosítása | A viziközmű elem állapota megközelíti az új elem berendezés állapotát. Az üzembiztonság jelentősen növekszik |  | Alsónemesapáti | 3750 |  | 2022-01-01 | 2025-12-31 | közép | A beruházás ütemezése a tervezési időszak évei szerint 2: 1100; A beruházás ütemezése a tervezési időszak évei szerint 3: 1100; A beruházás ütemezése a tervezési időszak évei szerint 5: 1550
156 |  | Alsónemesapáti | HBA akna építészeti rekonstrukció | A szennyvíz, és a belőle felszabaduló gázok hatására a felületek elkorrodálnak. Ezen elemek cseréje a A kiépített rendszer működőképességének megóvása, a biztonságos üzemelés biztosítása miatt van szükség a munka elvégzésérehez elengedhetetlen | Statikai stabilitás biztosítása | A viziközmű elem állapota megközelíti az új elem berendezés állapotát. Az üzembiztonság jelentősen növekszik |  | Alsónemesapáti | 100 |  | 2022-01-01 | 2022-12-31 | közép | A beruházás ütemezése a tervezési időszak évei szerint 2: 100
622 |  | Alsónemesapáti | átemelő akna építészeti rekonstrukció | A szennyvíz, és a belőle felszabaduló gázok hatására a felületek elkorrodálnak. Ezen elemek cseréje a A kiépített rendszer működőképességének megóvása, a biztonságos üzemelés biztosítása miatt van szükség a munka elvégzésérehez elengedhetetlen | Statikai stabilitás biztosítása | A viziközmű elem állapota megközelíti az új elem berendezés állapotát. Az üzembiztonság jelentősen növekszik |  | Alsónemesapáti | 8030 |  | 2026-01-01 | 2033-12-31 | hosszú | A beruházás ütemezése a tervezési időszak évei szerint 6: 1410; A beruházás ütemezése a tervezési időszak évei szerint 7: 2060; A beruházás ütemezése a tervezési időszak évei szerint 8: 810; A beruházás ütemezése a tervezési időszak évei szerint 9: 750; A beruházás ütemezése a tervezési időszak évei szerint 10: 750; A beruházás ütemezése a tervezési időszak évei szerint 11: 750; A beruházás ütemezése a tervezési időszak évei szerint 12: 750; A beruházás ütemezése a tervezési időszak évei szerint 13: 750
623 |  | Alsónemesapáti | HBA akna építészeti rekonstrukció | A szennyvíz, és a belőle felszabaduló gázok hatására a felületek elkorrodálnak. Ezen elemek cseréje a A kiépített rendszer működőképességének megóvása, a biztonságos üzemelés biztosítása miatt van szükség a munka elvégzésérehez elengedhetetlen | Statikai stabilitás biztosítása | A viziközmű elem állapota megközelíti az új elem berendezés állapotát. Az üzembiztonság jelentősen növekszik |  | Alsónemesapáti | 200 |  | 2026-01-01 | 2030-12-31 | hosszú | A beruházás ütemezése a tervezési időszak évei szerint 6: 100; A beruházás ütemezése a tervezési időszak évei szerint 10: 100
Gép, berendezés
157 |  | Alsónemesapáti | gépészeti rekonstrukció (1-6) | A viziközmű elem a napi üzemmenet során oly mértékig elhasználódott, hogy a normál karbantartási munkákkal már nem biztosítható az üzembiztos működése | A rendszer zavartalan üzemének biztosítása érdekében szükséges a beavatkozás | A beavatkozás után egy hatékonyan működő viziközmű elemet kapunk, mely a kor elvárásainak megfelel. A rendszer üzembiztos, hatékony, és korszerű lesz |  | Alsónemesapáti | 10800 |  | 2022-01-01 | 2025-12-31 | közép | A beruházás ütemezése a tervezési időszak évei szerint 2: 2500; A beruházás ütemezése a tervezési időszak évei szerint 3: 7550; A beruházás ütemezése a tervezési időszak évei szerint 4: 450; A beruházás ütemezése a tervezési időszak évei szerint 5: 300
158 |  | Alsónemesapáti | HBA gépészeti rekonstrukció (1-6) | A viziközmű elem a napi üzemmenet során oly mértékig elhasználódott, hogy a normál karbantartási munkákkal már nem biztosítható az üzembiztos működése | A rendszer zavartalan üzemének biztosítása érdekében szükséges a beavatkozás | A beavatkozás után egy hatékonyan működő viziközmű elemet kapunk, mely a kor elvárásainak megfelel. A rendszer üzembiztos, hatékony, és korszerű lesz |  | Alsónemesapáti | 310 |  | 2022-01-01 | 2025-12-31 | közép | A beruházás ütemezése a tervezési időszak évei szerint 2: 65; A beruházás ütemezése a tervezési időszak évei szerint 4: 170; A beruházás ütemezése a tervezési időszak évei szerint 5: 75
624 |  | Alsónemesapáti | gépészeti rekonstrukció (1-6) | Az üzemelő viziközmű elem működése közben előforduló eseti meghibásodások fordulhatnak elő, melyek előre nem tervezhetők | A kiépített rendszer működőképességének megóvása, a biztonságos üzemelés biztosítása miatt van szükség a munka elvégzésére | A beavatkozás után egy hatékonyan működő viziközmű elemet kapunk, mely a kor elvárásainak megfelel. A rendszer üzembiztos, hatékony, és korszerű lesz |  | Alsónemesapáti | 19950 |  | 2026-01-01 | 2035-12-31 | hosszú | [5 empty] | 550 | 250 | 3750 | 850 | 550 | 1500 | 7100 | 1800 | 1800 | 1800
625 |  | Alsónemesapáti | HBA gépészeti rekonstrukció (1-6) | Az üzemelő viziközmű elem működése közben előforduló eseti meghibásodások fordulhatnak elő, melyek előre nem tervezhetők | A kiépített rendszer működőképességének megóvása, a biztonságos üzemelés biztosítása miatt van szükség a munka elvégzésére | A beavatkozás után egy hatékonyan működő viziközmű elemet kapunk, mely a kor elvárásainak megfelel. A rendszer üzembiztos, hatékony, és korszerű lesz |  | Alsónemesapáti | 805 |  | 2026-01-01 | 2034-12-31 | hosszú | A beruházás ütemezése a tervezési időszak évei szerint 6: 70; A beruházás ütemezése a tervezési időszak évei szerint 7: 100; A beruházás ütemezése a tervezési időszak évei szerint 9: 70; A beruházás ütemezése a tervezési időszak évei szerint 10: 75; A beruházás ütemezése a tervezési időszak évei szerint 11: 170; A beruházás ütemezése a tervezési időszak évei szerint 12: 75; A beruházás ütemezése a tervezési időszak évei szerint 13: 75; A beruházás ütemezése a tervezési időszak évei szerint 14: 170
Irányítástechnika, energiaellátás
159 |  | Alsónemesapáti | villamos és irányítástechnika felújítása | A viziközmű elem a napi üzemmenet során oly mértékig elhasználódott, hogy a normál karbantartási munkákkal már nem biztosítható az üzembiztos működése | A kiépített rendszer működőképességének megóvása, a biztonságos üzemelés biztosítása miatt van szükség a munka elvégzésére | A viziközmű elem állapota megközelíti az új elem berendezés állapotát. Az üzembiztonság jelentősen növekszik |  | Alsónemesapáti | 12500 |  | 2022-01-01 | 2022-12-31 | közép | A beruházás ütemezése a tervezési időszak évei szerint 2: 12500
| Összesen: | [7 empty] | 110564 | 2392 |  |  |  | 358.8 | 24084.8 | 14169.8 | 1999.8 | 9844.8 | 3149.8 | 7729.8 | 12479.8 | 2328.8 | 2983.8 | 12078.8 | 10983.8 | 3283.8 | 2628.8 | 2458.8
2021 évre a fejlesztési forrás biztosított
| Tervezett feladatok nettó költsége a teljes ütem tekintetében (eFt) | Rendelkezésre álló források számszerűsített értéke a teljes ütem tekintetében (eFt) | Rendelkezésre álló források megnevezése
I. ütem | 358.8 | 2392 | Használati díj (2021)
II. ütem | 50099.2 | 9568 | Használati díj (2022-2025)
III. ütem | 60106 | 23920 | Használati díj (2026-2035)
¹ Idegenvíz kizárás munkafolyamatai
1. Törött szerkezeti elemek cseréje, aknában bekötések körbekenése, folyásfenék újra betonozása, hézag pótlása (vízbetörés javítás)
2. Vízzáró réteg készítés, hosszútávú korrozíó és szerkezeti védelem (Szulfátálló réteg készítése)
3. Fedlap és szűkítő csere DN 600 mm, terhelésnek megfelelően, üzemeltető előírása szerint
4. Pontszerű hibahelyek javítása gerincvezetéken, és bekötésen
²Gépészeti felújítás
1. szivattyú talpidon csere
2. nyomócső csere
3. nadrágidom csere
4. visszacsapó szelep csere
5. tolózár csere
6. vezetőcső csere
³Védterület felújítás
1. kerítés csere
2. kapu csere
3. aszfaltozás

## Babosdöbréte
Gördülő fejlesztési terv a 2021 - 2035 időszakra
FELÚJÍTÁSOK ÉS PÓTLÁSOK ÖSSZEFOGLALÓ TÁBLÁZATA
A tervet benyújtó szervezet megnevezése: | [9 empty] | BABOSDÖBRÉTE | [6 empty] | ellátásért felelős / ellátásért felelősök képviselője / víziközmű-szolgáltató *
Víziközmű-szolgáltató megnevezése: | [9 empty] | ÉSZAK ZALAI VÍZ- ÉS CSATORNAMŰ ZÁRTKÖRŰEN MŰKÖDŐ RÉSZVÉNYTÁRSASÁG
Víziközmű-szolgáltatási ágazat megnevezése: | [9 empty] | SZENNYVÍZ ÁGAZAT
Véleményeltérést megfogalmazó érintett fél megnevezése:
Víziközmű-rendszer kódja: ** | [9 empty] | 21-32054-1-048-01-10 | [6 empty] | ZALAEGERSZEG-SZV
V. Szennyvízelvezetés
Fontossági sorrend | Felujítás és pótlás megnevezése |  |  | Műszaki állapot felmérés, szükségességi indoklás |  |  | Vízjogi létesítési/elvi engedély száma | Az érintett ellátásért felelős(ök) megnevezése | Tervezett nettó költség | Forrás 2021 évre | Megvalósítás időtartama |  | Tervezett időtáv | A beruházás ütemezése a tervezési időszak évei szerint
|  |  |  | Jelenlegi műszaki állapot | Feladat szükségessége | Megvalósítást követő várható műszaki állapot |  |  | (eFt) |  | Kezdés | Befejezés | (rövid / közép / hosszú) | 1 | 2 | 3 | 4 | 5 | 6 | 7 | 8 | 9 | 10 | 11 | 12 | 13 | 14 | 15
| szakág | Helyszín | beruházás megnevezése
1 |  | Babosdöbréte | Rendkívüli helyzetből adódó azonnali feladatok (max. 15%) |  | A rendszer zavartalan üzemének biztosítása érdekében szükséges a beavatkozás |  |  | Babosdöbréte | 6353.7 |  | 2021-01-01 | 2035-12-31 |  | 356.1 | 428.4 | 428.4 | 428.4 | 428.4 | 428.4 | 428.4 | 428.4 | 428.4 | 428.4 | 428.4 | 428.4 | 428.4 | 428.4 | 428.4
SZENNYVÍZCSATORNA (GRAVITÁCIÓS)
Épület, építmény
160 |  | Babosdöbréte | Idegenvíz kizárása a csatornadiagnosztikai vizsgálat és a helyszíni ellenőrzés alapján¹ | Az üzemelő viziközmű technológiailag elavult, üzemeltetése, és javítása már nem gazdaságos. Jelenleg a piacon magasabb műszaki tartalmak érhetőek el | A viziközmű rendszer hatékonyságának növelése, az üzemeltetési költségek szinten tartása miatt szükséges | A beavatkozás után egy hatékonyan működő viziközmű elemet kapunk, mely a kor elvárásainak megfelel. A rendszer üzembiztos, hatékony, és korszerű lesz |  | Babosdöbréte | 1580 |  | 2022-01-01 | 2025-12-31 | közép | A beruházás ütemezése a tervezési időszak évei szerint 2: 395; A beruházás ütemezése a tervezési időszak évei szerint 3: 395; A beruházás ütemezése a tervezési időszak évei szerint 4: 395; A beruházás ütemezése a tervezési időszak évei szerint 5: 395
161 |  | Babosdöbréte | Gravitációs csatorna NA 150 rekonstrukció | Az üzemelő viziközmű technológiailag elavult, üzemeltetése, és javítása már nem gazdaságos. Jelenleg a piacon magasabb műszaki tartalmak érhetőek el | A viziközmű rendszer hatékonyságának növelése, az üzemeltetési költségek szinten tartása miatt szükséges | A beavatkozás után egy hatékonyan működő viziközmű elemet kapunk, mely a kor elvárásainak megfelel. A rendszer üzembiztos, hatékony, és korszerű lesz |  | Babosdöbréte | 4600 |  | 2022-01-01 | 2025-12-31 | közép | A beruházás ütemezése a tervezési időszak évei szerint 2: 2300; A beruházás ütemezése a tervezési időszak évei szerint 5: 2300
162 |  | Babosdöbréte | Gravitációs csatorna NA200 rekonstrukció | Az üzemelő viziközmű technológiailag elavult, üzemeltetése, és javítása már nem gazdaságos. Jelenleg a piacon magasabb műszaki tartalmak érhetőek el | A viziközmű rendszer hatékonyságának növelése, az üzemeltetési költségek szinten tartása miatt szükséges | A beavatkozás után egy hatékonyan működő viziközmű elemet kapunk, mely a kor elvárásainak megfelel. A rendszer üzembiztos, hatékony, és korszerű lesz |  | Babosdöbréte | 7400 |  | 2022-01-01 | 2024-12-31 | közép | A beruházás ütemezése a tervezési időszak évei szerint 2: 3700; A beruházás ütemezése a tervezési időszak évei szerint 4: 3700
626 |  | Babosdöbréte | Idegenvíz kizárása a csatornadiagnosztikai vizsgálat és a helyszíni ellenőrzés alapján¹ | Az üzemelő viziközmű technológiailag elavult, üzemeltetése, és javítása már nem gazdaságos. Jelenleg a piacon magasabb műszaki tartalmak érhetőek el | A viziközmű rendszer hatékonyságának növelése, az üzemeltetési költségek szinten tartása miatt szükséges | A beavatkozás után egy hatékonyan működő viziközmű elemet kapunk, mely a kor elvárásainak megfelel. A rendszer üzembiztos, hatékony, és korszerű lesz |  | Babosdöbréte | 2235 |  | 2026-01-01 | 2035-12-31 | hosszú | [5 empty] | 395 | 395 | 395 | 150 | 150 | 150 | 150 | 150 | 150 | 150
940 |  | Babosdöbréte | Gravitációs csatorna NA 150 rekonstrukció | Az üzemelő viziközmű technológiailag elavult, üzemeltetése, és javítása már nem gazdaságos. Jelenleg a piacon magasabb műszaki tartalmak érhetőek el | A viziközmű rendszer hatékonyságának növelése, az üzemeltetési költségek szinten tartása miatt szükséges | A beavatkozás után egy hatékonyan működő viziközmű elemet kapunk, mely a kor elvárásainak megfelel. A rendszer üzembiztos, hatékony, és korszerű lesz |  | Babosdöbréte | 2300 |  | 2028-01-01 | 2028-12-31 | hosszú | A beruházás ütemezése a tervezési időszak évei szerint 8: 2300
987 |  | Babosdöbréte | Gravitációs csatorna NA200 rekonstrukció | Az üzemelő viziközmű technológiailag elavult, üzemeltetése, és javítása már nem gazdaságos. Jelenleg a piacon magasabb műszaki tartalmak érhetőek el | A viziközmű rendszer hatékonyságának növelése, az üzemeltetési költségek szinten tartása miatt szükséges | A beavatkozás után egy hatékonyan működő viziközmű elemet kapunk, mely a kor elvárásainak megfelel. A rendszer üzembiztos, hatékony, és korszerű lesz |  | Babosdöbréte | 3700 |  | 2030-01-01 | 2030-12-31 | hosszú | A beruházás ütemezése a tervezési időszak évei szerint 10: 3700
SZENNYVÍZVEZETÉKEK (KÉNYSZERÁRAMOLTATÁSÚ)
163 |  | Babosdöbréte | Nyomott vezeték NA50 rekonstrukció | Az üzemelő viziközmű technológiailag elavult, üzemeltetése, és javítása már nem gazdaságos. Jelenleg a piacon magasabb műszaki tartalmak érhetőek el | A kiépített rendszer működőképességének megóvása, a biztonságos üzemelés biztosítása miatt van szükség a munka elvégzésére | A viziközmű elem állapota megközelíti az új elem berendezés állapotát. Az üzembiztonság jelentősen növekszik |  | Babosdöbréte | 4800 |  | 2022-01-01 | 2025-12-31 | közép | A beruházás ütemezése a tervezési időszak évei szerint 2: 2400; A beruházás ütemezése a tervezési időszak évei szerint 5: 2400
164 |  | Babosdöbréte | Nyomott vezeték NA80 rekonstrukció | Az üzemelő viziközmű technológiailag elavult, üzemeltetése, és javítása már nem gazdaságos. Jelenleg a piacon magasabb műszaki tartalmak érhetőek el | A kiépített rendszer működőképességének megóvása, a biztonságos üzemelés biztosítása miatt van szükség a munka elvégzésére | A viziközmű elem állapota megközelíti az új elem berendezés állapotát. Az üzembiztonság jelentősen növekszik |  | Babosdöbréte | 5400 |  | 2022-01-01 | 2024-12-31 | közép | A beruházás ütemezése a tervezési időszak évei szerint 2: 2700; A beruházás ütemezése a tervezési időszak évei szerint 4: 2700
165 |  | Babosdöbréte | Nyomott vezeték NA100 rekonstrukció | Az üzemelő viziközmű technológiailag elavult, üzemeltetése, és javítása már nem gazdaságos. Jelenleg a piacon magasabb műszaki tartalmak érhetőek el | A kiépített rendszer működőképességének megóvása, a biztonságos üzemelés biztosítása miatt van szükség a munka elvégzésére | A viziközmű elem állapota megközelíti az új elem berendezés állapotát. Az üzembiztonság jelentősen növekszik |  | Babosdöbréte | 4600 |  | 2022-01-01 | 2024-12-31 | közép | A beruházás ütemezése a tervezési időszak évei szerint 2: 2300; A beruházás ütemezése a tervezési időszak évei szerint 4: 2300
627 |  | Babosdöbréte | Nyomott vezeték NA80 rekonstrukció | Az üzemelő viziközmű technológiailag elavult, üzemeltetése, és javítása már nem gazdaságos. Jelenleg a piacon magasabb műszaki tartalmak érhetőek el | A kiépített rendszer működőképességének megóvása, a biztonságos üzemelés biztosítása miatt van szükség a munka elvégzésére | A viziközmű elem állapota megközelíti az új elem berendezés állapotát. Az üzembiztonság jelentősen növekszik |  | Babosdöbréte | 13500 |  | 2026-01-01 | 2034-12-31 | hosszú | A beruházás ütemezése a tervezési időszak évei szerint 6: 2700; A beruházás ütemezése a tervezési időszak évei szerint 8: 2700; A beruházás ütemezése a tervezési időszak évei szerint 10: 2700; A beruházás ütemezése a tervezési időszak évei szerint 12: 2700; A beruházás ütemezése a tervezési időszak évei szerint 14: 2700
628 |  | Babosdöbréte | Nyomott vezeték NA100 rekonstrukció | Az üzemelő viziközmű technológiailag elavult, üzemeltetése, és javítása már nem gazdaságos. Jelenleg a piacon magasabb műszaki tartalmak érhetőek el | A kiépített rendszer működőképességének megóvása, a biztonságos üzemelés biztosítása miatt van szükség a munka elvégzésére | A viziközmű elem állapota megközelíti az új elem berendezés állapotát. Az üzembiztonság jelentősen növekszik |  | Babosdöbréte | 6900 |  | 2026-01-01 | 2032-12-31 | hosszú | A beruházás ütemezése a tervezési időszak évei szerint 6: 2300; A beruházás ütemezése a tervezési időszak évei szerint 9: 2300; A beruházás ütemezése a tervezési időszak évei szerint 12: 2300
941 |  | Babosdöbréte | Nyomott vezeték NA50 rekonstrukció | Az üzemelő viziközmű technológiailag elavult, üzemeltetése, és javítása már nem gazdaságos. Jelenleg a piacon magasabb műszaki tartalmak érhetőek el | A kiépített rendszer működőképességének megóvása, a biztonságos üzemelés biztosítása miatt van szükség a munka elvégzésére | A viziközmű elem állapota megközelíti az új elem berendezés állapotát. Az üzembiztonság jelentősen növekszik |  | Babosdöbréte | 4800 |  | 2028-01-01 | 2032-12-31 | hosszú | A beruházás ütemezése a tervezési időszak évei szerint 8: 2400; A beruházás ütemezése a tervezési időszak évei szerint 12: 2400
988 |  | Babosdöbréte | Nyomott vezeték NA150 rekonstrukció | Az üzemelő viziközmű technológiailag elavult, üzemeltetése, és javítása már nem gazdaságos. Jelenleg a piacon magasabb műszaki tartalmak érhetőek el | A kiépített rendszer működőképességének megóvása, a biztonságos üzemelés biztosítása miatt van szükség a munka elvégzésére | A viziközmű elem állapota megközelíti az új elem berendezés állapotát. Az üzembiztonság jelentősen növekszik |  | Babosdöbréte | 720 |  | 2030-01-01 | 2030-12-31 | hosszú | A beruházás ütemezése a tervezési időszak évei szerint 10: 720
989 |  | Babosdöbréte | Nyomott vezeték NA200 rekonstrukció | Az üzemelő viziközmű technológiailag elavult, üzemeltetése, és javítása már nem gazdaságos. Jelenleg a piacon magasabb műszaki tartalmak érhetőek el | A kiépített rendszer működőképességének megóvása, a biztonságos üzemelés biztosítása miatt van szükség a munka elvégzésére | A viziközmű elem állapota megközelíti az új elem berendezés állapotát. Az üzembiztonság jelentősen növekszik |  | Babosdöbréte | 1000 |  | 2030-01-01 | 2030-12-31 | hosszú | A beruházás ütemezése a tervezési időszak évei szerint 10: 1000
SZENNYVÍZÁTEMELŐK
Épület, építmény
166 |  | Babosdöbréte | átemelő akna építészeti rekonstrukció | A szennyvíz, és a belőle felszabaduló gázok hatására a felületek elkorrodálnak. Ezen elemek cseréje a A kiépített rendszer működőképességének megóvása, a biztonságos üzemelés biztosítása miatt van szükség a munka elvégzésérehez elengedhetetlen | Statikai stabilitás biztosítása | A viziközmű elem állapota megközelíti az új elem berendezés állapotát. Az üzembiztonság jelentősen növekszik |  | Babosdöbréte | 6210 |  | 2022-01-01 | 2025-12-31 | közép | A beruházás ütemezése a tervezési időszak évei szerint 2: 1150; A beruházás ütemezése a tervezési időszak évei szerint 3: 2250; A beruházás ütemezése a tervezési időszak évei szerint 4: 1350; A beruházás ütemezése a tervezési időszak évei szerint 5: 1460
167 |  | Babosdöbréte | HBA akna építészeti rekonstrukció | A szennyvíz, és a belőle felszabaduló gázok hatására a felületek elkorrodálnak. Ezen elemek cseréje a A kiépített rendszer működőképességének megóvása, a biztonságos üzemelés biztosítása miatt van szükség a munka elvégzésérehez elengedhetetlen | Statikai stabilitás biztosítása | A viziközmű elem állapota megközelíti az új elem berendezés állapotát. Az üzembiztonság jelentősen növekszik |  | Babosdöbréte | 200 |  | 2022-01-01 | 2024-12-31 | közép | A beruházás ütemezése a tervezési időszak évei szerint 2: 100; A beruházás ütemezése a tervezési időszak évei szerint 4: 100
629 |  | Babosdöbréte | átemelő akna építészeti rekonstrukció | A szennyvíz, és a belőle felszabaduló gázok hatására a felületek elkorrodálnak. Ezen elemek cseréje a A kiépített rendszer működőképességének megóvása, a biztonságos üzemelés biztosítása miatt van szükség a munka elvégzésérehez elengedhetetlen | Statikai stabilitás biztosítása | A viziközmű elem állapota megközelíti az új elem berendezés állapotát. Az üzembiztonság jelentősen növekszik |  | Babosdöbréte | 9700 |  | 2026-01-01 | 2035-12-31 | hosszú | [5 empty] | 1460 | 1720 | 2260 | 500 | 210 | 600 | 1150 | 600 | 600 | 600
630 |  | Babosdöbréte | HBA akna építészeti rekonstrukció | A szennyvíz, és a belőle felszabaduló gázok hatására a felületek elkorrodálnak. Ezen elemek cseréje a A kiépített rendszer működőképességének megóvása, a biztonságos üzemelés biztosítása miatt van szükség a munka elvégzésérehez elengedhetetlen | Statikai stabilitás biztosítása | A viziközmű elem állapota megközelíti az új elem berendezés állapotát. Az üzembiztonság jelentősen növekszik |  | Babosdöbréte | 300 |  | 2026-01-01 | 2032-12-31 | hosszú | A beruházás ütemezése a tervezési időszak évei szerint 6: 100; A beruházás ütemezése a tervezési időszak évei szerint 9: 100; A beruházás ütemezése a tervezési időszak évei szerint 12: 100
Gép, berendezés
35 |  | Babosdöbréte Kökényesmindszent I. szv.átemelő | átfolyásmérő beépítése SCADA bejelzéssel | Az üzemelő viziközmű elem működése közben előforduló eseti meghibásodások fordulhatnak elő, melyek előre nem tervezhetők | A kiépített rendszer működőképességének megóvása, a biztonságos üzemelés biztosítása miatt van szükség a munka elvégzésére | A beavatkozás után egy hatékonyan működő viziközmű elemet kapunk, mely a kor elvárásainak megfelel. A rendszer üzembiztos, hatékony, és korszerű lesz |  | Babosdöbréte | 1300 |  | 2021-01-01 | 2021-12-31 | rövid | A beruházás ütemezése a tervezési időszak évei szerint 1: 1300
36 |  | Babosdöbréte Rám 1. szv.átemelő | átfolyásmérő beépítése SCADA bejelzéssel | Az üzemelő viziközmű elem működése közben előforduló eseti meghibásodások fordulhatnak elő, melyek előre nem tervezhetők | A kiépített rendszer működőképességének megóvása, a biztonságos üzemelés biztosítása miatt van szükség a munka elvégzésére | A beavatkozás után egy hatékonyan működő viziközmű elemet kapunk, mely a kor elvárásainak megfelel. A rendszer üzembiztos, hatékony, és korszerű lesz |  | Babosdöbréte | 1200 |  | 2021-01-01 | 2021-12-31 | rövid | A beruházás ütemezése a tervezési időszak évei szerint 1: 1200
168 |  | Babosdöbréte | gépészeti rekonstrukció (1-6) | Az üzemelő viziközmű elem működése közben előforduló eseti meghibásodások fordulhatnak elő, melyek előre nem tervezhetők | A kiépített rendszer működőképességének megóvása, a biztonságos üzemelés biztosítása miatt van szükség a munka elvégzésére | A beavatkozás után egy hatékonyan működő viziközmű elemet kapunk, mely a kor elvárásainak megfelel. A rendszer üzembiztos, hatékony, és korszerű lesz |  | Babosdöbréte | 10350 |  | 2022-01-01 | 2025-12-31 | közép | A beruházás ütemezése a tervezési időszak évei szerint 2: 3650; A beruházás ütemezése a tervezési időszak évei szerint 3: 3400; A beruházás ütemezése a tervezési időszak évei szerint 4: 3050; A beruházás ütemezése a tervezési időszak évei szerint 5: 250
169 |  | Babosdöbréte | HBA gépészeti rekonstrukció (1-6) | Az üzemelő viziközmű elem működése közben előforduló eseti meghibásodások fordulhatnak elő, melyek előre nem tervezhetők | A kiépített rendszer működőképességének megóvása, a biztonságos üzemelés biztosítása miatt van szükség a munka elvégzésére | A beavatkozás után egy hatékonyan működő viziközmű elemet kapunk, mely a kor elvárásainak megfelel. A rendszer üzembiztos, hatékony, és korszerű lesz |  | Babosdöbréte | 940 |  | 2022-01-01 | 2025-12-31 | közép | A beruházás ütemezése a tervezési időszak évei szerint 2: 405; A beruházás ütemezése a tervezési időszak évei szerint 3: 65; A beruházás ütemezése a tervezési időszak évei szerint 4: 315; A beruházás ütemezése a tervezési időszak évei szerint 5: 155
631 |  | Babosdöbréte | gépészeti rekonstrukció (1-6) | Az üzemelő viziközmű elem működése közben előforduló eseti meghibásodások fordulhatnak elő, melyek előre nem tervezhetők | A kiépített rendszer működőképességének megóvása, a biztonságos üzemelés biztosítása miatt van szükség a munka elvégzésére | A beavatkozás után egy hatékonyan működő viziközmű elemet kapunk, mely a kor elvárásainak megfelel. A rendszer üzembiztos, hatékony, és korszerű lesz |  | Babosdöbréte | 24450 |  | 2026-01-01 | 2035-12-31 | hosszú | [5 empty] | 600 | 3450 | 1250 | 250 | 8200 | 2050 | 2150 | 2500 | 2000 | 2000
632 |  | Babosdöbréte | HBA gépészeti rekonstrukció (1-6) | Az üzemelő viziközmű elem működése közben előforduló eseti meghibásodások fordulhatnak elő, melyek előre nem tervezhetők | A kiépített rendszer működőképességének megóvása, a biztonságos üzemelés biztosítása miatt van szükség a munka elvégzésére | A beavatkozás után egy hatékonyan működő viziközmű elemet kapunk, mely a kor elvárásainak megfelel. A rendszer üzembiztos, hatékony, és korszerű lesz |  | Babosdöbréte | 2420 |  | 2026-01-01 | 2035-12-31 | hosszú | [5 empty] | 315 | 65 | 405 | 65 | 405 | 65 | 315 | 405 | 65 | 315
Irányítástechnika, energiaellátás
170 |  | Babosdöbréte | villamos és irányítástechnika felújítása | A viziközmű elem a napi üzemmenet során oly mértékig elhasználódott, hogy a normál karbantartási munkákkal már nem biztosítható az üzembiztos működése | A kiépített rendszer működőképességének megóvása, a biztonságos üzemelés biztosítása miatt van szükség a munka elvégzésére | A viziközmű elem állapota megközelíti az új elem berendezés állapotát. Az üzembiztonság jelentősen növekszik |  | Babosdöbréte | 21000 |  | 2022-01-01 | 2022-12-31 | közép | A beruházás ütemezése a tervezési időszak évei szerint 2: 21000
171 |  | Babosdöbréte | HBA vezérlőszekrény és műszerezés cseréje | A viziközmű elem a napi üzemmenet során oly mértékig elhasználódott, hogy a normál karbantartási munkákkal már nem biztosítható az üzembiztos működése | A kiépített rendszer működőképességének megóvása, a biztonságos üzemelés biztosítása miatt van szükség a munka elvégzésére | A viziközmű elem állapota megközelíti az új elem berendezés állapotát. Az üzembiztonság jelentősen növekszik |  | Babosdöbréte | 120 |  | 2022-01-01 | 2024-12-31 | közép | A beruházás ütemezése a tervezési időszak évei szerint 2: 60; A beruházás ütemezése a tervezési időszak évei szerint 4: 60
633 |  | Babosdöbréte | HBA vezérlőszekrény és műszerezés cseréje | A viziközmű elem a napi üzemmenet során oly mértékig elhasználódott, hogy a normál karbantartási munkákkal már nem biztosítható az üzembiztos működése | A kiépített rendszer működőképességének megóvása, a biztonságos üzemelés biztosítása miatt van szükség a munka elvégzésére | A viziközmű elem állapota megközelíti az új elem berendezés állapotát. Az üzembiztonság jelentősen növekszik |  | Babosdöbréte | 360 |  | 2026-01-01 | 2032-12-31 | hosszú | A beruházás ütemezése a tervezési időszak évei szerint 6: 60; A beruházás ütemezése a tervezési időszak évei szerint 7: 60; A beruházás ütemezése a tervezési időszak évei szerint 9: 60; A beruházás ütemezése a tervezési időszak évei szerint 10: 60; A beruházás ütemezése a tervezési időszak évei szerint 11: 60; A beruházás ütemezése a tervezési időszak évei szerint 12: 60
| Összesen: | [7 empty] | 148438.7 | 2856 |  |  |  | 2856.1 | 40588.4 | 6538.4 | 14398.4 | 7388.4 | 8358.4 | 6118.4 | 12138.4 | 3853.4 | 17573.4 | 3353.4 | 11753.4 | 4083.4 | 5943.4 | 3493.4
2021 évre a fejlesztési forrás biztosított
| Tervezett feladatok nettó költsége a teljes ütem tekintetében (eFt) | Rendelkezésre álló források számszerűsített értéke a teljes ütem tekintetében (eFt) | Rendelkezésre álló források megnevezése
I. ütem | 2856.1 | 2374 | Használati díj (2021)
I. ütem |  | 482 | KPA
II. ütem | 68913.6 | 9496 | Használati díj (2022-2025)
III. ütem | 76669 | 23740 | Használati díj (2026-2035)
¹ Idegenvíz kizárás munkafolyamatai
1. Törött szerkezeti elemek cseréje, aknában bekötések körbekenése, folyásfenék újra betonozása, hézag pótlása (vízbetörés javítás)
2. Vízzáró réteg készítés, hosszútávú korrozíó és szerkezeti védelem (Szulfátálló réteg készítése)
3. Fedlap és szűkítő csere DN 600 mm, terhelésnek megfelelően, üzemeltető előírása szerint
4. Pontszerű hibahelyek javítása gerincvezetéken, és bekötésen
²Gépészeti felújítás
1. szivattyú talpidon csere
2. nyomócső csere
3. nadrágidom csere
4. visszacsapó szelep csere
5. tolózár csere
6. vezetőcső csere
³Védterület felújítás
1. kerítés csere
2. kapu csere
3. aszfaltozás

## Bagod
Gördülő fejlesztési terv a 2021 - 2035 időszakra
FELÚJÍTÁSOK ÉS PÓTLÁSOK ÖSSZEFOGLALÓ TÁBLÁZATA
A tervet benyújtó szervezet megnevezése: | [9 empty] | BAGOD | [6 empty] | ellátásért felelős / ellátásért felelősök képviselője / víziközmű-szolgáltató *
Víziközmű-szolgáltató megnevezése: | [9 empty] | ÉSZAK ZALAI VÍZ- ÉS CSATORNAMŰ ZÁRTKÖRŰEN MŰKÖDŐ RÉSZVÉNYTÁRSASÁG
Víziközmű-szolgáltatási ágazat megnevezése: | [9 empty] | SZENNYVÍZ ÁGAZAT
Véleményeltérést megfogalmazó érintett fél megnevezése:
Víziközmű-rendszer kódja: ** | [9 empty] | 21-32054-1-048-01-10 | [6 empty] | ZALAEGERSZEG-SZV
V. Szennyvízelvezetés
Fontossági sorrend | Felujítás és pótlás megnevezése |  |  | Műszaki állapot felmérés, szükségességi indoklás |  |  | Vízjogi létesítési/elvi engedély száma | Az érintett ellátásért felelős(ök) megnevezése | Tervezett nettó költség | Forrás 2021 évre | Megvalósítás időtartama |  | Tervezett időtáv | A beruházás ütemezése a tervezési időszak évei szerint
|  |  |  | Jelenlegi műszaki állapot | Feladat szükségessége | Megvalósítást követő várható műszaki állapot |  |  | (eFt) |  | Kezdés | Befejezés | (rövid / közép / hosszú) | 1 | 2 | 3 | 4 | 5 | 6 | 7 | 8 | 9 | 10 | 11 | 12 | 13 | 14 | 15
| szakág | Helyszín | beruházás megnevezése
1 |  | Bagod | Rendkívüli helyzetből adódó azonnali feladatok (max. 15%) |  | A rendszer zavartalan üzemének biztosítása érdekében szükséges a beavatkozás |  |  | Bagod | 14473.2 |  | 2021-01-01 | 2035-12-31 |  | 942.9 | 966.45 | 966.45 | 966.45 | 966.45 | 966.45 | 966.45 | 966.45 | 966.45 | 966.45 | 966.45 | 966.45 | 966.45 | 966.45 | 966.45
SZENNYVÍZCSATORNA (GRAVITÁCIÓS)
Épület, építmény
172 |  | Bagod | Idegenvíz kizárása a csatornadiagnosztikai vizsgálat és a helyszíni ellenőrzés alapján¹ | Az üzemelő viziközmű technológiailag elavult, üzemeltetése, és javítása már nem gazdaságos. Jelenleg a piacon magasabb műszaki tartalmak érhetőek el | A viziközmű rendszer hatékonyságának növelése, az üzemeltetési költségek szinten tartása miatt szükséges | A beavatkozás után egy hatékonyan működő viziközmű elemet kapunk, mely a kor elvárásainak megfelel. A rendszer üzembiztos, hatékony, és korszerű lesz |  | Bagod | 1200 |  | 2022-01-01 | 2025-12-31 | közép | A beruházás ütemezése a tervezési időszak évei szerint 2: 300; A beruházás ütemezése a tervezési időszak évei szerint 3: 300; A beruházás ütemezése a tervezési időszak évei szerint 4: 300; A beruházás ütemezése a tervezési időszak évei szerint 5: 300
173 |  | Bagod | Gravitációs csatorna NA200 rekonstrukció | Az üzemelő viziközmű technológiailag elavult, üzemeltetése, és javítása már nem gazdaságos. Jelenleg a piacon magasabb műszaki tartalmak érhetőek el | A viziközmű rendszer hatékonyságának növelése, az üzemeltetési költségek szinten tartása miatt szükséges | A beavatkozás után egy hatékonyan működő viziközmű elemet kapunk, mely a kor elvárásainak megfelel. A rendszer üzembiztos, hatékony, és korszerű lesz |  | Bagod | 9200 |  | 2022-01-01 | 2024-12-31 | közép | A beruházás ütemezése a tervezési időszak évei szerint 2: 4600; A beruházás ütemezése a tervezési időszak évei szerint 4: 4600
634 |  | Bagod | Idegenvíz kizárása a csatornadiagnosztikai vizsgálat és a helyszíni ellenőrzés alapján¹ | Az üzemelő viziközmű technológiailag elavult, üzemeltetése, és javítása már nem gazdaságos. Jelenleg a piacon magasabb műszaki tartalmak érhetőek el | A viziközmű rendszer hatékonyságának növelése, az üzemeltetési költségek szinten tartása miatt szükséges | A beavatkozás után egy hatékonyan működő viziközmű elemet kapunk, mely a kor elvárásainak megfelel. A rendszer üzembiztos, hatékony, és korszerű lesz |  | Bagod | 3000 |  | 2026-01-01 | 2035-12-31 | hosszú | [5 empty] | 300 | 300 | 300 | 300 | 300 | 300 | 300 | 300 | 300 | 300
635 |  | Bagod | Gravitációs csatorna NA200 rekonstrukció | Az üzemelő viziközmű technológiailag elavult, üzemeltetése, és javítása már nem gazdaságos. Jelenleg a piacon magasabb műszaki tartalmak érhetőek el | A viziközmű rendszer hatékonyságának növelése, az üzemeltetési költségek szinten tartása miatt szükséges | A beavatkozás után egy hatékonyan működő viziközmű elemet kapunk, mely a kor elvárásainak megfelel. A rendszer üzembiztos, hatékony, és korszerű lesz |  | Bagod | 18400 |  | 2026-01-01 | 2032-12-31 | hosszú | A beruházás ütemezése a tervezési időszak évei szerint 6: 4600; A beruházás ütemezése a tervezési időszak évei szerint 8: 4600; A beruházás ütemezése a tervezési időszak évei szerint 10: 4600; A beruházás ütemezése a tervezési időszak évei szerint 12: 4600
SZENNYVÍZVEZETÉKEK (KÉNYSZERÁRAMOLTATÁSÚ)
174 |  | Bagod I. szv.átemelő | nyomóvezeték átkötés | Az üzemelő viziközmű technológiailag elavult, üzemeltetése, és javítása már nem gazdaságos. Jelenleg a piacon magasabb műszaki tartalmak érhetőek el | A kiépített rendszer működőképességének megóvása, a biztonságos üzemelés biztosítása miatt van szükség a munka elvégzésére | A viziközmű elem állapota megközelíti az új elem berendezés állapotát. Az üzembiztonság jelentősen növekszik |  | Bagod | 1500 |  | 2022-01-01 | 2022-12-31 | közép | A beruházás ütemezése a tervezési időszak évei szerint 2: 1500
175 |  | Bagod | Nyomott vezeték NA50 rekonstrukció | Az üzemelő viziközmű technológiailag elavult, üzemeltetése, és javítása már nem gazdaságos. Jelenleg a piacon magasabb műszaki tartalmak érhetőek el | A kiépített rendszer működőképességének megóvása, a biztonságos üzemelés biztosítása miatt van szükség a munka elvégzésére | A viziközmű elem állapota megközelíti az új elem berendezés állapotát. Az üzembiztonság jelentősen növekszik |  | Bagod | 9300 |  | 2022-01-01 | 2025-12-31 | közép | A beruházás ütemezése a tervezési időszak évei szerint 2: 3100; A beruházás ütemezése a tervezési időszak évei szerint 3: 3100; A beruházás ütemezése a tervezési időszak évei szerint 5: 3100
176 |  | Bagod | Nyomott vezeték NA80 rekonstrukció | Az üzemelő viziközmű technológiailag elavult, üzemeltetése, és javítása már nem gazdaságos. Jelenleg a piacon magasabb műszaki tartalmak érhetőek el | A kiépített rendszer működőképességének megóvása, a biztonságos üzemelés biztosítása miatt van szükség a munka elvégzésére | A viziközmű elem állapota megközelíti az új elem berendezés állapotát. Az üzembiztonság jelentősen növekszik |  | Bagod | 4200 |  | 2022-01-01 | 2025-12-31 | közép | A beruházás ütemezése a tervezési időszak évei szerint 2: 2100; A beruházás ütemezése a tervezési időszak évei szerint 5: 2100
177 |  | Bagod | Nyomott vezeték NA100 rekonstrukció | Az üzemelő viziközmű technológiailag elavult, üzemeltetése, és javítása már nem gazdaságos. Jelenleg a piacon magasabb műszaki tartalmak érhetőek el | A kiépített rendszer működőképességének megóvása, a biztonságos üzemelés biztosítása miatt van szükség a munka elvégzésére | A viziközmű elem állapota megközelíti az új elem berendezés állapotát. Az üzembiztonság jelentősen növekszik |  | Bagod | 4600 |  | 2022-01-01 | 2024-12-31 | közép | A beruházás ütemezése a tervezési időszak évei szerint 2: 2300; A beruházás ütemezése a tervezési időszak évei szerint 4: 2300
178 |  | Bagod | Nyomott vezeték NA150 rekonstrukció | Az üzemelő viziközmű technológiailag elavult, üzemeltetése, és javítása már nem gazdaságos. Jelenleg a piacon magasabb műszaki tartalmak érhetőek el | A kiépített rendszer működőképességének megóvása, a biztonságos üzemelés biztosítása miatt van szükség a munka elvégzésére | A viziközmű elem állapota megközelíti az új elem berendezés állapotát. Az üzembiztonság jelentősen növekszik |  | Bagod | 10200 |  | 2022-01-01 | 2025-12-31 | közép | A beruházás ütemezése a tervezési időszak évei szerint 2: 3400; A beruházás ütemezése a tervezési időszak évei szerint 3: 3400; A beruházás ütemezése a tervezési időszak évei szerint 5: 3400
636 |  | Bagod | Nyomott vezeték NA150 rekonstrukció | Az üzemelő viziközmű technológiailag elavult, üzemeltetése, és javítása már nem gazdaságos. Jelenleg a piacon magasabb műszaki tartalmak érhetőek el | A kiépített rendszer működőképességének megóvása, a biztonságos üzemelés biztosítása miatt van szükség a munka elvégzésére | A viziközmű elem állapota megközelíti az új elem berendezés állapotát. Az üzembiztonság jelentősen növekszik |  | Bagod | 10200 |  | 2026-01-01 | 2031-12-31 | hosszú | A beruházás ütemezése a tervezési időszak évei szerint 6: 3400; A beruházás ütemezése a tervezési időszak évei szerint 9: 3400; A beruházás ütemezése a tervezési időszak évei szerint 11: 3400
874 |  | Bagod | Nyomott vezeték NA50 rekonstrukció | Az üzemelő viziközmű technológiailag elavult, üzemeltetése, és javítása már nem gazdaságos. Jelenleg a piacon magasabb műszaki tartalmak érhetőek el | A kiépített rendszer működőképességének megóvása, a biztonságos üzemelés biztosítása miatt van szükség a munka elvégzésére | A viziközmű elem állapota megközelíti az új elem berendezés állapotát. Az üzembiztonság jelentősen növekszik |  | Bagod | 9300 |  | 2027-01-01 | 2033-12-31 | hosszú | A beruházás ütemezése a tervezési időszak évei szerint 7: 3100; A beruházás ütemezése a tervezési időszak évei szerint 10: 3100; A beruházás ütemezése a tervezési időszak évei szerint 13: 3100
875 |  | Bagod | Nyomott vezeték NA100 rekonstrukció | Az üzemelő viziközmű technológiailag elavult, üzemeltetése, és javítása már nem gazdaságos. Jelenleg a piacon magasabb műszaki tartalmak érhetőek el | A kiépített rendszer működőképességének megóvása, a biztonságos üzemelés biztosítása miatt van szükség a munka elvégzésére | A viziközmű elem állapota megközelíti az új elem berendezés állapotát. Az üzembiztonság jelentősen növekszik |  | Bagod | 2300 |  | 2027-01-01 | 2027-12-31 | hosszú | A beruházás ütemezése a tervezési időszak évei szerint 7: 2300
942 |  | Bagod | Nyomott vezeték NA80 rekonstrukció | Az üzemelő viziközmű technológiailag elavult, üzemeltetése, és javítása már nem gazdaságos. Jelenleg a piacon magasabb műszaki tartalmak érhetőek el | A kiépített rendszer működőképességének megóvása, a biztonságos üzemelés biztosítása miatt van szükség a munka elvégzésére | A viziközmű elem állapota megközelíti az új elem berendezés állapotát. Az üzembiztonság jelentősen növekszik |  | Bagod | 4200 |  | 2028-01-01 | 2031-12-31 | hosszú | A beruházás ütemezése a tervezési időszak évei szerint 8: 2100; A beruházás ütemezése a tervezési időszak évei szerint 11: 2100
SZENNYVÍZÁTEMELŐK
Épület, építmény
179 |  | Bagod | átemelő akna építészeti rekonstrukció | A szennyvíz, és a belőle felszabaduló gázok hatására a felületek elkorrodálnak. Ezen elemek cseréje a A kiépített rendszer működőképességének megóvása, a biztonságos üzemelés biztosítása miatt van szükség a munka elvégzésérehez elengedhetetlen | Statikai stabilitás biztosítása | A viziközmű elem állapota megközelíti az új elem berendezés állapotát. Az üzembiztonság jelentősen növekszik |  | Bagod | 1100 |  | 2022-01-01 | 2025-12-31 | közép | A beruházás ütemezése a tervezési időszak évei szerint 2: 300; A beruházás ütemezése a tervezési időszak évei szerint 3: 250; A beruházás ütemezése a tervezési időszak évei szerint 4: 300; A beruházás ütemezése a tervezési időszak évei szerint 5: 250
180 |  | Bagod | HBA akna építészeti rekonstrukció | Az üzemelő viziközmű technológiailag elavult, üzemeltetése, és javítása már nem gazdaságos. Jelenleg a piacon magasabb műszaki tartalmak érhetőek el | A kiépített rendszer működőképességének megóvása, a biztonságos üzemelés biztosítása miatt van szükség a munka elvégzésére | A viziközmű elem állapota megközelíti az új elem berendezés állapotát. Az üzembiztonság jelentősen növekszik |  | Bagod | 1200 |  | 2022-01-01 | 2025-12-31 | közép | A beruházás ütemezése a tervezési időszak évei szerint 2: 300; A beruházás ütemezése a tervezési időszak évei szerint 3: 300; A beruházás ütemezése a tervezési időszak évei szerint 4: 300; A beruházás ütemezése a tervezési időszak évei szerint 5: 300
637 |  | Bagod | átemelő akna építészeti rekonstrukció | A szennyvíz, és a belőle felszabaduló gázok hatására a felületek elkorrodálnak. Ezen elemek cseréje a A kiépített rendszer működőképességének megóvása, a biztonságos üzemelés biztosítása miatt van szükség a munka elvégzésérehez elengedhetetlen | Statikai stabilitás biztosítása | A viziközmű elem állapota megközelíti az új elem berendezés állapotát. Az üzembiztonság jelentősen növekszik |  | Bagod | 4260 |  | 2026-01-01 | 2035-12-31 | hosszú | A beruházás ütemezése a tervezési időszak évei szerint 6: 1950; A beruházás ütemezése a tervezési időszak évei szerint 8: 60; A beruházás ütemezése a tervezési időszak évei szerint 10: 250; A beruházás ütemezése a tervezési időszak évei szerint 11: 400; A beruházás ütemezése a tervezési időszak évei szerint 12: 400; A beruházás ütemezése a tervezési időszak évei szerint 13: 400; A beruházás ütemezése a tervezési időszak évei szerint 14: 400; A beruházás ütemezése a tervezési időszak évei szerint 15: 400
638 |  | Bagod | HBA akna építészeti rekonstrukció | Az üzemelő viziközmű technológiailag elavult, üzemeltetése, és javítása már nem gazdaságos. Jelenleg a piacon magasabb műszaki tartalmak érhetőek el | A kiépített rendszer működőképességének megóvása, a biztonságos üzemelés biztosítása miatt van szükség a munka elvégzésére | A viziközmű elem állapota megközelíti az új elem berendezés állapotát. Az üzembiztonság jelentősen növekszik |  | Bagod | 3000 |  | 2026-01-01 | 2035-12-31 | hosszú | [5 empty] | 300 | 300 | 300 | 300 | 300 | 300 | 300 | 300 | 300 | 300
Gép, berendezés
181 |  | Bagod I. szv.átemelő | szivattyú kiváltás (2 db) | A viziközmű elem a napi üzemmenet során oly mértékig elhasználódott, hogy a normál karbantartási munkákkal már nem biztosítható az üzembiztos működése | A rendszer zavartalan üzemének biztosítása érdekében szükséges a beavatkozás | A beavatkozás után egy hatékonyan működő viziközmű elemet kapunk, mely a kor elvárásainak megfelel. A rendszer üzembiztos, hatékony, és korszerű lesz |  | Bagod | 8000 |  | 2022-01-01 | 2022-12-31 | közép | A beruházás ütemezése a tervezési időszak évei szerint 2: 8000
182 |  | Bagod I. szv.átemelő | teljes gépészeti átalakítás, top fenék csere | A viziközmű elem a napi üzemmenet során oly mértékig elhasználódott, hogy a normál karbantartási munkákkal már nem biztosítható az üzembiztos működése | A rendszer zavartalan üzemének biztosítása érdekében szükséges a beavatkozás | A beavatkozás után egy hatékonyan működő viziközmű elemet kapunk, mely a kor elvárásainak megfelel. A rendszer üzembiztos, hatékony, és korszerű lesz |  | Bagod | 5000 |  | 2022-01-01 | 2022-12-31 | közép | A beruházás ütemezése a tervezési időszak évei szerint 2: 5000
183 |  | Bagod | gépészeti rekonstrukció (1-6) | A viziközmű elem a napi üzemmenet során oly mértékig elhasználódott, hogy a normál karbantartási munkákkal már nem biztosítható az üzembiztos működése | A rendszer zavartalan üzemének biztosítása érdekében szükséges a beavatkozás | A beavatkozás után egy hatékonyan működő viziközmű elemet kapunk, mely a kor elvárásainak megfelel. A rendszer üzembiztos, hatékony, és korszerű lesz |  | Bagod | 10000 |  | 2022-01-01 | 2025-12-31 | közép | A beruházás ütemezése a tervezési időszak évei szerint 2: 2200; A beruházás ütemezése a tervezési időszak évei szerint 3: 200; A beruházás ütemezése a tervezési időszak évei szerint 5: 7600
184 |  | Bagod | HBA gépészeti rekonstrukció (1-6) | Az üzemelő viziközmű elem működése közben előforduló eseti meghibásodások fordulhatnak elő, melyek előre nem tervezhetők | A kiépített rendszer működőképességének megóvása, a biztonságos üzemelés biztosítása miatt van szükség a munka elvégzésére | A beavatkozás után egy hatékonyan működő viziközmű elemet kapunk, mely a kor elvárásainak megfelel. A rendszer üzembiztos, hatékony, és korszerű lesz |  | Bagod | 5600 |  | 2022-01-01 | 2025-12-31 | közép | A beruházás ütemezése a tervezési időszak évei szerint 2: 1400; A beruházás ütemezése a tervezési időszak évei szerint 3: 1400; A beruházás ütemezése a tervezési időszak évei szerint 4: 1400; A beruházás ütemezése a tervezési időszak évei szerint 5: 1400
639 |  | Bagod | gépészeti rekonstrukció (1-6) | Az üzemelő viziközmű elem működése közben előforduló eseti meghibásodások fordulhatnak elő, melyek előre nem tervezhetők | A kiépített rendszer működőképességének megóvása, a biztonságos üzemelés biztosítása miatt van szükség a munka elvégzésére | A beavatkozás után egy hatékonyan működő viziközmű elemet kapunk, mely a kor elvárásainak megfelel. A rendszer üzembiztos, hatékony, és korszerű lesz |  | Bagod | 3300 |  | 2026-01-01 | 2033-12-31 | hosszú | A beruházás ütemezése a tervezési időszak évei szerint 6: 2500; A beruházás ütemezése a tervezési időszak évei szerint 7: 200; A beruházás ütemezése a tervezési időszak évei szerint 9: 200; A beruházás ütemezése a tervezési időszak évei szerint 11: 200; A beruházás ütemezése a tervezési időszak évei szerint 13: 200
640 |  | Bagod | HBA gépészeti rekonstrukció (1-6) | A viziközmű elem a napi üzemmenet során oly mértékig elhasználódott, hogy a normál karbantartási munkákkal már nem biztosítható az üzembiztos működése | A rendszer zavartalan üzemének biztosítása érdekében szükséges a beavatkozás | A viziközmű elem állapota megközelíti az új elem berendezés állapotát. Az üzembiztonság jelentősen növekszik |  | Bagod | 14000 |  | 2026-01-01 | 2035-12-31 | hosszú | [5 empty] | 1400 | 1400 | 1400 | 1400 | 1400 | 1400 | 1400 | 1400 | 1400 | 1400
Irányítástechnika, energiaellátás
37 |  | Bagod | HBA alu tokozott csatlakozó szekrény csere. Meglévő 60 db-ból 10 db cseréje. | A viziközmű elem a napi üzemmenet során oly mértékig elhasználódott, hogy a normál karbantartási munkákkal már nem biztosítható az üzembiztos működése | A rendszer zavartalan üzemének biztosítása érdekében szükséges a beavatkozás | A beavatkozás után egy hatékonyan működő viziközmű elemet kapunk, mely a kor elvárásainak megfelel. A rendszer üzembiztos, hatékony, és korszerű lesz |  | Bagod | 5500 |  | 2021-01-01 | 2021-12-31 | rövid | A beruházás ütemezése a tervezési időszak évei szerint 1: 5500
185 |  | Bagod II. átemelő | villamos mérőhely korszerűsítése, bővítéssel | A viziközmű elem a napi üzemmenet során oly mértékig elhasználódott, hogy a normál karbantartási munkákkal már nem biztosítható az üzembiztos működése | A rendszer zavartalan üzemének biztosítása érdekében szükséges a beavatkozás | A beavatkozás után egy hatékonyan működő viziközmű elemet kapunk, mely a kor elvárásainak megfelel. A rendszer üzembiztos, hatékony, és korszerű lesz |  | Bagod | 6500 |  | 2022-01-01 | 2022-12-31 | közép | A beruházás ütemezése a tervezési időszak évei szerint 2: 6500
186 |  | Bagod II. átemelő | energetikai átalakítás, transzformátor csere 160 KVA, teljesítmény bővítés, tápkábel csere, villamos vezérlő és frekvenciaváltó csere | A viziközmű elem a napi üzemmenet során oly mértékig elhasználódott, hogy a normál karbantartási munkákkal már nem biztosítható az üzembiztos működése | A rendszer zavartalan üzemének biztosítása érdekében szükséges a beavatkozás | A beavatkozás után egy hatékonyan működő viziközmű elemet kapunk, mely a kor elvárásainak megfelel. A rendszer üzembiztos, hatékony, és korszerű lesz |  | Bagod | 13000 |  | 2022-01-01 | 2022-12-31 | közép | A beruházás ütemezése a tervezési időszak évei szerint 2: 13000
187 |  | Bagod | villamos és irányítástechnika felújítása | A viziközmű elem a napi üzemmenet során oly mértékig elhasználódott, hogy a normál karbantartási munkákkal már nem biztosítható az üzembiztos működése | A rendszer zavartalan üzemének biztosítása érdekében szükséges a beavatkozás | A beavatkozás után egy hatékonyan működő viziközmű elemet kapunk, mely a kor elvárásainak megfelel. A rendszer üzembiztos, hatékony, és korszerű lesz |  | Bagod | 6000 |  | 2022-01-01 | 2022-12-31 | közép | A beruházás ütemezése a tervezési időszak évei szerint 2: 6000
188 |  | Bagod | HBA vezérlőszekrény és műszerezés cseréje | A viziközmű elem a napi üzemmenet során oly mértékig elhasználódott, hogy a normál karbantartási munkákkal már nem biztosítható az üzembiztos működése | A rendszer zavartalan üzemének biztosítása érdekében szükséges a beavatkozás | A beavatkozás után egy hatékonyan működő viziközmű elemet kapunk, mely a kor elvárásainak megfelel. A rendszer üzembiztos, hatékony, és korszerű lesz |  | Bagod | 2000 |  | 2022-01-01 | 2025-12-31 | közép | A beruházás ütemezése a tervezési időszak évei szerint 2: 500; A beruházás ütemezése a tervezési időszak évei szerint 3: 500; A beruházás ütemezése a tervezési időszak évei szerint 4: 500; A beruházás ütemezése a tervezési időszak évei szerint 5: 500
641 |  | Bagod | HBA vezérlőszekrény és műszerezés cseréje | A viziközmű elem a napi üzemmenet során oly mértékig elhasználódott, hogy a normál karbantartási munkákkal már nem biztosítható az üzembiztos működése | A rendszer zavartalan üzemének biztosítása érdekében szükséges a beavatkozás | A beavatkozás után egy hatékonyan működő viziközmű elemet kapunk, mely a kor elvárásainak megfelel. A rendszer üzembiztos, hatékony, és korszerű lesz |  | Bagod | 5000 |  | 2026-01-01 | 2035-12-31 | hosszú | [5 empty] | 500 | 500 | 500 | 500 | 500 | 500 | 500 | 500 | 500 | 500
| Összesen: | [7 empty] | 195533.2 | 6443 |  |  |  | 6442.9 | 61466.45 | 10416.45 | 10666.45 | 19916.45 | 15916.45 | 9066.45 | 10226.45 | 7066.45 | 11416.45 | 9566.45 | 8466.45 | 7166.45 | 3866.45 | 3866.45
2021 évre a fejlesztési forrás biztosított
| Tervezett feladatok nettó költsége a teljes ütem tekintetében (eFt) | Rendelkezésre álló források számszerűsített értéke a teljes ütem tekintetében (eFt) | Rendelkezésre álló források megnevezése
I. ütem | 6442.9 | 6286 | Használati díj (2021)
I. ütem |  | 157 | KPA
II. ütem | 102465.8 | 25144 | Használati díj (2022-2025)
III. ütem | 86624.5 | 62860 | Használati díj (2026-2035)
¹ Idegenvíz kizárás munkafolyamatai
1. Törött szerkezeti elemek cseréje, aknában bekötések körbekenése, folyásfenék újra betonozása, hézag pótlása (vízbetörés javítás)
2. Vízzáró réteg készítés, hosszútávú korrozíó és szerkezeti védelem (Szulfátálló réteg készítése)
3. Fedlap és szűkítő csere DN 600 mm, terhelésnek megfelelően, üzemeltető előírása szerint
4. Pontszerű hibahelyek javítása gerincvezetéken, és bekötésen
²Gépészeti felújítás
1. szivattyú talpidon csere
2. nyomócső csere
3. nadrágidom csere
4. visszacsapó szelep csere
5. tolózár csere
6. vezetőcső csere
³Védterület felújítás
1. kerítés csere
2. kapu csere
3. aszfaltozás

## Bak
Gördülő fejlesztési terv a 2021 - 2035 időszakra
FELÚJÍTÁSOK ÉS PÓTLÁSOK ÖSSZEFOGLALÓ TÁBLÁZATA
A tervet benyújtó szervezet megnevezése: | [9 empty] | BAK | [6 empty] | ellátásért felelős / ellátásért felelősök képviselője / víziközmű-szolgáltató *
Víziközmű-szolgáltató megnevezése: | [9 empty] | ÉSZAK ZALAI VÍZ- ÉS CSATORNAMŰ ZÁRTKÖRŰEN MŰKÖDŐ RÉSZVÉNYTÁRSASÁG
Víziközmű-szolgáltatási ágazat megnevezése: | [9 empty] | SZENNYVÍZ ÁGAZAT
Véleményeltérést megfogalmazó érintett fél megnevezése:
Víziközmű-rendszer kódja: ** | [9 empty] | 21-32054-1-048-01-10 | [6 empty] | ZALAEGERSZEG-SZV
V. Szennyvízelvezetés
Fontossági sorrend | Felujítás és pótlás megnevezése |  |  | Műszaki állapot felmérés, szükségességi indoklás |  |  | Vízjogi létesítési/elvi engedély száma | Az érintett ellátásért felelős(ök) megnevezése | Tervezett nettó költség | Forrás 2021 évre | Megvalósítás időtartama |  | Tervezett időtáv | A beruházás ütemezése a tervezési időszak évei szerint
|  |  |  | Jelenlegi műszaki állapot | Feladat szükségessége | Megvalósítást követő várható műszaki állapot |  |  | (eFt) |  | Kezdés | Befejezés | (rövid / közép / hosszú) | 1 | 2 | 3 | 4 | 5 | 6 | 7 | 8 | 9 | 10 | 11 | 12 | 13 | 14 | 15
| szakág | Helyszín | beruházás megnevezése
1 |  | Bak | Rendkívüli helyzetből adódó azonnali feladatok (max. 15%) |  | A rendszer zavartalan üzemének biztosítása érdekében szükséges a beavatkozás |  |  | Bak | 10833.75 |  | 2021-01-01 | 2035-12-31 |  | 722.25 | 722.25 | 722.25 | 722.25 | 722.25 | 722.25 | 722.25 | 722.25 | 722.25 | 722.25 | 722.25 | 722.25 | 722.25 | 722.25 | 722.25
SZENNYVÍZCSATORNA (GRAVITÁCIÓS)
Épület, építmény
189 |  | Bak | Idegenvíz kizárása a csatornadiagnosztikai vizsgálat és a helyszíni ellenőrzés alapján¹ | Az üzemelő viziközmű technológiailag elavult, üzemeltetése, és javítása már nem gazdaságos. Jelenleg a piacon magasabb műszaki tartalmak érhetőek el | A viziközmű rendszer hatékonyságának növelése, az üzemeltetési költségek szinten tartása miatt szükséges | A beavatkozás után egy hatékonyan működő viziközmű elemet kapunk, mely a kor elvárásainak megfelel. A rendszer üzembiztos, hatékony, és korszerű lesz |  | Bak | 2200 |  | 2022-01-01 | 2025-12-31 | közép | A beruházás ütemezése a tervezési időszak évei szerint 2: 550; A beruházás ütemezése a tervezési időszak évei szerint 3: 550; A beruházás ütemezése a tervezési időszak évei szerint 4: 550; A beruházás ütemezése a tervezési időszak évei szerint 5: 550
190 |  | Bak | Gravitációs csatorna NA 150 rekonstrukció | Az üzemelő viziközmű technológiailag elavult, üzemeltetése, és javítása már nem gazdaságos. Jelenleg a piacon magasabb műszaki tartalmak érhetőek el | A viziközmű rendszer hatékonyságának növelése, az üzemeltetési költségek szinten tartása miatt szükséges | A beavatkozás után egy hatékonyan működő viziközmű elemet kapunk, mely a kor elvárásainak megfelel. A rendszer üzembiztos, hatékony, és korszerű lesz |  | Bak | 5100 |  | 2022-01-01 | 2025-12-31 | közép | A beruházás ütemezése a tervezési időszak évei szerint 2: 1500; A beruházás ütemezése a tervezési időszak évei szerint 3: 1800; A beruházás ütemezése a tervezési időszak évei szerint 5: 1800
191 |  | Bak | Gravitációs csatorna NA200 rekonstrukció | Az üzemelő viziközmű technológiailag elavult, üzemeltetése, és javítása már nem gazdaságos. Jelenleg a piacon magasabb műszaki tartalmak érhetőek el | A viziközmű rendszer hatékonyságának növelése, az üzemeltetési költségek szinten tartása miatt szükséges | A beavatkozás után egy hatékonyan működő viziközmű elemet kapunk, mely a kor elvárásainak megfelel. A rendszer üzembiztos, hatékony, és korszerű lesz |  | Bak | 4000 |  | 2022-01-01 | 2024-12-31 | közép | A beruházás ütemezése a tervezési időszak évei szerint 2: 1500; A beruházás ütemezése a tervezési időszak évei szerint 4: 2500
642 |  | Bak | Idegenvíz kizárása a csatornadiagnosztikai vizsgálat és a helyszíni ellenőrzés alapján¹ | Az üzemelő viziközmű technológiailag elavult, üzemeltetése, és javítása már nem gazdaságos. Jelenleg a piacon magasabb műszaki tartalmak érhetőek el | A viziközmű rendszer hatékonyságának növelése, az üzemeltetési költségek szinten tartása miatt szükséges | A beavatkozás után egy hatékonyan működő viziközmű elemet kapunk, mely a kor elvárásainak megfelel. A rendszer üzembiztos, hatékony, és korszerű lesz |  | Bak | 3400 |  | 2026-01-01 | 2035-12-31 | hosszú | [5 empty] | 550 | 550 | 550 | 250 | 250 | 250 | 250 | 250 | 250 | 250
643 |  | Bak | Gravitációs csatorna NA 150 rekonstrukció | Az üzemelő viziközmű technológiailag elavult, üzemeltetése, és javítása már nem gazdaságos. Jelenleg a piacon magasabb műszaki tartalmak érhetőek el | A viziközmű rendszer hatékonyságának növelése, az üzemeltetési költségek szinten tartása miatt szükséges | A beavatkozás után egy hatékonyan működő viziközmű elemet kapunk, mely a kor elvárásainak megfelel. A rendszer üzembiztos, hatékony, és korszerű lesz |  | Bak | 7200 |  | 2026-01-01 | 2032-12-31 | hosszú | A beruházás ütemezése a tervezési időszak évei szerint 6: 1800; A beruházás ütemezése a tervezési időszak évei szerint 8: 1800; A beruházás ütemezése a tervezési időszak évei szerint 10: 1800; A beruházás ütemezése a tervezési időszak évei szerint 12: 1800
967 |  | Bak | Gravitációs csatorna NA200 rekonstrukció | Az üzemelő viziközmű technológiailag elavult, üzemeltetése, és javítása már nem gazdaságos. Jelenleg a piacon magasabb műszaki tartalmak érhetőek el | A viziközmű rendszer hatékonyságának növelése, az üzemeltetési költségek szinten tartása miatt szükséges | A beavatkozás után egy hatékonyan működő viziközmű elemet kapunk, mely a kor elvárásainak megfelel. A rendszer üzembiztos, hatékony, és korszerű lesz |  | Bak | 6500 |  | 2029-01-01 | 2029-12-31 | hosszú | A beruházás ütemezése a tervezési időszak évei szerint 9: 6500
SZENNYVÍZVEZETÉKEK (KÉNYSZERÁRAMOLTATÁSÚ)
192 |  | Bak | Nyomott vezeték NA100 rekonstrukció | Az üzemelő viziközmű technológiailag elavult, üzemeltetése, és javítása már nem gazdaságos. Jelenleg a piacon magasabb műszaki tartalmak érhetőek el | A kiépített rendszer működőképességének megóvása, a biztonságos üzemelés biztosítása miatt van szükség a munka elvégzésére | A viziközmű elem állapota megközelíti az új elem berendezés állapotát. Az üzembiztonság jelentősen növekszik |  | Bak | 4000 |  | 2022-01-01 | 2025-12-31 | közép | A beruházás ütemezése a tervezési időszak évei szerint 2: 2000; A beruházás ütemezése a tervezési időszak évei szerint 5: 2000
193 |  | Bak | Nyomott vezeték NA125 rekonstrukció | Az üzemelő viziközmű technológiailag elavult, üzemeltetése, és javítása már nem gazdaságos. Jelenleg a piacon magasabb műszaki tartalmak érhetőek el | A kiépített rendszer működőképességének megóvása, a biztonságos üzemelés biztosítása miatt van szükség a munka elvégzésére | A viziközmű elem állapota megközelíti az új elem berendezés állapotát. Az üzembiztonság jelentősen növekszik |  | Bak | 2200 |  | 2022-01-01 | 2022-12-31 | közép | A beruházás ütemezése a tervezési időszak évei szerint 2: 2200
564 |  | Bak | Nyomott vezeték NA150 rekonstrukció | Az üzemelő viziközmű technológiailag elavult, üzemeltetése, és javítása már nem gazdaságos. Jelenleg a piacon magasabb műszaki tartalmak érhetőek el | A kiépített rendszer működőképességének megóvása, a biztonságos üzemelés biztosítása miatt van szükség a munka elvégzésére | A viziközmű elem állapota megközelíti az új elem berendezés állapotát. Az üzembiztonság jelentősen növekszik |  | Bak | 920 |  | 2023-01-01 | 2023-12-31 | közép | A beruházás ütemezése a tervezési időszak évei szerint 3: 920
976 |  | Bak | Nyomott vezeték NA100 rekonstrukció | Az üzemelő viziközmű technológiailag elavult, üzemeltetése, és javítása már nem gazdaságos. Jelenleg a piacon magasabb műszaki tartalmak érhetőek el | A kiépített rendszer működőképességének megóvása, a biztonságos üzemelés biztosítása miatt van szükség a munka elvégzésére | A viziközmű elem állapota megközelíti az új elem berendezés állapotát. Az üzembiztonság jelentősen növekszik |  | Bak | 4000 |  | 2027-01-01 | 2030-12-31 | hosszú | A beruházás ütemezése a tervezési időszak évei szerint 7: 2000; A beruházás ütemezése a tervezési időszak évei szerint 10: 2000
877 |  | Bak | Nyomott vezeték NA125 rekonstrukció | Az üzemelő viziközmű technológiailag elavult, üzemeltetése, és javítása már nem gazdaságos. Jelenleg a piacon magasabb műszaki tartalmak érhetőek el | A kiépített rendszer működőképességének megóvása, a biztonságos üzemelés biztosítása miatt van szükség a munka elvégzésére | A viziközmű elem állapota megközelíti az új elem berendezés állapotát. Az üzembiztonság jelentősen növekszik |  | Bak | 2200 |  | 2027-01-01 | 2027-12-31 | hosszú | A beruházás ütemezése a tervezési időszak évei szerint 7: 2200
990 |  | Bak | Nyomott vezeték NA150 rekonstrukció | Az üzemelő viziközmű technológiailag elavult, üzemeltetése, és javítása már nem gazdaságos. Jelenleg a piacon magasabb műszaki tartalmak érhetőek el | A kiépített rendszer működőképességének megóvása, a biztonságos üzemelés biztosítása miatt van szükség a munka elvégzésére | A viziközmű elem állapota megközelíti az új elem berendezés állapotát. Az üzembiztonság jelentősen növekszik |  | Bak | 920 |  | 2030-01-01 | 2030-12-31 | hosszú | A beruházás ütemezése a tervezési időszak évei szerint 10: 920
SZENNYVÍZÁTEMELŐK
Épület, építmény
38 |  | Bak I. szv.átemelő | fordító akna bélelés, kúp csere, kompozit fedlap beépítése | A szennyvíz, és a belőle felszabaduló gázok hatására a felületek elkorrodálnak. Ezen elemek cseréje a A kiépített rendszer működőképességének megóvása, a biztonságos üzemelés biztosítása miatt van szükség a munka elvégzésérehez elengedhetetlen | Statikai stabilitás biztosítása | A viziközmű elem állapota megközelíti az új elem berendezés állapotát. Az üzembiztonság jelentősen növekszik |  | Bak | 700 |  | 2021-01-01 | 2021-12-31 | rövid | A beruházás ütemezése a tervezési időszak évei szerint 1: 700
194 |  | Bak | átemelő akna építészeti rekonstrukció | A szennyvíz, és a belőle felszabaduló gázok hatására a felületek elkorrodálnak. Ezen elemek cseréje a A kiépített rendszer működőképességének megóvása, a biztonságos üzemelés biztosítása miatt van szükség a munka elvégzésérehez elengedhetetlen | Statikai stabilitás biztosítása | A viziközmű elem állapota megközelíti az új elem berendezés állapotát. Az üzembiztonság jelentősen növekszik |  | Bak | 4940 |  | 2022-01-01 | 2025-12-31 | közép | A beruházás ütemezése a tervezési időszak évei szerint 2: 470; A beruházás ütemezése a tervezési időszak évei szerint 3: 1300; A beruházás ütemezése a tervezési időszak évei szerint 4: 1910; A beruházás ütemezése a tervezési időszak évei szerint 5: 1260
195 |  | Bak | HBA akna építészeti rekonstrukció | Az üzemelő viziközmű technológiailag elavult, üzemeltetése, és javítása már nem gazdaságos. Jelenleg a piacon magasabb műszaki tartalmak érhetőek el | A kiépített rendszer működőképességének megóvása, a biztonságos üzemelés biztosítása miatt van szükség a munka elvégzésére | A viziközmű elem állapota megközelíti az új elem berendezés állapotát. Az üzembiztonság jelentősen növekszik |  | Bak | 300 |  | 2022-01-01 | 2022-12-31 | közép | A beruházás ütemezése a tervezési időszak évei szerint 2: 300
644 |  | Bak | átemelő akna építészeti rekonstrukció | A szennyvíz, és a belőle felszabaduló gázok hatására a felületek elkorrodálnak. Ezen elemek cseréje a A kiépített rendszer működőképességének megóvása, a biztonságos üzemelés biztosítása miatt van szükség a munka elvégzésérehez elengedhetetlen | Statikai stabilitás biztosítása | A viziközmű elem állapota megközelíti az új elem berendezés állapotát. Az üzembiztonság jelentősen növekszik |  | Bak | 8390 |  | 2026-01-01 | 2035-12-31 | hosszú | A beruházás ütemezése a tervezési időszak évei szerint 6: 1200; A beruházás ütemezése a tervezési időszak évei szerint 7: 1350; A beruházás ütemezése a tervezési időszak évei szerint 10: 250; A beruházás ütemezése a tervezési időszak évei szerint 11: 1010; A beruházás ütemezése a tervezési időszak évei szerint 12: 2370; A beruházás ütemezése a tervezési időszak évei szerint 13: 210; A beruházás ütemezése a tervezési időszak évei szerint 14: 1000; A beruházás ütemezése a tervezési időszak évei szerint 15: 1000
645 |  | Bak | HBA akna építészeti rekonstrukció | Az üzemelő viziközmű technológiailag elavult, üzemeltetése, és javítása már nem gazdaságos. Jelenleg a piacon magasabb műszaki tartalmak érhetőek el | A kiépített rendszer működőképességének megóvása, a biztonságos üzemelés biztosítása miatt van szükség a munka elvégzésére | A viziközmű elem állapota megközelíti az új elem berendezés állapotát. Az üzembiztonság jelentősen növekszik |  | Bak | 240 |  | 2026-01-01 | 2030-12-31 | hosszú | A beruházás ütemezése a tervezési időszak évei szerint 6: 120; A beruházás ütemezése a tervezési időszak évei szerint 10: 120
Gép, berendezés
196 |  | Bak | gépészeti rekonstrukció (1-6) | Az üzemelő viziközmű elem működése közben előforduló eseti meghibásodások fordulhatnak elő, melyek előre nem tervezhetők | A kiépített rendszer működőképességének megóvása, a biztonságos üzemelés biztosítása miatt van szükség a munka elvégzésére | A beavatkozás után egy hatékonyan működő viziközmű elemet kapunk, mely a kor elvárásainak megfelel. A rendszer üzembiztos, hatékony, és korszerű lesz |  | Bak | 15900 |  | 2022-01-01 | 2025-12-31 | közép | A beruházás ütemezése a tervezési időszak évei szerint 2: 400; A beruházás ütemezése a tervezési időszak évei szerint 3: 4800; A beruházás ütemezése a tervezési időszak évei szerint 4: 7100; A beruházás ütemezése a tervezési időszak évei szerint 5: 3600
197 |  | Bak | HBA gépészeti rekonstrukció (1-6) | Az üzemelő viziközmű elem működése közben előforduló eseti meghibásodások fordulhatnak elő, melyek előre nem tervezhetők | A kiépített rendszer működőképességének megóvása, a biztonságos üzemelés biztosítása miatt van szükség a munka elvégzésére | A beavatkozás után egy hatékonyan működő viziközmű elemet kapunk, mely a kor elvárásainak megfelel. A rendszer üzembiztos, hatékony, és korszerű lesz |  | Bak | 495 |  | 2022-01-01 | 2025-12-31 | közép | A beruházás ütemezése a tervezési időszak évei szerint 2: 65; A beruházás ütemezése a tervezési időszak évei szerint 3: 300; A beruházás ütemezése a tervezési időszak évei szerint 4: 65; A beruházás ütemezése a tervezési időszak évei szerint 5: 65
646 |  | Bak | gépészeti rekonstrukció (1-6) | Az üzemelő viziközmű elem működése közben előforduló eseti meghibásodások fordulhatnak elő, melyek előre nem tervezhetők | A kiépített rendszer működőképességének megóvása, a biztonságos üzemelés biztosítása miatt van szükség a munka elvégzésére | A beavatkozás után egy hatékonyan működő viziközmű elemet kapunk, mely a kor elvárásainak megfelel. A rendszer üzembiztos, hatékony, és korszerű lesz |  | Bak | 21700 |  | 2026-01-01 | 2035-12-31 | hosszú | [5 empty] | 1000 | 1100 | 2800 | 400 | 300 | 400 | 4400 | 7300 | 2000 | 2000
943 |  | Bak | HBA gépészeti rekonstrukció (1-6) | Az üzemelő viziközmű elem működése közben előforduló eseti meghibásodások fordulhatnak elő, melyek előre nem tervezhetők | A kiépített rendszer működőképességének megóvása, a biztonságos üzemelés biztosítása miatt van szükség a munka elvégzésére | A beavatkozás után egy hatékonyan működő viziközmű elemet kapunk, mely a kor elvárásainak megfelel. A rendszer üzembiztos, hatékony, és korszerű lesz |  | Bak | 1330 |  | 2028-01-01 | 2034-12-31 | hosszú | A beruházás ütemezése a tervezési időszak évei szerint 8: 185; A beruházás ütemezése a tervezési időszak évei szerint 9: 300; A beruházás ütemezése a tervezési időszak évei szerint 10: 65; A beruházás ütemezése a tervezési időszak évei szerint 11: 420; A beruházás ütemezése a tervezési időszak évei szerint 12: 120; A beruházás ütemezése a tervezési időszak évei szerint 13: 120; A beruházás ütemezése a tervezési időszak évei szerint 14: 120
Irányítástechnika, energiaellátás
198 |  | Bak | villamos és irányítástechnika felújítása | A viziközmű elem a napi üzemmenet során oly mértékig elhasználódott, hogy a normál karbantartási munkákkal már nem biztosítható az üzembiztos működése | A rendszer zavartalan üzemének biztosítása érdekében szükséges a beavatkozás | A beavatkozás után egy hatékonyan működő viziközmű elemet kapunk, mely a kor elvárásainak megfelel. A rendszer üzembiztos, hatékony, és korszerű lesz |  | Bak | 17500 |  | 2022-01-01 | 2022-01-01 | közép | A beruházás ütemezése a tervezési időszak évei szerint 2: 17500
| Összesen: | [7 empty] | 124968.75 | 4815 |  |  |  | 1422.25 | 27207.25 | 10392.25 | 12847.25 | 9997.25 | 5392.25 | 7922.25 | 6057.25 | 8172.25 | 6427.25 | 2802.25 | 9662.25 | 8602.25 | 4092.25 | 3972.25
2021 évre a fejlesztési forrás biztosított
| Tervezett feladatok nettó költsége a teljes ütem tekintetében (eFt) | Rendelkezésre álló források számszerűsített értéke a teljes ütem tekintetében (eFt) | Rendelkezésre álló források megnevezése
I. ütem | 1422.25 | 4815 | Használati díj (2021)
II. ütem | 60444 | 19260 | Használati díj (2022-2025)
III. ütem | 63102.5 | 48150 | Használati díj (2026-2035)
¹ Idegenvíz kizárás munkafolyamatai
1. Törött szerkezeti elemek cseréje, aknában bekötések körbekenése, folyásfenék újra betonozása, hézag pótlása (vízbetörés javítás)
2. Vízzáró réteg készítés, hosszútávú korrozíó és szerkezeti védelem (Szulfátálló réteg készítése)
3. Fedlap és szűkítő csere DN 600 mm, terhelésnek megfelelően, üzemeltető előírása szerint
4. Pontszerű hibahelyek javítása gerincvezetéken, és bekötésen
²Gépészeti felújítás
1. szivattyú talpidon csere
2. nyomócső csere
3. nadrágidom csere
4. visszacsapó szelep csere
5. tolózár csere
6. vezetőcső csere
³Védterület felújítás
1. kerítés csere
2. kapu csere
3. aszfaltozás

## Bocfölde
Gördülő fejlesztési terv a 2021 - 2035 időszakra
FELÚJÍTÁSOK ÉS PÓTLÁSOK ÖSSZEFOGLALÓ TÁBLÁZATA
A tervet benyújtó szervezet megnevezése: | [9 empty] | BOCFÖLDE | [6 empty] | ellátásért felelős / ellátásért felelősök képviselője / víziközmű-szolgáltató *
Víziközmű-szolgáltató megnevezése: | [9 empty] | ÉSZAK ZALAI VÍZ- ÉS CSATORNAMŰ ZÁRTKÖRŰEN MŰKÖDŐ RÉSZVÉNYTÁRSASÁG
Víziközmű-szolgáltatási ágazat megnevezése: | [9 empty] | SZENNYVÍZ ÁGAZAT
Véleményeltérést megfogalmazó érintett fél megnevezése:
Víziközmű-rendszer kódja: ** | [9 empty] | 21-32054-1-048-01-10 | [6 empty] | ZALAEGERSZEG-SZV
V. Szennyvízelvezetés
Fontossági sorrend | Felujítás és pótlás megnevezése |  |  | Műszaki állapot felmérés, szükségességi indoklás |  |  | Vízjogi létesítési/elvi engedély száma | Az érintett ellátásért felelős(ök) megnevezése | Tervezett nettó költség | Forrás 2021 évre | Megvalósítás időtartama |  | Tervezett időtáv | A beruházás ütemezése a tervezési időszak évei szerint
|  |  |  | Jelenlegi műszaki állapot | Feladat szükségessége | Megvalósítást követő várható műszaki állapot |  |  | (eFt) |  | Kezdés | Befejezés | (rövid / közép / hosszú) | 1 | 2 | 3 | 4 | 5 | 6 | 7 | 8 | 9 | 10 | 11 | 12 | 13 | 14 | 15
| szakág | Helyszín | beruházás megnevezése
1 |  | Bocfölde | Rendkívüli helyzetből adódó azonnali feladatok (max. 15%) |  | A rendszer zavartalan üzemének biztosítása érdekében szükséges a beavatkozás |  |  | Bocfölde | 9922.5 |  | 2021-01-01 | 2035-12-31 |  | 661.5 | 661.5 | 661.5 | 661.5 | 661.5 | 661.5 | 661.5 | 661.5 | 661.5 | 661.5 | 661.5 | 661.5 | 661.5 | 661.5 | 661.5
SZENNYVÍZCSATORNA (GRAVITÁCIÓS)
Épület, építmény
199 |  | Bocfölde | Idegenvíz kizárása a csatornadiagnosztikai vizsgálat és a helyszíni ellenőrzés alapján¹ | Az üzemelő viziközmű technológiailag elavult, üzemeltetése, és javítása már nem gazdaságos. Jelenleg a piacon magasabb műszaki tartalmak érhetőek el | A viziközmű rendszer hatékonyságának növelése, az üzemeltetési költségek szinten tartása miatt szükséges | A beavatkozás után egy hatékonyan működő viziközmű elemet kapunk, mely a kor elvárásainak megfelel. A rendszer üzembiztos, hatékony, és korszerű lesz |  | Bocfölde | 1000 |  | 2022-01-01 | 2025-12-31 | közép | A beruházás ütemezése a tervezési időszak évei szerint 2: 250; A beruházás ütemezése a tervezési időszak évei szerint 3: 250; A beruházás ütemezése a tervezési időszak évei szerint 4: 250; A beruházás ütemezése a tervezési időszak évei szerint 5: 250
200 |  | Bocfölde | Gravitációs csatorna NA 150 rekonstrukció | Az üzemelő viziközmű technológiailag elavult, üzemeltetése, és javítása már nem gazdaságos. Jelenleg a piacon magasabb műszaki tartalmak érhetőek el | A viziközmű rendszer hatékonyságának növelése, az üzemeltetési költségek szinten tartása miatt szükséges | A beavatkozás után egy hatékonyan működő viziközmű elemet kapunk, mely a kor elvárásainak megfelel. A rendszer üzembiztos, hatékony, és korszerű lesz |  | Bocfölde | 3700 |  | 2022-01-01 | 2025-12-31 | közép | A beruházás ütemezése a tervezési időszak évei szerint 2: 500; A beruházás ütemezése a tervezési időszak évei szerint 3: 1600; A beruházás ütemezése a tervezési időszak évei szerint 5: 1600
201 |  | Bocfölde | Gravitációs csatorna NA200 rekonstrukció | Az üzemelő viziközmű technológiailag elavult, üzemeltetése, és javítása már nem gazdaságos. Jelenleg a piacon magasabb műszaki tartalmak érhetőek el | A viziközmű rendszer hatékonyságának növelése, az üzemeltetési költségek szinten tartása miatt szükséges | A beavatkozás után egy hatékonyan működő viziközmű elemet kapunk, mely a kor elvárásainak megfelel. A rendszer üzembiztos, hatékony, és korszerű lesz |  | Bocfölde | 8700 |  | 2022-01-01 | 2024-12-31 | közép | A beruházás ütemezése a tervezési időszak évei szerint 2: 2000; A beruházás ütemezése a tervezési időszak évei szerint 4: 6700
647 |  | Bocfölde | Idegenvíz kizárása a csatornadiagnosztikai vizsgálat és a helyszíni ellenőrzés alapján¹ | Az üzemelő viziközmű technológiailag elavult, üzemeltetése, és javítása már nem gazdaságos. Jelenleg a piacon magasabb műszaki tartalmak érhetőek el | A viziközmű rendszer hatékonyságának növelése, az üzemeltetési költségek szinten tartása miatt szükséges | A beavatkozás után egy hatékonyan működő viziközmű elemet kapunk, mely a kor elvárásainak megfelel. A rendszer üzembiztos, hatékony, és korszerű lesz |  | Bocfölde | 2500 |  | 2026-01-01 | 2035-12-31 | hosszú | [5 empty] | 250 | 250 | 250 | 250 | 250 | 250 | 250 | 250 | 250 | 250
648 |  | Bocfölde | Gravitációs csatorna NA 150 rekonstrukció | Az üzemelő viziközmű technológiailag elavult, üzemeltetése, és javítása már nem gazdaságos. Jelenleg a piacon magasabb műszaki tartalmak érhetőek el | A viziközmű rendszer hatékonyságának növelése, az üzemeltetési költségek szinten tartása miatt szükséges | A beavatkozás után egy hatékonyan működő viziközmű elemet kapunk, mely a kor elvárásainak megfelel. A rendszer üzembiztos, hatékony, és korszerű lesz |  | Bocfölde | 5600 |  | 2026-01-01 | 2031-12-31 | hosszú | A beruházás ütemezése a tervezési időszak évei szerint 6: 2600; A beruházás ütemezése a tervezési időszak évei szerint 11: 3000
878 |  | Bocfölde | Gravitációs csatorna NA200 rekonstrukció | Az üzemelő viziközmű technológiailag elavult, üzemeltetése, és javítása már nem gazdaságos. Jelenleg a piacon magasabb műszaki tartalmak érhetőek el | A viziközmű rendszer hatékonyságának növelése, az üzemeltetési költségek szinten tartása miatt szükséges | A beavatkozás után egy hatékonyan működő viziközmű elemet kapunk, mely a kor elvárásainak megfelel. A rendszer üzembiztos, hatékony, és korszerű lesz |  | Bocfölde | 13400 |  | 2027-01-01 | 2031-12-31 | hosszú | A beruházás ütemezése a tervezési időszak évei szerint 7: 6700; A beruházás ütemezése a tervezési időszak évei szerint 11: 6700
SZENNYVÍZVEZETÉKEK (KÉNYSZERÁRAMOLTATÁSÚ)
202 |  | Bocfölde | Nyomott vezeték NA150 rekonstrukció | Az üzemelő viziközmű technológiailag elavult, üzemeltetése, és javítása már nem gazdaságos. Jelenleg a piacon magasabb műszaki tartalmak érhetőek el | A kiépített rendszer működőképességének megóvása, a biztonságos üzemelés biztosítása miatt van szükség a munka elvégzésére | A viziközmű elem állapota megközelíti az új elem berendezés állapotát. Az üzembiztonság jelentősen növekszik |  | Bocfölde | 6600 |  | 2022-01-01 | 2025-12-31 | közép | A beruházás ütemezése a tervezési időszak évei szerint 2: 2200; A beruházás ütemezése a tervezési időszak évei szerint 3: 2200; A beruházás ütemezése a tervezési időszak évei szerint 5: 2200
649 |  | Bocfölde | Nyomott vezeték NA150 rekonstrukció | Az üzemelő viziközmű technológiailag elavult, üzemeltetése, és javítása már nem gazdaságos. Jelenleg a piacon magasabb műszaki tartalmak érhetőek el | A kiépített rendszer működőképességének megóvása, a biztonságos üzemelés biztosítása miatt van szükség a munka elvégzésére | A viziközmű elem állapota megközelíti az új elem berendezés állapotát. Az üzembiztonság jelentősen növekszik |  | Bocfölde | 8800 |  | 2026-01-01 | 2032-12-31 | hosszú | A beruházás ütemezése a tervezési időszak évei szerint 6: 2200; A beruházás ütemezése a tervezési időszak évei szerint 8: 2200; A beruházás ütemezése a tervezési időszak évei szerint 10: 2200; A beruházás ütemezése a tervezési időszak évei szerint 12: 2200
944 |  | Bocfölde | Nyomott vezeték NA100 rekonstrukció | Az üzemelő viziközmű technológiailag elavult, üzemeltetése, és javítása már nem gazdaságos. Jelenleg a piacon magasabb műszaki tartalmak érhetőek el | A kiépített rendszer működőképességének megóvása, a biztonságos üzemelés biztosítása miatt van szükség a munka elvégzésére | A viziközmű elem állapota megközelíti az új elem berendezés állapotát. Az üzembiztonság jelentősen növekszik |  | Bocfölde | 2100 |  | 2028-01-01 | 2028-12-31 | hosszú | A beruházás ütemezése a tervezési időszak évei szerint 8: 2100
991 |  | Bocfölde | Nyomott vezeték NA50 rekonstrukció | Az üzemelő viziközmű technológiailag elavult, üzemeltetése, és javítása már nem gazdaságos. Jelenleg a piacon magasabb műszaki tartalmak érhetőek el | A kiépített rendszer működőképességének megóvása, a biztonságos üzemelés biztosítása miatt van szükség a munka elvégzésére | A viziközmű elem állapota megközelíti az új elem berendezés állapotát. Az üzembiztonság jelentősen növekszik |  | Bocfölde | 1000 |  | 2030-01-01 | 2030-12-31 | hosszú | A beruházás ütemezése a tervezési időszak évei szerint 10: 1000
SZENNYVÍZÁTEMELŐK
Épület, építmény
39 |  | Bocfölde II. átemelő | bejáró út, áteresz, híd felújítása, aszfalt+rétegrend | Az üzemelő viziközmű technológiailag elavult, üzemeltetése, és javítása már nem gazdaságos. Jelenleg a piacon magasabb műszaki tartalmak érhetőek el | A kiépített rendszer működőképességének megóvása, a biztonságos üzemelés biztosítása miatt van szükség a munka elvégzésére | A viziközmű elem állapota megközelíti az új elem berendezés állapotát. Az üzembiztonság jelentősen növekszik |  | Bocfölde | 1650 |  | 2021-01-01 | 2021-12-31 | rövid | A beruházás ütemezése a tervezési időszak évei szerint 1: 1650
40 |  | Bocfölde I. átemelő | kőfogó akna bélelése, kúp és fedlap cserével, kompozit fedlap csere | Az üzemelő viziközmű technológiailag elavult, üzemeltetése, és javítása már nem gazdaságos. Jelenleg a piacon magasabb műszaki tartalmak érhetőek el | A kiépített rendszer működőképességének megóvása, a biztonságos üzemelés biztosítása miatt van szükség a munka elvégzésére | A viziközmű elem állapota megközelíti az új elem berendezés állapotát. Az üzembiztonság jelentősen növekszik |  | Bocfölde | 730 |  | 2021-01-01 | 2021-12-31 | rövid | A beruházás ütemezése a tervezési időszak évei szerint 1: 730
203 |  | Bocfölde I. átemelő | bejáró út felújítása | Az üzemelő viziközmű technológiailag elavult, üzemeltetése, és javítása már nem gazdaságos. Jelenleg a piacon magasabb műszaki tartalmak érhetőek el | A kiépített rendszer működőképességének megóvása, a biztonságos üzemelés biztosítása miatt van szükség a munka elvégzésére | A viziközmű elem állapota megközelíti az új elem berendezés állapotát. Az üzembiztonság jelentősen növekszik |  | Bocfölde | 500 |  | 2022-01-01 | 2022-12-31 | közép | A beruházás ütemezése a tervezési időszak évei szerint 2: 500
204 |  | Bocfölde | átemelő akna építészeti rekonstrukció | A szennyvíz, és a belőle felszabaduló gázok hatására a felületek elkorrodálnak. Ezen elemek cseréje a A kiépített rendszer működőképességének megóvása, a biztonságos üzemelés biztosítása miatt van szükség a munka elvégzésérehez elengedhetetlen | Statikai stabilitás biztosítása | A viziközmű elem állapota megközelíti az új elem berendezés állapotát. Az üzembiztonság jelentősen növekszik |  | Bocfölde | 1500 |  | 2022-01-01 | 2025-12-31 | közép | A beruházás ütemezése a tervezési időszak évei szerint 2: 200; A beruházás ütemezése a tervezési időszak évei szerint 3: 550; A beruházás ütemezése a tervezési időszak évei szerint 4: 200; A beruházás ütemezése a tervezési időszak évei szerint 5: 550
650 |  | Bocfölde | átemelő akna építészeti rekonstrukció | A szennyvíz, és a belőle felszabaduló gázok hatására a felületek elkorrodálnak. Ezen elemek cseréje a A kiépített rendszer működőképességének megóvása, a biztonságos üzemelés biztosítása miatt van szükség a munka elvégzésérehez elengedhetetlen | Statikai stabilitás biztosítása | A viziközmű elem állapota megközelíti az új elem berendezés állapotát. Az üzembiztonság jelentősen növekszik |  | Bocfölde | 6470 |  | 2026-01-01 | 2035-12-31 | hosszú | A beruházás ütemezése a tervezési időszak évei szerint 6: 1400; A beruházás ütemezése a tervezési időszak évei szerint 9: 420; A beruházás ütemezése a tervezési időszak évei szerint 10: 350; A beruházás ütemezése a tervezési időszak évei szerint 11: 1500; A beruházás ütemezése a tervezési időszak évei szerint 14: 1400; A beruházás ütemezése a tervezési időszak évei szerint 15: 1400
651 |  | Bocfölde | HBA akna építészeti rekonstrukció | Az üzemelő viziközmű technológiailag elavult, üzemeltetése, és javítása már nem gazdaságos. Jelenleg a piacon magasabb műszaki tartalmak érhetőek el | A kiépített rendszer működőképességének megóvása, a biztonságos üzemelés biztosítása miatt van szükség a munka elvégzésére | A viziközmű elem állapota megközelíti az új elem berendezés állapotát. Az üzembiztonság jelentősen növekszik |  | Bocfölde | 240 |  | 2026-01-01 | 2030-12-31 | hosszú | A beruházás ütemezése a tervezési időszak évei szerint 6: 120; A beruházás ütemezése a tervezési időszak évei szerint 10: 120
Gép, berendezés
205 |  | Bocfölde | gépészeti rekonstrukció (1-6) | Az üzemelő viziközmű elem működése közben előforduló eseti meghibásodások fordulhatnak elő, melyek előre nem tervezhetők | A kiépített rendszer működőképességének megóvása, a biztonságos üzemelés biztosítása miatt van szükség a munka elvégzésére | A beavatkozás után egy hatékonyan működő viziközmű elemet kapunk, mely a kor elvárásainak megfelel. A rendszer üzembiztos, hatékony, és korszerű lesz |  | Bocfölde | 8350 |  | 2022-01-01 | 2025-12-31 | közép | A beruházás ütemezése a tervezési időszak évei szerint 2: 350; A beruházás ütemezése a tervezési időszak évei szerint 3: 2000; A beruházás ütemezése a tervezési időszak évei szerint 4: 5200; A beruházás ütemezése a tervezési időszak évei szerint 5: 800
206 |  | Bocfölde | HBA gépészeti rekonstrukció (1-6) | Az üzemelő viziközmű elem működése közben előforduló eseti meghibásodások fordulhatnak elő, melyek előre nem tervezhetők | A kiépített rendszer működőképességének megóvása, a biztonságos üzemelés biztosítása miatt van szükség a munka elvégzésére | A beavatkozás után egy hatékonyan működő viziközmű elemet kapunk, mely a kor elvárásainak megfelel. A rendszer üzembiztos, hatékony, és korszerű lesz |  | Bocfölde | 565 |  | 2022-01-01 | 2025-12-31 | közép | A beruházás ütemezése a tervezési időszak évei szerint 2: 250; A beruházás ütemezése a tervezési időszak évei szerint 3: 185; A beruházás ütemezése a tervezési időszak évei szerint 4: 65; A beruházás ütemezése a tervezési időszak évei szerint 5: 65
652 |  | Bocfölde | gépészeti rekonstrukció (1-6) | Az üzemelő viziközmű elem működése közben előforduló eseti meghibásodások fordulhatnak elő, melyek előre nem tervezhetők | A kiépített rendszer működőképességének megóvása, a biztonságos üzemelés biztosítása miatt van szükség a munka elvégzésére | A beavatkozás után egy hatékonyan működő viziközmű elemet kapunk, mely a kor elvárásainak megfelel. A rendszer üzembiztos, hatékony, és korszerű lesz |  | Bocfölde | 13550 |  | 2026-01-01 | 2035-12-31 | hosszú | [5 empty] | 1000 | 150 | 200 | 150 | 6200 | 150 | 200 | 5150 | 150 | 200
653 |  | Bocfölde | HBA gépészeti rekonstrukció (1-6) | Az üzemelő viziközmű elem működése közben előforduló eseti meghibásodások fordulhatnak elő, melyek előre nem tervezhetők | A kiépített rendszer működőképességének megóvása, a biztonságos üzemelés biztosítása miatt van szükség a munka elvégzésére | A beavatkozás után egy hatékonyan működő viziközmű elemet kapunk, mely a kor elvárásainak megfelel. A rendszer üzembiztos, hatékony, és korszerű lesz |  | Bocfölde | 1250 |  | 2026-01-01 | 2033-12-31 | hosszú | A beruházás ütemezése a tervezési időszak évei szerint 6: 250; A beruházás ütemezése a tervezési időszak évei szerint 7: 185; A beruházás ütemezése a tervezési időszak évei szerint 8: 250; A beruházás ütemezése a tervezési időszak évei szerint 9: 65; A beruházás ütemezése a tervezési időszak évei szerint 11: 185; A beruházás ütemezése a tervezési időszak évei szerint 12: 65; A beruházás ütemezése a tervezési időszak évei szerint 13: 250
Irányítástechnika, energiaellátás
207 |  | Bocfölde | villamos és irányítástechnika felújítása | A viziközmű elem a napi üzemmenet során oly mértékig elhasználódott, hogy a normál karbantartási munkákkal már nem biztosítható az üzembiztos működése | A rendszer zavartalan üzemének biztosítása érdekében szükséges a beavatkozás | A beavatkozás után egy hatékonyan működő viziközmű elemet kapunk, mely a kor elvárásainak megfelel. A rendszer üzembiztos, hatékony, és korszerű lesz |  | Bocfölde | 8000 |  | 2022-12-31 | 2022-12-31 | közép | A beruházás ütemezése a tervezési időszak évei szerint 2: 8000
654 |  | Bocfölde | HBA vezérlőszekrény és műszerezés cseréje | A viziközmű elem a napi üzemmenet során oly mértékig elhasználódott, hogy a normál karbantartási munkákkal már nem biztosítható az üzembiztos működése | A rendszer zavartalan üzemének biztosítása érdekében szükséges a beavatkozás | A beavatkozás után egy hatékonyan működő viziközmű elemet kapunk, mely a kor elvárásainak megfelel. A rendszer üzembiztos, hatékony, és korszerű lesz |  | Bocfölde | 180 |  | 2026-01-01 | 2026-12-31 | hosszú | A beruházás ütemezése a tervezési időszak évei szerint 6: 180
| Összesen: | [7 empty] | 106307.5 | 4410 |  |  |  | 3041.5 | 14911.5 | 7446.5 | 13076.5 | 6126.5 | 8661.5 | 7946.5 | 5661.5 | 1546.5 | 10781.5 | 12446.5 | 3376.5 | 6311.5 | 2461.5 | 2511.5
2021 évre a fejlesztési forrás biztosított
| Tervezett feladatok nettó költsége a teljes ütem tekintetében (eFt) | Rendelkezésre álló források számszerűsített értéke a teljes ütem tekintetében (eFt) | Rendelkezésre álló források megnevezése
I. ütem | 3041.5 | 4410 | Használati díj (2021)
II. ütem | 41561 | 17640 | Használati díj (2022-2025)
III. ütem | 61705 | 44100 | Használati díj (2026-2035)
¹ Idegenvíz kizárás munkafolyamatai
1. Törött szerkezeti elemek cseréje, aknában bekötések körbekenése, folyásfenék újra betonozása, hézag pótlása (vízbetörés javítás)
2. Vízzáró réteg készítés, hosszútávú korrozíó és szerkezeti védelem (Szulfátálló réteg készítése)
3. Fedlap és szűkítő csere DN 600 mm, terhelésnek megfelelően, üzemeltető előírása szerint
4. Pontszerű hibahelyek javítása gerincvezetéken, és bekötésen
²Gépészeti felújítás
1. szivattyú talpidon csere
2. nyomócső csere
3. nadrágidom csere
4. visszacsapó szelep csere
5. tolózár csere
6. vezetőcső csere
³Védterület felújítás
1. kerítés csere
2. kapu csere
3. aszfaltozás

## Boncodfölde
Gördülő fejlesztési terv a 2021 - 2035 időszakra
FELÚJÍTÁSOK ÉS PÓTLÁSOK ÖSSZEFOGLALÓ TÁBLÁZATA
A tervet benyújtó szervezet megnevezése: | [9 empty] | BONCODFÖLDE | [6 empty] | ellátásért felelős / ellátásért felelősök képviselője / víziközmű-szolgáltató *
Víziközmű-szolgáltató megnevezése: | [9 empty] | ÉSZAK ZALAI VÍZ- ÉS CSATORNAMŰ ZÁRTKÖRŰEN MŰKÖDŐ RÉSZVÉNYTÁRSASÁG
Víziközmű-szolgáltatási ágazat megnevezése: | [9 empty] | SZENNYVÍZ ÁGAZAT
Véleményeltérést megfogalmazó érintett fél megnevezése:
Víziközmű-rendszer kódja: ** | [9 empty] | 21-32054-1-048-01-10 | [6 empty] | ZALAEGERSZEG-SZV
V. Szennyvízelvezetés
Fontossági sorrend | Felujítás és pótlás megnevezése |  |  | Műszaki állapot felmérés, szükségességi indoklás |  |  | Vízjogi létesítési/elvi engedély száma | Az érintett ellátásért felelős(ök) megnevezése | Tervezett nettó költség | Forrás 2021 évre | Megvalósítás időtartama |  | Tervezett időtáv | A beruházás ütemezése a tervezési időszak évei szerint
|  |  |  | Jelenlegi műszaki állapot | Feladat szükségessége | Megvalósítást követő várható műszaki állapot |  |  | (eFt) |  | Kezdés | Befejezés | (rövid / közép / hosszú) | 1 | 2 | 3 | 4 | 5 | 6 | 7 | 8 | 9 | 10 | 11 | 12 | 13 | 14 | 15
| szakág | Helyszín | beruházás megnevezése
1 |  | Boncodfölde | Rendkívüli helyzetből adódó azonnali feladatok (max. 15%) |  | A rendszer zavartalan üzemének biztosítása érdekében szükséges a beavatkozás |  |  | Boncodfölde | 2886.1 |  | 2021-01-01 | 2035-12-31 |  | 931 | 139.65 | 139.65 | 139.65 | 139.65 | 139.65 | 139.65 | 139.65 | 139.65 | 139.65 | 139.65 | 139.65 | 139.65 | 139.65 | 139.65
SZENNYVÍZCSATORNA (GRAVITÁCIÓS)
Épület, építmény
208 |  | Boncodfölde | Idegenvíz kizárása a csatornadiagnosztikai vizsgálat és a helyszíni ellenőrzés alapján¹ | Az üzemelő viziközmű technológiailag elavult, üzemeltetése, és javítása már nem gazdaságos. Jelenleg a piacon magasabb műszaki tartalmak érhetőek el | A viziközmű rendszer hatékonyságának növelése, az üzemeltetési költségek szinten tartása miatt szükséges | A beavatkozás után egy hatékonyan működő viziközmű elemet kapunk, mely a kor elvárásainak megfelel. A rendszer üzembiztos, hatékony, és korszerű lesz |  | Boncodfölde | 1700 |  | 2022-01-01 | 2025-12-31 | közép | A beruházás ütemezése a tervezési időszak évei szerint 2: 425; A beruházás ütemezése a tervezési időszak évei szerint 3: 425; A beruházás ütemezése a tervezési időszak évei szerint 4: 425; A beruházás ütemezése a tervezési időszak évei szerint 5: 425
209 |  | Boncodfölde | Gravitációs csatorna NA 150 rekonstrukció | Az üzemelő viziközmű technológiailag elavult, üzemeltetése, és javítása már nem gazdaságos. Jelenleg a piacon magasabb műszaki tartalmak érhetőek el | A viziközmű rendszer hatékonyságának növelése, az üzemeltetési költségek szinten tartása miatt szükséges | A beavatkozás után egy hatékonyan működő viziközmű elemet kapunk, mely a kor elvárásainak megfelel. A rendszer üzembiztos, hatékony, és korszerű lesz |  | Boncodfölde | 2780 |  | 2022-01-01 | 2024-12-31 | közép | A beruházás ütemezése a tervezési időszak évei szerint 2: 390; A beruházás ütemezése a tervezési időszak évei szerint 3: 390; A beruházás ütemezése a tervezési időszak évei szerint 4: 2000
210 |  | Boncodfölde | Gravitációs csatorna NA200 rekonstrukció | Az üzemelő viziközmű technológiailag elavult, üzemeltetése, és javítása már nem gazdaságos. Jelenleg a piacon magasabb műszaki tartalmak érhetőek el | A viziközmű rendszer hatékonyságának növelése, az üzemeltetési költségek szinten tartása miatt szükséges | A beavatkozás után egy hatékonyan működő viziközmű elemet kapunk, mely a kor elvárásainak megfelel. A rendszer üzembiztos, hatékony, és korszerű lesz |  | Boncodfölde | 5900 |  | 2022-01-01 | 2024-12-31 | közép | A beruházás ütemezése a tervezési időszak évei szerint 2: 500; A beruházás ütemezése a tervezési időszak évei szerint 3: 2700; A beruházás ütemezése a tervezési időszak évei szerint 4: 2700
655 |  | Boncodfölde | Idegenvíz kizárása a csatornadiagnosztikai vizsgálat és a helyszíni ellenőrzés alapján¹ | Az üzemelő viziközmű technológiailag elavult, üzemeltetése, és javítása már nem gazdaságos. Jelenleg a piacon magasabb műszaki tartalmak érhetőek el | A viziközmű rendszer hatékonyságának növelése, az üzemeltetési költségek szinten tartása miatt szükséges | A beavatkozás után egy hatékonyan működő viziközmű elemet kapunk, mely a kor elvárásainak megfelel. A rendszer üzembiztos, hatékony, és korszerű lesz |  | Boncodfölde | 4250 |  | 2026-01-01 | 2035-12-31 | hosszú | [5 empty] | 425 | 425 | 425 | 425 | 425 | 425 | 425 | 425 | 425 | 425
656 |  | Boncodfölde | Gravitációs csatorna NA200 rekonstrukció | Az üzemelő viziközmű technológiailag elavult, üzemeltetése, és javítása már nem gazdaságos. Jelenleg a piacon magasabb műszaki tartalmak érhetőek el | A viziközmű rendszer hatékonyságának növelése, az üzemeltetési költségek szinten tartása miatt szükséges | A beavatkozás után egy hatékonyan működő viziközmű elemet kapunk, mely a kor elvárásainak megfelel. A rendszer üzembiztos, hatékony, és korszerű lesz |  | Boncodfölde | 8100 |  | 2026-01-01 | 2032-12-31 | hosszú | A beruházás ütemezése a tervezési időszak évei szerint 6: 2700; A beruházás ütemezése a tervezési időszak évei szerint 9: 2700; A beruházás ütemezése a tervezési időszak évei szerint 12: 2700
968 |  | Boncodfölde | Gravitációs csatorna NA 150 rekonstrukció | Az üzemelő viziközmű technológiailag elavult, üzemeltetése, és javítása már nem gazdaságos. Jelenleg a piacon magasabb műszaki tartalmak érhetőek el | A viziközmű rendszer hatékonyságának növelése, az üzemeltetési költségek szinten tartása miatt szükséges | A beavatkozás után egy hatékonyan működő viziközmű elemet kapunk, mely a kor elvárásainak megfelel. A rendszer üzembiztos, hatékony, és korszerű lesz |  | Boncodfölde | 2000 |  | 2029-01-01 | 2029-12-31 | hosszú | A beruházás ütemezése a tervezési időszak évei szerint 9: 2000
SZENNYVÍZVEZETÉKEK (KÉNYSZERÁRAMOLTATÁSÚ)
565 |  | Boncodfölde | Nyomott vezeték NA50 rekonstrukció | Az üzemelő viziközmű technológiailag elavult, üzemeltetése, és javítása már nem gazdaságos. Jelenleg a piacon magasabb műszaki tartalmak érhetőek el | A kiépített rendszer működőképességének megóvása, a biztonságos üzemelés biztosítása miatt van szükség a munka elvégzésére | A viziközmű elem állapota megközelíti az új elem berendezés állapotát. Az üzembiztonság jelentősen növekszik |  | Boncodfölde | 2000 |  | 2023-01-01 | 2023-12-31 | közép | A beruházás ütemezése a tervezési időszak évei szerint 3: 2000
945 |  | Boncodfölde | Nyomott vezeték NA150 rekonstrukció | Az üzemelő viziközmű technológiailag elavult, üzemeltetése, és javítása már nem gazdaságos. Jelenleg a piacon magasabb műszaki tartalmak érhetőek el | A kiépített rendszer működőképességének megóvása, a biztonságos üzemelés biztosítása miatt van szükség a munka elvégzésére | A viziközmű elem állapota megközelíti az új elem berendezés állapotát. Az üzembiztonság jelentősen növekszik |  | Boncodfölde | 2000 |  | 2028-01-01 | 2028-12-31 | hosszú | A beruházás ütemezése a tervezési időszak évei szerint 8: 2000
992 |  | Boncodfölde | Nyomott vezeték NA80 rekonstrukció | Az üzemelő viziközmű technológiailag elavult, üzemeltetése, és javítása már nem gazdaságos. Jelenleg a piacon magasabb műszaki tartalmak érhetőek el | A kiépített rendszer működőképességének megóvása, a biztonságos üzemelés biztosítása miatt van szükség a munka elvégzésére | A viziközmű elem állapota megközelíti az új elem berendezés állapotát. Az üzembiztonság jelentősen növekszik |  | Boncodfölde | 84 |  | 2030-01-01 | 2030-12-31 | hosszú | A beruházás ütemezése a tervezési időszak évei szerint 10: 84
SZENNYVÍZÁTEMELŐK
Épület, építmény
211 |  | Boncodfölde | átemelő akna építészeti rekonstrukció | A szennyvíz, és a belőle felszabaduló gázok hatására a felületek elkorrodálnak. Ezen elemek cseréje a A kiépített rendszer működőképességének megóvása, a biztonságos üzemelés biztosítása miatt van szükség a munka elvégzésérehez elengedhetetlen | Statikai stabilitás biztosítása | A viziközmű elem állapota megközelíti az új elem berendezés állapotát. Az üzembiztonság jelentősen növekszik |  | Boncodfölde | 3270 |  | 2022-01-01 | 2024-12-31 | közép | A beruházás ütemezése a tervezési időszak évei szerint 2: 3000; A beruházás ütemezése a tervezési időszak évei szerint 3: 150; A beruházás ütemezése a tervezési időszak évei szerint 4: 120
212 |  | Boncodfölde | HBA akna építészeti rekonstrukció | Az üzemelő viziközmű technológiailag elavult, üzemeltetése, és javítása már nem gazdaságos. Jelenleg a piacon magasabb műszaki tartalmak érhetőek el | A kiépített rendszer működőképességének megóvása, a biztonságos üzemelés biztosítása miatt van szükség a munka elvégzésére | A viziközmű elem állapota megközelíti az új elem berendezés állapotát. Az üzembiztonság jelentősen növekszik |  | Boncodfölde | 140 |  | 2022-01-01 | 2024-12-31 | közép | A beruházás ütemezése a tervezési időszak évei szerint 2: 70; A beruházás ütemezése a tervezési időszak évei szerint 4: 70
657 |  | Boncodfölde | átemelő akna építészeti rekonstrukció | A szennyvíz, és a belőle felszabaduló gázok hatására a felületek elkorrodálnak. Ezen elemek cseréje a A kiépített rendszer működőképességének megóvása, a biztonságos üzemelés biztosítása miatt van szükség a munka elvégzésérehez elengedhetetlen | Statikai stabilitás biztosítása | A viziközmű elem állapota megközelíti az új elem berendezés állapotát. Az üzembiztonság jelentősen növekszik |  | Boncodfölde | 7080 |  | 2026-01-01 | 2035-12-31 | hosszú | [5 empty] | 1550 | 1530 | 450 | 800 | 600 | 150 | 450 | 800 | 600 | 150
658 |  | Boncodfölde | HBA akna építészeti rekonstrukció | Az üzemelő viziközmű technológiailag elavult, üzemeltetése, és javítása már nem gazdaságos. Jelenleg a piacon magasabb műszaki tartalmak érhetőek el | A kiépített rendszer működőképességének megóvása, a biztonságos üzemelés biztosítása miatt van szükség a munka elvégzésére | A viziközmű elem állapota megközelíti az új elem berendezés állapotát. Az üzembiztonság jelentősen növekszik |  | Boncodfölde | 280 |  | 2026-01-01 | 2031-12-31 | hosszú | A beruházás ütemezése a tervezési időszak évei szerint 6: 70; A beruházás ütemezése a tervezési időszak évei szerint 8: 70; A beruházás ütemezése a tervezési időszak évei szerint 10: 70; A beruházás ütemezése a tervezési időszak évei szerint 11: 70
Gép, berendezés
213 |  | Boncodfölde | gépészeti rekonstrukció (1-6) | Az üzemelő viziközmű elem működése közben előforduló eseti meghibásodások fordulhatnak elő, melyek előre nem tervezhetők | A kiépített rendszer működőképességének megóvása, a biztonságos üzemelés biztosítása miatt van szükség a munka elvégzésére | A beavatkozás után egy hatékonyan működő viziközmű elemet kapunk, mely a kor elvárásainak megfelel. A rendszer üzembiztos, hatékony, és korszerű lesz |  | Boncodfölde | 5700 |  | 2022-01-01 | 2025-12-31 | közép | A beruházás ütemezése a tervezési időszak évei szerint 2: 2000; A beruházás ütemezése a tervezési időszak évei szerint 3: 3250; A beruházás ütemezése a tervezési időszak évei szerint 4: 300; A beruházás ütemezése a tervezési időszak évei szerint 5: 150
214 |  | Boncodfölde | HBA gépészeti rekonstrukció (1-6) | Az üzemelő viziközmű elem működése közben előforduló eseti meghibásodások fordulhatnak elő, melyek előre nem tervezhetők | A kiépített rendszer működőképességének megóvása, a biztonságos üzemelés biztosítása miatt van szükség a munka elvégzésére | A beavatkozás után egy hatékonyan működő viziközmű elemet kapunk, mely a kor elvárásainak megfelel. A rendszer üzembiztos, hatékony, és korszerű lesz |  | Boncodfölde | 750 |  | 2022-01-01 | 2025-12-31 | közép | A beruházás ütemezése a tervezési időszak évei szerint 2: 250; A beruházás ütemezése a tervezési időszak évei szerint 3: 125; A beruházás ütemezése a tervezési időszak évei szerint 4: 250; A beruházás ütemezése a tervezési időszak évei szerint 5: 125
659 |  | Boncodfölde | gépészeti rekonstrukció (1-6) | Az üzemelő viziközmű elem működése közben előforduló eseti meghibásodások fordulhatnak elő, melyek előre nem tervezhetők | A kiépített rendszer működőképességének megóvása, a biztonságos üzemelés biztosítása miatt van szükség a munka elvégzésére | A beavatkozás után egy hatékonyan működő viziközmű elemet kapunk, mely a kor elvárásainak megfelel. A rendszer üzembiztos, hatékony, és korszerű lesz |  | Boncodfölde | 11000 |  | 2026-01-01 | 2035-12-31 | hosszú | [5 empty] | 1100 | 850 | 300 | 150 | 1400 | 2050 | 2600 | 850 | 850 | 850
660 |  | Boncodfölde | HBA gépészeti rekonstrukció (1-6) | Az üzemelő viziközmű elem működése közben előforduló eseti meghibásodások fordulhatnak elő, melyek előre nem tervezhetők | A kiépített rendszer működőképességének megóvása, a biztonságos üzemelés biztosítása miatt van szükség a munka elvégzésére | A beavatkozás után egy hatékonyan működő viziközmű elemet kapunk, mely a kor elvárásainak megfelel. A rendszer üzembiztos, hatékony, és korszerű lesz |  | Boncodfölde | 1875 |  | 2026-01-01 | 2035-12-31 | hosszú | [5 empty] | 250 | 125 | 250 | 125 | 250 | 125 | 250 | 125 | 250 | 125
Irányítástechnika, energiaellátás
215 |  | Boncodfölde | villamos és irányítástechnika felújítása | A viziközmű elem a napi üzemmenet során oly mértékig elhasználódott, hogy a normál karbantartási munkákkal már nem biztosítható az üzembiztos működése | A rendszer zavartalan üzemének biztosítása érdekében szükséges a beavatkozás | A beavatkozás után egy hatékonyan működő viziközmű elemet kapunk, mely a kor elvárásainak megfelel. A rendszer üzembiztos, hatékony, és korszerű lesz |  | Boncodfölde | 10000 |  | 2022-01-01 | 2022-01-01 | közép | A beruházás ütemezése a tervezési időszak évei szerint 2: 10000
216 |  | Boncodfölde | HBA vezérlőszekrény és műszerezés cseréje | A viziközmű elem a napi üzemmenet során oly mértékig elhasználódott, hogy a normál karbantartási munkákkal már nem biztosítható az üzembiztos működése | A rendszer zavartalan üzemének biztosítása érdekében szükséges a beavatkozás | A beavatkozás után egy hatékonyan működő viziközmű elemet kapunk, mely a kor elvárásainak megfelel. A rendszer üzembiztos, hatékony, és korszerű lesz |  | Boncodfölde | 100 |  | 2022-01-01 | 2024-12-31 | közép | A beruházás ütemezése a tervezési időszak évei szerint 2: 50; A beruházás ütemezése a tervezési időszak évei szerint 4: 50
661 |  | Boncodfölde | HBA vezérlőszekrény és műszerezés cseréje | A viziközmű elem a napi üzemmenet során oly mértékig elhasználódott, hogy a normál karbantartási munkákkal már nem biztosítható az üzembiztos működése | A rendszer zavartalan üzemének biztosítása érdekében szükséges a beavatkozás | A beavatkozás után egy hatékonyan működő viziközmű elemet kapunk, mely a kor elvárásainak megfelel. A rendszer üzembiztos, hatékony, és korszerű lesz |  | Boncodfölde | 100 |  | 2026-01-01 | 2029-12-31 | hosszú | A beruházás ütemezése a tervezési időszak évei szerint 6: 50; A beruházás ütemezése a tervezési időszak évei szerint 9: 50
| Összesen: | [7 empty] | 71995.1 | 931 |  |  |  | 931 | 16824.65 | 9179.65 | 6054.65 | 839.65 | 6284.65 | 3069.65 | 3634.65 | 6389.65 | 2968.65 | 2959.65 | 6564.65 | 2339.65 | 2264.65 | 1689.65
2021 évre a fejlesztési forrás biztosított
| Tervezett feladatok nettó költsége a teljes ütem tekintetében (eFt) | Rendelkezésre álló források számszerűsített értéke a teljes ütem tekintetében (eFt) | Rendelkezésre álló források megnevezése
I. ütem | 931 | 931 | Használati díj (2021)
II. ütem | 32898.6 | 3724 | Használati díj (2022-2025)
III. ütem | 38165.5 | 9310 | Használati díj (2026-2035)
¹ Idegenvíz kizárás munkafolyamatai
1. Törött szerkezeti elemek cseréje, aknában bekötések körbekenése, folyásfenék újra betonozása, hézag pótlása (vízbetörés javítás)
2. Vízzáró réteg készítés, hosszútávú korrozíó és szerkezeti védelem (Szulfátálló réteg készítése)
3. Fedlap és szűkítő csere DN 600 mm, terhelésnek megfelelően, üzemeltető előírása szerint
4. Pontszerű hibahelyek javítása gerincvezetéken, és bekötésen
²Gépészeti felújítás
1. szivattyú talpidon csere
2. nyomócső csere
3. nadrágidom csere
4. visszacsapó szelep csere
5. tolózár csere
6. vezetőcső csere
³Védterület felújítás
1. kerítés csere
2. kapu csere
3. aszfaltozás

## Böde
Gördülő fejlesztési terv a 2021 - 2035 időszakra
FELÚJÍTÁSOK ÉS PÓTLÁSOK ÖSSZEFOGLALÓ TÁBLÁZATA
A tervet benyújtó szervezet megnevezése: | [9 empty] | BÖDE | [6 empty] | ellátásért felelős / ellátásért felelősök képviselője / víziközmű-szolgáltató *
Víziközmű-szolgáltató megnevezése: | [9 empty] | ÉSZAK ZALAI VÍZ- ÉS CSATORNAMŰ ZÁRTKÖRŰEN MŰKÖDŐ RÉSZVÉNYTÁRSASÁG
Víziközmű-szolgáltatási ágazat megnevezése: | [9 empty] | SZENNYVÍZ ÁGAZAT
Véleményeltérést megfogalmazó érintett fél megnevezése:
Víziközmű-rendszer kódja: ** | [9 empty] | 21-32054-1-048-01-10 | [6 empty] | ZALAEGERSZEG-SZV
V. Szennyvízelvezetés
Fontossági sorrend | Felujítás és pótlás megnevezése |  |  | Műszaki állapot felmérés, szükségességi indoklás |  |  | Vízjogi létesítési/elvi engedély száma | Az érintett ellátásért felelős(ök) megnevezése | Tervezett nettó költség | Forrás 2021 évre | Megvalósítás időtartama |  | Tervezett időtáv | A beruházás ütemezése a tervezési időszak évei szerint
|  |  |  | Jelenlegi műszaki állapot | Feladat szükségessége | Megvalósítást követő várható műszaki állapot |  |  | (eFt) |  | Kezdés | Befejezés | (rövid / közép / hosszú) | 1 | 2 | 3 | 4 | 5 | 6 | 7 | 8 | 9 | 10 | 11 | 12 | 13 | 14 | 15
| szakág | Helyszín | beruházás megnevezése
1 |  | Böde | Rendkívüli helyzetből adódó azonnali feladatok (max. 15%) |  | A rendszer zavartalan üzemének biztosítása érdekében szükséges a beavatkozás |  |  | Böde | 3745.8 |  | 2021-01-01 | 2035-12-31 |  | 175.8 | 255 | 255 | 255 | 255 | 255 | 255 | 255 | 255 | 255 | 255 | 255 | 255 | 255 | 255
SZENNYVÍZCSATORNA (GRAVITÁCIÓS)
Épület, építmény
217 |  | Böde | Idegenvíz kizárása a csatornadiagnosztikai vizsgálat és a helyszíni ellenőrzés alapján¹ | Az üzemelő viziközmű technológiailag elavult, üzemeltetése, és javítása már nem gazdaságos. Jelenleg a piacon magasabb műszaki tartalmak érhetőek el | A viziközmű rendszer hatékonyságának növelése, az üzemeltetési költségek szinten tartása miatt szükséges | A beavatkozás után egy hatékonyan működő viziközmű elemet kapunk, mely a kor elvárásainak megfelel. A rendszer üzembiztos, hatékony, és korszerű lesz |  | Böde | 1750 |  | 2022-01-01 | 2025-12-31 | közép | A beruházás ütemezése a tervezési időszak évei szerint 2: 450; A beruházás ütemezése a tervezési időszak évei szerint 3: 450; A beruházás ütemezése a tervezési időszak évei szerint 4: 450; A beruházás ütemezése a tervezési időszak évei szerint 5: 400
218 |  | Böde | Gravitációs csatorna NA 150 rekonstrukció | Az üzemelő viziközmű technológiailag elavult, üzemeltetése, és javítása már nem gazdaságos. Jelenleg a piacon magasabb műszaki tartalmak érhetőek el | A viziközmű rendszer hatékonyságának növelése, az üzemeltetési költségek szinten tartása miatt szükséges | A beavatkozás után egy hatékonyan működő viziközmű elemet kapunk, mely a kor elvárásainak megfelel. A rendszer üzembiztos, hatékony, és korszerű lesz |  | Böde | 2390 |  | 2022-01-01 | 2023-12-31 | közép | A beruházás ütemezése a tervezési időszak évei szerint 2: 390; A beruházás ütemezése a tervezési időszak évei szerint 3: 2000
219 |  | Böde | Gravitációs csatorna NA200 rekonstrukció | Az üzemelő viziközmű technológiailag elavult, üzemeltetése, és javítása már nem gazdaságos. Jelenleg a piacon magasabb műszaki tartalmak érhetőek el | A viziközmű rendszer hatékonyságának növelése, az üzemeltetési költségek szinten tartása miatt szükséges | A beavatkozás után egy hatékonyan működő viziközmű elemet kapunk, mely a kor elvárásainak megfelel. A rendszer üzembiztos, hatékony, és korszerű lesz |  | Böde | 7000 |  | 2022-01-01 | 2024-12-31 | közép | A beruházás ütemezése a tervezési időszak évei szerint 2: 3500; A beruházás ütemezése a tervezési időszak évei szerint 4: 3500
662 |  | Böde | Idegenvíz kizárása a csatornadiagnosztikai vizsgálat és a helyszíni ellenőrzés alapján¹ | Az üzemelő viziközmű technológiailag elavult, üzemeltetése, és javítása már nem gazdaságos. Jelenleg a piacon magasabb műszaki tartalmak érhetőek el | A viziközmű rendszer hatékonyságának növelése, az üzemeltetési költségek szinten tartása miatt szükséges | A beavatkozás után egy hatékonyan működő viziközmű elemet kapunk, mely a kor elvárásainak megfelel. A rendszer üzembiztos, hatékony, és korszerű lesz |  | Böde | 4000 |  | 2026-01-01 | 2035-12-31 | hosszú | [5 empty] | 400 | 400 | 400 | 400 | 400 | 400 | 400 | 400 | 400 | 400
663 |  | Böde | Gravitációs csatorna NA200 rekonstrukció | Az üzemelő viziközmű technológiailag elavult, üzemeltetése, és javítása már nem gazdaságos. Jelenleg a piacon magasabb műszaki tartalmak érhetőek el | A viziközmű rendszer hatékonyságának növelése, az üzemeltetési költségek szinten tartása miatt szükséges | A beavatkozás után egy hatékonyan működő viziközmű elemet kapunk, mely a kor elvárásainak megfelel. A rendszer üzembiztos, hatékony, és korszerű lesz |  | Böde | 17500 |  | 2026-01-01 | 2034-12-31 | hosszú | A beruházás ütemezése a tervezési időszak évei szerint 6: 3500; A beruházás ütemezése a tervezési időszak évei szerint 8: 3500; A beruházás ütemezése a tervezési időszak évei szerint 10: 3500; A beruházás ütemezése a tervezési időszak évei szerint 12: 3500; A beruházás ütemezése a tervezési időszak évei szerint 14: 3500
879 |  | Böde | Gravitációs csatorna NA 150 rekonstrukció | Az üzemelő viziközmű technológiailag elavult, üzemeltetése, és javítása már nem gazdaságos. Jelenleg a piacon magasabb műszaki tartalmak érhetőek el | A viziközmű rendszer hatékonyságának növelése, az üzemeltetési költségek szinten tartása miatt szükséges | A beavatkozás után egy hatékonyan működő viziközmű elemet kapunk, mely a kor elvárásainak megfelel. A rendszer üzembiztos, hatékony, és korszerű lesz |  | Böde | 2000 |  | 2027-01-01 | 2027-12-31 | hosszú | A beruházás ütemezése a tervezési időszak évei szerint 7: 2000
SZENNYVÍZVEZETÉKEK (KÉNYSZERÁRAMOLTATÁSÚ)
220 |  | Böde | Nyomott vezeték NA50 rekonstrukció | Az üzemelő viziközmű technológiailag elavult, üzemeltetése, és javítása már nem gazdaságos. Jelenleg a piacon magasabb műszaki tartalmak érhetőek el | A kiépített rendszer működőképességének megóvása, a biztonságos üzemelés biztosítása miatt van szükség a munka elvégzésére | A viziközmű elem állapota megközelíti az új elem berendezés állapotát. Az üzembiztonság jelentősen növekszik |  | Böde | 5600 |  | 2022-01-01 | 2025-12-31 | közép | A beruházás ütemezése a tervezési időszak évei szerint 2: 2800; A beruházás ütemezése a tervezési időszak évei szerint 5: 2800
946 |  | Böde | Nyomott vezeték NA50 rekonstrukció | Az üzemelő viziközmű technológiailag elavult, üzemeltetése, és javítása már nem gazdaságos. Jelenleg a piacon magasabb műszaki tartalmak érhetőek el | A kiépített rendszer működőképességének megóvása, a biztonságos üzemelés biztosítása miatt van szükség a munka elvégzésére | A viziközmű elem állapota megközelíti az új elem berendezés állapotát. Az üzembiztonság jelentősen növekszik |  | Böde | 5600 |  | 2028-01-01 | 2031-12-31 | hosszú | A beruházás ütemezése a tervezési időszak évei szerint 8: 2800; A beruházás ütemezése a tervezési időszak évei szerint 11: 2800
SZENNYVÍZÁTEMELŐK
Épület, építmény
221 |  | Böde | átemelő akna építészeti rekonstrukció | A szennyvíz, és a belőle felszabaduló gázok hatására a felületek elkorrodálnak. Ezen elemek cseréje a A kiépített rendszer működőképességének megóvása, a biztonságos üzemelés biztosítása miatt van szükség a munka elvégzésérehez elengedhetetlen | Statikai stabilitás biztosítása | A viziközmű elem állapota megközelíti az új elem berendezés állapotát. Az üzembiztonság jelentősen növekszik |  | Böde | 1850 |  | 2022-01-01 | 2025-12-31 | közép | A beruházás ütemezése a tervezési időszak évei szerint 2: 200; A beruházás ütemezése a tervezési időszak évei szerint 3: 300; A beruházás ütemezése a tervezési időszak évei szerint 5: 1350
588 |  | Böde | HBA akna építészeti rekonstrukció | Az üzemelő viziközmű technológiailag elavult, üzemeltetése, és javítása már nem gazdaságos. Jelenleg a piacon magasabb műszaki tartalmak érhetőek el | A kiépített rendszer működőképességének megóvása, a biztonságos üzemelés biztosítása miatt van szükség a munka elvégzésére | A viziközmű elem állapota megközelíti az új elem berendezés állapotát. Az üzembiztonság jelentősen növekszik |  | Böde | 60 |  | 2025-01-01 | 2025-12-31 | közép | A beruházás ütemezése a tervezési időszak évei szerint 5: 60
664 |  | Böde | átemelő akna építészeti rekonstrukció | A szennyvíz, és a belőle felszabaduló gázok hatására a felületek elkorrodálnak. Ezen elemek cseréje a A kiépített rendszer működőképességének megóvása, a biztonságos üzemelés biztosítása miatt van szükség a munka elvégzésérehez elengedhetetlen | Statikai stabilitás biztosítása | A viziközmű elem állapota megközelíti az új elem berendezés állapotát. Az üzembiztonság jelentősen növekszik |  | Böde | 3670 |  | 2026-01-01 | 2032-12-31 | hosszú | A beruházás ütemezése a tervezési időszak évei szerint 6: 1350; A beruházás ütemezése a tervezési időszak évei szerint 8: 120; A beruházás ütemezése a tervezési időszak évei szerint 9: 300; A beruházás ütemezése a tervezési időszak évei szerint 10: 1300; A beruházás ütemezése a tervezési időszak évei szerint 12: 600
993 |  | Böde | HBA akna építészeti rekonstrukció | Az üzemelő viziközmű technológiailag elavult, üzemeltetése, és javítása már nem gazdaságos. Jelenleg a piacon magasabb műszaki tartalmak érhetőek el | A kiépített rendszer működőképességének megóvása, a biztonságos üzemelés biztosítása miatt van szükség a munka elvégzésére | A viziközmű elem állapota megközelíti az új elem berendezés állapotát. Az üzembiztonság jelentősen növekszik |  | Böde | 60 |  | 2030-01-01 | 2030-12-31 | hosszú | A beruházás ütemezése a tervezési időszak évei szerint 10: 60
Gép, berendezés
41 |  | Böde I. szv. átemelő | átfolyásmérő beépítése SCADA bejelzéssel | Az üzemelő viziközmű elem működése közben előforduló eseti meghibásodások fordulhatnak elő, melyek előre nem tervezhetők | A kiépített rendszer működőképességének megóvása, a biztonságos üzemelés biztosítása miatt van szükség a munka elvégzésére | A beavatkozás után egy hatékonyan működő viziközmű elemet kapunk, mely a kor elvárásainak megfelel. A rendszer üzembiztos, hatékony, és korszerű lesz |  | Böde | 1524 |  | 2021-01-01 | 2021-12-31 | rövid | A beruházás ütemezése a tervezési időszak évei szerint 1: 1524
222 |  | Böde | gépészeti rekonstrukció (1-6) | Az üzemelő viziközmű elem működése közben előforduló eseti meghibásodások fordulhatnak elő, melyek előre nem tervezhetők | A kiépített rendszer működőképességének megóvása, a biztonságos üzemelés biztosítása miatt van szükség a munka elvégzésére | A beavatkozás után egy hatékonyan működő viziközmű elemet kapunk, mely a kor elvárásainak megfelel. A rendszer üzembiztos, hatékony, és korszerű lesz |  | Böde | 6600 |  | 2022-01-01 | 2024-12-31 | közép | A beruházás ütemezése a tervezési időszak évei szerint 2: 2150; A beruházás ütemezése a tervezési időszak évei szerint 3: 2150; A beruházás ütemezése a tervezési időszak évei szerint 4: 2300
223 |  | Böde | HBA gépészeti rekonstrukció (1-6) | Az üzemelő viziközmű elem működése közben előforduló eseti meghibásodások fordulhatnak elő, melyek előre nem tervezhetők | A kiépített rendszer működőképességének megóvása, a biztonságos üzemelés biztosítása miatt van szükség a munka elvégzésére | A beavatkozás után egy hatékonyan működő viziközmű elemet kapunk, mely a kor elvárásainak megfelel. A rendszer üzembiztos, hatékony, és korszerű lesz |  | Böde | 450 |  | 2022-01-01 | 2025-12-31 | közép | A beruházás ütemezése a tervezési időszak évei szerint 2: 70; A beruházás ütemezése a tervezési időszak évei szerint 3: 65; A beruházás ütemezése a tervezési időszak évei szerint 4: 250; A beruházás ütemezése a tervezési időszak évei szerint 5: 65
665 |  | Böde | gépészeti rekonstrukció (1-6) | Az üzemelő viziközmű elem működése közben előforduló eseti meghibásodások fordulhatnak elő, melyek előre nem tervezhetők | A kiépített rendszer működőképességének megóvása, a biztonságos üzemelés biztosítása miatt van szükség a munka elvégzésére | A beavatkozás után egy hatékonyan működő viziközmű elemet kapunk, mely a kor elvárásainak megfelel. A rendszer üzembiztos, hatékony, és korszerű lesz |  | Böde | 13300 |  | 2026-01-01 | 2035-12-31 | hosszú | [5 empty] | 1050 | 700 | 350 |  | 350 | 2500 | 2150 | 2200 | 2000 | 2000
666 |  | Böde | HBA gépészeti rekonstrukció (1-6) | Az üzemelő viziközmű elem működése közben előforduló eseti meghibásodások fordulhatnak elő, melyek előre nem tervezhetők | A kiépített rendszer működőképességének megóvása, a biztonságos üzemelés biztosítása miatt van szükség a munka elvégzésére | A beavatkozás után egy hatékonyan működő viziközmű elemet kapunk, mely a kor elvárásainak megfelel. A rendszer üzembiztos, hatékony, és korszerű lesz |  | Böde | 850 |  | 2026-01-01 | 2035-12-31 | hosszú | A beruházás ütemezése a tervezési időszak évei szerint 6: 250; A beruházás ütemezése a tervezési időszak évei szerint 7: 135; A beruházás ütemezése a tervezési időszak évei szerint 9: 65; A beruházás ütemezése a tervezési időszak évei szerint 10: 135; A beruházás ütemezése a tervezési időszak évei szerint 12: 65; A beruházás ütemezése a tervezési időszak évei szerint 13: 65; A beruházás ütemezése a tervezési időszak évei szerint 15: 135
Irányítástechnika, energiaellátás
224 |  | Böde | villamos és irányítástechnika felújítása | A viziközmű elem a napi üzemmenet során oly mértékig elhasználódott, hogy a normál karbantartási munkákkal már nem biztosítható az üzembiztos működése | A rendszer zavartalan üzemének biztosítása érdekében szükséges a beavatkozás | A beavatkozás után egy hatékonyan működő viziközmű elemet kapunk, mely a kor elvárásainak megfelel. A rendszer üzembiztos, hatékony, és korszerű lesz |  | Böde | 8000 |  | 2022-01-01 | 2022-12-31 | közép | A beruházás ütemezése a tervezési időszak évei szerint 2: 8000
225 |  | Böde | HBA vezérlőszekrény és műszerezés cseréje | A viziközmű elem a napi üzemmenet során oly mértékig elhasználódott, hogy a normál karbantartási munkákkal már nem biztosítható az üzembiztos működése | A rendszer zavartalan üzemének biztosítása érdekében szükséges a beavatkozás | A beavatkozás után egy hatékonyan működő viziközmű elemet kapunk, mely a kor elvárásainak megfelel. A rendszer üzembiztos, hatékony, és korszerű lesz |  | Böde | 120 |  | 2022-01-01 | 2024-12-31 | közép | A beruházás ütemezése a tervezési időszak évei szerint 2: 60; A beruházás ütemezése a tervezési időszak évei szerint 4: 60
667 |  | Böde | HBA vezérlőszekrény és műszerezés cseréje | A viziközmű elem a napi üzemmenet során oly mértékig elhasználódott, hogy a normál karbantartási munkákkal már nem biztosítható az üzembiztos működése | A rendszer zavartalan üzemének biztosítása érdekében szükséges a beavatkozás | A beavatkozás után egy hatékonyan működő viziközmű elemet kapunk, mely a kor elvárásainak megfelel. A rendszer üzembiztos, hatékony, és korszerű lesz |  | Böde | 300 |  | 2026-01-01 | 2034-12-31 | hosszú | A beruházás ütemezése a tervezési időszak évei szerint 6: 60; A beruházás ütemezése a tervezési időszak évei szerint 8: 60; A beruházás ütemezése a tervezési időszak évei szerint 10: 60; A beruházás ütemezése a tervezési időszak évei szerint 12: 60; A beruházás ütemezése a tervezési időszak évei szerint 14: 60
| Összesen: | [7 empty] | 86369.8 | 1700 |  |  |  | 1699.8 | 17875 | 5220 | 6815 | 4930 | 6865 | 3490 | 7485 | 1020 | 6060 | 5955 | 7030 | 2920 | 6215 | 2790
2021 évre a fejlesztési forrás biztosított
| Tervezett feladatok nettó költsége a teljes ütem tekintetében (eFt) | Rendelkezésre álló források számszerűsített értéke a teljes ütem tekintetében (eFt) | Rendelkezésre álló források megnevezése
I. ütem | 1699.8 | 1172 | Használati díj (2021)
I. ütem |  | 528 | KPA
II. ütem | 34840 | 4688 | Használati díj (2022-2025)
III. ütem | 49830 | 11720 | Használati díj (2026-2035)
¹ Idegenvíz kizárás munkafolyamatai
1. Törött szerkezeti elemek cseréje, aknában bekötések körbekenése, folyásfenék újra betonozása, hézag pótlása (vízbetörés javítás)
2. Vízzáró réteg készítés, hosszútávú korrozíó és szerkezeti védelem (Szulfátálló réteg készítése)
3. Fedlap és szűkítő csere DN 600 mm, terhelésnek megfelelően, üzemeltető előírása szerint
4. Pontszerű hibahelyek javítása gerincvezetéken, és bekötésen
²Gépészeti felújítás
1. szivattyú talpidon csere
2. nyomócső csere
3. nadrágidom csere
4. visszacsapó szelep csere
5. tolózár csere
6. vezetőcső csere
³Védterület felújítás
1. kerítés csere
2. kapu csere
3. aszfaltozás

## Búcsúszentlászló
Gördülő fejlesztési terv a 2021 - 2035 időszakra
FELÚJÍTÁSOK ÉS PÓTLÁSOK ÖSSZEFOGLALÓ TÁBLÁZATA
A tervet benyújtó szervezet megnevezése: | [9 empty] | BÚCSÚSZENTLÁSZLÓ | [6 empty] | ellátásért felelős / ellátásért felelősök képviselője / víziközmű-szolgáltató *
Víziközmű-szolgáltató megnevezése: | [9 empty] | ÉSZAK ZALAI VÍZ- ÉS CSATORNAMŰ ZÁRTKÖRŰEN MŰKÖDŐ RÉSZVÉNYTÁRSASÁG
Víziközmű-szolgáltatási ágazat megnevezése: | [9 empty] | SZENNYVÍZ ÁGAZAT
Véleményeltérést megfogalmazó érintett fél megnevezése:
Víziközmű-rendszer kódja: ** | [9 empty] | 21-32054-1-048-01-10 | [6 empty] | ZALAEGERSZEG-SZV
V. Szennyvízelvezetés
Fontossági sorrend | Felujítás és pótlás megnevezése |  |  | Műszaki állapot felmérés, szükségességi indoklás |  |  | Vízjogi létesítési/elvi engedély száma | Az érintett ellátásért felelős(ök) megnevezése | Tervezett nettó költség | Forrás 2021 évre | Megvalósítás időtartama |  | Tervezett időtáv | A beruházás ütemezése a tervezési időszak évei szerint
|  |  |  | Jelenlegi műszaki állapot | Feladat szükségessége | Megvalósítást követő várható műszaki állapot |  |  | (eFt) |  | Kezdés | Befejezés | (rövid / közép / hosszú) | 1 | 2 | 3 | 4 | 5 | 6 | 7 | 8 | 9 | 10 | 11 | 12 | 13 | 14 | 15
| szakág | Helyszín | beruházás megnevezése
1 |  | Búcsúszentlászló | Rendkívüli helyzetből adódó azonnali feladatok (max. 15%) |  | A rendszer zavartalan üzemének biztosítása érdekében szükséges a beavatkozás |  |  | Búcsúszentlászló | 14717.25 |  | 2021-01-01 | 2035-12-31 |  | 981.15 | 981.15 | 981.15 | 981.15 | 981.15 | 981.15 | 981.15 | 981.15 | 981.15 | 981.15 | 981.15 | 981.15 | 981.15 | 981.15 | 981.15
SZENNYVÍZCSATORNA (GRAVITÁCIÓS)
Épület, építmény
226 |  | Búcsúszentlászló | Idegenvíz kizárása a csatornadiagnosztikai vizsgálat és a helyszíni ellenőrzés alapján¹ | Az üzemelő viziközmű technológiailag elavult, üzemeltetése, és javítása már nem gazdaságos. Jelenleg a piacon magasabb műszaki tartalmak érhetőek el | A viziközmű rendszer hatékonyságának növelése, az üzemeltetési költségek szinten tartása miatt szükséges | A beavatkozás után egy hatékonyan működő viziközmű elemet kapunk, mely a kor elvárásainak megfelel. A rendszer üzembiztos, hatékony, és korszerű lesz |  | Búcsúszentlászló | 3002 |  | 2022-01-01 | 2025-12-31 | közép | A beruházás ütemezése a tervezési időszak évei szerint 2: 1112; A beruházás ütemezése a tervezési időszak évei szerint 3: 630; A beruházás ütemezése a tervezési időszak évei szerint 4: 630; A beruházás ütemezése a tervezési időszak évei szerint 5: 630
227 |  | Búcsúszentlászló | Gravitációs csatorna NA 150 rekonstrukció | Az üzemelő viziközmű technológiailag elavult, üzemeltetése, és javítása már nem gazdaságos. Jelenleg a piacon magasabb műszaki tartalmak érhetőek el | A viziközmű rendszer hatékonyságának növelése, az üzemeltetési költségek szinten tartása miatt szükséges | A beavatkozás után egy hatékonyan működő viziközmű elemet kapunk, mely a kor elvárásainak megfelel. A rendszer üzembiztos, hatékony, és korszerű lesz |  | Búcsúszentlászló | 5600 |  | 2022-01-01 | 2025-12-31 | közép | A beruházás ütemezése a tervezési időszak évei szerint 2: 2800; A beruházás ütemezése a tervezési időszak évei szerint 5: 2800
228 |  | Búcsúszentlászló | Gravitációs csatorna NA200 rekonstrukció | Az üzemelő viziközmű technológiailag elavult, üzemeltetése, és javítása már nem gazdaságos. Jelenleg a piacon magasabb műszaki tartalmak érhetőek el | A viziközmű rendszer hatékonyságának növelése, az üzemeltetési költségek szinten tartása miatt szükséges | A beavatkozás után egy hatékonyan működő viziközmű elemet kapunk, mely a kor elvárásainak megfelel. A rendszer üzembiztos, hatékony, és korszerű lesz |  | Búcsúszentlászló | 9400 |  | 2022-01-01 | 2024-12-31 | közép | A beruházás ütemezése a tervezési időszak évei szerint 2: 4700; A beruházás ütemezése a tervezési időszak évei szerint 4: 4700
668 |  | Búcsúszentlászló | Idegenvíz kizárása a csatornadiagnosztikai vizsgálat és a helyszíni ellenőrzés alapján¹ | Az üzemelő viziközmű technológiailag elavult, üzemeltetése, és javítása már nem gazdaságos. Jelenleg a piacon magasabb műszaki tartalmak érhetőek el | A viziközmű rendszer hatékonyságának növelése, az üzemeltetési költségek szinten tartása miatt szükséges | A beavatkozás után egy hatékonyan működő viziközmű elemet kapunk, mely a kor elvárásainak megfelel. A rendszer üzembiztos, hatékony, és korszerű lesz |  | Búcsúszentlászló | 4380 |  | 2026-01-01 | 2035-12-31 | hosszú | [5 empty] | 630 | 630 | 390 | 390 | 390 | 390 | 390 | 390 | 390 | 390
669 |  | Búcsúszentlászló | Gravitációs csatorna NA200 rekonstrukció | Az üzemelő viziközmű technológiailag elavult, üzemeltetése, és javítása már nem gazdaságos. Jelenleg a piacon magasabb műszaki tartalmak érhetőek el | A viziközmű rendszer hatékonyságának növelése, az üzemeltetési költségek szinten tartása miatt szükséges | A beavatkozás után egy hatékonyan működő viziközmű elemet kapunk, mely a kor elvárásainak megfelel. A rendszer üzembiztos, hatékony, és korszerű lesz |  | Búcsúszentlászló | 18800 |  | 2026-01-01 | 2034-12-31 | hosszú | A beruházás ütemezése a tervezési időszak évei szerint 6: 4700; A beruházás ütemezése a tervezési időszak évei szerint 8: 4700; A beruházás ütemezése a tervezési időszak évei szerint 11: 4700; A beruházás ütemezése a tervezési időszak évei szerint 14: 4700
880 |  | Búcsúszentlászló | Gravitációs csatorna NA 150 rekonstrukció | Az üzemelő viziközmű technológiailag elavult, üzemeltetése, és javítása már nem gazdaságos. Jelenleg a piacon magasabb műszaki tartalmak érhetőek el | A viziközmű rendszer hatékonyságának növelése, az üzemeltetési költségek szinten tartása miatt szükséges | A beavatkozás után egy hatékonyan működő viziközmű elemet kapunk, mely a kor elvárásainak megfelel. A rendszer üzembiztos, hatékony, és korszerű lesz |  | Búcsúszentlászló | 5600 |  | 2027-01-01 | 2030-12-31 | hosszú | A beruházás ütemezése a tervezési időszak évei szerint 7: 2800; A beruházás ütemezése a tervezési időszak évei szerint 10: 2800
SZENNYVÍZVEZETÉKEK (KÉNYSZERÁRAMOLTATÁSÚ)
229 |  | Búcsúszentlászló | Nyomott vezeték NA125 rekonstrukció | Az üzemelő viziközmű technológiailag elavult, üzemeltetése, és javítása már nem gazdaságos. Jelenleg a piacon magasabb műszaki tartalmak érhetőek el | A kiépített rendszer működőképességének megóvása, a biztonságos üzemelés biztosítása miatt van szükség a munka elvégzésére | A viziközmű elem állapota megközelíti az új elem berendezés állapotát. Az üzembiztonság jelentősen növekszik |  | Búcsúszentlászló | 4800 |  | 2022-01-01 | 2025-12-31 | közép | A beruházás ütemezése a tervezési időszak évei szerint 2: 2400; A beruházás ütemezése a tervezési időszak évei szerint 5: 2400
881 |  | Búcsúszentlászló | Nyomott vezeték NA125 rekonstrukció | Az üzemelő viziközmű technológiailag elavult, üzemeltetése, és javítása már nem gazdaságos. Jelenleg a piacon magasabb műszaki tartalmak érhetőek el | A kiépített rendszer működőképességének megóvása, a biztonságos üzemelés biztosítása miatt van szükség a munka elvégzésére | A viziközmű elem állapota megközelíti az új elem berendezés állapotát. Az üzembiztonság jelentősen növekszik |  | Búcsúszentlászló | 2400 |  | 2027-01-01 | 2027-12-31 | hosszú | A beruházás ütemezése a tervezési időszak évei szerint 7: 2400
947 |  | Búcsúszentlászló | Nyomott vezeték NA50 rekonstrukció | Az üzemelő viziközmű technológiailag elavult, üzemeltetése, és javítása már nem gazdaságos. Jelenleg a piacon magasabb műszaki tartalmak érhetőek el | A kiépített rendszer működőképességének megóvása, a biztonságos üzemelés biztosítása miatt van szükség a munka elvégzésére | A viziközmű elem állapota megközelíti az új elem berendezés állapotát. Az üzembiztonság jelentősen növekszik |  | Búcsúszentlászló | 2000 |  | 2028-01-01 | 2028-12-31 | hosszú | A beruházás ütemezése a tervezési időszak évei szerint 8: 2000
994 |  | Búcsúszentlászló | Nyomott vezeték NA80 rekonstrukció | Az üzemelő viziközmű technológiailag elavult, üzemeltetése, és javítása már nem gazdaságos. Jelenleg a piacon magasabb műszaki tartalmak érhetőek el | A kiépített rendszer működőképességének megóvása, a biztonságos üzemelés biztosítása miatt van szükség a munka elvégzésére | A viziközmű elem állapota megközelíti az új elem berendezés állapotát. Az üzembiztonság jelentősen növekszik |  | Búcsúszentlászló | 2000 |  | 2030-01-01 | 2030-12-31 | hosszú | A beruházás ütemezése a tervezési időszak évei szerint 10: 2000
995 |  | Búcsúszentlászló | Nyomott vezeték NA150 rekonstrukció | Az üzemelő viziközmű technológiailag elavult, üzemeltetése, és javítása már nem gazdaságos. Jelenleg a piacon magasabb műszaki tartalmak érhetőek el | A kiépített rendszer működőképességének megóvása, a biztonságos üzemelés biztosítása miatt van szükség a munka elvégzésére | A viziközmű elem állapota megközelíti az új elem berendezés állapotát. Az üzembiztonság jelentősen növekszik |  | Búcsúszentlászló | 1000 |  | 2030-01-01 | 2030-12-31 | hosszú | A beruházás ütemezése a tervezési időszak évei szerint 10: 1000
SZENNYVÍZÁTEMELŐK
Épület, építmény
42 |  | Búcsúszentlászló I. szennyvízátemelő | bekötő út felújítása (4 fm szélességben, 10 fm hosszúságban) rétegrend+bazaltos terítés, tömörítés | A szennyvíz, és a belőle felszabaduló gázok hatására a felületek elkorrodálnak. Ezen elemek cseréje a A kiépített rendszer működőképességének megóvása, a biztonságos üzemelés biztosítása miatt van szükség a munka elvégzésérehez elengedhetetlen | Statikai stabilitás biztosítása | A viziközmű elem állapota megközelíti az új elem berendezés állapotát. Az üzembiztonság jelentősen növekszik |  | Búcsúszentlászló | 816 |  | 2021-01-01 | 2021-12-31 | rövid | A beruházás ütemezése a tervezési időszak évei szerint 1: 816
230 |  | Búcsúszentlászló | átemelő akna építészeti rekonstrukció | A szennyvíz, és a belőle felszabaduló gázok hatására a felületek elkorrodálnak. Ezen elemek cseréje a A kiépített rendszer működőképességének megóvása, a biztonságos üzemelés biztosítása miatt van szükség a munka elvégzésérehez elengedhetetlen | Statikai stabilitás biztosítása | A viziközmű elem állapota megközelíti az új elem berendezés állapotát. Az üzembiztonság jelentősen növekszik |  | Búcsúszentlászló | 6100 |  | 2022-01-01 | 2025-12-31 | közép | A beruházás ütemezése a tervezési időszak évei szerint 2: 2350; A beruházás ütemezése a tervezési időszak évei szerint 4: 2000; A beruházás ütemezése a tervezési időszak évei szerint 5: 1750
231 |  | Búcsúszentlászló | HBA átemelő akna vízzárózása | Az üzemelő viziközmű technológiailag elavult, üzemeltetése, és javítása már nem gazdaságos. Jelenleg a piacon magasabb műszaki tartalmak érhetőek el | A kiépített rendszer működőképességének megóvása, a biztonságos üzemelés biztosítása miatt van szükség a munka elvégzésére | A viziközmű elem állapota megközelíti az új elem berendezés állapotát. Az üzembiztonság jelentősen növekszik |  | Búcsúszentlászló | 100 |  | 2022-01-01 | 2022-12-31 | közép | A beruházás ütemezése a tervezési időszak évei szerint 2: 100
670 |  | Búcsúszentlászló | átemelő akna építészeti rekonstrukció | A szennyvíz, és a belőle felszabaduló gázok hatására a felületek elkorrodálnak. Ezen elemek cseréje a A kiépített rendszer működőképességének megóvása, a biztonságos üzemelés biztosítása miatt van szükség a munka elvégzésérehez elengedhetetlen | Statikai stabilitás biztosítása | A viziközmű elem állapota megközelíti az új elem berendezés állapotát. Az üzembiztonság jelentősen növekszik |  | Búcsúszentlászló | 15290 |  | 2026-01-01 | 2035-12-31 | hosszú | [5 empty] | 1200 | 1550 | 4100 | 150 | 420 | 1620 | 1750 | 1500 | 1500 | 1500
671 |  | Búcsúszentlászló | HBA akna építészeti rekonstrukció | Az üzemelő viziközmű technológiailag elavult, üzemeltetése, és javítása már nem gazdaságos. Jelenleg a piacon magasabb műszaki tartalmak érhetőek el | A kiépített rendszer működőképességének megóvása, a biztonságos üzemelés biztosítása miatt van szükség a munka elvégzésére | A viziközmű elem állapota megközelíti az új elem berendezés állapotát. Az üzembiztonság jelentősen növekszik |  | Búcsúszentlászló | 200 |  | 2026-01-01 | 2030-12-31 | hosszú | A beruházás ütemezése a tervezési időszak évei szerint 6: 100; A beruházás ütemezése a tervezési időszak évei szerint 10: 100
Gép, berendezés
43 |  | Búcsúszentlászló I. szennyvízátemelő | gépészeti felújítás | Az üzemelő viziközmű elem működése közben előforduló eseti meghibásodások fordulhatnak elő, melyek előre nem tervezhetők | A kiépített rendszer működőképességének megóvása, a biztonságos üzemelés biztosítása miatt van szükség a munka elvégzésére | A beavatkozás után egy hatékonyan működő viziközmű elemet kapunk, mely a kor elvárásainak megfelel. A rendszer üzembiztos, hatékony, és korszerű lesz |  | Búcsúszentlászló | 180 |  | 2021-01-01 | 2021-12-31 | rövid | A beruházás ütemezése a tervezési időszak évei szerint 1: 180
232 |  | Búcsúszentlászló | gépészeti rekonstrukció (1-6) | Az üzemelő viziközmű elem működése közben előforduló eseti meghibásodások fordulhatnak elő, melyek előre nem tervezhetők | A kiépített rendszer működőképességének megóvása, a biztonságos üzemelés biztosítása miatt van szükség a munka elvégzésére | A beavatkozás után egy hatékonyan működő viziközmű elemet kapunk, mely a kor elvárásainak megfelel. A rendszer üzembiztos, hatékony, és korszerű lesz |  | Búcsúszentlászló | 13850 |  | 2022-01-01 | 2025-12-31 | közép | A beruházás ütemezése a tervezési időszak évei szerint 2: 2700; A beruházás ütemezése a tervezési időszak évei szerint 3: 3100; A beruházás ütemezése a tervezési időszak évei szerint 4: 6300; A beruházás ütemezése a tervezési időszak évei szerint 5: 1750
233 |  | Búcsúszentlászló | HBA gépészeti rekonstrukció (1-6) | Az üzemelő viziközmű elem működése közben előforduló eseti meghibásodások fordulhatnak elő, melyek előre nem tervezhetők | A kiépített rendszer működőképességének megóvása, a biztonságos üzemelés biztosítása miatt van szükség a munka elvégzésére | A beavatkozás után egy hatékonyan működő viziközmű elemet kapunk, mely a kor elvárásainak megfelel. A rendszer üzembiztos, hatékony, és korszerű lesz |  | Búcsúszentlászló | 455 |  | 2022-01-01 | 2025-12-31 | közép | A beruházás ütemezése a tervezési időszak évei szerint 2: 250; A beruházás ütemezése a tervezési időszak évei szerint 3: 65; A beruházás ütemezése a tervezési időszak évei szerint 5: 140
672 |  | Búcsúszentlászló | gépészeti rekonstrukció (1-6) | Az üzemelő viziközmű elem működése közben előforduló eseti meghibásodások fordulhatnak elő, melyek előre nem tervezhetők | A kiépített rendszer működőképességének megóvása, a biztonságos üzemelés biztosítása miatt van szükség a munka elvégzésére | A beavatkozás után egy hatékonyan működő viziközmű elemet kapunk, mely a kor elvárásainak megfelel. A rendszer üzembiztos, hatékony, és korszerű lesz |  | Búcsúszentlászló | 22100 |  | 2026-01-01 | 2035-12-31 | hosszú | [5 empty] | 700 | 1750 | 650 | 1000 |  | 3500 | 2500 | 7000 | 2500 | 2500
673 |  | Búcsúszentlászló | HBA gépészeti rekonstrukció (1-6) | Az üzemelő viziközmű elem működése közben előforduló eseti meghibásodások fordulhatnak elő, melyek előre nem tervezhetők | A kiépített rendszer működőképességének megóvása, a biztonságos üzemelés biztosítása miatt van szükség a munka elvégzésére | A beavatkozás után egy hatékonyan működő viziközmű elemet kapunk, mely a kor elvárásainak megfelel. A rendszer üzembiztos, hatékony, és korszerű lesz |  | Búcsúszentlászló | 1020 |  | 2026-01-01 | 2035-12-31 | hosszú | [5 empty] | 250 | 65 | 75 | 25 | 65 | 95 | 65 | 250 | 65 | 65
Irányítástechnika, energiaellátás
44 |  | Búcsúszentlászló I. szv.átemelő | átállás GPRS kommunikációra | A viziközmű elem a napi üzemmenet során oly mértékig elhasználódott, hogy a normál karbantartási munkákkal már nem biztosítható az üzembiztos működése | A rendszer zavartalan üzemének biztosítása érdekében szükséges a beavatkozás | A beavatkozás után egy hatékonyan működő viziközmű elemet kapunk, mely a kor elvárásainak megfelel. A rendszer üzembiztos, hatékony, és korszerű lesz |  | Búcsúszentlászló | 1200 |  | 2021-01-01 | 2021-12-31 | rövid | A beruházás ütemezése a tervezési időszak évei szerint 1: 1200
45 |  | Búcsúszentlászló II. szv.átemelő | átállás GPRS kommunikációra | A viziközmű elem a napi üzemmenet során oly mértékig elhasználódott, hogy a normál karbantartási munkákkal már nem biztosítható az üzembiztos működése | A rendszer zavartalan üzemének biztosítása érdekében szükséges a beavatkozás | A beavatkozás után egy hatékonyan működő viziközmű elemet kapunk, mely a kor elvárásainak megfelel. A rendszer üzembiztos, hatékony, és korszerű lesz |  | Búcsúszentlászló | 1200 |  | 2021-01-01 | 2021-12-31 | rövid | A beruházás ütemezése a tervezési időszak évei szerint 1: 1200
46 |  | Búcsúszentlászló III. szv.átemelő | átállás GPRS kommunikációra | A viziközmű elem a napi üzemmenet során oly mértékig elhasználódott, hogy a normál karbantartási munkákkal már nem biztosítható az üzembiztos működése | A rendszer zavartalan üzemének biztosítása érdekében szükséges a beavatkozás | A beavatkozás után egy hatékonyan működő viziközmű elemet kapunk, mely a kor elvárásainak megfelel. A rendszer üzembiztos, hatékony, és korszerű lesz |  | Búcsúszentlászló | 1200 |  | 2021-01-01 | 2021-12-31 | rövid | A beruházás ütemezése a tervezési időszak évei szerint 1: 1200
234 |  | Búcsúszentlászló | villamos és irányítástechnika felújítása | A viziközmű elem a napi üzemmenet során oly mértékig elhasználódott, hogy a normál karbantartási munkákkal már nem biztosítható az üzembiztos működése | A rendszer zavartalan üzemének biztosítása érdekében szükséges a beavatkozás | A beavatkozás után egy hatékonyan működő viziközmű elemet kapunk, mely a kor elvárásainak megfelel. A rendszer üzembiztos, hatékony, és korszerű lesz |  | Búcsúszentlászló | 4500 |  | 2022-01-01 | 2022-12-31 | közép | A beruházás ütemezése a tervezési időszak évei szerint 2: 4500
| Összesen: | [7 empty] | 141910.25 | 6541 |  |  |  | 5577.15 | 21893.15 | 4776.15 | 14611.15 | 10451.15 | 8561.15 | 10176.15 | 12896.15 | 2546.15 | 7756.15 | 11286.15 | 5686.15 | 10121.15 | 10136.15 | 5436.15
2021 évre a fejlesztési forrás biztosított
| Tervezett feladatok nettó költsége a teljes ütem tekintetében (eFt) | Rendelkezésre álló források számszerűsített értéke a teljes ütem tekintetében (eFt) | Rendelkezésre álló források megnevezése
I. ütem | 5577.15 | 6541 | Használati díj (2021)
II. ütem | 51731.6 | 26164 | Használati díj (2022-2025)
III. ütem | 84601.5 | 65410 | Használati díj (2026-2035)
¹ Idegenvíz kizárás munkafolyamatai
1. Törött szerkezeti elemek cseréje, aknában bekötések körbekenése, folyásfenék újra betonozása, hézag pótlása (vízbetörés javítás)
2. Vízzáró réteg készítés, hosszútávú korrozíó és szerkezeti védelem (Szulfátálló réteg készítése)
3. Fedlap és szűkítő csere DN 600 mm, terhelésnek megfelelően, üzemeltető előírása szerint
4. Pontszerű hibahelyek javítása gerincvezetéken, és bekötésen
²Gépészeti felújítás
1. szivattyú talpidon csere
2. nyomócső csere
3. nadrágidom csere
4. visszacsapó szelep csere
5. tolózár csere
6. vezetőcső csere
³Védterület felújítás
1. kerítés csere
2. kapu csere
3. aszfaltozás

## Csatár
Gördülő fejlesztési terv a 2021 - 2035 időszakra
FELÚJÍTÁSOK ÉS PÓTLÁSOK ÖSSZEFOGLALÓ TÁBLÁZATA
A tervet benyújtó szervezet megnevezése: | [9 empty] | CSATÁR | [6 empty] | ellátásért felelős / ellátásért felelősök képviselője / víziközmű-szolgáltató *
Víziközmű-szolgáltató megnevezése: | [9 empty] | ÉSZAK ZALAI VÍZ- ÉS CSATORNAMŰ ZÁRTKÖRŰEN MŰKÖDŐ RÉSZVÉNYTÁRSASÁG
Víziközmű-szolgáltatási ágazat megnevezése: | [9 empty] | SZENNYVÍZ ÁGAZAT
Véleményeltérést megfogalmazó érintett fél megnevezése:
Víziközmű-rendszer kódja: ** | [9 empty] | 21-32054-1-048-01-10 | [6 empty] | ZALAEGERSZEG-SZV
V. Szennyvízelvezetés
Fontossági sorrend | Felujítás és pótlás megnevezése |  |  | Műszaki állapot felmérés, szükségességi indoklás |  |  | Vízjogi létesítési/elvi engedély száma | Az érintett ellátásért felelős(ök) megnevezése | Tervezett nettó költség | Forrás 2021 évre | Megvalósítás időtartama |  | Tervezett időtáv | A beruházás ütemezése a tervezési időszak évei szerint
|  |  |  | Jelenlegi műszaki állapot | Feladat szükségessége | Megvalósítást követő várható műszaki állapot |  |  | (eFt) |  | Kezdés | Befejezés | (rövid / közép / hosszú) | 1 | 2 | 3 | 4 | 5 | 6 | 7 | 8 | 9 | 10 | 11 | 12 | 13 | 14 | 15
| szakág | Helyszín | beruházás megnevezése
1 |  | Csatár | Rendkívüli helyzetből adódó azonnali feladatok (max. 15%) |  | A rendszer zavartalan üzemének biztosítása érdekében szükséges a beavatkozás |  |  | Csatár | 3600 |  | 2021-01-01 | 2035-12-31 |  | 240 | 240 | 240 | 240 | 240 | 240 | 240 | 240 | 240 | 240 | 240 | 240 | 240 | 240 | 240
SZENNYVÍZCSATORNA (GRAVITÁCIÓS)
Épület, építmény
235 |  | Csatár | Idegenvíz kizárása a csatornadiagnosztikai vizsgálat és a helyszíni ellenőrzés alapján¹ | Az üzemelő viziközmű technológiailag elavult, üzemeltetése, és javítása már nem gazdaságos. Jelenleg a piacon magasabb műszaki tartalmak érhetőek el | A viziközmű rendszer hatékonyságának növelése, az üzemeltetési költségek szinten tartása miatt szükséges | A beavatkozás után egy hatékonyan működő viziközmű elemet kapunk, mely a kor elvárásainak megfelel. A rendszer üzembiztos, hatékony, és korszerű lesz |  | Csatár | 2328 |  | 2022-01-01 | 2025-12-31 | közép | A beruházás ütemezése a tervezési időszak évei szerint 2: 582; A beruházás ütemezése a tervezési időszak évei szerint 3: 582; A beruházás ütemezése a tervezési időszak évei szerint 4: 582; A beruházás ütemezése a tervezési időszak évei szerint 5: 582
236 |  | Csatár | Gravitációs csatorna NA 150 rekonstrukció | Az üzemelő viziközmű technológiailag elavult, üzemeltetése, és javítása már nem gazdaságos. Jelenleg a piacon magasabb műszaki tartalmak érhetőek el | A viziközmű rendszer hatékonyságának növelése, az üzemeltetési költségek szinten tartása miatt szükséges | A beavatkozás után egy hatékonyan működő viziközmű elemet kapunk, mely a kor elvárásainak megfelel. A rendszer üzembiztos, hatékony, és korszerű lesz |  | Csatár | 4390 |  | 2022-01-01 | 2024-12-31 | közép | A beruházás ütemezése a tervezési időszak évei szerint 2: 2000; A beruházás ütemezése a tervezési időszak évei szerint 3: 390; A beruházás ütemezése a tervezési időszak évei szerint 4: 2000
237 |  | Csatár | Gravitációs csatorna NA200 rekonstrukció | Az üzemelő viziközmű technológiailag elavult, üzemeltetése, és javítása már nem gazdaságos. Jelenleg a piacon magasabb műszaki tartalmak érhetőek el | A viziközmű rendszer hatékonyságának növelése, az üzemeltetési költségek szinten tartása miatt szükséges | A beavatkozás után egy hatékonyan működő viziközmű elemet kapunk, mely a kor elvárásainak megfelel. A rendszer üzembiztos, hatékony, és korszerű lesz |  | Csatár | 6400 |  | 2022-01-01 | 2024-12-31 | közép | A beruházás ütemezése a tervezési időszak évei szerint 2: 3200; A beruházás ütemezése a tervezési időszak évei szerint 4: 3200
674 |  | Csatár | Idegenvíz kizárása a csatornadiagnosztikai vizsgálat és a helyszíni ellenőrzés alapján¹ | Az üzemelő viziközmű technológiailag elavult, üzemeltetése, és javítása már nem gazdaságos. Jelenleg a piacon magasabb műszaki tartalmak érhetőek el | A viziközmű rendszer hatékonyságának növelése, az üzemeltetési költségek szinten tartása miatt szükséges | A beavatkozás után egy hatékonyan működő viziközmű elemet kapunk, mely a kor elvárásainak megfelel. A rendszer üzembiztos, hatékony, és korszerű lesz |  | Csatár | 2910 |  | 2026-01-01 | 2033-12-31 | hosszú | A beruházás ütemezése a tervezési időszak évei szerint 6: 582; A beruházás ütemezése a tervezési időszak évei szerint 8: 582; A beruházás ütemezése a tervezési időszak évei szerint 10: 582; A beruházás ütemezése a tervezési időszak évei szerint 11: 582; A beruházás ütemezése a tervezési időszak évei szerint 13: 582
675 |  | Csatár | Gravitációs csatorna NA 150 rekonstrukció | Az üzemelő viziközmű technológiailag elavult, üzemeltetése, és javítása már nem gazdaságos. Jelenleg a piacon magasabb műszaki tartalmak érhetőek el | A viziközmű rendszer hatékonyságának növelése, az üzemeltetési költségek szinten tartása miatt szükséges | A beavatkozás után egy hatékonyan működő viziközmű elemet kapunk, mely a kor elvárásainak megfelel. A rendszer üzembiztos, hatékony, és korszerű lesz |  | Csatár | 6390 |  | 2026-01-01 | 2032-12-31 | hosszú | A beruházás ütemezése a tervezési időszak évei szerint 6: 2390; A beruházás ütemezése a tervezési időszak évei szerint 9: 2000; A beruházás ütemezése a tervezési időszak évei szerint 12: 2000
676 |  | Csatár | Gravitációs csatorna NA200 rekonstrukció | Az üzemelő viziközmű technológiailag elavult, üzemeltetése, és javítása már nem gazdaságos. Jelenleg a piacon magasabb műszaki tartalmak érhetőek el | A viziközmű rendszer hatékonyságának növelése, az üzemeltetési költségek szinten tartása miatt szükséges | A beavatkozás után egy hatékonyan működő viziközmű elemet kapunk, mely a kor elvárásainak megfelel. A rendszer üzembiztos, hatékony, és korszerű lesz |  | Csatár | 12800 |  | 2026-01-01 | 2032-12-31 | hosszú | A beruházás ütemezése a tervezési időszak évei szerint 6: 3200; A beruházás ütemezése a tervezési időszak évei szerint 8: 3200; A beruházás ütemezése a tervezési időszak évei szerint 10: 3200; A beruházás ütemezése a tervezési időszak évei szerint 12: 3200
SZENNYVÍZVEZETÉKEK (KÉNYSZERÁRAMOLTATÁSÚ)
238 |  | Csatár | Nyomott vezeték NA100 rekonstrukció | Az üzemelő viziközmű technológiailag elavult, üzemeltetése, és javítása már nem gazdaságos. Jelenleg a piacon magasabb műszaki tartalmak érhetőek el | A kiépített rendszer működőképességének megóvása, a biztonságos üzemelés biztosítása miatt van szükség a munka elvégzésére | A viziközmű elem állapota megközelíti az új elem berendezés állapotát. Az üzembiztonság jelentősen növekszik |  | Csatár | 2400 |  | 2022-01-01 | 2022-12-31 | közép | A beruházás ütemezése a tervezési időszak évei szerint 2: 2400
677 |  | Csatár | Nyomott vezeték NA100 rekonstrukció | Az üzemelő viziközmű technológiailag elavult, üzemeltetése, és javítása már nem gazdaságos. Jelenleg a piacon magasabb műszaki tartalmak érhetőek el | A kiépített rendszer működőképességének megóvása, a biztonságos üzemelés biztosítása miatt van szükség a munka elvégzésére | A viziközmű elem állapota megközelíti az új elem berendezés állapotát. Az üzembiztonság jelentősen növekszik |  | Csatár | 4800 |  | 2026-01-01 | 2031-12-31 | hosszú | A beruházás ütemezése a tervezési időszak évei szerint 6: 2400; A beruházás ütemezése a tervezési időszak évei szerint 11: 2400
996 |  | Csatár | Nyomott vezeték NA50 rekonstrukció | Az üzemelő viziközmű technológiailag elavult, üzemeltetése, és javítása már nem gazdaságos. Jelenleg a piacon magasabb műszaki tartalmak érhetőek el | A kiépített rendszer működőképességének megóvása, a biztonságos üzemelés biztosítása miatt van szükség a munka elvégzésére | A viziközmű elem állapota megközelíti az új elem berendezés állapotát. Az üzembiztonság jelentősen növekszik |  | Csatár | 600 |  | 2030-01-01 | 2030-12-31 | hosszú | A beruházás ütemezése a tervezési időszak évei szerint 10: 600
SZENNYVÍZÁTEMELŐK
Épület, építmény
239 |  | Csatár 2. szv. átemelő | bekötőút felújítás, villanyoszlop elbontásával, aszfalt+rétegrend | A szennyvíz, és a belőle felszabaduló gázok hatására a felületek elkorrodálnak. Ezen elemek cseréje a A kiépített rendszer működőképességének megóvása, a biztonságos üzemelés biztosítása miatt van szükség a munka elvégzésérehez elengedhetetlen | Statikai stabilitás biztosítása | A viziközmű elem állapota megközelíti az új elem berendezés állapotát. Az üzembiztonság jelentősen növekszik |  | Csatár | 1178 |  | 2022-01-01 | 2022-12-31 | közép | A beruházás ütemezése a tervezési időszak évei szerint 2: 1178
240 |  | Csatár | átemelő akna építészeti rekonstrukció | A szennyvíz, és a belőle felszabaduló gázok hatására a felületek elkorrodálnak. Ezen elemek cseréje a A kiépített rendszer működőképességének megóvása, a biztonságos üzemelés biztosítása miatt van szükség a munka elvégzésérehez elengedhetetlen | Statikai stabilitás biztosítása | A viziközmű elem állapota megközelíti az új elem berendezés állapotát. Az üzembiztonság jelentősen növekszik |  | Csatár | 3150 |  | 2022-01-01 | 2025-12-31 | közép | A beruházás ütemezése a tervezési időszak évei szerint 2: 400; A beruházás ütemezése a tervezési időszak évei szerint 3: 800; A beruházás ütemezése a tervezési időszak évei szerint 4: 650; A beruházás ütemezése a tervezési időszak évei szerint 5: 1300
241 |  | Csatár | HBA akna építészeti rekonstrukció | Az üzemelő viziközmű technológiailag elavult, üzemeltetése, és javítása már nem gazdaságos. Jelenleg a piacon magasabb műszaki tartalmak érhetőek el | A kiépített rendszer működőképességének megóvása, a biztonságos üzemelés biztosítása miatt van szükség a munka elvégzésére | A viziközmű elem állapota megközelíti az új elem berendezés állapotát. Az üzembiztonság jelentősen növekszik |  | Csatár | 240 |  | 2025-01-01 | 2027-12-31 | közép | A beruházás ütemezése a tervezési időszak évei szerint 2: 120; A beruházás ütemezése a tervezési időszak évei szerint 4: 120
678 |  | Csatár | átemelő akna építészeti rekonstrukció | A szennyvíz, és a belőle felszabaduló gázok hatására a felületek elkorrodálnak. Ezen elemek cseréje a A kiépített rendszer működőképességének megóvása, a biztonságos üzemelés biztosítása miatt van szükség a munka elvégzésérehez elengedhetetlen | Statikai stabilitás biztosítása | A viziközmű elem állapota megközelíti az új elem berendezés állapotát. Az üzembiztonság jelentősen növekszik |  | Csatár | 9330 |  | 2026-01-01 | 2035-12-31 | hosszú | A beruházás ütemezése a tervezési időszak évei szerint 6: 1300; A beruházás ütemezése a tervezési időszak évei szerint 7: 1400; A beruházás ütemezése a tervezési időszak évei szerint 11: 630; A beruházás ütemezése a tervezési időszak évei szerint 12: 1000; A beruházás ütemezése a tervezési időszak évei szerint 13: 2000; A beruházás ütemezése a tervezési időszak évei szerint 14: 1000; A beruházás ütemezése a tervezési időszak évei szerint 15: 2000
948 |  | Csatár | HBA akna építészeti rekonstrukció | Az üzemelő viziközmű technológiailag elavult, üzemeltetése, és javítása már nem gazdaságos. Jelenleg a piacon magasabb műszaki tartalmak érhetőek el | A kiépített rendszer működőképességének megóvása, a biztonságos üzemelés biztosítása miatt van szükség a munka elvégzésére | A viziközmű elem állapota megközelíti az új elem berendezés állapotát. Az üzembiztonság jelentősen növekszik |  | Csatár | 240 |  | 2028-01-01 | 2030-12-31 | hosszú | A beruházás ütemezése a tervezési időszak évei szerint 8: 120; A beruházás ütemezése a tervezési időszak évei szerint 10: 120
Gép, berendezés
242 |  | Csatár | gépészeti rekonstrukció (1-6) | Az üzemelő viziközmű elem működése közben előforduló eseti meghibásodások fordulhatnak elő, melyek előre nem tervezhetők | A kiépített rendszer működőképességének megóvása, a biztonságos üzemelés biztosítása miatt van szükség a munka elvégzésére | A beavatkozás után egy hatékonyan működő viziközmű elemet kapunk, mely a kor elvárásainak megfelel. A rendszer üzembiztos, hatékony, és korszerű lesz |  | Csatár | 9200 |  | 2022-01-01 | 2025-12-31 | közép | A beruházás ütemezése a tervezési időszak évei szerint 2: 1900; A beruházás ütemezése a tervezési időszak évei szerint 3: 1800; A beruházás ütemezése a tervezési időszak évei szerint 4: 4400; A beruházás ütemezése a tervezési időszak évei szerint 5: 1100
243 |  | Csatár | HBA gépészeti rekonstrukció (1-6) | Az üzemelő viziközmű elem működése közben előforduló eseti meghibásodások fordulhatnak elő, melyek előre nem tervezhetők | A kiépített rendszer működőképességének megóvása, a biztonságos üzemelés biztosítása miatt van szükség a munka elvégzésére | A beavatkozás után egy hatékonyan működő viziközmű elemet kapunk, mely a kor elvárásainak megfelel. A rendszer üzembiztos, hatékony, és korszerű lesz |  | Csatár | 340 |  | 2022-01-01 | 2024-12-31 | közép | A beruházás ütemezése a tervezési időszak évei szerint 2: 185; A beruházás ütemezése a tervezési időszak évei szerint 3: 90; A beruházás ütemezése a tervezési időszak évei szerint 4: 65
566 |  | Csatár 1. szv. átemelő | gépészeti akna felújítás, átfolyásmérő beépítéssel, SCADA bejelzéssel | Az üzemelő viziközmű elem működése közben előforduló eseti meghibásodások fordulhatnak elő, melyek előre nem tervezhetők | A kiépített rendszer működőképességének megóvása, a biztonságos üzemelés biztosítása miatt van szükség a munka elvégzésére | A beavatkozás után egy hatékonyan működő viziközmű elemet kapunk, mely a kor elvárásainak megfelel. A rendszer üzembiztos, hatékony, és korszerű lesz |  | Csatár | 2250 |  | 2023-01-01 | 2023-12-31 | közép | A beruházás ütemezése a tervezési időszak évei szerint 3: 2250
679 |  | Csatár | gépészeti rekonstrukció (1-6) | Az üzemelő viziközmű elem működése közben előforduló eseti meghibásodások fordulhatnak elő, melyek előre nem tervezhetők | A kiépített rendszer működőképességének megóvása, a biztonságos üzemelés biztosítása miatt van szükség a munka elvégzésére | A beavatkozás után egy hatékonyan működő viziközmű elemet kapunk, mely a kor elvárásainak megfelel. A rendszer üzembiztos, hatékony, és korszerű lesz |  | Csatár | 11700 |  | 2026-01-01 | 2035-12-31 | hosszú | A beruházás ütemezése a tervezési időszak évei szerint 6: 700; A beruházás ütemezése a tervezési időszak évei szerint 7: 1200; A beruházás ütemezése a tervezési időszak évei szerint 9: 400; A beruházás ütemezése a tervezési időszak évei szerint 11: 400; A beruházás ütemezése a tervezési időszak évei szerint 12: 1500; A beruházás ütemezése a tervezési időszak évei szerint 13: 4500; A beruházás ütemezése a tervezési időszak évei szerint 14: 1500; A beruházás ütemezése a tervezési időszak évei szerint 15: 1500
680 |  | Csatár | HBA gépészeti rekonstrukció (1-6) | Az üzemelő viziközmű elem működése közben előforduló eseti meghibásodások fordulhatnak elő, melyek előre nem tervezhetők | A kiépített rendszer működőképességének megóvása, a biztonságos üzemelés biztosítása miatt van szükség a munka elvégzésére | A beavatkozás után egy hatékonyan működő viziközmű elemet kapunk, mely a kor elvárásainak megfelel. A rendszer üzembiztos, hatékony, és korszerű lesz |  | Csatár | 2065 |  | 2026-01-01 | 2034-12-31 | hosszú | A beruházás ütemezése a tervezési időszak évei szerint 6: 65; A beruházás ütemezése a tervezési időszak évei szerint 8: 275; A beruházás ütemezése a tervezési időszak évei szerint 10: 275; A beruházás ütemezése a tervezési időszak évei szerint 12: 1175; A beruházás ütemezése a tervezési időszak évei szerint 14: 275
Irányítástechnika, energiaellátás
47 |  | Csatár III. szv. átemelő | villamos mérő korszerűsítés | A viziközmű elem a napi üzemmenet során oly mértékig elhasználódott, hogy a normál karbantartási munkákkal már nem biztosítható az üzembiztos működése | A rendszer zavartalan üzemének biztosítása érdekében szükséges a beavatkozás | A beavatkozás után egy hatékonyan működő viziközmű elemet kapunk, mely a kor elvárásainak megfelel. A rendszer üzembiztos, hatékony, és korszerű lesz |  | Csatár | 845 |  | 2021-01-01 | 2021-12-31 | rövid | A beruházás ütemezése a tervezési időszak évei szerint 1: 845
244 |  | Csatár | villamos és irányítástechnika felújítása | A viziközmű elem a napi üzemmenet során oly mértékig elhasználódott, hogy a normál karbantartási munkákkal már nem biztosítható az üzembiztos működése | A rendszer zavartalan üzemének biztosítása érdekében szükséges a beavatkozás | A beavatkozás után egy hatékonyan működő viziközmű elemet kapunk, mely a kor elvárásainak megfelel. A rendszer üzembiztos, hatékony, és korszerű lesz |  | Csatár | 12000 |  | 2022-01-01 | 2022-12-31 | közép | A beruházás ütemezése a tervezési időszak évei szerint 2: 12000
245 |  | Csatár | HBA vezérlőszekrény és műszerezés cseréje | A viziközmű elem a napi üzemmenet során oly mértékig elhasználódott, hogy a normál karbantartási munkákkal már nem biztosítható az üzembiztos működése | A rendszer zavartalan üzemének biztosítása érdekében szükséges a beavatkozás | A beavatkozás után egy hatékonyan működő viziközmű elemet kapunk, mely a kor elvárásainak megfelel. A rendszer üzembiztos, hatékony, és korszerű lesz |  | Csatár | 180 |  | 2022-01-01 | 2023-12-31 | közép | A beruházás ütemezése a tervezési időszak évei szerint 2: 60; A beruházás ütemezése a tervezési időszak évei szerint 3: 120
949 |  | Csatár | HBA vezérlőszekrény és műszerezés cseréje | A viziközmű elem a napi üzemmenet során oly mértékig elhasználódott, hogy a normál karbantartási munkákkal már nem biztosítható az üzembiztos működése | A rendszer zavartalan üzemének biztosítása érdekében szükséges a beavatkozás | A beavatkozás után egy hatékonyan működő viziközmű elemet kapunk, mely a kor elvárásainak megfelel. A rendszer üzembiztos, hatékony, és korszerű lesz |  | Csatár | 180 |  | 2028-01-01 | 2030-12-31 | hosszú | A beruházás ütemezése a tervezési időszak évei szerint 8: 120; A beruházás ütemezése a tervezési időszak évei szerint 10: 60
| Összesen: | [7 empty] | 99516 | 1600 |  |  |  | 1085 | 24265 | 6272 | 11257 | 3222 | 10877 | 2840 | 4537 | 2640 | 5077 | 4252 | 9115 | 7322 | 3015 | 3740
2021 évre a fejlesztési forrás biztosított
| Tervezett feladatok nettó költsége a teljes ütem tekintetében (eFt) | Rendelkezésre álló források számszerűsített értéke a teljes ütem tekintetében (eFt) | Rendelkezésre álló források megnevezése
I. ütem | 1085 | 1600 | Használati díj (2021)
II. ütem | 45016 | 6400 | Használati díj (2022-2025)
III. ütem | 53415 | 16000 | Használati díj (2026-2035)
¹ Idegenvíz kizárás munkafolyamatai
1. Törött szerkezeti elemek cseréje, aknában bekötések körbekenése, folyásfenék újra betonozása, hézag pótlása (vízbetörés javítás)
2. Vízzáró réteg készítés, hosszútávú korrozíó és szerkezeti védelem (Szulfátálló réteg készítése)
3. Fedlap és szűkítő csere DN 600 mm, terhelésnek megfelelően, üzemeltető előírása szerint
4. Pontszerű hibahelyek javítása gerincvezetéken, és bekötésen
²Gépészeti felújítás
1. szivattyú talpidon csere
2. nyomócső csere
3. nadrágidom csere
4. visszacsapó szelep csere
5. tolózár csere
6. vezetőcső csere
³Védterület felújítás
1. kerítés csere
2. kapu csere
3. aszfaltozás

## Csonkahegyhát
Gördülő fejlesztési terv a 2021 - 2035 időszakra
FELÚJÍTÁSOK ÉS PÓTLÁSOK ÖSSZEFOGLALÓ TÁBLÁZATA
A tervet benyújtó szervezet megnevezése: | [9 empty] | CSONKAHEGYHÁT | [6 empty] | ellátásért felelős / ellátásért felelősök képviselője / víziközmű-szolgáltató *
Víziközmű-szolgáltató megnevezése: | [9 empty] | ÉSZAK ZALAI VÍZ- ÉS CSATORNAMŰ ZÁRTKÖRŰEN MŰKÖDŐ RÉSZVÉNYTÁRSASÁG
Víziközmű-szolgáltatási ágazat megnevezése: | [9 empty] | SZENNYVÍZ ÁGAZAT
Véleményeltérést megfogalmazó érintett fél megnevezése:
Víziközmű-rendszer kódja: ** | [9 empty] | 21-32054-1-048-01-10 | [6 empty] | ZALAEGERSZEG-SZV
V. Szennyvízelvezetés
Fontossági sorrend | Felujítás és pótlás megnevezése |  |  | Műszaki állapot felmérés, szükségességi indoklás |  |  | Vízjogi létesítési/elvi engedély száma | Az érintett ellátásért felelős(ök) megnevezése | Tervezett nettó költség | Forrás 2021 évre | Megvalósítás időtartama |  | Tervezett időtáv | A beruházás ütemezése a tervezési időszak évei szerint
|  |  |  | Jelenlegi műszaki állapot | Feladat szükségessége | Megvalósítást követő várható műszaki állapot |  |  | (eFt) |  | Kezdés | Befejezés | (rövid / közép / hosszú) | 1 | 2 | 3 | 4 | 5 | 6 | 7 | 8 | 9 | 10 | 11 | 12 | 13 | 14 | 15
| szakág | Helyszín | beruházás megnevezése
1 |  | Csonkahegyhát | Rendkívüli helyzetből adódó azonnali feladatok (max. 15%) |  | A rendszer zavartalan üzemének biztosítása érdekében szükséges a beavatkozás |  |  | Csonkahegyhát | 3226.5 |  | 2021-01-01 | 2035-12-31 |  | 215.1 | 215.1 | 215.1 | 215.1 | 215.1 | 215.1 | 215.1 | 215.1 | 215.1 | 215.1 | 215.1 | 215.1 | 215.1 | 215.1 | 215.1
SZENNYVÍZCSATORNA (GRAVITÁCIÓS)
Épület, építmény
246 |  | Csonkahegyhát | Idegenvíz kizárása a csatornadiagnosztikai vizsgálat és a helyszíni ellenőrzés alapján¹ | Az üzemelő viziközmű technológiailag elavult, üzemeltetése, és javítása már nem gazdaságos. Jelenleg a piacon magasabb műszaki tartalmak érhetőek el | A viziközmű rendszer hatékonyságának növelése, az üzemeltetési költségek szinten tartása miatt szükséges | A beavatkozás után egy hatékonyan működő viziközmű elemet kapunk, mely a kor elvárásainak megfelel. A rendszer üzembiztos, hatékony, és korszerű lesz |  | Csonkahegyhát | 720 |  | 2022-01-01 | 2025-12-31 | közép | A beruházás ütemezése a tervezési időszak évei szerint 2: 240; A beruházás ütemezése a tervezési időszak évei szerint 4: 240; A beruházás ütemezése a tervezési időszak évei szerint 5: 240
247 |  | Csonkahegyhát | Gravitációs csatorna NA 150 rekonstrukció | Az üzemelő viziközmű technológiailag elavult, üzemeltetése, és javítása már nem gazdaságos. Jelenleg a piacon magasabb műszaki tartalmak érhetőek el | A viziközmű rendszer hatékonyságának növelése, az üzemeltetési költségek szinten tartása miatt szükséges | A beavatkozás után egy hatékonyan működő viziközmű elemet kapunk, mely a kor elvárásainak megfelel. A rendszer üzembiztos, hatékony, és korszerű lesz |  | Csonkahegyhát | 1152 |  | 2022-01-01 | 2025-12-31 | közép | A beruházás ütemezése a tervezési időszak évei szerint 2: 390; A beruházás ütemezése a tervezési időszak évei szerint 3: 390; A beruházás ütemezése a tervezési időszak évei szerint 4: 186; A beruházás ütemezése a tervezési időszak évei szerint 5: 186
248 |  | Csonkahegyhát | Gravitációs csatorna NA200 rekonstrukció | Az üzemelő viziközmű technológiailag elavult, üzemeltetése, és javítása már nem gazdaságos. Jelenleg a piacon magasabb műszaki tartalmak érhetőek el | A viziközmű rendszer hatékonyságának növelése, az üzemeltetési költségek szinten tartása miatt szükséges | A beavatkozás után egy hatékonyan működő viziközmű elemet kapunk, mely a kor elvárásainak megfelel. A rendszer üzembiztos, hatékony, és korszerű lesz |  | Csonkahegyhát | 4000 |  | 2022-01-01 | 2025-12-31 | közép | A beruházás ütemezése a tervezési időszak évei szerint 2: 1000; A beruházás ütemezése a tervezési időszak évei szerint 3: 1500; A beruházás ütemezése a tervezési időszak évei szerint 5: 1500
681 |  | Csonkahegyhát | Idegenvíz kizárása a csatornadiagnosztikai vizsgálat és a helyszíni ellenőrzés alapján¹ | Az üzemelő viziközmű technológiailag elavult, üzemeltetése, és javítása már nem gazdaságos. Jelenleg a piacon magasabb műszaki tartalmak érhetőek el | A viziközmű rendszer hatékonyságának növelése, az üzemeltetési költségek szinten tartása miatt szükséges | A beavatkozás után egy hatékonyan működő viziközmű elemet kapunk, mely a kor elvárásainak megfelel. A rendszer üzembiztos, hatékony, és korszerű lesz |  | Csonkahegyhát | 1200 |  | 2026-01-01 | 2032-12-31 | hosszú | A beruházás ütemezése a tervezési időszak évei szerint 6: 240; A beruházás ütemezése a tervezési időszak évei szerint 7: 240; A beruházás ütemezése a tervezési időszak évei szerint 9: 240; A beruházás ütemezése a tervezési időszak évei szerint 10: 240; A beruházás ütemezése a tervezési időszak évei szerint 12: 240
682 |  | Csonkahegyhát | Gravitációs csatorna NA 150 rekonstrukció | Az üzemelő viziközmű technológiailag elavult, üzemeltetése, és javítása már nem gazdaságos. Jelenleg a piacon magasabb műszaki tartalmak érhetőek el | A viziközmű rendszer hatékonyságának növelése, az üzemeltetési költségek szinten tartása miatt szükséges | A beavatkozás után egy hatékonyan működő viziközmű elemet kapunk, mely a kor elvárásainak megfelel. A rendszer üzembiztos, hatékony, és korszerű lesz |  | Csonkahegyhát | 1860 |  | 2026-01-01 | 2035-12-31 | hosszú | [5 empty] | 186 | 186 | 186 | 186 | 186 | 186 | 186 | 186 | 186 | 186
882 |  | Csonkahegyhát | Gravitációs csatorna NA200 rekonstrukció | Az üzemelő viziközmű technológiailag elavult, üzemeltetése, és javítása már nem gazdaságos. Jelenleg a piacon magasabb műszaki tartalmak érhetőek el | A viziközmű rendszer hatékonyságának növelése, az üzemeltetési költségek szinten tartása miatt szükséges | A beavatkozás után egy hatékonyan működő viziközmű elemet kapunk, mely a kor elvárásainak megfelel. A rendszer üzembiztos, hatékony, és korszerű lesz |  | Csonkahegyhát | 10500 |  | 2027-01-01 | 2031-12-31 | hosszú | A beruházás ütemezése a tervezési időszak évei szerint 7: 3500; A beruházás ütemezése a tervezési időszak évei szerint 9: 3500; A beruházás ütemezése a tervezési időszak évei szerint 11: 3500
SZENNYVÍZVEZETÉKEK (KÉNYSZERÁRAMOLTATÁSÚ)
249 |  | Csonkahegyhát | Nyomott vezeték NA50 rekonstrukció | Az üzemelő viziközmű technológiailag elavult, üzemeltetése, és javítása már nem gazdaságos. Jelenleg a piacon magasabb műszaki tartalmak érhetőek el | A kiépített rendszer működőképességének megóvása, a biztonságos üzemelés biztosítása miatt van szükség a munka elvégzésére | A viziközmű elem állapota megközelíti az új elem berendezés állapotát. Az üzembiztonság jelentősen növekszik |  | Csonkahegyhát | 4400 |  | 2022-01-01 | 2025-12-31 | közép | A beruházás ütemezése a tervezési időszak évei szerint 2: 2200; A beruházás ütemezése a tervezési időszak évei szerint 5: 2200
997 |  | Csonkahegyhát | Nyomott vezeték NA50 rekonstrukció | Az üzemelő viziközmű technológiailag elavult, üzemeltetése, és javítása már nem gazdaságos. Jelenleg a piacon magasabb műszaki tartalmak érhetőek el | A kiépített rendszer működőképességének megóvása, a biztonságos üzemelés biztosítása miatt van szükség a munka elvégzésére | A viziközmű elem állapota megközelíti az új elem berendezés állapotát. Az üzembiztonság jelentősen növekszik |  | Csonkahegyhát | 2200 |  | 2030-01-01 | 2030-12-31 | hosszú | A beruházás ütemezése a tervezési időszak évei szerint 10: 2200
SZENNYVÍZÁTEMELŐK
Épület, építmény
250 |  | Csonkahegyhát | átemelő akna építészeti rekonstrukció | A szennyvíz, és a belőle felszabaduló gázok hatására a felületek elkorrodálnak. Ezen elemek cseréje a A kiépített rendszer működőképességének megóvása, a biztonságos üzemelés biztosítása miatt van szükség a munka elvégzésérehez elengedhetetlen | Statikai stabilitás biztosítása | A viziközmű elem állapota megközelíti az új elem berendezés állapotát. Az üzembiztonság jelentősen növekszik |  | Csonkahegyhát | 6000 |  | 2022-01-01 | 2024-12-31 | közép | A beruházás ütemezése a tervezési időszak évei szerint 2: 3160; A beruházás ütemezése a tervezési időszak évei szerint 3: 550; A beruházás ütemezése a tervezési időszak évei szerint 4: 2290
251 |  | Csonkahegyhát | HBA akna építészeti rekonstrukció | Az üzemelő viziközmű technológiailag elavult, üzemeltetése, és javítása már nem gazdaságos. Jelenleg a piacon magasabb műszaki tartalmak érhetőek el | A kiépített rendszer működőképességének megóvása, a biztonságos üzemelés biztosítása miatt van szükség a munka elvégzésére | A viziközmű elem állapota megközelíti az új elem berendezés állapotát. Az üzembiztonság jelentősen növekszik |  | Csonkahegyhát | 120 |  | 2022-01-01 | 2025-12-31 | közép | A beruházás ütemezése a tervezési időszak évei szerint 2: 60; A beruházás ütemezése a tervezési időszak évei szerint 5: 60
683 |  | Csonkahegyhát | átemelő akna építészeti rekonstrukció | A szennyvíz, és a belőle felszabaduló gázok hatására a felületek elkorrodálnak. Ezen elemek cseréje a A kiépített rendszer működőképességének megóvása, a biztonságos üzemelés biztosítása miatt van szükség a munka elvégzésérehez elengedhetetlen | Statikai stabilitás biztosítása | A viziközmű elem állapota megközelíti az új elem berendezés állapotát. Az üzembiztonság jelentősen növekszik |  | Csonkahegyhát | 7960 |  | 2026-01-01 | 2031-12-31 | hosszú | A beruházás ütemezése a tervezési időszak évei szerint 6: 1200; A beruházás ütemezése a tervezési időszak évei szerint 9: 1600; A beruházás ütemezése a tervezési időszak évei szerint 10: 1260; A beruházás ütemezése a tervezési időszak évei szerint 11: 3900
950 |  | Csonkahegyhát | HBA akna építészeti rekonstrukció | Az üzemelő viziközmű technológiailag elavult, üzemeltetése, és javítása már nem gazdaságos. Jelenleg a piacon magasabb műszaki tartalmak érhetőek el | A kiépített rendszer működőképességének megóvása, a biztonságos üzemelés biztosítása miatt van szükség a munka elvégzésére | A viziközmű elem állapota megközelíti az új elem berendezés állapotát. Az üzembiztonság jelentősen növekszik |  | Csonkahegyhát | 120 |  | 2028-01-01 | 2031-12-31 | hosszú | A beruházás ütemezése a tervezési időszak évei szerint 8: 60; A beruházás ütemezése a tervezési időszak évei szerint 11: 60
Gép, berendezés
252 |  | Csonkahegyhát | gépészeti rekonstrukció (1-6) | Az üzemelő viziközmű elem működése közben előforduló eseti meghibásodások fordulhatnak elő, melyek előre nem tervezhetők | A kiépített rendszer működőképességének megóvása, a biztonságos üzemelés biztosítása miatt van szükség a munka elvégzésére | A beavatkozás után egy hatékonyan működő viziközmű elemet kapunk, mely a kor elvárásainak megfelel. A rendszer üzembiztos, hatékony, és korszerű lesz |  | Csonkahegyhát | 13200 |  | 2022-01-01 | 2025-12-31 | közép | A beruházás ütemezése a tervezési időszak évei szerint 2: 200; A beruházás ütemezése a tervezési időszak évei szerint 3: 550; A beruházás ütemezése a tervezési időszak évei szerint 4: 11700; A beruházás ütemezése a tervezési időszak évei szerint 5: 750
253 |  | Csonkahegyhát | HBA gépészeti rekonstrukció (1-6) | Az üzemelő viziközmű elem működése közben előforduló eseti meghibásodások fordulhatnak elő, melyek előre nem tervezhetők | A kiépített rendszer működőképességének megóvása, a biztonságos üzemelés biztosítása miatt van szükség a munka elvégzésére | A beavatkozás után egy hatékonyan működő viziközmű elemet kapunk, mely a kor elvárásainak megfelel. A rendszer üzembiztos, hatékony, és korszerű lesz |  | Csonkahegyhát | 459 |  | 2022-01-01 | 2025-12-31 | közép | A beruházás ütemezése a tervezési időszak évei szerint 2: 64; A beruházás ütemezése a tervezési időszak évei szerint 3: 250; A beruházás ütemezése a tervezési időszak évei szerint 4: 65; A beruházás ütemezése a tervezési időszak évei szerint 5: 80
684 |  | Csonkahegyhát | gépészeti rekonstrukció (1-6) | Az üzemelő viziközmű elem működése közben előforduló eseti meghibásodások fordulhatnak elő, melyek előre nem tervezhetők | A kiépített rendszer működőképességének megóvása, a biztonságos üzemelés biztosítása miatt van szükség a munka elvégzésére | A beavatkozás után egy hatékonyan működő viziközmű elemet kapunk, mely a kor elvárásainak megfelel. A rendszer üzembiztos, hatékony, és korszerű lesz |  | Csonkahegyhát | 20700 |  | 2026-01-01 | 2035-12-31 | hosszú | A beruházás ütemezése a tervezési időszak évei szerint 6: 1000; A beruházás ütemezése a tervezési időszak évei szerint 7: 2550; A beruházás ütemezése a tervezési időszak évei szerint 8: 1200; A beruházás ütemezése a tervezési időszak évei szerint 9: 1250; A beruházás ütemezése a tervezési időszak évei szerint 11: 750; A beruházás ütemezése a tervezési időszak évei szerint 13: 12450; A beruházás ütemezése a tervezési időszak évei szerint 14: 750; A beruházás ütemezése a tervezési időszak évei szerint 15: 750
685 |  | Csonkahegyhát | HBA gépészeti rekonstrukció (1-6) | Az üzemelő viziközmű elem működése közben előforduló eseti meghibásodások fordulhatnak elő, melyek előre nem tervezhetők | A kiépített rendszer működőképességének megóvása, a biztonságos üzemelés biztosítása miatt van szükség a munka elvégzésére | A beavatkozás után egy hatékonyan működő viziközmű elemet kapunk, mely a kor elvárásainak megfelel. A rendszer üzembiztos, hatékony, és korszerű lesz |  | Csonkahegyhát | 1065 |  | 2026-01-01 | 2034-12-31 | hosszú | [5 empty] | 65 | 250 | 145 | 250 | 65 | 80 | 65 | 80 | 65
Irányítástechnika, energiaellátás
254 |  | Csonkahegyhát | villamos és irányítástechnika felújítása | A viziközmű elem a napi üzemmenet során oly mértékig elhasználódott, hogy a normál karbantartási munkákkal már nem biztosítható az üzembiztos működése | A rendszer zavartalan üzemének biztosítása érdekében szükséges a beavatkozás | A beavatkozás után egy hatékonyan működő viziközmű elemet kapunk, mely a kor elvárásainak megfelel. A rendszer üzembiztos, hatékony, és korszerű lesz |  | Csonkahegyhát | 18000 |  | 2022-01-01 | 2022-12-31 | közép | A beruházás ütemezése a tervezési időszak évei szerint 2: 18000
255 |  | Csonkahegyhát | HBA vezérlőszekrény és műszerezés cseréje | A viziközmű elem a napi üzemmenet során oly mértékig elhasználódott, hogy a normál karbantartási munkákkal már nem biztosítható az üzembiztos működése | A rendszer zavartalan üzemének biztosítása érdekében szükséges a beavatkozás | A beavatkozás után egy hatékonyan működő viziközmű elemet kapunk, mely a kor elvárásainak megfelel. A rendszer üzembiztos, hatékony, és korszerű lesz |  | Csonkahegyhát | 180 |  | 2022-01-01 | 2023-12-31 | közép | A beruházás ütemezése a tervezési időszak évei szerint 2: 60; A beruházás ütemezése a tervezési időszak évei szerint 3: 120
998 |  | Csonkahegyhát | HBA vezérlőszekrény és műszerezés cseréje | A viziközmű elem a napi üzemmenet során oly mértékig elhasználódott, hogy a normál karbantartási munkákkal már nem biztosítható az üzembiztos működése | A rendszer zavartalan üzemének biztosítása érdekében szükséges a beavatkozás | A beavatkozás után egy hatékonyan működő viziközmű elemet kapunk, mely a kor elvárásainak megfelel. A rendszer üzembiztos, hatékony, és korszerű lesz |  | Csonkahegyhát | 120 |  | 2030-01-01 | 2030-12-31 | hosszú | A beruházás ütemezése a tervezési időszak évei szerint 10: 120
| Összesen: | [7 empty] | 97182.5 | 1434 |  |  |  | 215.1 | 25589.1 | 3575.1 | 14696.1 | 5231.1 | 2906.1 | 6941.1 | 1806.1 | 7241.1 | 4286.1 | 8691.1 | 706.1 | 12931.1 | 1216.1 | 1151.1
2021 évre a fejlesztési forrás biztosított
| Tervezett feladatok nettó költsége a teljes ütem tekintetében (eFt) | Rendelkezésre álló források számszerűsített értéke a teljes ütem tekintetében (eFt) | Rendelkezésre álló források megnevezése
I. ütem | 215.1 | 1434 | Használati díj (2021)
II. ütem | 49091.4 | 5736 | Használati díj (2022-2025)
III. ütem | 47876 | 14340 | Használati díj (2026-2035)
¹ Idegenvíz kizárás munkafolyamatai
1. Törött szerkezeti elemek cseréje, aknában bekötések körbekenése, folyásfenék újra betonozása, hézag pótlása (vízbetörés javítás)
2. Vízzáró réteg készítés, hosszútávú korrozíó és szerkezeti védelem (Szulfátálló réteg készítése)
3. Fedlap és szűkítő csere DN 600 mm, terhelésnek megfelelően, üzemeltető előírása szerint
4. Pontszerű hibahelyek javítása gerincvezetéken, és bekötésen
²Gépészeti felújítás
1. szivattyú talpidon csere
2. nyomócső csere
3. nadrágidom csere
4. visszacsapó szelep csere
5. tolózár csere
6. vezetőcső csere
³Védterület felújítás
1. kerítés csere
2. kapu csere
3. aszfaltozás
254

## Dobronhegy
Gördülő fejlesztési terv a 2021 - 2035 időszakra
FELÚJÍTÁSOK ÉS PÓTLÁSOK ÖSSZEFOGLALÓ TÁBLÁZATA
A tervet benyújtó szervezet megnevezése: | [9 empty] | DOBRONHEGY | [6 empty] | ellátásért felelős / ellátásért felelősök képviselője / víziközmű-szolgáltató *
Víziközmű-szolgáltató megnevezése: | [9 empty] | ÉSZAK ZALAI VÍZ- ÉS CSATORNAMŰ ZÁRTKÖRŰEN MŰKÖDŐ RÉSZVÉNYTÁRSASÁG
Víziközmű-szolgáltatási ágazat megnevezése: | [9 empty] | SZENNYVÍZ ÁGAZAT
Véleményeltérést megfogalmazó érintett fél megnevezése:
Víziközmű-rendszer kódja: ** | [9 empty] | 21-32054-1-048-01-10 | [6 empty] | ZALAEGERSZEG-SZV
V. Szennyvízelvezetés
Fontossági sorrend | Felujítás és pótlás megnevezése |  |  | Műszaki állapot felmérés, szükségességi indoklás |  |  | Vízjogi létesítési/elvi engedély száma | Az érintett ellátásért felelős(ök) megnevezése | Tervezett nettó költség | Forrás 2021 évre | Megvalósítás időtartama |  | Tervezett időtáv | A beruházás ütemezése a tervezési időszak évei szerint
|  |  |  | Jelenlegi műszaki állapot | Feladat szükségessége | Megvalósítást követő várható műszaki állapot |  |  | (eFt) |  | Kezdés | Befejezés | (rövid / közép / hosszú) | 1 | 2 | 3 | 4 | 5 | 6 | 7 | 8 | 9 | 10 | 11 | 12 | 13 | 14 | 15
| szakág | Helyszín | beruházás megnevezése
1 |  | Dobronhegy | Rendkívüli helyzetből adódó azonnali feladatok (max. 15%) |  | A rendszer zavartalan üzemének biztosítása érdekében szükséges a beavatkozás |  |  | Dobronhegy | 1649.2 |  | 2021-01-01 | 2035-12-31 |  | 532 | 79.8 | 79.8 | 79.8 | 79.8 | 79.8 | 79.8 | 79.8 | 79.8 | 79.8 | 79.8 | 79.8 | 79.8 | 79.8 | 79.8
SZENNYVÍZCSATORNA (GRAVITÁCIÓS)
Épület, építmény
SZENNYVÍZVEZETÉKEK (KÉNYSZERÁRAMOLTATÁSÚ)
SZENNYVÍZÁTEMELŐK
Épület, építmény
256 |  | Dobronhegy II. átemelő | átemelő bélelése: mélysége 3.8m, szélessége 2m (hidroklikk 1. melléklet) | A szennyvíz, és a belőle felszabaduló gázok hatására a felületek elkorrodálnak. Ezen elemek cseréje a A kiépített rendszer működőképességének megóvása, a biztonságos üzemelés biztosítása miatt van szükség a munka elvégzésérehez elengedhetetlen | Statikai stabilitás biztosítása | A viziközmű elem állapota megközelíti az új elem berendezés állapotát. Az üzembiztonság jelentősen növekszik |  | Dobronhegy | 2450 |  | 2022-01-01 | 2025-12-31 | közép | A beruházás ütemezése a tervezési időszak évei szerint 2: 612; A beruházás ütemezése a tervezési időszak évei szerint 3: 613; A beruházás ütemezése a tervezési időszak évei szerint 4: 612; A beruházás ütemezése a tervezési időszak évei szerint 5: 613
Gép, berendezés
Irányítástechnika, energiaellátás
| Összesen: | [7 empty] | 4099.2 | 532 |  |  |  | 532 | 691.8 | 692.8 | 691.8 | 692.8 | 79.8 | 79.8 | 79.8 | 79.8 | 79.8 | 79.8 | 79.8 | 79.8 | 79.8 | 79.8
2021 évre a fejlesztési forrás biztosított
| Tervezett feladatok nettó költsége a teljes ütem tekintetében (eFt) | Rendelkezésre álló források számszerűsített értéke a teljes ütem tekintetében (eFt) | Rendelkezésre álló források megnevezése
I. ütem | 532 | 532 | Használati díj (2021)
II. ütem | 2769.2 | 2128 | Használati díj (2022-2025)
III. ütem | 798 | 5320 | Használati díj (2026-2035)
¹ Idegenvíz kizárás munkafolyamatai
1. Törött szerkezeti elemek cseréje, aknában bekötések körbekenése, folyásfenék újra betonozása, hézag pótlása (vízbetörés javítás)
2. Vízzáró réteg készítés, hosszútávú korrozíó és szerkezeti védelem (Szulfátálló réteg készítése)
3. Fedlap és szűkítő csere DN 600 mm, terhelésnek megfelelően, üzemeltető előírása szerint
4. Pontszerű hibahelyek javítása gerincvezetéken, és bekötésen
²Gépészeti felújítás
1. szivattyú talpidon csere
2. nyomócső csere
3. nadrágidom csere
4. visszacsapó szelep csere
5. tolózár csere
6. vezetőcső csere
³Védterület felújítás
1. kerítés csere
2. kapu csere
3. aszfaltozás

## Egervár
Gördülő fejlesztési terv a 2021 - 2035 időszakra
FELÚJÍTÁSOK ÉS PÓTLÁSOK ÖSSZEFOGLALÓ TÁBLÁZATA
A tervet benyújtó szervezet megnevezése: | [9 empty] | EGERVÁR | [6 empty] | ellátásért felelős / ellátásért felelősök képviselője / víziközmű-szolgáltató *
Víziközmű-szolgáltató megnevezése: | [9 empty] | ÉSZAK ZALAI VÍZ- ÉS CSATORNAMŰ ZÁRTKÖRŰEN MŰKÖDŐ RÉSZVÉNYTÁRSASÁG
Víziközmű-szolgáltatási ágazat megnevezése: | [9 empty] | SZENNYVÍZ ÁGAZAT
Véleményeltérést megfogalmazó érintett fél megnevezése:
Víziközmű-rendszer kódja: ** | [9 empty] | 21-32054-1-048-01-10 | [6 empty] | ZALAEGERSZEG-SZV
V. Szennyvízelvezetés
Fontossági sorrend | Felujítás és pótlás megnevezése |  |  | Műszaki állapot felmérés, szükségességi indoklás |  |  | Vízjogi létesítési/elvi engedély száma | Az érintett ellátásért felelős(ök) megnevezése | Tervezett nettó költség | Forrás 2021 évre | Megvalósítás időtartama |  | Tervezett időtáv | A beruházás ütemezése a tervezési időszak évei szerint
|  |  |  | Jelenlegi műszaki állapot | Feladat szükségessége | Megvalósítást követő várható műszaki állapot |  |  | (eFt) |  | Kezdés | Befejezés | (rövid / közép / hosszú) | 1 | 2 | 3 | 4 | 5 | 6 | 7 | 8 | 9 | 10 | 11 | 12 | 13 | 14 | 15
| szakág | Helyszín | beruházás megnevezése
1 |  | Egervár | Rendkívüli helyzetből adódó azonnali feladatok (max. 15%) |  | A rendszer zavartalan üzemének biztosítása érdekében szükséges a beavatkozás |  |  | Egervár | 9958.5 |  | 2021-01-01 | 2035-12-31 |  | 663.9 | 663.9 | 663.9 | 663.9 | 663.9 | 663.9 | 663.9 | 663.9 | 663.9 | 663.9 | 663.9 | 663.9 | 663.9 | 663.9 | 663.9
SZENNYVÍZCSATORNA (GRAVITÁCIÓS)
Épület, építmény
257 |  | Egervár | Idegenvíz kizárása a csatornadiagnosztikai vizsgálat és a helyszíni ellenőrzés alapján¹ | Az üzemelő viziközmű technológiailag elavult, üzemeltetése, és javítása már nem gazdaságos. Jelenleg a piacon magasabb műszaki tartalmak érhetőek el | A viziközmű rendszer hatékonyságának növelése, az üzemeltetési költségek szinten tartása miatt szükséges | A beavatkozás után egy hatékonyan működő viziközmű elemet kapunk, mely a kor elvárásainak megfelel. A rendszer üzembiztos, hatékony, és korszerű lesz |  | Egervár | 4500 |  | 2022-01-01 | 2025-12-31 | közép | A beruházás ütemezése a tervezési időszak évei szerint 2: 1125; A beruházás ütemezése a tervezési időszak évei szerint 3: 1125; A beruházás ütemezése a tervezési időszak évei szerint 4: 1125; A beruházás ütemezése a tervezési időszak évei szerint 5: 1125
258 |  | Egervár | Gravitációs csatorna NA 150 rekonstrukció | Az üzemelő viziközmű technológiailag elavult, üzemeltetése, és javítása már nem gazdaságos. Jelenleg a piacon magasabb műszaki tartalmak érhetőek el | A viziközmű rendszer hatékonyságának növelése, az üzemeltetési költségek szinten tartása miatt szükséges | A beavatkozás után egy hatékonyan működő viziközmű elemet kapunk, mely a kor elvárásainak megfelel. A rendszer üzembiztos, hatékony, és korszerű lesz |  | Egervár | 7200 |  | 2022-01-01 | 2025-12-31 | közép | A beruházás ütemezése a tervezési időszak évei szerint 2: 2400; A beruházás ütemezése a tervezési időszak évei szerint 3: 2400; A beruházás ütemezése a tervezési időszak évei szerint 5: 2400
259 |  | Egervár | Gravitációs csatorna NA200 rekonstrukció | Az üzemelő viziközmű technológiailag elavult, üzemeltetése, és javítása már nem gazdaságos. Jelenleg a piacon magasabb műszaki tartalmak érhetőek el | A viziközmű rendszer hatékonyságának növelése, az üzemeltetési költségek szinten tartása miatt szükséges | A beavatkozás után egy hatékonyan működő viziközmű elemet kapunk, mely a kor elvárásainak megfelel. A rendszer üzembiztos, hatékony, és korszerű lesz |  | Egervár | 10000 |  | 2022-01-01 | 2024-12-31 | közép | A beruházás ütemezése a tervezési időszak évei szerint 2: 5000; A beruházás ütemezése a tervezési időszak évei szerint 4: 5000
686 |  | Egervár | Idegenvíz kizárása a csatornadiagnosztikai vizsgálat és a helyszíni ellenőrzés alapján¹ | Az üzemelő viziközmű technológiailag elavult, üzemeltetése, és javítása már nem gazdaságos. Jelenleg a piacon magasabb műszaki tartalmak érhetőek el | A viziközmű rendszer hatékonyságának növelése, az üzemeltetési költségek szinten tartása miatt szükséges | A beavatkozás után egy hatékonyan működő viziközmű elemet kapunk, mely a kor elvárásainak megfelel. A rendszer üzembiztos, hatékony, és korszerű lesz |  | Egervár | 11250 |  | 2026-01-01 | 2035-12-31 | hosszú | [5 empty] | 1125 | 1125 | 1125 | 1125 | 1125 | 1125 | 1125 | 1125 | 1125 | 1125
687 |  | Egervár | Gravitációs csatorna NA 150 rekonstrukció | Az üzemelő viziközmű technológiailag elavult, üzemeltetése, és javítása már nem gazdaságos. Jelenleg a piacon magasabb műszaki tartalmak érhetőek el | A viziközmű rendszer hatékonyságának növelése, az üzemeltetési költségek szinten tartása miatt szükséges | A beavatkozás után egy hatékonyan működő viziközmű elemet kapunk, mely a kor elvárásainak megfelel. A rendszer üzembiztos, hatékony, és korszerű lesz |  | Egervár | 9600 |  | 2026-01-01 | 2032-12-31 | hosszú | A beruházás ütemezése a tervezési időszak évei szerint 6: 2400; A beruházás ütemezése a tervezési időszak évei szerint 8: 2400; A beruházás ütemezése a tervezési időszak évei szerint 10: 2400; A beruházás ütemezése a tervezési időszak évei szerint 12: 2400
688 |  | Egervár | Gravitációs csatorna NA200 rekonstrukció | Az üzemelő viziközmű technológiailag elavult, üzemeltetése, és javítása már nem gazdaságos. Jelenleg a piacon magasabb műszaki tartalmak érhetőek el | A viziközmű rendszer hatékonyságának növelése, az üzemeltetési költségek szinten tartása miatt szükséges | A beavatkozás után egy hatékonyan működő viziközmű elemet kapunk, mely a kor elvárásainak megfelel. A rendszer üzembiztos, hatékony, és korszerű lesz |  | Egervár | 10000 |  | 2026-01-01 | 2030-12-31 | hosszú | A beruházás ütemezése a tervezési időszak évei szerint 6: 5000; A beruházás ütemezése a tervezési időszak évei szerint 10: 5000
SZENNYVÍZVEZETÉKEK (KÉNYSZERÁRAMOLTATÁSÚ)
260 |  | Egervár | Nyomott vezeték NA80 rekonstrukció | Az üzemelő viziközmű technológiailag elavult, üzemeltetése, és javítása már nem gazdaságos. Jelenleg a piacon magasabb műszaki tartalmak érhetőek el | A kiépített rendszer működőképességének megóvása, a biztonságos üzemelés biztosítása miatt van szükség a munka elvégzésére | A viziközmű elem állapota megközelíti az új elem berendezés állapotát. Az üzembiztonság jelentősen növekszik |  | Egervár | 4000 |  | 2022-01-01 | 2024-12-31 | közép | A beruházás ütemezése a tervezési időszak évei szerint 2: 2000; A beruházás ütemezése a tervezési időszak évei szerint 4: 2000
261 |  | Egervár | Nyomott vezeték NA150 rekonstrukció | Az üzemelő viziközmű technológiailag elavult, üzemeltetése, és javítása már nem gazdaságos. Jelenleg a piacon magasabb műszaki tartalmak érhetőek el | A kiépített rendszer működőképességének megóvása, a biztonságos üzemelés biztosítása miatt van szükség a munka elvégzésére | A viziközmű elem állapota megközelíti az új elem berendezés állapotát. Az üzembiztonság jelentősen növekszik |  | Egervár | 5000 |  | 2022-01-01 | 2024-12-31 | közép | A beruházás ütemezése a tervezési időszak évei szerint 2: 2500; A beruházás ütemezése a tervezési időszak évei szerint 4: 2500
689 |  | Egervár | Nyomott vezeték NA80 rekonstrukció | Az üzemelő viziközmű technológiailag elavult, üzemeltetése, és javítása már nem gazdaságos. Jelenleg a piacon magasabb műszaki tartalmak érhetőek el | A kiépített rendszer működőképességének megóvása, a biztonságos üzemelés biztosítása miatt van szükség a munka elvégzésére | A viziközmű elem állapota megközelíti az új elem berendezés állapotát. Az üzembiztonság jelentősen növekszik |  | Egervár | 4200 |  | 2026-01-01 | 2032-12-31 | hosszú | A beruházás ütemezése a tervezési időszak évei szerint 6: 2000; A beruházás ütemezése a tervezési időszak évei szerint 9: 200; A beruházás ütemezése a tervezési időszak évei szerint 12: 2000
690 |  | Egervár | Nyomott vezeték NA150 rekonstrukció | Az üzemelő viziközmű technológiailag elavult, üzemeltetése, és javítása már nem gazdaságos. Jelenleg a piacon magasabb műszaki tartalmak érhetőek el | A kiépített rendszer működőképességének megóvása, a biztonságos üzemelés biztosítása miatt van szükség a munka elvégzésére | A viziközmű elem állapota megközelíti az új elem berendezés állapotát. Az üzembiztonság jelentősen növekszik |  | Egervár | 7500 |  | 2026-01-01 | 2032-12-31 | hosszú | A beruházás ütemezése a tervezési időszak évei szerint 6: 2500; A beruházás ütemezése a tervezési időszak évei szerint 9: 2500; A beruházás ütemezése a tervezési időszak évei szerint 12: 2500
999 |  | Egervár | Nyomott vezeték NA50 rekonstrukció | Az üzemelő viziközmű technológiailag elavult, üzemeltetése, és javítása már nem gazdaságos. Jelenleg a piacon magasabb műszaki tartalmak érhetőek el | A kiépített rendszer működőképességének megóvása, a biztonságos üzemelés biztosítása miatt van szükség a munka elvégzésére | A viziközmű elem állapota megközelíti az új elem berendezés állapotát. Az üzembiztonság jelentősen növekszik |  | Egervár | 1500 |  | 2030-01-01 | 2030-12-31 | hosszú | A beruházás ütemezése a tervezési időszak évei szerint 10: 1500
SZENNYVÍZÁTEMELŐK
Épület, építmény
262 |  | Egervár | átemelő akna építészeti rekonstrukció | A szennyvíz, és a belőle felszabaduló gázok hatására a felületek elkorrodálnak. Ezen elemek cseréje a A kiépített rendszer működőképességének megóvása, a biztonságos üzemelés biztosítása miatt van szükség a munka elvégzésérehez elengedhetetlen | Statikai stabilitás biztosítása | A viziközmű elem állapota megközelíti az új elem berendezés állapotát. Az üzembiztonság jelentősen növekszik |  | Egervár | 1700 |  | 2022-01-01 | 2025-12-31 | közép | A beruházás ütemezése a tervezési időszak évei szerint 2: 800; A beruházás ütemezése a tervezési időszak évei szerint 3: 750; A beruházás ütemezése a tervezési időszak évei szerint 5: 150
263 |  | Egervár | HBA akna építészeti rekonstrukció | Az üzemelő viziközmű technológiailag elavult, üzemeltetése, és javítása már nem gazdaságos. Jelenleg a piacon magasabb műszaki tartalmak érhetőek el | A kiépített rendszer működőképességének megóvása, a biztonságos üzemelés biztosítása miatt van szükség a munka elvégzésére | A viziközmű elem állapota megközelíti az új elem berendezés állapotát. Az üzembiztonság jelentősen növekszik |  | Egervár | 200 |  | 2022-01-01 | 2025-12-31 | közép | A beruházás ütemezése a tervezési időszak évei szerint 2: 100; A beruházás ütemezése a tervezési időszak évei szerint 5: 100
883 |  | Egervár | átemelő akna építészeti rekonstrukció | A szennyvíz, és a belőle felszabaduló gázok hatására a felületek elkorrodálnak. Ezen elemek cseréje a A kiépített rendszer működőképességének megóvása, a biztonságos üzemelés biztosítása miatt van szükség a munka elvégzésérehez elengedhetetlen | Statikai stabilitás biztosítása | A viziközmű elem állapota megközelíti az új elem berendezés állapotát. Az üzembiztonság jelentősen növekszik |  | Egervár | 5630 |  | 2027-01-01 | 2030-01-01 | hosszú | A beruházás ütemezése a tervezési időszak évei szerint 7: 2970; A beruházás ütemezése a tervezési időszak évei szerint 8: 2060; A beruházás ütemezése a tervezési időszak évei szerint 10: 600
951 |  | Egervár | HBA akna építészeti rekonstrukció | Az üzemelő viziközmű technológiailag elavult, üzemeltetése, és javítása már nem gazdaságos. Jelenleg a piacon magasabb műszaki tartalmak érhetőek el | A kiépített rendszer működőképességének megóvása, a biztonságos üzemelés biztosítása miatt van szükség a munka elvégzésére | A viziközmű elem állapota megközelíti az új elem berendezés állapotát. Az üzembiztonság jelentősen növekszik |  | Egervár | 200 |  | 2028-01-01 | 2031-12-31 | hosszú | A beruházás ütemezése a tervezési időszak évei szerint 8: 100; A beruházás ütemezése a tervezési időszak évei szerint 11: 100
Gép, berendezés
264 |  | Egervár | gépészeti rekonstrukció (1-6) | Az üzemelő viziközmű elem működése közben előforduló eseti meghibásodások fordulhatnak elő, melyek előre nem tervezhetők | A kiépített rendszer működőképességének megóvása, a biztonságos üzemelés biztosítása miatt van szükség a munka elvégzésére | A beavatkozás után egy hatékonyan működő viziközmű elemet kapunk, mely a kor elvárásainak megfelel. A rendszer üzembiztos, hatékony, és korszerű lesz |  | Egervár | 11520 |  | 2022-01-01 | 2025-12-31 | közép | A beruházás ütemezése a tervezési időszak évei szerint 2: 2160; A beruházás ütemezése a tervezési időszak évei szerint 3: 8450; A beruházás ütemezése a tervezési időszak évei szerint 5: 910
265 |  | Egervár | HBA gépészeti rekonstrukció (1-6) | Az üzemelő viziközmű elem működése közben előforduló eseti meghibásodások fordulhatnak elő, melyek előre nem tervezhetők | A kiépített rendszer működőképességének megóvása, a biztonságos üzemelés biztosítása miatt van szükség a munka elvégzésére | A beavatkozás után egy hatékonyan működő viziközmű elemet kapunk, mely a kor elvárásainak megfelel. A rendszer üzembiztos, hatékony, és korszerű lesz |  | Egervár | 440 |  | 2022-01-01 | 2025-12-31 | közép | A beruházás ütemezése a tervezési időszak évei szerint 2: 130; A beruházás ütemezése a tervezési időszak évei szerint 3: 250; A beruházás ütemezése a tervezési időszak évei szerint 5: 60
691 |  | Egervár | gépészeti rekonstrukció (1-6) | Az üzemelő viziközmű elem működése közben előforduló eseti meghibásodások fordulhatnak elő, melyek előre nem tervezhetők | A kiépített rendszer működőképességének megóvása, a biztonságos üzemelés biztosítása miatt van szükség a munka elvégzésére | A beavatkozás után egy hatékonyan működő viziközmű elemet kapunk, mely a kor elvárásainak megfelel. A rendszer üzembiztos, hatékony, és korszerű lesz |  | Egervár | 16650 |  | 2026-01-01 | 2034-12-31 | hosszú | A beruházás ütemezése a tervezési időszak évei szerint 6: 910; A beruházás ütemezése a tervezési időszak évei szerint 8: 910; A beruházás ütemezése a tervezési időszak évei szerint 9: 4400; A beruházás ütemezése a tervezési időszak évei szerint 10: 7700; A beruházás ütemezése a tervezési időszak évei szerint 11: 910; A beruházás ütemezése a tervezési időszak évei szerint 13: 910; A beruházás ütemezése a tervezési időszak évei szerint 14: 910
692 |  | Egervár | HBA gépészeti rekonstrukció (1-6) | Az üzemelő viziközmű elem működése közben előforduló eseti meghibásodások fordulhatnak elő, melyek előre nem tervezhetők | A kiépített rendszer működőképességének megóvása, a biztonságos üzemelés biztosítása miatt van szükség a munka elvégzésére | A beavatkozás után egy hatékonyan működő viziközmű elemet kapunk, mely a kor elvárásainak megfelel. A rendszer üzembiztos, hatékony, és korszerű lesz |  | Egervár | 1900 |  | 2026-01-01 | 2035-12-31 | hosszú | [5 empty] | 130 | 250 | 130 | 250 | 130 | 250 | 130 | 250 | 130 | 250
Irányítástechnika, energiaellátás
266 |  | Egervár | villamos és irányítástechnika felújítása | A viziközmű elem a napi üzemmenet során oly mértékig elhasználódott, hogy a normál karbantartási munkákkal már nem biztosítható az üzembiztos működése | A rendszer zavartalan üzemének biztosítása érdekében szükséges a beavatkozás | A beavatkozás után egy hatékonyan működő viziközmű elemet kapunk, mely a kor elvárásainak megfelel. A rendszer üzembiztos, hatékony, és korszerű lesz |  | Egervár | 12000 |  | 2022-01-01 | 2022-12-31 | közép | A beruházás ütemezése a tervezési időszak évei szerint 2: 12000
| Összesen: | [7 empty] | 134948.5 | 4426 |  |  |  | 663.9 | 28878.9 | 13638.9 | 11288.9 | 5408.9 | 14728.9 | 5008.9 | 7388.9 | 9138.9 | 19118.9 | 3048.9 | 8818.9 | 2948.9 | 2828.9 | 2038.9
2021 évre a fejlesztési forrás biztosított
| Tervezett feladatok nettó költsége a teljes ütem tekintetében (eFt) | Rendelkezésre álló források számszerűsített értéke a teljes ütem tekintetében (eFt) | Rendelkezésre álló források megnevezése
I. ütem | 663.9 | 4426 | Használati díj (2021)
II. ütem | 59215.6 | 17704 | Használati díj (2022-2025)
III. ütem | 75069 | 44260 | Használati díj (2026-2035)
¹ Idegenvíz kizárás munkafolyamatai
1. Törött szerkezeti elemek cseréje, aknában bekötések körbekenése, folyásfenék újra betonozása, hézag pótlása (vízbetörés javítás)
2. Vízzáró réteg készítés, hosszútávú korrozíó és szerkezeti védelem (Szulfátálló réteg készítése)
3. Fedlap és szűkítő csere DN 600 mm, terhelésnek megfelelően, üzemeltető előírása szerint
4. Pontszerű hibahelyek javítása gerincvezetéken, és bekötésen
²Gépészeti felújítás
1. szivattyú talpidon csere
2. nyomócső csere
3. nadrágidom csere
4. visszacsapó szelep csere
5. tolózár csere
6. vezetőcső csere
³Védterület felújítás
1. kerítés csere
2. kapu csere
3. aszfaltozás

## Gősfa
Gördülő fejlesztési terv a 2021 - 2035 időszakra
FELÚJÍTÁSOK ÉS PÓTLÁSOK ÖSSZEFOGLALÓ TÁBLÁZATA
A tervet benyújtó szervezet megnevezése: | [9 empty] | GŐSFA | [6 empty] | ellátásért felelős / ellátásért felelősök képviselője / víziközmű-szolgáltató *
Víziközmű-szolgáltató megnevezése: | [9 empty] | ÉSZAK ZALAI VÍZ- ÉS CSATORNAMŰ ZÁRTKÖRŰEN MŰKÖDŐ RÉSZVÉNYTÁRSASÁG
Víziközmű-szolgáltatási ágazat megnevezése: | [9 empty] | SZENNYVÍZ ÁGAZAT
Véleményeltérést megfogalmazó érintett fél megnevezése:
Víziközmű-rendszer kódja: ** | [9 empty] | 21-32054-1-048-01-10 | [6 empty] | ZALAEGERSZEG-SZV
V. Szennyvízelvezetés
Fontossági sorrend | Felujítás és pótlás megnevezése |  |  | Műszaki állapot felmérés, szükségességi indoklás |  |  | Vízjogi létesítési/elvi engedély száma | Az érintett ellátásért felelős(ök) megnevezése | Tervezett nettó költség | Forrás 2021 évre | Megvalósítás időtartama |  | Tervezett időtáv | A beruházás ütemezése a tervezési időszak évei szerint
|  |  |  | Jelenlegi műszaki állapot | Feladat szükségessége | Megvalósítást követő várható műszaki állapot |  |  | (eFt) |  | Kezdés | Befejezés | (rövid / közép / hosszú) | 1 | 2 | 3 | 4 | 5 | 6 | 7 | 8 | 9 | 10 | 11 | 12 | 13 | 14 | 15
| szakág | Helyszín | beruházás megnevezése
1 |  | Gősfa | Rendkívüli helyzetből adódó azonnali feladatok (max. 15%) |  | A rendszer zavartalan üzemének biztosítása érdekében szükséges a beavatkozás |  |  | Gősfa | 3877.5 |  | 2021-01-01 | 2035-12-31 |  | 166.8 | 265.05 | 265.05 | 265.05 | 265.05 | 265.05 | 265.05 | 265.05 | 265.05 | 265.05 | 265.05 | 265.05 | 265.05 | 265.05 | 265.05
SZENNYVÍZCSATORNA (GRAVITÁCIÓS)
Épület, építmény
267 |  | Gősfa | Idegenvíz kizárása a csatornadiagnosztikai vizsgálat és a helyszíni ellenőrzés alapján¹ | Az üzemelő viziközmű technológiailag elavult, üzemeltetése, és javítása már nem gazdaságos. Jelenleg a piacon magasabb műszaki tartalmak érhetőek el | A viziközmű rendszer hatékonyságának növelése, az üzemeltetési költségek szinten tartása miatt szükséges | A beavatkozás után egy hatékonyan működő viziközmű elemet kapunk, mely a kor elvárásainak megfelel. A rendszer üzembiztos, hatékony, és korszerű lesz |  | Gősfa | 848 |  | 2022-01-01 | 2025-12-31 | közép | A beruházás ütemezése a tervezési időszak évei szerint 2: 212; A beruházás ütemezése a tervezési időszak évei szerint 3: 212; A beruházás ütemezése a tervezési időszak évei szerint 4: 212; A beruházás ütemezése a tervezési időszak évei szerint 5: 212
268 |  | Gősfa | Gravitációs csatorna NA 150 rekonstrukció | Az üzemelő viziközmű technológiailag elavult, üzemeltetése, és javítása már nem gazdaságos. Jelenleg a piacon magasabb műszaki tartalmak érhetőek el | A viziközmű rendszer hatékonyságának növelése, az üzemeltetési költségek szinten tartása miatt szükséges | A beavatkozás után egy hatékonyan működő viziközmű elemet kapunk, mely a kor elvárásainak megfelel. A rendszer üzembiztos, hatékony, és korszerű lesz |  | Gősfa | 5000 |  | 2022-01-01 | 2024-12-31 | közép | A beruházás ütemezése a tervezési időszak évei szerint 2: 2500; A beruházás ütemezése a tervezési időszak évei szerint 4: 2500
269 |  | Gősfa | Gravitációs csatorna NA200 rekonstrukció | Az üzemelő viziközmű technológiailag elavult, üzemeltetése, és javítása már nem gazdaságos. Jelenleg a piacon magasabb műszaki tartalmak érhetőek el | A viziközmű rendszer hatékonyságának növelése, az üzemeltetési költségek szinten tartása miatt szükséges | A beavatkozás után egy hatékonyan működő viziközmű elemet kapunk, mely a kor elvárásainak megfelel. A rendszer üzembiztos, hatékony, és korszerű lesz |  | Gősfa | 6800 |  | 2022-01-01 | 2024-12-31 | közép | A beruházás ütemezése a tervezési időszak évei szerint 2: 3400; A beruházás ütemezése a tervezési időszak évei szerint 4: 3400
693 |  | Gősfa | Idegenvíz kizárása a csatornadiagnosztikai vizsgálat és a helyszíni ellenőrzés alapján¹ | Az üzemelő viziközmű technológiailag elavult, üzemeltetése, és javítása már nem gazdaságos. Jelenleg a piacon magasabb műszaki tartalmak érhetőek el | A viziközmű rendszer hatékonyságának növelése, az üzemeltetési költségek szinten tartása miatt szükséges | A beavatkozás után egy hatékonyan működő viziközmű elemet kapunk, mely a kor elvárásainak megfelel. A rendszer üzembiztos, hatékony, és korszerű lesz |  | Gősfa | 2120 |  | 2026-01-01 | 2035-12-31 | hosszú | [5 empty] | 212 | 212 | 212 | 212 | 212 | 212 | 212 | 212 | 212 | 212
694 |  | Gősfa | Gravitációs csatorna NA 150 rekonstrukció | Az üzemelő viziközmű technológiailag elavult, üzemeltetése, és javítása már nem gazdaságos. Jelenleg a piacon magasabb műszaki tartalmak érhetőek el | A viziközmű rendszer hatékonyságának növelése, az üzemeltetési költségek szinten tartása miatt szükséges | A beavatkozás után egy hatékonyan működő viziközmű elemet kapunk, mely a kor elvárásainak megfelel. A rendszer üzembiztos, hatékony, és korszerű lesz |  | Gősfa | 7500 |  | 2026-01-01 | 2034-12-31 | hosszú | A beruházás ütemezése a tervezési időszak évei szerint 6: 2500; A beruházás ütemezése a tervezési időszak évei szerint 10: 2500; A beruházás ütemezése a tervezési időszak évei szerint 14: 2500
695 |  | Gősfa | Gravitációs csatorna NA200 rekonstrukció | Az üzemelő viziközmű technológiailag elavult, üzemeltetése, és javítása már nem gazdaságos. Jelenleg a piacon magasabb műszaki tartalmak érhetőek el | A viziközmű rendszer hatékonyságának növelése, az üzemeltetési költségek szinten tartása miatt szükséges | A beavatkozás után egy hatékonyan működő viziközmű elemet kapunk, mely a kor elvárásainak megfelel. A rendszer üzembiztos, hatékony, és korszerű lesz |  | Gősfa | 10200 |  | 2026-01-01 | 2032-12-31 | hosszú | A beruházás ütemezése a tervezési időszak évei szerint 6: 3400; A beruházás ütemezése a tervezési időszak évei szerint 9: 3400; A beruházás ütemezése a tervezési időszak évei szerint 12: 3400
SZENNVÍZVEZETÉKEK (KÉNYSZERÁRAMOLTATÁSÚ)
270 |  | Gősfa | Nyomott vezeték NA50 rekonstrukció | Az üzemelő viziközmű technológiailag elavult, üzemeltetése, és javítása már nem gazdaságos. Jelenleg a piacon magasabb műszaki tartalmak érhetőek el | A kiépített rendszer működőképességének megóvása, a biztonságos üzemelés biztosítása miatt van szükség a munka elvégzésére | A viziközmű elem állapota megközelíti az új elem berendezés állapotát. Az üzembiztonság jelentősen növekszik |  | Gősfa | 3200 |  | 2022-01-01 | 2022-12-31 | közép | A beruházás ütemezése a tervezési időszak évei szerint 2: 3200
696 |  | Gősfa | Nyomott vezeték NA50 rekonstrukció | Az üzemelő viziközmű technológiailag elavult, üzemeltetése, és javítása már nem gazdaságos. Jelenleg a piacon magasabb műszaki tartalmak érhetőek el | A kiépített rendszer működőképességének megóvása, a biztonságos üzemelés biztosítása miatt van szükség a munka elvégzésére | A viziközmű elem állapota megközelíti az új elem berendezés állapotát. Az üzembiztonság jelentősen növekszik |  | Gősfa | 6400 |  | 2026-01-01 | 2031-12-31 | hosszú | A beruházás ütemezése a tervezési időszak évei szerint 6: 3200; A beruházás ütemezése a tervezési időszak évei szerint 11: 3200
SZENNYVÍZÁTEMELŐK
Épület, építmény
271 |  | Gősfa | átemelő akna építészeti rekonstrukció | A szennyvíz, és a belőle felszabaduló gázok hatására a felületek elkorrodálnak. Ezen elemek cseréje a A kiépített rendszer működőképességének megóvása, a biztonságos üzemelés biztosítása miatt van szükség a munka elvégzésérehez elengedhetetlen | Statikai stabilitás biztosítása | A viziközmű elem állapota megközelíti az új elem berendezés állapotát. Az üzembiztonság jelentősen növekszik |  | Gősfa | 2410 |  | 2022-01-01 | 2023-12-31 | közép | A beruházás ütemezése a tervezési időszak évei szerint 2: 1910; A beruházás ütemezése a tervezési időszak évei szerint 3: 500
697 |  | Gősfa | HBA akna építészeti rekonstrukció | Az üzemelő viziközmű technológiailag elavult, üzemeltetése, és javítása már nem gazdaságos. Jelenleg a piacon magasabb műszaki tartalmak érhetőek el | A kiépített rendszer működőképességének megóvása, a biztonságos üzemelés biztosítása miatt van szükség a munka elvégzésére | A viziközmű elem állapota megközelíti az új elem berendezés állapotát. Az üzembiztonság jelentősen növekszik |  | Gősfa | 300 |  | 2026-01-01 | 2033-12-31 | hosszú | A beruházás ütemezése a tervezési időszak évei szerint 6: 100; A beruházás ütemezése a tervezési időszak évei szerint 9: 100; A beruházás ütemezése a tervezési időszak évei szerint 13: 100
884 |  | Gősfa | átemelő akna építészeti rekonstrukció | A szennyvíz, és a belőle felszabaduló gázok hatására a felületek elkorrodálnak. Ezen elemek cseréje a A kiépített rendszer működőképességének megóvása, a biztonságos üzemelés biztosítása miatt van szükség a munka elvégzésérehez elengedhetetlen | Statikai stabilitás biztosítása | A viziközmű elem állapota megközelíti az új elem berendezés állapotát. Az üzembiztonság jelentősen növekszik |  | Gősfa | 1830 |  | 2027-01-01 | 2031-12-31 | hosszú | A beruházás ütemezése a tervezési időszak évei szerint 7: 420; A beruházás ütemezése a tervezési időszak évei szerint 9: 650; A beruházás ütemezése a tervezési időszak évei szerint 10: 460; A beruházás ütemezése a tervezési időszak évei szerint 11: 300
Gép, berendezés
48 |  | Gősfa 2. szv. átemelő | átfolyásmérő beépítése SCADA bejelzéssel | Az üzemelő viziközmű elem működése közben előforduló eseti meghibásodások fordulhatnak elő, melyek előre nem tervezhetők | A kiépített rendszer működőképességének megóvása, a biztonságos üzemelés biztosítása miatt van szükség a munka elvégzésére | A beavatkozás után egy hatékonyan működő viziközmű elemet kapunk, mely a kor elvárásainak megfelel. A rendszer üzembiztos, hatékony, és korszerű lesz |  | Gősfa | 1600 |  | 2021-01-01 | 2021-12-31 | rövid | A beruházás ütemezése a tervezési időszak évei szerint 1: 1600
272 |  | Gősfa | gépészeti rekonstrukció (1-6) | Az üzemelő viziközmű elem működése közben előforduló eseti meghibásodások fordulhatnak elő, melyek előre nem tervezhetők | A kiépített rendszer működőképességének megóvása, a biztonságos üzemelés biztosítása miatt van szükség a munka elvégzésére | A beavatkozás után egy hatékonyan működő viziközmű elemet kapunk, mely a kor elvárásainak megfelel. A rendszer üzembiztos, hatékony, és korszerű lesz |  | Gősfa | 3750 |  | 2022-01-01 | 2025-12-31 | közép | A beruházás ütemezése a tervezési időszak évei szerint 2: 2650; A beruházás ütemezése a tervezési időszak évei szerint 3: 400; A beruházás ütemezése a tervezési időszak évei szerint 4: 150; A beruházás ütemezése a tervezési időszak évei szerint 5: 550
273 |  | Gősfa | HBA gépészeti rekonstrukció (1-6) | Az üzemelő viziközmű elem működése közben előforduló eseti meghibásodások fordulhatnak elő, melyek előre nem tervezhetők | A kiépített rendszer működőképességének megóvása, a biztonságos üzemelés biztosítása miatt van szükség a munka elvégzésére | A beavatkozás után egy hatékonyan működő viziközmű elemet kapunk, mely a kor elvárásainak megfelel. A rendszer üzembiztos, hatékony, és korszerű lesz |  | Gősfa | 400 |  | 2022-01-01 | 2025-12-31 | közép | A beruházás ütemezése a tervezési időszak évei szerint 2: 60; A beruházás ütemezése a tervezési időszak évei szerint 3: 60; A beruházás ütemezése a tervezési időszak évei szerint 4: 60; A beruházás ütemezése a tervezési időszak évei szerint 5: 220
698 |  | Gősfa | gépészeti rekonstrukció (1-6) | Az üzemelő viziközmű elem működése közben előforduló eseti meghibásodások fordulhatnak elő, melyek előre nem tervezhetők | A kiépített rendszer működőképességének megóvása, a biztonságos üzemelés biztosítása miatt van szükség a munka elvégzésére | A beavatkozás után egy hatékonyan működő viziközmű elemet kapunk, mely a kor elvárásainak megfelel. A rendszer üzembiztos, hatékony, és korszerű lesz |  | Gősfa | 14150 |  | 2026-01-01 | 2035-12-31 | hosszú | [5 empty] | 250 | 550 | 250 | 550 | 250 | 2750 | 2350 | 2400 | 2400 | 2400
699 |  | Gősfa | HBA gépészeti rekonstrukció (1-6) | Az üzemelő viziközmű elem működése közben előforduló eseti meghibásodások fordulhatnak elő, melyek előre nem tervezhetők | A kiépített rendszer működőképességének megóvása, a biztonságos üzemelés biztosítása miatt van szükség a munka elvégzésére | A beavatkozás után egy hatékonyan működő viziközmű elemet kapunk, mely a kor elvárásainak megfelel. A rendszer üzembiztos, hatékony, és korszerű lesz |  | Gősfa | 740 |  | 2026-01-01 | 2034-12-31 | hosszú | A beruházás ütemezése a tervezési időszak évei szerint 6: 60; A beruházás ütemezése a tervezési időszak évei szerint 8: 60; A beruházás ütemezése a tervezési időszak évei szerint 9: 220; A beruházás ütemezése a tervezési időszak évei szerint 10: 60; A beruházás ütemezése a tervezési időszak évei szerint 12: 60; A beruházás ütemezése a tervezési időszak évei szerint 13: 220; A beruházás ütemezése a tervezési időszak évei szerint 14: 60
Irányítástechnika, energiaellátás
274 |  | Gősfa II. sz. átemelő | Márkószoftos vonalas kommunikáció átállítása Csoft GPRS-re, vezérlőszekrény felújítása | A viziközmű elem a napi üzemmenet során oly mértékig elhasználódott, hogy a normál karbantartási munkákkal már nem biztosítható az üzembiztos működése | A rendszer zavartalan üzemének biztosítása érdekében szükséges a beavatkozás | A beavatkozás után egy hatékonyan működő viziközmű elemet kapunk, mely a kor elvárásainak megfelel. A rendszer üzembiztos, hatékony, és korszerű lesz |  | Gősfa | 2300 |  | 2022-01-01 | 2022-12-31 | közép | A beruházás ütemezése a tervezési időszak évei szerint 2: 2300
275 |  | Gősfa III. sz. átemelő | Márkószoftos vonalas kommunikáció átállítása Csoft GPRS-re, vezérlőszekrény felújítása | A viziközmű elem a napi üzemmenet során oly mértékig elhasználódott, hogy a normál karbantartási munkákkal már nem biztosítható az üzembiztos működése | A rendszer zavartalan üzemének biztosítása érdekében szükséges a beavatkozás | A beavatkozás után egy hatékonyan működő viziközmű elemet kapunk, mely a kor elvárásainak megfelel. A rendszer üzembiztos, hatékony, és korszerű lesz |  | Gősfa | 2300 |  | 2022-01-01 | 2022-12-31 | közép | A beruházás ütemezése a tervezési időszak évei szerint 2: 2300
567 |  | Gősfa XIII. sz. átemelő | Márkószoftos vonalas kommunikáció átállítása Csoft GPRS-re, vezérlőszekrény felújítása | A viziközmű elem a napi üzemmenet során oly mértékig elhasználódott, hogy a normál karbantartási munkákkal már nem biztosítható az üzembiztos működése | A rendszer zavartalan üzemének biztosítása érdekében szükséges a beavatkozás | A beavatkozás után egy hatékonyan működő viziközmű elemet kapunk, mely a kor elvárásainak megfelel. A rendszer üzembiztos, hatékony, és korszerű lesz |  | Gősfa | 2300 |  | 2023-01-01 | 2023-12-31 | közép | A beruházás ütemezése a tervezési időszak évei szerint 3: 2300
1000 |  | Gősfa | villamos és irányítástechnika felújítása | A viziközmű elem a napi üzemmenet során oly mértékig elhasználódott, hogy a normál karbantartási munkákkal már nem biztosítható az üzembiztos működése | A rendszer zavartalan üzemének biztosítása érdekében szükséges a beavatkozás | A beavatkozás után egy hatékonyan működő viziközmű elemet kapunk, mely a kor elvárásainak megfelel. A rendszer üzembiztos, hatékony, és korszerű lesz |  | Gősfa | 6000 |  | 2030-01-01 | 2030-12-31 | hosszú | A beruházás ütemezése a tervezési időszak évei szerint 10: 6000
| Összesen: | [7 empty] | 84025.5 | 1767 |  |  |  | 1766.8 | 18797.05 | 3737.05 | 6587.05 | 1247.05 | 9987.05 | 1447.05 | 787.05 | 5397.05 | 9747.05 | 6727.05 | 6287.05 | 3197.05 | 5437.05 | 2877.05
2021 évre a fejlesztési forrás biztosított
| Tervezett feladatok nettó költsége a teljes ütem tekintetében (eFt) | Rendelkezésre álló források számszerűsített értéke a teljes ütem tekintetében (eFt) | Rendelkezésre álló források megnevezése
I. ütem | 1766.8 | 1112 | Használati díj (2021)
I. ütem |  | 655 | KPA
II. ütem | 30368.2 | 4448 | Használati díj (2022-2025)
III. ütem | 51890.5 | 11120 | Használati díj (2026-2035)
¹ Idegenvíz kizárás munkafolyamatai
1. Törött szerkezeti elemek cseréje, aknában bekötések körbekenése, folyásfenék újra betonozása, hézag pótlása (vízbetörés javítás)
2. Vízzáró réteg készítés, hosszútávú korrozíó és szerkezeti védelem (Szulfátálló réteg készítése)
3. Fedlap és szűkítő csere DN 600 mm, terhelésnek megfelelően, üzemeltető előírása szerint
4. Pontszerű hibahelyek javítása gerincvezetéken, és bekötésen
²Gépészeti felújítás
1. szivattyú talpidoM csere
2. nyomócső csere
3. nadrágidom csere
4. visszacsapó szelep csere
5. tolózár csere
6. vezetőcső csere
³Védterület felújítás
1. kerítés csere
2. kapu csere
3. aszfaltozás

## Hagyárosbörönd
Gördülő fejlesztési terv a 2021 - 2035 időszakra
FELÚJÍTÁSOK ÉS PÓTLÁSOK ÖSSZEFOGLALÓ TÁBLÁZATA
A tervet benyújtó szervezet megnevezése: | [9 empty] | HAGYÁROSBÖRÖND | [6 empty] | ellátásért felelős / ellátásért felelősök képviselője / víziközmű-szolgáltató *
Víziközmű-szolgáltató megnevezése: | [9 empty] | ÉSZAK ZALAI VÍZ- ÉS CSATORNAMŰ ZÁRTKÖRŰEN MŰKÖDŐ RÉSZVÉNYTÁRSASÁG
Víziközmű-szolgáltatási ágazat megnevezése: | [9 empty] | SZENNYVÍZ ÁGAZAT
Véleményeltérést megfogalmazó érintett fél megnevezése:
Víziközmű-rendszer kódja: ** | [9 empty] | 21-32054-1-048-01-10 | [6 empty] | ZALAEGERSZEG-SZV
V. Szennyvízelvezetés
Fontossági sorrend | Felujítás és pótlás megnevezése |  |  | Műszaki állapot felmérés, szükségességi indoklás |  |  | Vízjogi létesítési/elvi engedély száma | Az érintett ellátásért felelős(ök) megnevezése | Tervezett nettó költség | Forrás 2021 évre | Megvalósítás időtartama |  | Tervezett időtáv | A beruházás ütemezése a tervezési időszak évei szerint
|  |  |  | Jelenlegi műszaki állapot | Feladat szükségessége | Megvalósítást követő várható műszaki állapot |  |  | (eFt) |  | Kezdés | Befejezés | (rövid / közép / hosszú) | 1 | 2 | 3 | 4 | 5 | 6 | 7 | 8 | 9 | 10 | 11 | 12 | 13 | 14 | 15
| szakág | Helyszín | beruházás megnevezése
1 |  | Hagyárosbörönd | Rendkívüli helyzetből adódó azonnali feladatok (max. 15%) |  | A rendszer zavartalan üzemének biztosítása érdekében szükséges a beavatkozás |  |  | Hagyárosbörönd | 11223 |  | 2021-01-01 | 2035-12-31 |  | 748.2 | 748.2 | 748.2 | 748.2 | 748.2 | 748.2 | 748.2 | 748.2 | 748.2 | 748.2 | 748.2 | 748.2 | 748.2 | 748.2 | 748.2
SZENNYVÍZCSATORNA (GRAVITÁCIÓS)
Épület, építmény
276 |  | Hagyárosbörönd | Idegenvíz kizárása a csatornadiagnosztikai vizsgálat és a helyszíni ellenőrzés alapján¹ | Az üzemelő viziközmű technológiailag elavult, üzemeltetése, és javítása már nem gazdaságos. Jelenleg a piacon magasabb műszaki tartalmak érhetőek el | A viziközmű rendszer hatékonyságának növelése, az üzemeltetési költségek szinten tartása miatt szükséges | A beavatkozás után egy hatékonyan működő viziközmű elemet kapunk, mely a kor elvárásainak megfelel. A rendszer üzembiztos, hatékony, és korszerű lesz |  | Hagyárosbörönd | 560 |  | 2022-01-01 | 2025-12-31 | közép | A beruházás ütemezése a tervezési időszak évei szerint 2: 160; A beruházás ütemezése a tervezési időszak évei szerint 3: 160; A beruházás ütemezése a tervezési időszak évei szerint 4: 120; A beruházás ütemezése a tervezési időszak évei szerint 5: 120
277 |  | Hagyárosbörönd | Gravitációs csatorna NA 150 rekonstrukció | Az üzemelő viziközmű technológiailag elavult, üzemeltetése, és javítása már nem gazdaságos. Jelenleg a piacon magasabb műszaki tartalmak érhetőek el | A viziközmű rendszer hatékonyságának növelése, az üzemeltetési költségek szinten tartása miatt szükséges | A beavatkozás után egy hatékonyan működő viziközmű elemet kapunk, mely a kor elvárásainak megfelel. A rendszer üzembiztos, hatékony, és korszerű lesz |  | Hagyárosbörönd | 4800 |  | 2022-01-01 | 2025-12-31 | közép | A beruházás ütemezése a tervezési időszak évei szerint 2: 2400; A beruházás ütemezése a tervezési időszak évei szerint 5: 2400
278 |  | Hagyárosbörönd | Gravitációs csatorna NA200 rekonstrukció | Az üzemelő viziközmű technológiailag elavult, üzemeltetése, és javítása már nem gazdaságos. Jelenleg a piacon magasabb műszaki tartalmak érhetőek el | A viziközmű rendszer hatékonyságának növelése, az üzemeltetési költségek szinten tartása miatt szükséges | A beavatkozás után egy hatékonyan működő viziközmű elemet kapunk, mely a kor elvárásainak megfelel. A rendszer üzembiztos, hatékony, és korszerű lesz |  | Hagyárosbörönd | 10400 |  | 2022-01-01 | 2025-12-31 | közép | A beruházás ütemezése a tervezési időszak évei szerint 2: 2400; A beruházás ütemezése a tervezési időszak évei szerint 5: 8000
700 |  | Hagyárosbörönd | Idegenvíz kizárása a csatornadiagnosztikai vizsgálat és a helyszíni ellenőrzés alapján¹ | Az üzemelő viziközmű technológiailag elavult, üzemeltetése, és javítása már nem gazdaságos. Jelenleg a piacon magasabb műszaki tartalmak érhetőek el | A viziközmű rendszer hatékonyságának növelése, az üzemeltetési költségek szinten tartása miatt szükséges | A beavatkozás után egy hatékonyan működő viziközmű elemet kapunk, mely a kor elvárásainak megfelel. A rendszer üzembiztos, hatékony, és korszerű lesz |  | Hagyárosbörönd | 1200 |  | 2026-01-01 | 2035-12-31 | hosszú | [5 empty] | 120 | 120 | 120 | 120 | 120 | 120 | 120 | 120 | 120 | 120
701 |  | Hagyárosbörönd | Gravitációs csatorna NA200 rekonstrukció | Az üzemelő viziközmű technológiailag elavult, üzemeltetése, és javítása már nem gazdaságos. Jelenleg a piacon magasabb műszaki tartalmak érhetőek el | A viziközmű rendszer hatékonyságának növelése, az üzemeltetési költségek szinten tartása miatt szükséges | A beavatkozás után egy hatékonyan működő viziközmű elemet kapunk, mely a kor elvárásainak megfelel. A rendszer üzembiztos, hatékony, és korszerű lesz |  | Hagyárosbörönd | 22500 |  | 2026-01-01 | 2031-12-31 | hosszú | A beruházás ütemezése a tervezési időszak évei szerint 6: 8000; A beruházás ütemezése a tervezési időszak évei szerint 9: 8000; A beruházás ütemezése a tervezési időszak évei szerint 11: 6500
885 |  | Hagyárosbörönd | Gravitációs csatorna NA 150 rekonstrukció | Az üzemelő viziközmű technológiailag elavult, üzemeltetése, és javítása már nem gazdaságos. Jelenleg a piacon magasabb műszaki tartalmak érhetőek el | A viziközmű rendszer hatékonyságának növelése, az üzemeltetési költségek szinten tartása miatt szükséges | A beavatkozás után egy hatékonyan működő viziközmű elemet kapunk, mely a kor elvárásainak megfelel. A rendszer üzembiztos, hatékony, és korszerű lesz |  | Hagyárosbörönd | 4800 |  | 2027-01-01 | 2030-12-31 | hosszú | A beruházás ütemezése a tervezési időszak évei szerint 7: 2400; A beruházás ütemezése a tervezési időszak évei szerint 10: 2400
SZENNYVÍZVEZETÉKEK (KÉNYSZERÁRAMOLTATÁSÚ)
702 |  | Hagyárosbörönd | Nyomott vezeték NA50 rekonstrukció | Az üzemelő viziközmű technológiailag elavult, üzemeltetése, és javítása már nem gazdaságos. Jelenleg a piacon magasabb műszaki tartalmak érhetőek el | A kiépített rendszer működőképességének megóvása, a biztonságos üzemelés biztosítása miatt van szükség a munka elvégzésére | A viziközmű elem állapota megközelíti az új elem berendezés állapotát. Az üzembiztonság jelentősen növekszik |  | Hagyárosbörönd | 6000 |  | 2026-01-01 | 2031-12-31 | hosszú | A beruházás ütemezése a tervezési időszak évei szerint 6: 3000; A beruházás ütemezése a tervezési időszak évei szerint 11: 3000
703 |  | Hagyárosbörönd | Nyomott vezeték NA100 rekonstrukció | Az üzemelő viziközmű technológiailag elavult, üzemeltetése, és javítása már nem gazdaságos. Jelenleg a piacon magasabb műszaki tartalmak érhetőek el | A kiépített rendszer működőképességének megóvása, a biztonságos üzemelés biztosítása miatt van szükség a munka elvégzésére | A viziközmű elem állapota megközelíti az új elem berendezés állapotát. Az üzembiztonság jelentősen növekszik |  | Hagyárosbörönd | 15000 |  | 2026-01-01 | 2030-12-31 | hosszú | A beruházás ütemezése a tervezési időszak évei szerint 6: 10000; A beruházás ütemezése a tervezési időszak évei szerint 10: 5000
1001 |  | Hagyárosbörönd | Nyomott vezeték NA80 rekonstrukció | Az üzemelő viziközmű technológiailag elavult, üzemeltetése, és javítása már nem gazdaságos. Jelenleg a piacon magasabb műszaki tartalmak érhetőek el | A kiépített rendszer működőképességének megóvása, a biztonságos üzemelés biztosítása miatt van szükség a munka elvégzésére | A viziközmű elem állapota megközelíti az új elem berendezés állapotát. Az üzembiztonság jelentősen növekszik |  | Hagyárosbörönd | 8000 |  | 2030-01-01 | 2030-12-31 | hosszú | A beruházás ütemezése a tervezési időszak évei szerint 10: 8000
SZENNYVÍZÁTEMELŐK
Épület, építmény
704 |  | Hagyárosbörönd | átemelő akna építészeti rekonstrukció | A szennyvíz, és a belőle felszabaduló gázok hatására a felületek elkorrodálnak. Ezen elemek cseréje a A kiépített rendszer működőképességének megóvása, a biztonságos üzemelés biztosítása miatt van szükség a munka elvégzésérehez elengedhetetlen | Statikai stabilitás biztosítása | A viziközmű elem állapota megközelíti az új elem berendezés állapotát. Az üzembiztonság jelentősen növekszik |  | Hagyárosbörönd | 4320 |  | 2026-01-01 | 2030-12-31 | hosszú | A beruházás ütemezése a tervezési időszak évei szerint 6: 1810; A beruházás ütemezése a tervezési időszak évei szerint 7: 1310; A beruházás ütemezése a tervezési időszak évei szerint 8: 250; A beruházás ütemezése a tervezési időszak évei szerint 9: 550; A beruházás ütemezése a tervezési időszak évei szerint 10: 400
705 |  | Hagyárosbörönd | HBA akna építészeti rekonstrukció | Az üzemelő viziközmű technológiailag elavult, üzemeltetése, és javítása már nem gazdaságos. Jelenleg a piacon magasabb műszaki tartalmak érhetőek el | A kiépített rendszer működőképességének megóvása, a biztonságos üzemelés biztosítása miatt van szükség a munka elvégzésére | A viziközmű elem állapota megközelíti az új elem berendezés állapotát. Az üzembiztonság jelentősen növekszik |  | Hagyárosbörönd | 160 |  | 2026-01-01 | 2030-12-31 | hosszú | A beruházás ütemezése a tervezési időszak évei szerint 6: 80; A beruházás ütemezése a tervezési időszak évei szerint 10: 80
Gép, berendezés
49 |  | Hagyárosbörönd I. szv.átemelő | átfolyásmárő csere, kalibrálással | Az üzemelő viziközmű elem működése közben előforduló eseti meghibásodások fordulhatnak elő, melyek előre nem tervezhetők | A kiépített rendszer működőképességének megóvása, a biztonságos üzemelés biztosítása miatt van szükség a munka elvégzésére | A beavatkozás után egy hatékonyan működő viziközmű elemet kapunk, mely a kor elvárásainak megfelel. A rendszer üzembiztos, hatékony, és korszerű lesz |  | Hagyárosbörönd | 1200 |  | 2021-01-01 | 2021-12-31 | rövid | A beruházás ütemezése a tervezési időszak évei szerint 1: 1200
279 |  | Hagyárosbörönd | gépészeti rekonstrukció (1-6) | Az üzemelő viziközmű elem működése közben előforduló eseti meghibásodások fordulhatnak elő, melyek előre nem tervezhetők | A kiépített rendszer működőképességének megóvása, a biztonságos üzemelés biztosítása miatt van szükség a munka elvégzésére | A beavatkozás után egy hatékonyan működő viziközmű elemet kapunk, mely a kor elvárásainak megfelel. A rendszer üzembiztos, hatékony, és korszerű lesz |  | Hagyárosbörönd | 850 |  | 2022-01-01 | 2025-12-31 | közép | A beruházás ütemezése a tervezési időszak évei szerint 2: 150; A beruházás ütemezése a tervezési időszak évei szerint 3: 350; A beruházás ütemezése a tervezési időszak évei szerint 4: 150; A beruházás ütemezése a tervezési időszak évei szerint 5: 200
280 |  | Hagyárosbörönd | HBA gépészeti rekonstrukció (1-6) | Az üzemelő viziközmű elem működése közben előforduló eseti meghibásodások fordulhatnak elő, melyek előre nem tervezhetők | A kiépített rendszer működőképességének megóvása, a biztonságos üzemelés biztosítása miatt van szükség a munka elvégzésére | A beavatkozás után egy hatékonyan működő viziközmű elemet kapunk, mely a kor elvárásainak megfelel. A rendszer üzembiztos, hatékony, és korszerű lesz |  | Hagyárosbörönd | 105 |  | 2022-01-01 | 2025-12-31 | közép | A beruházás ütemezése a tervezési időszak évei szerint 2: 35; A beruházás ütemezése a tervezési időszak évei szerint 4: 35; A beruházás ütemezése a tervezési időszak évei szerint 5: 35
706 |  | Hagyárosbörönd | gépészeti rekonstrukció (1-6) | Az üzemelő viziközmű elem működése közben előforduló eseti meghibásodások fordulhatnak elő, melyek előre nem tervezhetők | A kiépített rendszer működőképességének megóvása, a biztonságos üzemelés biztosítása miatt van szükség a munka elvégzésére | A beavatkozás után egy hatékonyan működő viziközmű elemet kapunk, mely a kor elvárásainak megfelel. A rendszer üzembiztos, hatékony, és korszerű lesz |  | Hagyárosbörönd | 15150 |  | 2026-01-01 | 2035-12-31 | hosszú | [5 empty] | 150 | 4200 | 6450 | 3300 | 150 | 200 | 150 | 200 | 150 | 200
707 |  | Hagyárosbörönd | HBA gépészeti rekonstrukció (1-6) | Az üzemelő viziközmű elem működése közben előforduló eseti meghibásodások fordulhatnak elő, melyek előre nem tervezhetők | A kiépített rendszer működőképességének megóvása, a biztonságos üzemelés biztosítása miatt van szükség a munka elvégzésére | A beavatkozás után egy hatékonyan működő viziközmű elemet kapunk, mely a kor elvárásainak megfelel. A rendszer üzembiztos, hatékony, és korszerű lesz |  | Hagyárosbörönd | 765 |  | 2026-01-01 | 2032-12-31 | hosszú | A beruházás ütemezése a tervezési időszak évei szerint 6: 75; A beruházás ütemezése a tervezési időszak évei szerint 7: 155; A beruházás ütemezése a tervezési időszak évei szerint 8: 75; A beruházás ütemezése a tervezési időszak évei szerint 9: 155; A beruházás ütemezése a tervezési időszak évei szerint 10: 75; A beruházás ütemezése a tervezési időszak évei szerint 11: 155; A beruházás ütemezése a tervezési időszak évei szerint 12: 75
Irányítástechnika, energiaellátás
281 |  | Hagyárosbörönd | villamos és irányítástechnika felújítása | A viziközmű elem a napi üzemmenet során oly mértékig elhasználódott, hogy a normál karbantartási munkákkal már nem biztosítható az üzembiztos működése | A rendszer zavartalan üzemének biztosítása érdekében szükséges a beavatkozás | A beavatkozás után egy hatékonyan működő viziközmű elemet kapunk, mely a kor elvárásainak megfelel. A rendszer üzembiztos, hatékony, és korszerű lesz |  | Hagyárosbörönd | 600 |  | 2022-01-01 | 2022-12-31 | közép | A beruházás ütemezése a tervezési időszak évei szerint 2: 600
708 |  | Hagyárosbörönd | HBA vezérlőszekrény és műszerezés cseréje | A viziközmű elem a napi üzemmenet során oly mértékig elhasználódott, hogy a normál karbantartási munkákkal már nem biztosítható az üzembiztos működése | A rendszer zavartalan üzemének biztosítása érdekében szükséges a beavatkozás | A beavatkozás után egy hatékonyan működő viziközmű elemet kapunk, mely a kor elvárásainak megfelel. A rendszer üzembiztos, hatékony, és korszerű lesz |  | Hagyárosbörönd | 240 |  | 2026-01-01 | 2030-12-31 | hosszú | A beruházás ütemezése a tervezési időszak évei szerint 6: 120; A beruházás ütemezése a tervezési időszak évei szerint 10: 120
| Összesen: | [7 empty] | 107873 | 4988 |  |  |  | 1948.2 | 6493.2 | 1258.2 | 1053.2 | 11503.2 | 24103.2 | 8933.2 | 7643.2 | 12873.2 | 17093.2 | 10723.2 | 1093.2 | 1068.2 | 1018.2 | 1068.2
2021 évre a fejlesztési forrás biztosított
| Tervezett feladatok nettó költsége a teljes ütem tekintetében (eFt) | Rendelkezésre álló források számszerűsített értéke a teljes ütem tekintetében (eFt) | Rendelkezésre álló források megnevezése
I. ütem | 1948.2 | 4988 | Használati díj (2021)
II. ütem | 20307.8 | 19952 | Használati díj (2022-2025)
III. ütem | 85617 | 49880 | Használati díj (2026-2035)
¹ Idegenvíz kizárás munkafolyamatai
1. Törött szerkezeti elemek cseréje, aknában bekötések körbekenése, folyásfenék újra betonozása, hézag pótlása (vízbetörés javítás)
2. Vízzáró réteg készítés, hosszútávú korrozíó és szerkezeti védelem (Szulfátálló réteg készítése)
3. Fedlap és szűkítő csere DN 600 mm, terhelésnek megfelelően, üzemeltető előírása szerint
4. Pontszerű hibahelyek javítása gerincvezetéken, és bekötésen
²Gépészeti felújítás
1. szivattyú talpidon csere
2. nyomócső csere
3. nadrágidom csere
4. visszacsapó szelep csere
5. tolózár csere
6. vezetőcső csere
³Védterület felújítás
1. kerítés csere
2. kapu csere
3. aszfaltozás

## Hottó
Gördülő fejlesztési terv a 2021 - 2035 időszakra
FELÚJÍTÁSOK ÉS PÓTLÁSOK ÖSSZEFOGLALÓ TÁBLÁZATA
A tervet benyújtó szervezet megnevezése: | [9 empty] | HOTTÓ | [6 empty] | ellátásért felelős / ellátásért felelősök képviselője / víziközmű-szolgáltató *
Víziközmű-szolgáltató megnevezése: | [9 empty] | ÉSZAK ZALAI VÍZ- ÉS CSATORNAMŰ ZÁRTKÖRŰEN MŰKÖDŐ RÉSZVÉNYTÁRSASÁG
Víziközmű-szolgáltatási ágazat megnevezése: | [9 empty] | SZENNYVÍZ ÁGAZAT
Véleményeltérést megfogalmazó érintett fél megnevezése:
Víziközmű-rendszer kódja: ** | [9 empty] | 21-32054-1-048-01-10 | [6 empty] | ZALAEGERSZEG-SZV
V. Szennyvízelvezetés
Fontossági sorrend | Felujítás és pótlás megnevezése |  |  | Műszaki állapot felmérés, szükségességi indoklás |  |  | Vízjogi létesítési/elvi engedély száma | Az érintett ellátásért felelős(ök) megnevezése | Tervezett nettó költség | Forrás 2021 évre | Megvalósítás időtartama |  | Tervezett időtáv | A beruházás ütemezése a tervezési időszak évei szerint
|  |  |  | Jelenlegi műszaki állapot | Feladat szükségessége | Megvalósítást követő várható műszaki állapot |  |  | (eFt) |  | Kezdés | Befejezés | (rövid / közép / hosszú) | 1 | 2 | 3 | 4 | 5 | 6 | 7 | 8 | 9 | 10 | 11 | 12 | 13 | 14 | 15
| szakág | Helyszín | beruházás megnevezése
1 |  | Hottó | Rendkívüli helyzetből adódó azonnali feladatok (max. 15%) |  | A rendszer zavartalan üzemének biztosítása érdekében szükséges a beavatkozás |  |  | Hottó | 9343.9 |  | 2021-01-01 | 2035-12-31 |  | 169 | 655.35 | 655.35 | 655.35 | 655.35 | 655.35 | 655.35 | 655.35 | 655.35 | 655.35 | 655.35 | 655.35 | 655.35 | 655.35 | 655.35
SZENNYVÍZCSATORNA (GRAVITÁCIÓS)
Épület, építmény
282 |  | Hottó | Idegenvíz kizárása a csatornadiagnosztikai vizsgálat és a helyszíni ellenőrzés alapján¹ | Az üzemelő viziközmű technológiailag elavult, üzemeltetése, és javítása már nem gazdaságos. Jelenleg a piacon magasabb műszaki tartalmak érhetőek el | A viziközmű rendszer hatékonyságának növelése, az üzemeltetési költségek szinten tartása miatt szükséges | A beavatkozás után egy hatékonyan működő viziközmű elemet kapunk, mely a kor elvárásainak megfelel. A rendszer üzembiztos, hatékony, és korszerű lesz |  | Hottó | 1200 |  | 2022-01-01 | 2025-12-31 | közép | A beruházás ütemezése a tervezési időszak évei szerint 2: 400; A beruházás ütemezése a tervezési időszak évei szerint 3: 400; A beruházás ütemezése a tervezési időszak évei szerint 4: 200; A beruházás ütemezése a tervezési időszak évei szerint 5: 200
283 |  | Hottó | Gravitációs csatorna NA 150 rekonstrukció | Az üzemelő viziközmű technológiailag elavult, üzemeltetése, és javítása már nem gazdaságos. Jelenleg a piacon magasabb műszaki tartalmak érhetőek el | A viziközmű rendszer hatékonyságának növelése, az üzemeltetési költségek szinten tartása miatt szükséges | A beavatkozás után egy hatékonyan működő viziközmű elemet kapunk, mely a kor elvárásainak megfelel. A rendszer üzembiztos, hatékony, és korszerű lesz |  | Hottó | 4000 |  | 2022-01-01 | 2025-12-31 | közép | A beruházás ütemezése a tervezési időszak évei szerint 2: 2000; A beruházás ütemezése a tervezési időszak évei szerint 5: 2000
284 |  | Hottó | Gravitációs csatorna NA200 rekonstrukció | Az üzemelő viziközmű technológiailag elavult, üzemeltetése, és javítása már nem gazdaságos. Jelenleg a piacon magasabb műszaki tartalmak érhetőek el | A viziközmű rendszer hatékonyságának növelése, az üzemeltetési költségek szinten tartása miatt szükséges | A beavatkozás után egy hatékonyan működő viziközmű elemet kapunk, mely a kor elvárásainak megfelel. A rendszer üzembiztos, hatékony, és korszerű lesz |  | Hottó | 10100 |  | 2022-01-01 | 2025-12-31 | közép | A beruházás ütemezése a tervezési időszak évei szerint 2: 3300; A beruházás ütemezése a tervezési időszak évei szerint 4: 3500; A beruházás ütemezése a tervezési időszak évei szerint 5: 3300
709 |  | Hottó | Idegenvíz kizárása a csatornadiagnosztikai vizsgálat és a helyszíni ellenőrzés alapján¹ | Az üzemelő viziközmű technológiailag elavult, üzemeltetése, és javítása már nem gazdaságos. Jelenleg a piacon magasabb műszaki tartalmak érhetőek el | A viziközmű rendszer hatékonyságának növelése, az üzemeltetési költségek szinten tartása miatt szükséges | A beavatkozás után egy hatékonyan működő viziközmű elemet kapunk, mely a kor elvárásainak megfelel. A rendszer üzembiztos, hatékony, és korszerű lesz |  | Hottó | 2000 |  | 2026-01-01 | 2035-12-31 | hosszú | [5 empty] | 200 | 200 | 200 | 200 | 200 | 200 | 200 | 200 | 200 | 200
710 |  | Hottó | Gravitációs csatorna NA200 rekonstrukció | Az üzemelő viziközmű technológiailag elavult, üzemeltetése, és javítása már nem gazdaságos. Jelenleg a piacon magasabb műszaki tartalmak érhetőek el | A viziközmű rendszer hatékonyságának növelése, az üzemeltetési költségek szinten tartása miatt szükséges | A beavatkozás után egy hatékonyan működő viziközmű elemet kapunk, mely a kor elvárásainak megfelel. A rendszer üzembiztos, hatékony, és korszerű lesz |  | Hottó | 14000 |  | 2026-01-01 | 2032-12-31 | hosszú | A beruházás ütemezése a tervezési időszak évei szerint 6: 3500; A beruházás ütemezése a tervezési időszak évei szerint 8: 3500; A beruházás ütemezése a tervezési időszak évei szerint 10: 3500; A beruházás ütemezése a tervezési időszak évei szerint 12: 3500
1002 |  | Hottó | Gravitációs csatorna NA 150 rekonstrukció | Az üzemelő viziközmű technológiailag elavult, üzemeltetése, és javítása már nem gazdaságos. Jelenleg a piacon magasabb műszaki tartalmak érhetőek el | A viziközmű rendszer hatékonyságának növelése, az üzemeltetési költségek szinten tartása miatt szükséges | A beavatkozás után egy hatékonyan működő viziközmű elemet kapunk, mely a kor elvárásainak megfelel. A rendszer üzembiztos, hatékony, és korszerű lesz |  | Hottó | 2000 |  | 2030-01-01 | 2030-12-31 | hosszú | A beruházás ütemezése a tervezési időszak évei szerint 10: 2000
SZENNYVÍZVEZETÉKEK (KÉNYSZERÁRAMOLTATÁSÚ)
285 |  | Hottó | Nyomott vezeték NA80 rekonstrukció | Az üzemelő viziközmű technológiailag elavult, üzemeltetése, és javítása már nem gazdaságos. Jelenleg a piacon magasabb műszaki tartalmak érhetőek el | A kiépített rendszer működőképességének megóvása, a biztonságos üzemelés biztosítása miatt van szükség a munka elvégzésére | A viziközmű elem állapota megközelíti az új elem berendezés állapotát. Az üzembiztonság jelentősen növekszik |  | Hottó | 2000 |  | 2022-01-01 | 2022-12-31 | közép | A beruházás ütemezése a tervezési időszak évei szerint 2: 2000
711 |  | Hottó | Nyomott vezeték NA80 rekonstrukció | Az üzemelő viziközmű technológiailag elavult, üzemeltetése, és javítása már nem gazdaságos. Jelenleg a piacon magasabb műszaki tartalmak érhetőek el | A kiépített rendszer működőképességének megóvása, a biztonságos üzemelés biztosítása miatt van szükség a munka elvégzésére | A viziközmű elem állapota megközelíti az új elem berendezés állapotát. Az üzembiztonság jelentősen növekszik |  | Hottó | 4000 |  | 2026-01-01 | 2031-12-31 | hosszú | A beruházás ütemezése a tervezési időszak évei szerint 6: 2000; A beruházás ütemezése a tervezési időszak évei szerint 11: 2000
1003 |  | Hottó | Nyomott vezeték NA50 rekonstrukció | Az üzemelő viziközmű technológiailag elavult, üzemeltetése, és javítása már nem gazdaságos. Jelenleg a piacon magasabb műszaki tartalmak érhetőek el | A kiépített rendszer működőképességének megóvása, a biztonságos üzemelés biztosítása miatt van szükség a munka elvégzésére | A viziközmű elem állapota megközelíti az új elem berendezés állapotát. Az üzembiztonság jelentősen növekszik |  | Hottó | 2100 |  | 2030-01-01 | 2030-12-31 | hosszú | A beruházás ütemezése a tervezési időszak évei szerint 10: 2100
1004 |  | Hottó | Nyomott vezeték NA100 rekonstrukció | Az üzemelő viziközmű technológiailag elavult, üzemeltetése, és javítása már nem gazdaságos. Jelenleg a piacon magasabb műszaki tartalmak érhetőek el | A kiépített rendszer működőképességének megóvása, a biztonságos üzemelés biztosítása miatt van szükség a munka elvégzésére | A viziközmű elem állapota megközelíti az új elem berendezés állapotát. Az üzembiztonság jelentősen növekszik |  | Hottó | 120 |  | 2030-01-01 | 2030-12-31 | hosszú | A beruházás ütemezése a tervezési időszak évei szerint 10: 120
SZENNYVÍZÁTEMELŐK
Épület, építmény
286 |  | Hottó | átemelő akna építészeti rekonstrukció | A szennyvíz, és a belőle felszabaduló gázok hatására a felületek elkorrodálnak. Ezen elemek cseréje a A kiépített rendszer működőképességének megóvása, a biztonságos üzemelés biztosítása miatt van szükség a munka elvégzésérehez elengedhetetlen | Statikai stabilitás biztosítása | A viziközmű elem állapota megközelíti az új elem berendezés állapotát. Az üzembiztonság jelentősen növekszik |  | Hottó | 3100 |  | 2022-01-01 | 2025-12-31 | közép | A beruházás ütemezése a tervezési időszak évei szerint 2: 1750; A beruházás ütemezése a tervezési időszak évei szerint 5: 1350
287 |  | Hottó | HBA akna építészeti rekonstrukció | Az üzemelő viziközmű technológiailag elavult, üzemeltetése, és javítása már nem gazdaságos. Jelenleg a piacon magasabb műszaki tartalmak érhetőek el | A kiépített rendszer működőképességének megóvása, a biztonságos üzemelés biztosítása miatt van szükség a munka elvégzésére | A viziközmű elem állapota megközelíti az új elem berendezés állapotát. Az üzembiztonság jelentősen növekszik |  | Hottó | 120 |  | 2022-01-01 | 2024-12-31 | közép | A beruházás ütemezése a tervezési időszak évei szerint 2: 60; A beruházás ütemezése a tervezési időszak évei szerint 4: 60
712 |  | Hottó | átemelő akna építészeti rekonstrukció | A szennyvíz, és a belőle felszabaduló gázok hatására a felületek elkorrodálnak. Ezen elemek cseréje a A kiépített rendszer működőképességének megóvása, a biztonságos üzemelés biztosítása miatt van szükség a munka elvégzésérehez elengedhetetlen | Statikai stabilitás biztosítása | A viziközmű elem állapota megközelíti az új elem berendezés állapotát. Az üzembiztonság jelentősen növekszik |  | Hottó | 5630 |  | 2026-01-01 | 2033-12-31 | hosszú | A beruházás ütemezése a tervezési időszak évei szerint 6: 1470; A beruházás ütemezése a tervezési időszak évei szerint 7: 210; A beruházás ütemezése a tervezési időszak évei szerint 8: 1250; A beruházás ütemezése a tervezési időszak évei szerint 9: 300; A beruházás ütemezése a tervezési időszak évei szerint 10: 600; A beruházás ütemezése a tervezési időszak évei szerint 11: 600; A beruházás ütemezése a tervezési időszak évei szerint 12: 600; A beruházás ütemezése a tervezési időszak évei szerint 13: 600
713 |  | Hottó | HBA akna építészeti rekonstrukció | Az üzemelő viziközmű technológiailag elavult, üzemeltetése, és javítása már nem gazdaságos. Jelenleg a piacon magasabb műszaki tartalmak érhetőek el | A kiépített rendszer működőképességének megóvása, a biztonságos üzemelés biztosítása miatt van szükség a munka elvégzésére | A viziközmű elem állapota megközelíti az új elem berendezés állapotát. Az üzembiztonság jelentősen növekszik |  | Hottó | 180 |  | 2026-01-01 | 2032-12-31 | hosszú | A beruházás ütemezése a tervezési időszak évei szerint 6: 60; A beruházás ütemezése a tervezési időszak évei szerint 9: 60; A beruházás ütemezése a tervezési időszak évei szerint 12: 60
Gép, berendezés
50 |  | Hottó I. szv. átemelő | átfolyásmérő beépítés SCADA bejelzéssel | Az üzemelő viziközmű elem működése közben előforduló eseti meghibásodások fordulhatnak elő, melyek előre nem tervezhetők | A kiépített rendszer működőképességének megóvása, a biztonságos üzemelés biztosítása miatt van szükség a munka elvégzésére | A beavatkozás után egy hatékonyan működő viziközmű elemet kapunk, mely a kor elvárásainak megfelel. A rendszer üzembiztos, hatékony, és korszerű lesz |  | Hottó | 1300 |  | 2021-01-01 | 2021-12-31 | rövid | A beruházás ütemezése a tervezési időszak évei szerint 1: 1300
51 |  | Hottó Zalaszentmihálfya I. átemelő | szivattyú csere 2 db | Az üzemelő viziközmű elem működése közben előforduló eseti meghibásodások fordulhatnak elő, melyek előre nem tervezhetők | A kiépített rendszer működőképességének megóvása, a biztonságos üzemelés biztosítása miatt van szükség a munka elvégzésére | A beavatkozás után egy hatékonyan működő viziközmű elemet kapunk, mely a kor elvárásainak megfelel. A rendszer üzembiztos, hatékony, és korszerű lesz |  | Hottó | 2900 |  | 2021-01-01 | 2021-12-31 | rövid | A beruházás ütemezése a tervezési időszak évei szerint 1: 2900
288 |  | Hottó | gépészeti rekonstrukció (1-6) | Az üzemelő viziközmű elem működése közben előforduló eseti meghibásodások fordulhatnak elő, melyek előre nem tervezhetők | A kiépített rendszer működőképességének megóvása, a biztonságos üzemelés biztosítása miatt van szükség a munka elvégzésére | A beavatkozás után egy hatékonyan működő viziközmű elemet kapunk, mely a kor elvárásainak megfelel. A rendszer üzembiztos, hatékony, és korszerű lesz |  | Hottó | 14850 |  | 2022-01-01 | 2025-12-31 | közép | A beruházás ütemezése a tervezési időszak évei szerint 2: 8350; A beruházás ütemezése a tervezési időszak évei szerint 3: 2900; A beruházás ütemezése a tervezési időszak évei szerint 4: 550; A beruházás ütemezése a tervezési időszak évei szerint 5: 3050
289 |  | Hottó | HBA gépészeti rekonstrukció (1-6) | Az üzemelő viziközmű elem működése közben előforduló eseti meghibásodások fordulhatnak elő, melyek előre nem tervezhetők | A kiépített rendszer működőképességének megóvása, a biztonságos üzemelés biztosítása miatt van szükség a munka elvégzésére | A beavatkozás után egy hatékonyan működő viziközmű elemet kapunk, mely a kor elvárásainak megfelel. A rendszer üzembiztos, hatékony, és korszerű lesz |  | Hottó | 460 |  | 2022-01-01 | 2025-12-31 | közép | A beruházás ütemezése a tervezési időszak évei szerint 2: 80; A beruházás ütemezése a tervezési időszak évei szerint 3: 65; A beruházás ütemezése a tervezési időszak évei szerint 4: 250; A beruházás ütemezése a tervezési időszak évei szerint 5: 65
714 |  | Hottó | gépészeti rekonstrukció (1-6) | Az üzemelő viziközmű elem működése közben előforduló eseti meghibásodások fordulhatnak elő, melyek előre nem tervezhetők | A kiépített rendszer működőképességének megóvása, a biztonságos üzemelés biztosítása miatt van szükség a munka elvégzésére | A beavatkozás után egy hatékonyan működő viziközmű elemet kapunk, mely a kor elvárásainak megfelel. A rendszer üzembiztos, hatékony, és korszerű lesz |  | Hottó | 12850 |  | 2026-01-01 | 2034-12-31 | hosszú | A beruházás ütemezése a tervezési időszak évei szerint 6: 700; A beruházás ütemezése a tervezési időszak évei szerint 7: 1250; A beruházás ütemezése a tervezési időszak évei szerint 9: 4300; A beruházás ütemezése a tervezési időszak évei szerint 10: 2750; A beruházás ütemezése a tervezési időszak évei szerint 11: 2650; A beruházás ütemezése a tervezési időszak évei szerint 12: 400; A beruházás ütemezése a tervezési időszak évei szerint 13: 400; A beruházás ütemezése a tervezési időszak évei szerint 14: 400
715 |  | Hottó | HBA gépészeti rekonstrukció (1-6) | Az üzemelő viziközmű elem működése közben előforduló eseti meghibásodások fordulhatnak elő, melyek előre nem tervezhetők | A kiépített rendszer működőképességének megóvása, a biztonságos üzemelés biztosítása miatt van szükség a munka elvégzésére | A beavatkozás után egy hatékonyan működő viziközmű elemet kapunk, mely a kor elvárásainak megfelel. A rendszer üzembiztos, hatékony, és korszerű lesz |  | Hottó | 905 |  | 2026-01-01 | 2035-12-31 | hosszú | A beruházás ütemezése a tervezési időszak évei szerint 6: 80; A beruházás ütemezése a tervezési időszak évei szerint 7: 65; A beruházás ütemezése a tervezési időszak évei szerint 9: 65; A beruházás ütemezése a tervezési időszak évei szerint 11: 65; A beruházás ütemezése a tervezési időszak évei szerint 12: 250; A beruházás ütemezése a tervezési időszak évei szerint 13: 65; A beruházás ütemezése a tervezési időszak évei szerint 14: 250; A beruházás ütemezése a tervezési időszak évei szerint 15: 65
Irányítástechnika, energiaellátás
290 |  | Hottó | villamos és irányítástechnika felújítása | A viziközmű elem a napi üzemmenet során oly mértékig elhasználódott, hogy a normál karbantartási munkákkal már nem biztosítható az üzembiztos működése | A rendszer zavartalan üzemének biztosítása érdekében szükséges a beavatkozás | A beavatkozás után egy hatékonyan működő viziközmű elemet kapunk, mely a kor elvárásainak megfelel. A rendszer üzembiztos, hatékony, és korszerű lesz |  | Hottó | 12500 |  | 2022-01-01 | 2022-12-31 | közép | A beruházás ütemezése a tervezési időszak évei szerint 2: 12500
291 |  | Hottó | HBA vezérlőszekrény és műszerezés cseréje | A viziközmű elem a napi üzemmenet során oly mértékig elhasználódott, hogy a normál karbantartási munkákkal már nem biztosítható az üzembiztos működése | A rendszer zavartalan üzemének biztosítása érdekében szükséges a beavatkozás | A beavatkozás után egy hatékonyan működő viziközmű elemet kapunk, mely a kor elvárásainak megfelel. A rendszer üzembiztos, hatékony, és korszerű lesz |  | Hottó | 60 |  | 2022-01-01 | 2022-12-31 | közép | A beruházás ütemezése a tervezési időszak évei szerint 2: 60
| Összesen: | [7 empty] | 105718.9 | 4369 |  |  |  | 4369 | 31155.35 | 4020.35 | 5215.35 | 10620.35 | 8665.35 | 2380.35 | 5605.35 | 5580.35 | 11925.35 | 6170.35 | 5665.35 | 1920.35 | 1505.35 | 920.35
2021 évre a fejlesztési forrás biztosított
| Tervezett feladatok nettó költsége a teljes ütem tekintetében (eFt) | Rendelkezésre álló források számszerűsített értéke a teljes ütem tekintetében (eFt) | Rendelkezésre álló források megnevezése
I. ütem | 4369 | 1690 | Használati díj (2021)
I. ütem |  | 2679 | KPA
II. ütem | 51011.4 | 6760 | Használati díj (2022-2025)
III. ütem | 50338.5 | 16900 | Használati díj (2026-2035)
¹ Idegenvíz kizárás munkafolyamatai
1. Törött szerkezeti elemek cseréje, aknában bekötések körbekenése, folyásfenék újra betonozása, hézag pótlása (vízbetörés javítás)
2. Vízzáró réteg készítés, hosszútávú korrozíó és szerkezeti védelem (Szulfátálló réteg készítése)
3. Fedlap és szűkítő csere DN 600 mm, terhelésnek megfelelően, üzemeltető előírása szerint
4. Pontszerű hibahelyek javítása gerincvezetéken, és bekötésen
²Gépészeti felújítás
1. szivattyú talpidon csere
2. nyomócső csere
3. nadrágidom csere
4. visszacsapó szelep csere
5. tolózár csere
6. vezetőcső csere
³Védterület felújítás
1. kerítés csere
2. kapu csere
3. aszfaltozás

## Kávás
Gördülő fejlesztési terv a 2021 - 2035 időszakra
FELÚJÍTÁSOK ÉS PÓTLÁSOK ÖSSZEFOGLALÓ TÁBLÁZATA
A tervet benyújtó szervezet megnevezése: | [9 empty] | KÁVÁS | [6 empty] | ellátásért felelős / ellátásért felelősök képviselője / víziközmű-szolgáltató *
Víziközmű-szolgáltató megnevezése: | [9 empty] | ÉSZAK ZALAI VÍZ- ÉS CSATORNAMŰ ZÁRTKÖRŰEN MŰKÖDŐ RÉSZVÉNYTÁRSASÁG
Víziközmű-szolgáltatási ágazat megnevezése: | [9 empty] | SZENNYVÍZ ÁGAZAT
Véleményeltérést megfogalmazó érintett fél megnevezése:
Víziközmű-rendszer kódja: ** | [9 empty] | 21-32054-1-048-01-10 | [6 empty] | ZALAEGERSZEG-SZV
V. Szennyvízelvezetés
Fontossági sorrend | Felujítás és pótlás megnevezése |  |  | Műszaki állapot felmérés, szükségességi indoklás |  |  | Vízjogi létesítési/elvi engedély száma | Az érintett ellátásért felelős(ök) megnevezése | Tervezett nettó költség | Forrás 2021 évre | Megvalósítás időtartama |  | Tervezett időtáv | A beruházás ütemezése a tervezési időszak évei szerint
|  |  |  | Jelenlegi műszaki állapot | Feladat szükségessége | Megvalósítást követő várható műszaki állapot |  |  | (eFt) |  | Kezdés | Befejezés | (rövid / közép / hosszú) | 1 | 2 | 3 | 4 | 5 | 6 | 7 | 8 | 9 | 10 | 11 | 12 | 13 | 14 | 15
| szakág | Helyszín | beruházás megnevezése
1 |  | Kávás | Rendkívüli helyzetből adódó azonnali feladatok (max. 15%) |  | A rendszer zavartalan üzemének biztosítása érdekében szükséges a beavatkozás |  |  | Kávás | 1794.9 |  | 2021-01-01 | 2035-12-31 |  | 579 | 86.85 | 86.85 | 86.85 | 86.85 | 86.85 | 86.85 | 86.85 | 86.85 | 86.85 | 86.85 | 86.85 | 86.85 | 86.85 | 86.85
SZENNYVÍZCSATORNA (GRAVITÁCIÓS)
Épület, építmény
292 |  | Kávás | Idegenvíz kizárása a csatornadiagnosztikai vizsgálat és a helyszíni ellenőrzés alapján¹ | Az üzemelő viziközmű technológiailag elavult, üzemeltetése, és javítása már nem gazdaságos. Jelenleg a piacon magasabb műszaki tartalmak érhetőek el | A viziközmű rendszer hatékonyságának növelése, az üzemeltetési költségek szinten tartása miatt szükséges | A beavatkozás után egy hatékonyan működő viziközmű elemet kapunk, mely a kor elvárásainak megfelel. A rendszer üzembiztos, hatékony, és korszerű lesz |  | Kávás | 1056 |  | 2022-01-01 | 2025-12-31 | közép | A beruházás ütemezése a tervezési időszak évei szerint 2: 264; A beruházás ütemezése a tervezési időszak évei szerint 3: 264; A beruházás ütemezése a tervezési időszak évei szerint 4: 264; A beruházás ütemezése a tervezési időszak évei szerint 5: 264
293 |  | Kávás | Gravitációs csatorna NA 150 rekonstrukció | Az üzemelő viziközmű technológiailag elavult, üzemeltetése, és javítása már nem gazdaságos. Jelenleg a piacon magasabb műszaki tartalmak érhetőek el | A viziközmű rendszer hatékonyságának növelése, az üzemeltetési költségek szinten tartása miatt szükséges | A beavatkozás után egy hatékonyan működő viziközmű elemet kapunk, mely a kor elvárásainak megfelel. A rendszer üzembiztos, hatékony, és korszerű lesz |  | Kávás | 2000 |  | 2022-01-01 | 2022-12-31 | közép | A beruházás ütemezése a tervezési időszak évei szerint 2: 2000
294 |  | Kávás | Gravitációs csatorna NA200 rekonstrukció | Az üzemelő viziközmű technológiailag elavult, üzemeltetése, és javítása már nem gazdaságos. Jelenleg a piacon magasabb műszaki tartalmak érhetőek el | A viziközmű rendszer hatékonyságának növelése, az üzemeltetési költségek szinten tartása miatt szükséges | A beavatkozás után egy hatékonyan működő viziközmű elemet kapunk, mely a kor elvárásainak megfelel. A rendszer üzembiztos, hatékony, és korszerű lesz |  | Kávás | 6900 |  | 2022-01-01 | 2025-12-31 | közép | A beruházás ütemezése a tervezési időszak évei szerint 2: 2300; A beruházás ütemezése a tervezési időszak évei szerint 3: 2300; A beruházás ütemezése a tervezési időszak évei szerint 5: 2300
716 |  | Kávás | Idegenvíz kizárása a csatornadiagnosztikai vizsgálat és a helyszíni ellenőrzés alapján¹ | Az üzemelő viziközmű technológiailag elavult, üzemeltetése, és javítása már nem gazdaságos. Jelenleg a piacon magasabb műszaki tartalmak érhetőek el | A viziközmű rendszer hatékonyságának növelése, az üzemeltetési költségek szinten tartása miatt szükséges | A beavatkozás után egy hatékonyan működő viziközmű elemet kapunk, mely a kor elvárásainak megfelel. A rendszer üzembiztos, hatékony, és korszerű lesz |  | Kávás | 2640 |  | 2026-01-01 | 2035-12-31 | hosszú | [5 empty] | 264 | 264 | 264 | 264 | 264 | 264 | 264 | 264 | 264 | 264
717 |  | Kávás | Gravitációs csatorna NA200 rekonstrukció | Az üzemelő viziközmű technológiailag elavult, üzemeltetése, és javítása már nem gazdaságos. Jelenleg a piacon magasabb műszaki tartalmak érhetőek el | A viziközmű rendszer hatékonyságának növelése, az üzemeltetési költségek szinten tartása miatt szükséges | A beavatkozás után egy hatékonyan működő viziközmű elemet kapunk, mely a kor elvárásainak megfelel. A rendszer üzembiztos, hatékony, és korszerű lesz |  | Kávás | 6900 |  | 2026-01-01 | 2032-12-31 | hosszú | A beruházás ütemezése a tervezési időszak évei szerint 6: 2300; A beruházás ütemezése a tervezési időszak évei szerint 9: 2300; A beruházás ütemezése a tervezési időszak évei szerint 12: 2300
969 |  | Kávás | Gravitációs csatorna NA 150 rekonstrukció | Az üzemelő viziközmű technológiailag elavult, üzemeltetése, és javítása már nem gazdaságos. Jelenleg a piacon magasabb műszaki tartalmak érhetőek el | A viziközmű rendszer hatékonyságának növelése, az üzemeltetési költségek szinten tartása miatt szükséges | A beavatkozás után egy hatékonyan működő viziközmű elemet kapunk, mely a kor elvárásainak megfelel. A rendszer üzembiztos, hatékony, és korszerű lesz |  | Kávás | 2000 |  | 2029-01-01 | 2029-12-31 | hosszú | A beruházás ütemezése a tervezési időszak évei szerint 9: 2000
SZENNYVÍZVEZETÉKEK (KÉNYSZERÁRAMOLTATÁSÚ)
295 |  | Kávás | Nyomott vezeték NA100 rekonstrukció | Az üzemelő viziközmű technológiailag elavult, üzemeltetése, és javítása már nem gazdaságos. Jelenleg a piacon magasabb műszaki tartalmak érhetőek el | A kiépített rendszer működőképességének megóvása, a biztonságos üzemelés biztosítása miatt van szükség a munka elvégzésére | A viziközmű elem állapota megközelíti az új elem berendezés állapotát. Az üzembiztonság jelentősen növekszik |  | Kávás | 5000 |  | 2022-01-01 | 2025-12-31 | közép | A beruházás ütemezése a tervezési időszak évei szerint 2: 2500; A beruházás ütemezése a tervezési időszak évei szerint 5: 2500
886 |  | Kávás | Nyomott vezeték NA100 rekonstrukció | Az üzemelő viziközmű technológiailag elavult, üzemeltetése, és javítása már nem gazdaságos. Jelenleg a piacon magasabb műszaki tartalmak érhetőek el | A kiépített rendszer működőképességének megóvása, a biztonságos üzemelés biztosítása miatt van szükség a munka elvégzésére | A viziközmű elem állapota megközelíti az új elem berendezés állapotát. Az üzembiztonság jelentősen növekszik |  | Kávás | 5000 |  | 2027-01-01 | 2030-12-31 | hosszú | A beruházás ütemezése a tervezési időszak évei szerint 7: 2500; A beruházás ütemezése a tervezési időszak évei szerint 10: 2500
SZENNYVÍZÁTEMELŐK
Épület, építmény
296 |  | Kávás | átemelő akna építészeti rekonstrukció | A szennyvíz, és a belőle felszabaduló gázok hatására a felületek elkorrodálnak. Ezen elemek cseréje a A kiépített rendszer működőképességének megóvása, a biztonságos üzemelés biztosítása miatt van szükség a munka elvégzésérehez elengedhetetlen | Statikai stabilitás biztosítása | A viziközmű elem állapota megközelíti az új elem berendezés állapotát. Az üzembiztonság jelentősen növekszik |  | Kávás | 3150 |  | 2022-01-01 | 2022.12.131 | közép | A beruházás ütemezése a tervezési időszak évei szerint 2: 3150
887 |  | Kávás | átemelő akna építészeti rekonstrukció | A szennyvíz, és a belőle felszabaduló gázok hatására a felületek elkorrodálnak. Ezen elemek cseréje a A kiépített rendszer működőképességének megóvása, a biztonságos üzemelés biztosítása miatt van szükség a munka elvégzésérehez elengedhetetlen | Statikai stabilitás biztosítása | A viziközmű elem állapota megközelíti az új elem berendezés állapotát. Az üzembiztonság jelentősen növekszik |  | Kávás | 1310 |  | 2027-01-01 | 2030-12-31 | hosszú | A beruházás ütemezése a tervezési időszak évei szerint 7: 60; A beruházás ütemezése a tervezési időszak évei szerint 8: 400; A beruházás ütemezése a tervezési időszak évei szerint 9: 700; A beruházás ütemezése a tervezési időszak évei szerint 10: 150
Gép, berendezés
297 |  | Kávás I. átemelő | szivattyú csere 2 db (Concertor és XPC) | A szennyvíz, és a belőle felszabaduló gázok hatására a felületek elkorrodálnak. Ezen elemek cseréje a A kiépített rendszer működőképességének megóvása, a biztonságos üzemelés biztosítása miatt van szükség a munka elvégzésérehez elengedhetetlen | Statikai stabilitás biztosítása | A viziközmű elem állapota megközelíti az új elem berendezés állapotát. Az üzembiztonság jelentősen növekszik |  | Kávás | 3800 |  | 2022-01-01 | 2022.12.131 | közép | A beruházás ütemezése a tervezési időszak évei szerint 2: 3800
298 |  | Kávás | gépészeti rekonstrukció (1-6) | Az üzemelő viziközmű elem működése közben előforduló eseti meghibásodások fordulhatnak elő, melyek előre nem tervezhetők | A kiépített rendszer működőképességének megóvása, a biztonságos üzemelés biztosítása miatt van szükség a munka elvégzésére | A beavatkozás után egy hatékonyan működő viziközmű elemet kapunk, mely a kor elvárásainak megfelel. A rendszer üzembiztos, hatékony, és korszerű lesz |  | Kávás | 7350 |  | 2022-01-01 | 2025-12-31 | közép | A beruházás ütemezése a tervezési időszak évei szerint 2: 6050; A beruházás ütemezése a tervezési időszak évei szerint 4: 1050; A beruházás ütemezése a tervezési időszak évei szerint 5: 250
718 |  | Kávás | gépészeti rekonstrukció (1-6) | Az üzemelő viziközmű elem működése közben előforduló eseti meghibásodások fordulhatnak elő, melyek előre nem tervezhetők | A kiépített rendszer működőképességének megóvása, a biztonságos üzemelés biztosítása miatt van szükség a munka elvégzésére | A beavatkozás után egy hatékonyan működő viziközmű elemet kapunk, mely a kor elvárásainak megfelel. A rendszer üzembiztos, hatékony, és korszerű lesz |  | Kávás | 7050 |  | 2026-01-01 | 2030-01-01 | hosszú | A beruházás ütemezése a tervezési időszak évei szerint 6: 2750; A beruházás ütemezése a tervezési időszak évei szerint 8: 250; A beruházás ütemezése a tervezési időszak évei szerint 10: 4050
Irányítástechnika, energiaellátás
299 |  | Kávás | villamos és irányítástechnika felújítása | A viziközmű elem a napi üzemmenet során oly mértékig elhasználódott, hogy a normál karbantartási munkákkal már nem biztosítható az üzembiztos működése | A rendszer zavartalan üzemének biztosítása érdekében szükséges a beavatkozás | A beavatkozás után egy hatékonyan működő viziközmű elemet kapunk, mely a kor elvárásainak megfelel. A rendszer üzembiztos, hatékony, és korszerű lesz |  | Kávás | 4500 |  | 2022-01-01 | 2022-12-31 | közép | A beruházás ütemezése a tervezési időszak évei szerint 2: 4500
| Összesen: | [7 empty] | 60450.9 | 579 |  |  |  | 579 | 24650.85 | 2650.85 | 1400.85 | 5400.85 | 5400.85 | 2910.85 | 1000.85 | 5350.85 | 7050.85 | 350.85 | 2650.85 | 350.85 | 350.85 | 350.85
2021 évre a fejlesztési forrás biztosított
| Tervezett feladatok nettó költsége a teljes ütem tekintetében (eFt) | Rendelkezésre álló források számszerűsített értéke a teljes ütem tekintetében (eFt) | Rendelkezésre álló források megnevezése
I. ütem | 579 | 579 | Használati díj (2021)
II. ütem | 34103.4 | 2316 | Használati díj (2022-2025)
III. ütem | 25768.5 | 5790 | Használati díj (2026-2035)
¹ Idegenvíz kizárás munkafolyamatai
1. Törött szerkezeti elemek cseréje, aknában bekötések körbekenése, folyásfenék újra betonozása, hézag pótlása (vízbetörés javítás)
2. Vízzáró réteg készítés, hosszútávú korrozíó és szerkezeti védelem (Szulfátálló réteg készítése)
3. Fedlap és szűkítő csere DN 600 mm, terhelésnek megfelelően, üzemeltető előírása szerint
4. Pontszerű hibahelyek javítása gerincvezetéken, és bekötésen
²Gépészeti felújítás
1. szivattyú talpidon csere
2. nyomócső csere
3. nadrágidom csere
4. visszacsapó szelep csere
5. tolózár csere
6. vezetőcső csere
³Védterület felújítás
1. kerítés csere
2. kapu csere
3. aszfaltozás

## Kemendollár
Gördülő fejlesztési terv a 2021 - 2035 időszakra
FELÚJÍTÁSOK ÉS PÓTLÁSOK ÖSSZEFOGLALÓ TÁBLÁZATA
A tervet benyújtó szervezet megnevezése: | [9 empty] | KEMENDOLLÁR | [6 empty] | ellátásért felelős / ellátásért felelősök képviselője / víziközmű-szolgáltató *
Víziközmű-szolgáltató megnevezése: | [9 empty] | ÉSZAK ZALAI VÍZ- ÉS CSATORNAMŰ ZÁRTKÖRŰEN MŰKÖDŐ RÉSZVÉNYTÁRSASÁG
Víziközmű-szolgáltatási ágazat megnevezése: | [9 empty] | SZENNYVÍZ ÁGAZAT
Véleményeltérést megfogalmazó érintett fél megnevezése:
Víziközmű-rendszer kódja: ** | [9 empty] | 21-32054-1-048-01-10 | [6 empty] | ZALAEGERSZEG-SZV
V. Szennyvízelvezetés
Fontossági sorrend | Felujítás és pótlás megnevezése |  |  | Műszaki állapot felmérés, szükségességi indoklás |  |  | Vízjogi létesítési/elvi engedély száma | Az érintett ellátásért felelős(ök) megnevezése | Tervezett nettó költség | Forrás 2021 évre | Megvalósítás időtartama |  | Tervezett időtáv | A beruházás ütemezése a tervezési időszak évei szerint
|  |  |  | Jelenlegi műszaki állapot | Feladat szükségessége | Megvalósítást követő várható műszaki állapot |  |  | (eFt) |  | Kezdés | Befejezés | (rövid / közép / hosszú) | 1 | 2 | 3 | 4 | 5 | 6 | 7 | 8 | 9 | 10 | 11 | 12 | 13 | 14 | 15
| szakág | Helyszín | beruházás megnevezése
1 |  | Kemendollár | Rendkívüli helyzetből adódó azonnali feladatok (max. 15%) |  | A rendszer zavartalan üzemének biztosítása érdekében szükséges a beavatkozás |  |  | Kemendollár | 5458.5 |  | 2021-01-01 | 2035-12-31 |  | 363.9 | 363.9 | 363.9 | 363.9 | 363.9 | 363.9 | 363.9 | 363.9 | 363.9 | 363.9 | 363.9 | 363.9 | 363.9 | 363.9 | 363.9
SZENNYVÍZCSATORNA (GRAVITÁCIÓS)
Épület, építmény
300 |  | Kemendollár | Idegenvíz kizárása a csatornadiagnosztikai vizsgálat és a helyszíni ellenőrzés alapján¹ | Az üzemelő viziközmű technológiailag elavult, üzemeltetése, és javítása már nem gazdaságos. Jelenleg a piacon magasabb műszaki tartalmak érhetőek el | A viziközmű rendszer hatékonyságának növelése, az üzemeltetési költségek szinten tartása miatt szükséges | A beavatkozás után egy hatékonyan működő viziközmű elemet kapunk, mely a kor elvárásainak megfelel. A rendszer üzembiztos, hatékony, és korszerű lesz |  | Kemendollár | 868 |  | 2022-01-01 | 2023-12-31 | közép | A beruházás ütemezése a tervezési időszak évei szerint 2: 434; A beruházás ütemezése a tervezési időszak évei szerint 3: 434
301 |  | Kemendollár | Gravitációs csatorna NA 150 rekonstrukció | Az üzemelő viziközmű technológiailag elavult, üzemeltetése, és javítása már nem gazdaságos. Jelenleg a piacon magasabb műszaki tartalmak érhetőek el | A viziközmű rendszer hatékonyságának növelése, az üzemeltetési költségek szinten tartása miatt szükséges | A beavatkozás után egy hatékonyan működő viziközmű elemet kapunk, mely a kor elvárásainak megfelel. A rendszer üzembiztos, hatékony, és korszerű lesz |  | Kemendollár | 5000 |  | 2022-01-01 | 2025-12-31 | közép | A beruházás ütemezése a tervezési időszak évei szerint 2: 2500; A beruházás ütemezése a tervezési időszak évei szerint 5: 2500
302 |  | Kemendollár | Gravitációs csatorna NA200 rekonstrukció | Az üzemelő viziközmű technológiailag elavult, üzemeltetése, és javítása már nem gazdaságos. Jelenleg a piacon magasabb műszaki tartalmak érhetőek el | A viziközmű rendszer hatékonyságának növelése, az üzemeltetési költségek szinten tartása miatt szükséges | A beavatkozás után egy hatékonyan működő viziközmű elemet kapunk, mely a kor elvárásainak megfelel. A rendszer üzembiztos, hatékony, és korszerű lesz |  | Kemendollár | 8000 |  | 2022-01-01 | 2024-12-31 | közép | A beruházás ütemezése a tervezési időszak évei szerint 2: 4000; A beruházás ütemezése a tervezési időszak évei szerint 4: 4000
719 |  | Kemendollár | Gravitációs csatorna NA200 rekonstrukció | Az üzemelő viziközmű technológiailag elavult, üzemeltetése, és javítása már nem gazdaságos. Jelenleg a piacon magasabb műszaki tartalmak érhetőek el | A viziközmű rendszer hatékonyságának növelése, az üzemeltetési költségek szinten tartása miatt szükséges | A beavatkozás után egy hatékonyan működő viziközmű elemet kapunk, mely a kor elvárásainak megfelel. A rendszer üzembiztos, hatékony, és korszerű lesz |  | Kemendollár | 4400 |  | 2026-01-01 | 2029-12-31 | hosszú | A beruházás ütemezése a tervezési időszak évei szerint 6: 400; A beruházás ütemezése a tervezési időszak évei szerint 9: 4000
888 |  | Kemendollár | Gravitációs csatorna NA 150 rekonstrukció | Az üzemelő viziközmű technológiailag elavult, üzemeltetése, és javítása már nem gazdaságos. Jelenleg a piacon magasabb műszaki tartalmak érhetőek el | A viziközmű rendszer hatékonyságának növelése, az üzemeltetési költségek szinten tartása miatt szükséges | A beavatkozás után egy hatékonyan működő viziközmű elemet kapunk, mely a kor elvárásainak megfelel. A rendszer üzembiztos, hatékony, és korszerű lesz |  | Kemendollár | 5000 |  | 2027-01-01 | 2030-12-31 | hosszú | A beruházás ütemezése a tervezési időszak évei szerint 7: 2500; A beruházás ütemezése a tervezési időszak évei szerint 10: 2500
SZENNVÍZVEZETÉKEK (KÉNYSZERÁRAMOLTATÁSÚ)
303 |  | Kemendollár | Nyomott vezeték NA50 rekonstrukció | Az üzemelő viziközmű technológiailag elavult, üzemeltetése, és javítása már nem gazdaságos. Jelenleg a piacon magasabb műszaki tartalmak érhetőek el | A kiépített rendszer működőképességének megóvása, a biztonságos üzemelés biztosítása miatt van szükség a munka elvégzésére | A viziközmű elem állapota megközelíti az új elem berendezés állapotát. Az üzembiztonság jelentősen növekszik |  | Kemendollár | 1000 |  | 2022-01-01 | 2021-12-31 | közép | A beruházás ütemezése a tervezési időszak évei szerint 2: 1000
304 |  | Kemendollár | Nyomott vezeték NA80 rekonstrukció | Az üzemelő viziközmű technológiailag elavult, üzemeltetése, és javítása már nem gazdaságos. Jelenleg a piacon magasabb műszaki tartalmak érhetőek el | A kiépített rendszer működőképességének megóvása, a biztonságos üzemelés biztosítása miatt van szükség a munka elvégzésére | A viziközmű elem állapota megközelíti az új elem berendezés állapotát. Az üzembiztonság jelentősen növekszik |  | Kemendollár | 1000 |  | 2022-01-01 | 2022-12-31 | közép | A beruházás ütemezése a tervezési időszak évei szerint 2: 1000
305 |  | Kemendollár | Nyomott vezeték NA100 rekonstrukció | Az üzemelő viziközmű technológiailag elavult, üzemeltetése, és javítása már nem gazdaságos. Jelenleg a piacon magasabb műszaki tartalmak érhetőek el | A kiépített rendszer működőképességének megóvása, a biztonságos üzemelés biztosítása miatt van szükség a munka elvégzésére | A viziközmű elem állapota megközelíti az új elem berendezés állapotát. Az üzembiztonság jelentősen növekszik |  | Kemendollár | 6000 |  | 2022-01-01 | 2025-12-31 | közép | A beruházás ütemezése a tervezési időszak évei szerint 2: 2000; A beruházás ütemezése a tervezési időszak évei szerint 3: 2000; A beruházás ütemezése a tervezési időszak évei szerint 5: 2000
720 |  | Kemendollár | Nyomott vezeték NA80 rekonstrukció | Az üzemelő viziközmű technológiailag elavult, üzemeltetése, és javítása már nem gazdaságos. Jelenleg a piacon magasabb műszaki tartalmak érhetőek el | A kiépített rendszer működőképességének megóvása, a biztonságos üzemelés biztosítása miatt van szükség a munka elvégzésére | A viziközmű elem állapota megközelíti az új elem berendezés állapotát. Az üzembiztonság jelentősen növekszik |  | Kemendollár | 2000 |  | 2026-01-01 | 2031-12-31 | hosszú | A beruházás ütemezése a tervezési időszak évei szerint 6: 1000; A beruházás ütemezése a tervezési időszak évei szerint 11: 1000
889 |  | Kemendollár | Nyomott vezeték NA50 rekonstrukció | Az üzemelő viziközmű technológiailag elavult, üzemeltetése, és javítása már nem gazdaságos. Jelenleg a piacon magasabb műszaki tartalmak érhetőek el | A kiépített rendszer működőképességének megóvása, a biztonságos üzemelés biztosítása miatt van szükség a munka elvégzésére | A viziközmű elem állapota megközelíti az új elem berendezés állapotát. Az üzembiztonság jelentősen növekszik |  | Kemendollár | 1000 |  | 2027-01-01 | 2027-12-31 | hosszú | A beruházás ütemezése a tervezési időszak évei szerint 7: 1000
890 |  | Kemendollár | Nyomott vezeték NA100 rekonstrukció | Az üzemelő viziközmű technológiailag elavult, üzemeltetése, és javítása már nem gazdaságos. Jelenleg a piacon magasabb műszaki tartalmak érhetőek el | A kiépített rendszer működőképességének megóvása, a biztonságos üzemelés biztosítása miatt van szükség a munka elvégzésére | A viziközmű elem állapota megközelíti az új elem berendezés állapotát. Az üzembiztonság jelentősen növekszik |  | Kemendollár | 2000 |  | 2027-01-01 | 2027-12-31 | hosszú | A beruházás ütemezése a tervezési időszak évei szerint 7: 2000
1005 |  | Kemendollár | Nyomott vezeték NA200 rekonstrukció | Az üzemelő viziközmű technológiailag elavult, üzemeltetése, és javítása már nem gazdaságos. Jelenleg a piacon magasabb műszaki tartalmak érhetőek el | A kiépített rendszer működőképességének megóvása, a biztonságos üzemelés biztosítása miatt van szükség a munka elvégzésére | A viziközmű elem állapota megközelíti az új elem berendezés állapotát. Az üzembiztonság jelentősen növekszik |  | Kemendollár | 750 |  | 2030-01-01 | 2030-12-31 | hosszú | A beruházás ütemezése a tervezési időszak évei szerint 10: 750
SZENNYVÍZÁTEMELŐK
Épület, építmény
306 |  | Kemendollár | átemelő akna építészeti rekonstrukció | A szennyvíz, és a belőle felszabaduló gázok hatására a felületek elkorrodálnak. Ezen elemek cseréje a A kiépített rendszer működőképességének megóvása, a biztonságos üzemelés biztosítása miatt van szükség a munka elvégzésérehez elengedhetetlen | Statikai stabilitás biztosítása | A viziközmű elem állapota megközelíti az új elem berendezés állapotát. Az üzembiztonság jelentősen növekszik |  | Kemendollár | 5220 |  | 2022-01-01 | 2025-12-31 | közép | A beruházás ütemezése a tervezési időszak évei szerint 2: 2100; A beruházás ütemezése a tervezési időszak évei szerint 4: 1560; A beruházás ütemezése a tervezési időszak évei szerint 5: 1560
721 |  | Kemendollár | HBA akna építészeti rekonstrukció | Az üzemelő viziközmű technológiailag elavult, üzemeltetése, és javítása már nem gazdaságos. Jelenleg a piacon magasabb műszaki tartalmak érhetőek el | A kiépített rendszer működőképességének megóvása, a biztonságos üzemelés biztosítása miatt van szükség a munka elvégzésére | A viziközmű elem állapota megközelíti az új elem berendezés állapotát. Az üzembiztonság jelentősen növekszik |  | Kemendollár | 400 |  | 2026-01-01 | 2034-12-31 | hosszú | A beruházás ütemezése a tervezési időszak évei szerint 6: 100; A beruházás ütemezése a tervezési időszak évei szerint 8: 100; A beruházás ütemezése a tervezési időszak évei szerint 11: 100; A beruházás ütemezése a tervezési időszak évei szerint 14: 100
951 |  | Kemendollár | átemelő akna építészeti rekonstrukció | A szennyvíz, és a belőle felszabaduló gázok hatására a felületek elkorrodálnak. Ezen elemek cseréje a A kiépített rendszer működőképességének megóvása, a biztonságos üzemelés biztosítása miatt van szükség a munka elvégzésérehez elengedhetetlen | Statikai stabilitás biztosítása | A viziközmű elem állapota megközelíti az új elem berendezés állapotát. Az üzembiztonság jelentősen növekszik |  | Kemendollár | 5400 |  | 2028-01-01 | 2031-12-31 | hosszú | A beruházás ütemezése a tervezési időszak évei szerint 8: 610; A beruházás ütemezése a tervezési időszak évei szerint 9: 1160; A beruházás ütemezése a tervezési időszak évei szerint 10: 560; A beruházás ütemezése a tervezési időszak évei szerint 11: 3070
Gép, berendezés
307 |  | Kemendollár | gépészeti rekonstrukció (1-6) | Az üzemelő viziközmű elem működése közben előforduló eseti meghibásodások fordulhatnak elő, melyek előre nem tervezhetők | A kiépített rendszer működőképességének megóvása, a biztonságos üzemelés biztosítása miatt van szükség a munka elvégzésére | A beavatkozás után egy hatékonyan működő viziközmű elemet kapunk, mely a kor elvárásainak megfelel. A rendszer üzembiztos, hatékony, és korszerű lesz |  | Kemendollár | 14350 |  | 2022-01-01 | 2025-12-31 | közép | A beruházás ütemezése a tervezési időszak évei szerint 2: 8000; A beruházás ütemezése a tervezési időszak évei szerint 3: 800; A beruházás ütemezése a tervezési időszak évei szerint 4: 2950; A beruházás ütemezése a tervezési időszak évei szerint 5: 2600
308 |  | Kemendollár | HBA gépészeti rekonstrukció (1-6) | Az üzemelő viziközmű elem működése közben előforduló eseti meghibásodások fordulhatnak elő, melyek előre nem tervezhetők | A kiépített rendszer működőképességének megóvása, a biztonságos üzemelés biztosítása miatt van szükség a munka elvégzésére | A beavatkozás után egy hatékonyan működő viziközmű elemet kapunk, mely a kor elvárásainak megfelel. A rendszer üzembiztos, hatékony, és korszerű lesz |  | Kemendollár | 255 |  | 2022-01-01 | 2025-12-31 | közép | A beruházás ütemezése a tervezési időszak évei szerint 2: 35; A beruházás ütemezése a tervezési időszak évei szerint 4: 130; A beruházás ütemezése a tervezési időszak évei szerint 5: 90
722 |  | Kemendollár | gépészeti rekonstrukció (1-6) | Az üzemelő viziközmű elem működése közben előforduló eseti meghibásodások fordulhatnak elő, melyek előre nem tervezhetők | A kiépített rendszer működőképességének megóvása, a biztonságos üzemelés biztosítása miatt van szükség a munka elvégzésére | A beavatkozás után egy hatékonyan működő viziközmű elemet kapunk, mely a kor elvárásainak megfelel. A rendszer üzembiztos, hatékony, és korszerű lesz |  | Kemendollár | 34730 |  | 2026-01-01 | 2035-12-31 | hosszú | [5 empty] | 850 | 500 | 850 | 500 | 3000 | 2600 | 5030 | 11400 | 5000 | 5000
723 |  | Kemendollár | HBA gépészeti rekonstrukció (1-6) | Az üzemelő viziközmű elem működése közben előforduló eseti meghibásodások fordulhatnak elő, melyek előre nem tervezhetők | A kiépített rendszer működőképességének megóvása, a biztonságos üzemelés biztosítása miatt van szükség a munka elvégzésére | A beavatkozás után egy hatékonyan működő viziközmű elemet kapunk, mely a kor elvárásainak megfelel. A rendszer üzembiztos, hatékony, és korszerű lesz |  | Kemendollár | 630 |  | 2026-01-01 | 2034-12-31 | hosszú | A beruházás ütemezése a tervezési időszak évei szerint 6: 130; A beruházás ütemezése a tervezési időszak évei szerint 9: 130; A beruházás ütemezése a tervezési időszak évei szerint 10: 90; A beruházás ütemezése a tervezési időszak évei szerint 12: 150; A beruházás ütemezése a tervezési időszak évei szerint 14: 130
Irányítástechnika, energiaellátás
52 |  | Kemendollár K-I. szennyvízátemelő, Fatelepi trafó | frekvenciaváltó beépítés | A viziközmű elem a napi üzemmenet során oly mértékig elhasználódott, hogy a normál karbantartási munkákkal már nem biztosítható az üzembiztos működése | A rendszer zavartalan üzemének biztosítása érdekében szükséges a beavatkozás | A beavatkozás után egy hatékonyan működő viziközmű elemet kapunk, mely a kor elvárásainak megfelel. A rendszer üzembiztos, hatékony, és korszerű lesz |  | Kemendollár | 3566 |  | 2021-01-01 | 2021-12-31 | rövid | A beruházás ütemezése a tervezési időszak évei szerint 1: 3566
53 |  | Kemendollár 3. szv átemelő | Márkószoftos vonalas kommunikáció átállítása Csoft GPRS-re, vezérlőszekrény felújítása | A viziközmű elem a napi üzemmenet során oly mértékig elhasználódott, hogy a normál karbantartási munkákkal már nem biztosítható az üzembiztos működése | A rendszer zavartalan üzemének biztosítása érdekében szükséges a beavatkozás | A beavatkozás után egy hatékonyan működő viziközmű elemet kapunk, mely a kor elvárásainak megfelel. A rendszer üzembiztos, hatékony, és korszerű lesz |  | Kemendollár | 2310 |  | 2021-01-01 | 2021-12-31 | rövid | A beruházás ütemezése a tervezési időszak évei szerint 1: 2310
54 |  | Kemendollár 4. szv átemelő | Márkószoftos vonalas kommunikáció átállítása Csoft GPRS-re, vezérlőszekrény felújítása | A viziközmű elem a napi üzemmenet során oly mértékig elhasználódott, hogy a normál karbantartási munkákkal már nem biztosítható az üzembiztos működése | A rendszer zavartalan üzemének biztosítása érdekében szükséges a beavatkozás | A beavatkozás után egy hatékonyan működő viziközmű elemet kapunk, mely a kor elvárásainak megfelel. A rendszer üzembiztos, hatékony, és korszerű lesz |  | Kemendollár | 2310 |  | 2021-01-01 | 2021-12-31 | rövid | A beruházás ütemezése a tervezési időszak évei szerint 1: 2310
55 |  | Kemendollár 5. szv átemelő | Márkószoftos vonalas kommunikáció átállítása Csoft GPRS-re, vezérlőszekrény felújítása | A viziközmű elem a napi üzemmenet során oly mértékig elhasználódott, hogy a normál karbantartási munkákkal már nem biztosítható az üzembiztos működése | A rendszer zavartalan üzemének biztosítása érdekében szükséges a beavatkozás | A beavatkozás után egy hatékonyan működő viziközmű elemet kapunk, mely a kor elvárásainak megfelel. A rendszer üzembiztos, hatékony, és korszerű lesz |  | Kemendollár | 2310 |  | 2021-01-01 | 2021-12-31 | rövid | A beruházás ütemezése a tervezési időszak évei szerint 1: 2310
309 |  | Kemendollár | villamos és irányítástechnika felújítása | A viziközmű elem a napi üzemmenet során oly mértékig elhasználódott, hogy a normál karbantartási munkákkal már nem biztosítható az üzembiztos működése | A rendszer zavartalan üzemének biztosítása érdekében szükséges a beavatkozás | A beavatkozás után egy hatékonyan működő viziközmű elemet kapunk, mely a kor elvárásainak megfelel. A rendszer üzembiztos, hatékony, és korszerű lesz |  | Kemendollár | 4500 |  | 2022-01-01 | 2022-12-31 | közép | A beruházás ütemezése a tervezési időszak évei szerint 2: 4500
| Összesen: | [7 empty] | 118457.5 | 10860 |  |  |  | 10859.9 | 25932.9 | 3597.9 | 9003.9 | 9113.9 | 2843.9 | 6363.9 | 1923.9 | 6153.9 | 7263.9 | 7133.9 | 5543.9 | 11763.9 | 5593.9 | 5363.9
2021 évre a fejlesztési forrás biztosított
| Tervezett feladatok nettó költsége a teljes ütem tekintetében (eFt) | Rendelkezésre álló források számszerűsített értéke a teljes ütem tekintetében (eFt) | Rendelkezésre álló források megnevezése
I. ütem | 10859.9 | 2426 | Használati díj (2021)
I. ütem |  | 1783 | ITM pályázati forrás
I. ütem |  | 6300 | 2020-ról áthozott forrás
I. ütem |  | 351 | egyéb forrás
II. ütem | 47648.6 | 9704 | Használati díj (2022-2025)
III. ütem | 59949 | 24260 | Használati díj (2026-2035)
¹ Idegenvíz kizárás munkafolyamatai
1. Törött szerkezeti elemek cseréje, aknában bekötések körbekenése, folyásfenék újra betonozása, hézag pótlása (vízbetörés javítás)
2. Vízzáró réteg készítés, hosszútávú korrozíó és szerkezeti védelem (Szulfátálló réteg készítése)
3. Fedlap és szűkítő csere DN 600 mm, terhelésnek megfelelően, üzemeltető előírása szerint
4. Pontszerű hibahelyek javítása gerincvezetéken, és bekötésen
²Gépészeti felújítás
1. szivattyú talpidoM csere
2. nyomócső csere
3. nadrágidom csere
4. visszacsapó szelep csere
5. tolózár csere
6. vezetőcső csere
³Védterület felújítás
1. kerítés csere
2. kapu csere
3. aszfaltozás

## Keménfa
Gördülő fejlesztési terv a 2021 - 2035 időszakra
FELÚJÍTÁSOK ÉS PÓTLÁSOK ÖSSZEFOGLALÓ TÁBLÁZATA
A tervet benyújtó szervezet megnevezése: | [9 empty] | KEMÉNFA | [6 empty] | ellátásért felelős / ellátásért felelősök képviselője / víziközmű-szolgáltató *
Víziközmű-szolgáltató megnevezése: | [9 empty] | ÉSZAK ZALAI VÍZ- ÉS CSATORNAMŰ ZÁRTKÖRŰEN MŰKÖDŐ RÉSZVÉNYTÁRSASÁG
Víziközmű-szolgáltatási ágazat megnevezése: | [9 empty] | SZENNYVÍZ ÁGAZAT
Véleményeltérést megfogalmazó érintett fél megnevezése:
Víziközmű-rendszer kódja: ** | [9 empty] | 21-32054-1-048-01-10 | [6 empty] | ZALAEGERSZEG-SZV
V. Szennyvízelvezetés
Fontossági sorrend | Felujítás és pótlás megnevezése |  |  | Műszaki állapot felmérés, szükségességi indoklás |  |  | Vízjogi létesítési/elvi engedély száma | Az érintett ellátásért felelős(ök) megnevezése | Tervezett nettó költség | Forrás 2021 évre | Megvalósítás időtartama |  | Tervezett időtáv | A beruházás ütemezése a tervezési időszak évei szerint
|  |  |  | Jelenlegi műszaki állapot | Feladat szükségessége | Megvalósítást követő várható műszaki állapot |  |  | (eFt) |  | Kezdés | Befejezés | (rövid / közép / hosszú) | 1 | 2 | 3 | 4 | 5 | 6 | 7 | 8 | 9 | 10 | 11 | 12 | 13 | 14 | 15
| szakág | Helyszín | beruházás megnevezése
1 |  | Keménfa | Rendkívüli helyzetből adódó azonnali feladatok (max. 15%) |  | A rendszer zavartalan üzemének biztosítása érdekében szükséges a beavatkozás |  |  | Keménfa | 1962.3 |  | 2021-01-01 | 2035-12-31 |  | 633 | 94.95 | 94.95 | 94.95 | 94.95 | 94.95 | 94.95 | 94.95 | 94.95 | 94.95 | 94.95 | 94.95 | 94.95 | 94.95 | 94.95
SZENNYVÍZCSATORNA (GRAVITÁCIÓS)
Épület, építmény
310 |  | Keménfa | Idegenvíz kizárása a csatornadiagnosztikai vizsgálat és a helyszíni ellenőrzés alapján¹ | Az üzemelő viziközmű technológiailag elavult, üzemeltetése, és javítása már nem gazdaságos. Jelenleg a piacon magasabb műszaki tartalmak érhetőek el | A viziközmű rendszer hatékonyságának növelése, az üzemeltetési költségek szinten tartása miatt szükséges | A beavatkozás után egy hatékonyan működő viziközmű elemet kapunk, mely a kor elvárásainak megfelel. A rendszer üzembiztos, hatékony, és korszerű lesz |  | Keménfa | 400 |  | 2022-01-01 | 2025-12-31 | közép | A beruházás ütemezése a tervezési időszak évei szerint 2: 100; A beruházás ütemezése a tervezési időszak évei szerint 3: 100; A beruházás ütemezése a tervezési időszak évei szerint 4: 100; A beruházás ütemezése a tervezési időszak évei szerint 5: 100
311 |  | Keménfa | Gravitációs csatorna NA200 rekonstrukció | Az üzemelő viziközmű technológiailag elavult, üzemeltetése, és javítása már nem gazdaságos. Jelenleg a piacon magasabb műszaki tartalmak érhetőek el | A viziközmű rendszer hatékonyságának növelése, az üzemeltetési költségek szinten tartása miatt szükséges | A beavatkozás után egy hatékonyan működő viziközmű elemet kapunk, mely a kor elvárásainak megfelel. A rendszer üzembiztos, hatékony, és korszerű lesz |  | Keménfa | 5000 |  | 2022-01-01 | 2024-12-31 | közép | A beruházás ütemezése a tervezési időszak évei szerint 2: 2500; A beruházás ütemezése a tervezési időszak évei szerint 4: 2500
724 |  | Keménfa | Idegenvíz kizárása a csatornadiagnosztikai vizsgálat és a helyszíni ellenőrzés alapján¹ | Az üzemelő viziközmű technológiailag elavult, üzemeltetése, és javítása már nem gazdaságos. Jelenleg a piacon magasabb műszaki tartalmak érhetőek el | A viziközmű rendszer hatékonyságának növelése, az üzemeltetési költségek szinten tartása miatt szükséges | A beavatkozás után egy hatékonyan működő viziközmű elemet kapunk, mely a kor elvárásainak megfelel. A rendszer üzembiztos, hatékony, és korszerű lesz |  | Keménfa | 1000 |  | 2026-01-01 | 2035-12-31 | hosszú | [5 empty] | 100 | 100 | 100 | 100 | 100 | 100 | 100 | 100 | 100 | 100
725 |  | Keménfa | Gravitációs csatorna NA200 rekonstrukció | Az üzemelő viziközmű technológiailag elavult, üzemeltetése, és javítása már nem gazdaságos. Jelenleg a piacon magasabb műszaki tartalmak érhetőek el | A viziközmű rendszer hatékonyságának növelése, az üzemeltetési költségek szinten tartása miatt szükséges | A beavatkozás után egy hatékonyan működő viziközmű elemet kapunk, mely a kor elvárásainak megfelel. A rendszer üzembiztos, hatékony, és korszerű lesz |  | Keménfa | 7500 |  | 2026-01-01 | 2032-12-31 | hosszú | A beruházás ütemezése a tervezési időszak évei szerint 6: 2500; A beruházás ütemezése a tervezési időszak évei szerint 9: 2500; A beruházás ütemezése a tervezési időszak évei szerint 12: 2500
1006 |  | Keménfa | Gravitációs csatorna NA 150 rekonstrukció | Az üzemelő viziközmű technológiailag elavult, üzemeltetése, és javítása már nem gazdaságos. Jelenleg a piacon magasabb műszaki tartalmak érhetőek el | A viziközmű rendszer hatékonyságának növelése, az üzemeltetési költségek szinten tartása miatt szükséges | A beavatkozás után egy hatékonyan működő viziközmű elemet kapunk, mely a kor elvárásainak megfelel. A rendszer üzembiztos, hatékony, és korszerű lesz |  | Keménfa | 1800 |  | 2030-01-01 | 2030-12-31 | hosszú | A beruházás ütemezése a tervezési időszak évei szerint 10: 1800
SZENNVÍZVEZETÉKEK (KÉNYSZERÁRAMOLTATÁSÚ)
312 |  | Keménfa | Nyomott vezeték NA100 rekonstrukció | Az üzemelő viziközmű technológiailag elavult, üzemeltetése, és javítása már nem gazdaságos. Jelenleg a piacon magasabb műszaki tartalmak érhetőek el | A kiépített rendszer működőképességének megóvása, a biztonságos üzemelés biztosítása miatt van szükség a munka elvégzésére | A viziközmű elem állapota megközelíti az új elem berendezés állapotát. Az üzembiztonság jelentősen növekszik |  | Keménfa | 2500 |  | 2022-01-01 | 2021-12-31 | közép | A beruházás ütemezése a tervezési időszak évei szerint 2: 2500
891 |  | Keménfa | Nyomott vezeték NA100 rekonstrukció | Az üzemelő viziközmű technológiailag elavult, üzemeltetése, és javítása már nem gazdaságos. Jelenleg a piacon magasabb műszaki tartalmak érhetőek el | A kiépített rendszer működőképességének megóvása, a biztonságos üzemelés biztosítása miatt van szükség a munka elvégzésére | A viziközmű elem állapota megközelíti az új elem berendezés állapotát. Az üzembiztonság jelentősen növekszik |  | Keménfa | 2300 |  | 2027-01-01 | 2027-12-31 | hosszú | A beruházás ütemezése a tervezési időszak évei szerint 7: 2300
SZENNYVÍZÁTEMELŐK
Épület, építmény
313 |  | Keménfa | átemelő akna építészeti rekonstrukció | A szennyvíz, és a belőle felszabaduló gázok hatására a felületek elkorrodálnak. Ezen elemek cseréje a A kiépített rendszer működőképességének megóvása, a biztonságos üzemelés biztosítása miatt van szükség a munka elvégzésérehez elengedhetetlen | Statikai stabilitás biztosítása | A viziközmű elem állapota megközelíti az új elem berendezés állapotát. Az üzembiztonság jelentősen növekszik |  | Keménfa | 650 |  | 2022-01-01 | 2022-12-31 | közép | A beruházás ütemezése a tervezési időszak évei szerint 2: 650
726 |  | Keménfa | átemelő akna építészeti rekonstrukció | A szennyvíz, és a belőle felszabaduló gázok hatására a felületek elkorrodálnak. Ezen elemek cseréje a A kiépített rendszer működőképességének megóvása, a biztonságos üzemelés biztosítása miatt van szükség a munka elvégzésérehez elengedhetetlen | Statikai stabilitás biztosítása | A viziközmű elem állapota megközelíti az új elem berendezés állapotát. Az üzembiztonság jelentősen növekszik |  | Keménfa | 5520 |  | 2026-01-01 | 2035-12-31 | hosszú | [5 empty] | 1200 | 900 | 150 | 120 | 450 | 900 | 450 | 450 | 450 | 450
Gép, berendezés
314 |  | Keménfa 1. szv.átemelő | gépészeti akna felújítás átfolyásmérő beépítéssel, SCADA beillesztéssel | Az üzemelő viziközmű elem működése közben előforduló eseti meghibásodások fordulhatnak elő, melyek előre nem tervezhetők | A kiépített rendszer működőképességének megóvása, a biztonságos üzemelés biztosítása miatt van szükség a munka elvégzésére | A beavatkozás után egy hatékonyan működő viziközmű elemet kapunk, mely a kor elvárásainak megfelel. A rendszer üzembiztos, hatékony, és korszerű lesz |  | Keménfa | 2250 |  | 2022-01-01 | 2022-12-31 | közép | A beruházás ütemezése a tervezési időszak évei szerint 2: 2250
315 |  | Keménfa | gépészeti rekonstrukció (1-6) | Az üzemelő viziközmű elem működése közben előforduló eseti meghibásodások fordulhatnak elő, melyek előre nem tervezhetők | A kiépített rendszer működőképességének megóvása, a biztonságos üzemelés biztosítása miatt van szükség a munka elvégzésére | A beavatkozás után egy hatékonyan működő viziközmű elemet kapunk, mely a kor elvárásainak megfelel. A rendszer üzembiztos, hatékony, és korszerű lesz |  | Keménfa | 3850 |  | 2022-01-01 | 2025-12-31 | közép | A beruházás ütemezése a tervezési időszak évei szerint 2: 1150; A beruházás ütemezése a tervezési időszak évei szerint 3: 650; A beruházás ütemezése a tervezési időszak évei szerint 4: 1800; A beruházás ütemezése a tervezési időszak évei szerint 5: 250
727 |  | Keménfa | gépészeti rekonstrukció (1-6) | Az üzemelő viziközmű elem működése közben előforduló eseti meghibásodások fordulhatnak elő, melyek előre nem tervezhetők | A kiépített rendszer működőképességének megóvása, a biztonságos üzemelés biztosítása miatt van szükség a munka elvégzésére | A beavatkozás után egy hatékonyan működő viziközmű elemet kapunk, mely a kor elvárásainak megfelel. A rendszer üzembiztos, hatékony, és korszerű lesz |  | Keménfa | 5000 |  | 2026-01-01 | 2035-12-31 | hosszú | A beruházás ütemezése a tervezési időszak évei szerint 6: 700; A beruházás ütemezése a tervezési időszak évei szerint 7: 750; A beruházás ütemezése a tervezési időszak évei szerint 9: 250; A beruházás ütemezése a tervezési időszak évei szerint 11: 250; A beruházás ütemezése a tervezési időszak évei szerint 12: 650; A beruházás ütemezése a tervezési időszak évei szerint 13: 1900; A beruházás ütemezése a tervezési időszak évei szerint 14: 250; A beruházás ütemezése a tervezési időszak évei szerint 15: 250
Irányítástechnika, energiaellátás
316 |  | Keménfa | villamos és irányítástechnika felújítása | A viziközmű elem a napi üzemmenet során oly mértékig elhasználódott, hogy a normál karbantartási munkákkal már nem biztosítható az üzembiztos működése | A rendszer zavartalan üzemének biztosítása érdekében szükséges a beavatkozás | A beavatkozás után egy hatékonyan működő viziközmű elemet kapunk, mely a kor elvárásainak megfelel. A rendszer üzembiztos, hatékony, és korszerű lesz |  | Keménfa | 7500 |  | 2022-01-01 | 2022-12-31 | közép | A beruházás ütemezése a tervezési időszak évei szerint 2: 7500
| Összesen: | [7 empty] | 47232.3 | 633 |  |  |  | 633 | 16744.95 | 844.95 | 4494.95 | 444.95 | 4594.95 | 4144.95 | 344.95 | 3064.95 | 2444.95 | 1344.95 | 3794.95 | 2544.95 | 894.95 | 894.95
2021 évre a fejlesztési forrás biztosított
| Tervezett feladatok nettó költsége a teljes ütem tekintetében (eFt) | Rendelkezésre álló források számszerűsített értéke a teljes ütem tekintetében (eFt) | Rendelkezésre álló források megnevezése
I. ütem | 633 | 633 | Használati díj (2021)
II. ütem | 22529.8 | 2532 | Használati díj (2022-2025)
III. ütem | 24069.5 | 6330 | Használati díj (2026-2035)
¹ Idegenvíz kizárás munkafolyamatai
1. Törött szerkezeti elemek cseréje, aknában bekötések körbekenése, folyásfenék újra betonozása, hézag pótlása (vízbetörés javítás)
2. Vízzáró réteg készítés, hosszútávú korrozíó és szerkezeti védelem (Szulfátálló réteg készítése)
3. Fedlap és szűkítő csere DN 600 mm, terhelésnek megfelelően, üzemeltető előírása szerint
4. Pontszerű hibahelyek javítása gerincvezetéken, és bekötésen
²Gépészeti felújítás
1. szivattyú talpidon csere
2. nyomócső csere
3. nadrágidom csere
4. visszacsapó szelep csere
5. tolózár csere
6. vezetőcső csere
³Védterület felújítás
1. kerítés csere
2. kapu csere
3. aszfaltozás

## Kisbucsa
Gördülő fejlesztési terv a 2021 - 2035 időszakra
FELÚJÍTÁSOK ÉS PÓTLÁSOK ÖSSZEFOGLALÓ TÁBLÁZATA
A tervet benyújtó szervezet megnevezése: | [9 empty] | KISBUCSA | [6 empty] | ellátásért felelős / ellátásért felelősök képviselője / víziközmű-szolgáltató *
Víziközmű-szolgáltató megnevezése: | [9 empty] | ÉSZAK ZALAI VÍZ- ÉS CSATORNAMŰ ZÁRTKÖRŰEN MŰKÖDŐ RÉSZVÉNYTÁRSASÁG
Víziközmű-szolgáltatási ágazat megnevezése: | [9 empty] | SZENNYVÍZ ÁGAZAT
Véleményeltérést megfogalmazó érintett fél megnevezése:
Víziközmű-rendszer kódja: ** | [9 empty] | 21-32054-1-048-01-10 | [6 empty] | ZALAEGERSZEG-SZV
V. Szennyvízelvezetés
Fontossági sorrend | Felujítás és pótlás megnevezése |  |  | Műszaki állapot felmérés, szükségességi indoklás |  |  | Vízjogi létesítési/elvi engedély száma | Az érintett ellátásért felelős(ök) megnevezése | Tervezett nettó költség | Forrás 2021 évre | Megvalósítás időtartama |  | Tervezett időtáv | A beruházás ütemezése a tervezési időszak évei szerint
|  |  |  | Jelenlegi műszaki állapot | Feladat szükségessége | Megvalósítást követő várható műszaki állapot |  |  | (eFt) |  | Kezdés | Befejezés | (rövid / közép / hosszú) | 1 | 2 | 3 | 4 | 5 | 6 | 7 | 8 | 9 | 10 | 11 | 12 | 13 | 14 | 15
| szakág | Helyszín | beruházás megnevezése
1 |  | Kisbucsa | Rendkívüli helyzetből adódó azonnali feladatok (max. 15%) |  | A rendszer zavartalan üzemének biztosítása érdekében szükséges a beavatkozás |  |  | Kisbucsa | 3791.25 |  | 2021-01-01 | 2035-12-31 |  | 252.75 | 252.75 | 252.75 | 252.75 | 252.75 | 252.75 | 252.75 | 252.75 | 252.75 | 252.75 | 252.75 | 252.75 | 252.75 | 252.75 | 252.75
SZENNYVÍZCSATORNA (GRAVITÁCIÓS)
Épület, építmény
317 |  | Kisbucsa | Idegenvíz kizárása a csatornadiagnosztikai vizsgálat és a helyszíni ellenőrzés alapján¹ | Az üzemelő viziközmű technológiailag elavult, üzemeltetése, és javítása már nem gazdaságos. Jelenleg a piacon magasabb műszaki tartalmak érhetőek el | A viziközmű rendszer hatékonyságának növelése, az üzemeltetési költségek szinten tartása miatt szükséges | A beavatkozás után egy hatékonyan működő viziközmű elemet kapunk, mely a kor elvárásainak megfelel. A rendszer üzembiztos, hatékony, és korszerű lesz |  | Kisbucsa | 890 |  | 2022-01-01 | 2025-12-31 | közép | A beruházás ütemezése a tervezési időszak évei szerint 2: 275; A beruházás ütemezése a tervezési időszak évei szerint 3: 275; A beruházás ütemezése a tervezési időszak évei szerint 4: 170; A beruházás ütemezése a tervezési időszak évei szerint 5: 170
318 |  | Kisbucsa | Gravitációs csatorna NA 150 rekonstrukció | Az üzemelő viziközmű technológiailag elavult, üzemeltetése, és javítása már nem gazdaságos. Jelenleg a piacon magasabb műszaki tartalmak érhetőek el | A viziközmű rendszer hatékonyságának növelése, az üzemeltetési költségek szinten tartása miatt szükséges | A beavatkozás után egy hatékonyan működő viziközmű elemet kapunk, mely a kor elvárásainak megfelel. A rendszer üzembiztos, hatékony, és korszerű lesz |  | Kisbucsa | 4600 |  | 2022-01-01 | 2024-12-31 | közép | A beruházás ütemezése a tervezési időszak évei szerint 2: 2300; A beruházás ütemezése a tervezési időszak évei szerint 4: 2300
319 |  | Kisbucsa | Gravitációs csatorna NA200 rekonstrukció | Az üzemelő viziközmű technológiailag elavult, üzemeltetése, és javítása már nem gazdaságos. Jelenleg a piacon magasabb műszaki tartalmak érhetőek el | A viziközmű rendszer hatékonyságának növelése, az üzemeltetési költségek szinten tartása miatt szükséges | A beavatkozás után egy hatékonyan működő viziközmű elemet kapunk, mely a kor elvárásainak megfelel. A rendszer üzembiztos, hatékony, és korszerű lesz |  | Kisbucsa | 7600 |  | 2022-01-01 | 2024-12-31 | közép | A beruházás ütemezése a tervezési időszak évei szerint 2: 3800; A beruházás ütemezése a tervezési időszak évei szerint 4: 3800
728 |  | Kisbucsa | Idegenvíz kizárása a csatornadiagnosztikai vizsgálat és a helyszíni ellenőrzés alapján¹ | Az üzemelő viziközmű technológiailag elavult, üzemeltetése, és javítása már nem gazdaságos. Jelenleg a piacon magasabb műszaki tartalmak érhetőek el | A viziközmű rendszer hatékonyságának növelése, az üzemeltetési költségek szinten tartása miatt szükséges | A beavatkozás után egy hatékonyan működő viziközmű elemet kapunk, mely a kor elvárásainak megfelel. A rendszer üzembiztos, hatékony, és korszerű lesz |  | Kisbucsa | 1700 |  | 2026-01-01 | 2035-12-31 | hosszú | [5 empty] | 170 | 170 | 170 | 170 | 170 | 170 | 170 | 170 | 170 | 170
729 |  | Kisbucsa | Gravitációs csatorna NA200 rekonstrukció | Az üzemelő viziközmű technológiailag elavult, üzemeltetése, és javítása már nem gazdaságos. Jelenleg a piacon magasabb műszaki tartalmak érhetőek el | A viziközmű rendszer hatékonyságának növelése, az üzemeltetési költségek szinten tartása miatt szükséges | A beavatkozás után egy hatékonyan működő viziközmű elemet kapunk, mely a kor elvárásainak megfelel. A rendszer üzembiztos, hatékony, és korszerű lesz |  | Kisbucsa | 7600 |  | 2026-12-31 | 2029-01-01 | hosszú | A beruházás ütemezése a tervezési időszak évei szerint 6: 3800; A beruházás ütemezése a tervezési időszak évei szerint 9: 3800
892 |  | Kisbucsa | Gravitációs csatorna NA 150 rekonstrukció | Az üzemelő viziközmű technológiailag elavult, üzemeltetése, és javítása már nem gazdaságos. Jelenleg a piacon magasabb műszaki tartalmak érhetőek el | A viziközmű rendszer hatékonyságának növelése, az üzemeltetési költségek szinten tartása miatt szükséges | A beavatkozás után egy hatékonyan működő viziközmű elemet kapunk, mely a kor elvárásainak megfelel. A rendszer üzembiztos, hatékony, és korszerű lesz |  | Kisbucsa | 4600 |  | 2027-01-01 | 2031-12-31 | hosszú | A beruházás ütemezése a tervezési időszak évei szerint 7: 2300; A beruházás ütemezése a tervezési időszak évei szerint 11: 2300
SZENNYVÍZVEZETÉKEK (KÉNYSZERÁRAMOLTATÁSÚ)
320 |  | Kisbucsa | Nyomott vezeték NA50 rekonstrukció | Az üzemelő viziközmű technológiailag elavult, üzemeltetése, és javítása már nem gazdaságos. Jelenleg a piacon magasabb műszaki tartalmak érhetőek el | A kiépített rendszer működőképességének megóvása, a biztonságos üzemelés biztosítása miatt van szükség a munka elvégzésére | A viziközmű elem állapota megközelíti az új elem berendezés állapotát. Az üzembiztonság jelentősen növekszik |  | Kisbucsa | 12000 |  | 2022-01-01 | 2024-12-31 | közép | A beruházás ütemezése a tervezési időszak évei szerint 2: 6000; A beruházás ütemezése a tervezési időszak évei szerint 4: 6000
321 |  | Kisbucsa | Nyomott vezeték NA125 rekonstrukció | Az üzemelő viziközmű technológiailag elavult, üzemeltetése, és javítása már nem gazdaságos. Jelenleg a piacon magasabb műszaki tartalmak érhetőek el | A kiépített rendszer működőképességének megóvása, a biztonságos üzemelés biztosítása miatt van szükség a munka elvégzésére | A viziközmű elem állapota megközelíti az új elem berendezés állapotát. Az üzembiztonság jelentősen növekszik |  | Kisbucsa | 5600 |  | 2022-01-01 | 2025-12-31 | közép | A beruházás ütemezése a tervezési időszak évei szerint 2: 2800; A beruházás ütemezése a tervezési időszak évei szerint 5: 2800
574 |  | Kisbucsa | Nyomott vezeték NA80 rekonstrukció | Az üzemelő viziközmű technológiailag elavult, üzemeltetése, és javítása már nem gazdaságos. Jelenleg a piacon magasabb műszaki tartalmak érhetőek el | A kiépített rendszer működőképességének megóvása, a biztonságos üzemelés biztosítása miatt van szükség a munka elvégzésére | A viziközmű elem állapota megközelíti az új elem berendezés állapotát. Az üzembiztonság jelentősen növekszik |  | Kisbucsa | 2000 |  | 2024-01-01 | 2024-12-31 | közép | A beruházás ütemezése a tervezési időszak évei szerint 4: 2000
730 |  | Kisbucsa | Nyomott vezeték NA50 rekonstrukció | Az üzemelő viziközmű technológiailag elavult, üzemeltetése, és javítása már nem gazdaságos. Jelenleg a piacon magasabb műszaki tartalmak érhetőek el | A kiépített rendszer működőképességének megóvása, a biztonságos üzemelés biztosítása miatt van szükség a munka elvégzésére | A viziközmű elem állapota megközelíti az új elem berendezés állapotát. Az üzembiztonság jelentősen növekszik |  | Kisbucsa | 18000 |  | 2026-01-01 | 2031-12-31 | hosszú | A beruházás ütemezése a tervezési időszak évei szerint 6: 6000; A beruházás ütemezése a tervezési időszak évei szerint 9: 6000; A beruházás ütemezése a tervezési időszak évei szerint 11: 6000
893 |  | Kisbucsa | Nyomott vezeték NA125 rekonstrukció | Az üzemelő viziközmű technológiailag elavult, üzemeltetése, és javítása már nem gazdaságos. Jelenleg a piacon magasabb műszaki tartalmak érhetőek el | A kiépített rendszer működőképességének megóvása, a biztonságos üzemelés biztosítása miatt van szükség a munka elvégzésére | A viziközmű elem állapota megközelíti az új elem berendezés állapotát. Az üzembiztonság jelentősen növekszik |  | Kisbucsa | 5600 |  | 2027-01-01 | 2030-12-31 | hosszú | A beruházás ütemezése a tervezési időszak évei szerint 7: 2800; A beruházás ütemezése a tervezési időszak évei szerint 10: 2800
SZENNYVÍZÁTEMELŐK
Épület, építmény
56 |  | Kisbucsa I. átemelő | bejáró út aszfaltozása rétegrend+bazaltos terítés, tömörítés | Az üzemelő viziközmű elem működése közben előforduló eseti meghibásodások fordulhatnak elő, melyek előre nem tervezhetők | A kiépített rendszer működőképességének megóvása, a biztonságos üzemelés biztosítása miatt van szükség a munka elvégzésére | A beavatkozás után egy hatékonyan működő viziközmű elemet kapunk, mely a kor elvárásainak megfelel. A rendszer üzembiztos, hatékony, és korszerű lesz |  | Kisbucsa | 1270 |  | 2021-01-01 | 2021-12-31 | rövid | A beruházás ütemezése a tervezési időszak évei szerint 1: 1270
322 |  | Kisbucsa | átemelő akna építészeti rekonstrukció | A szennyvíz, és a belőle felszabaduló gázok hatására a felületek elkorrodálnak. Ezen elemek cseréje a A kiépített rendszer működőképességének megóvása, a biztonságos üzemelés biztosítása miatt van szükség a munka elvégzésérehez elengedhetetlen | Statikai stabilitás biztosítása | A viziközmű elem állapota megközelíti az új elem berendezés állapotát. Az üzembiztonság jelentősen növekszik |  | Kisbucsa | 7540 |  | 2022-01-01 | 2025-12-31 | közép | A beruházás ütemezése a tervezési időszak évei szerint 2: 4500; A beruházás ütemezése a tervezési időszak évei szerint 3: 1050; A beruházás ütemezése a tervezési időszak évei szerint 4: 240; A beruházás ütemezése a tervezési időszak évei szerint 5: 1750
731 |  | Kisbucsa | átemelő akna építészeti rekonstrukció | A szennyvíz, és a belőle felszabaduló gázok hatására a felületek elkorrodálnak. Ezen elemek cseréje a A kiépített rendszer működőképességének megóvása, a biztonságos üzemelés biztosítása miatt van szükség a munka elvégzésérehez elengedhetetlen | Statikai stabilitás biztosítása | A viziközmű elem állapota megközelíti az új elem berendezés állapotát. Az üzembiztonság jelentősen növekszik |  | Kisbucsa | 6590 |  | 2026-01-01 | 2033-12-31 | hosszú | A beruházás ütemezése a tervezési időszak évei szerint 6: 810; A beruházás ütemezése a tervezési időszak évei szerint 7: 1470; A beruházás ütemezése a tervezési időszak évei szerint 8: 2560; A beruházás ütemezése a tervezési időszak évei szerint 9: 350; A beruházás ütemezése a tervezési időszak évei szerint 10: 350; A beruházás ütemezése a tervezési időszak évei szerint 11: 350; A beruházás ütemezése a tervezési időszak évei szerint 12: 350; A beruházás ütemezése a tervezési időszak évei szerint 13: 350
732 |  | Kisbucsa | HBA akna építészeti rekonstrukció | Az üzemelő viziközmű technológiailag elavult, üzemeltetése, és javítása már nem gazdaságos. Jelenleg a piacon magasabb műszaki tartalmak érhetőek el | A kiépített rendszer működőképességének megóvása, a biztonságos üzemelés biztosítása miatt van szükség a munka elvégzésére | A viziközmű elem állapota megközelíti az új elem berendezés állapotát. Az üzembiztonság jelentősen növekszik |  | Kisbucsa | 300 |  | 2026-01-01 | 2032-12-31 | hosszú | A beruházás ütemezése a tervezési időszak évei szerint 6: 100; A beruházás ütemezése a tervezési időszak évei szerint 8: 100; A beruházás ütemezése a tervezési időszak évei szerint 12: 100
Gép, berendezés
57 |  | Kisbucsa I. átemelő | gépészeti felújítás | Az üzemelő viziközmű elem működése közben előforduló eseti meghibásodások fordulhatnak elő, melyek előre nem tervezhetők | A kiépített rendszer működőképességének megóvása, a biztonságos üzemelés biztosítása miatt van szükség a munka elvégzésére | A beavatkozás után egy hatékonyan működő viziközmű elemet kapunk, mely a kor elvárásainak megfelel. A rendszer üzembiztos, hatékony, és korszerű lesz |  | Kisbucsa | 229 |  | 2021-01-01 | 2021-12-31 | rövid | A beruházás ütemezése a tervezési időszak évei szerint 1: 229
323 |  | Kisbucsa | gépészeti rekonstrukció (1-6) | Az üzemelő viziközmű elem működése közben előforduló eseti meghibásodások fordulhatnak elő, melyek előre nem tervezhetők | A kiépített rendszer működőképességének megóvása, a biztonságos üzemelés biztosítása miatt van szükség a munka elvégzésére | A beavatkozás után egy hatékonyan működő viziközmű elemet kapunk, mely a kor elvárásainak megfelel. A rendszer üzembiztos, hatékony, és korszerű lesz |  | Kisbucsa | 11800 |  | 2022-01-01 | 2025-12-31 | közép | A beruházás ütemezése a tervezési időszak évei szerint 2: 8800; A beruházás ütemezése a tervezési időszak évei szerint 3: 2200; A beruházás ütemezése a tervezési időszak évei szerint 4: 500; A beruházás ütemezése a tervezési időszak évei szerint 5: 300
324 |  | Kisbucsa | HBA gépészeti rekonstrukció (1-6) | Az üzemelő viziközmű elem működése közben előforduló eseti meghibásodások fordulhatnak elő, melyek előre nem tervezhetők | A kiépített rendszer működőképességének megóvása, a biztonságos üzemelés biztosítása miatt van szükség a munka elvégzésére | A beavatkozás után egy hatékonyan működő viziközmű elemet kapunk, mely a kor elvárásainak megfelel. A rendszer üzembiztos, hatékony, és korszerű lesz |  | Kisbucsa | 280 |  | 2022-01-01 | 2025-12-31 | közép | A beruházás ütemezése a tervezési időszak évei szerint 2: 35; A beruházás ütemezése a tervezési időszak évei szerint 3: 75; A beruházás ütemezése a tervezési időszak évei szerint 4: 35; A beruházás ütemezése a tervezési időszak évei szerint 5: 135
733 |  | Kisbucsa | gépészeti rekonstrukció (1-6) | Az üzemelő viziközmű elem működése közben előforduló eseti meghibásodások fordulhatnak elő, melyek előre nem tervezhetők | A kiépített rendszer működőképességének megóvása, a biztonságos üzemelés biztosítása miatt van szükség a munka elvégzésére | A beavatkozás után egy hatékonyan működő viziközmű elemet kapunk, mely a kor elvárásainak megfelel. A rendszer üzembiztos, hatékony, és korszerű lesz |  | Kisbucsa | 18550 |  | 2026-01-01 | 2035-12-31 | hosszú | [5 empty] | 550 | 1050 | 3050 | 1000 | 1750 | 300 | 3800 | 4050 | 1500 | 1500
734 |  | Kisbucsa | HBA gépészeti rekonstrukció (1-6) | Az üzemelő viziközmű elem működése közben előforduló eseti meghibásodások fordulhatnak elő, melyek előre nem tervezhetők | A kiépített rendszer működőképességének megóvása, a biztonságos üzemelés biztosítása miatt van szükség a munka elvégzésére | A beavatkozás után egy hatékonyan működő viziközmű elemet kapunk, mely a kor elvárásainak megfelel. A rendszer üzembiztos, hatékony, és korszerű lesz |  | Kisbucsa | 315 |  | 2026-01-01 | 2032-12-31 | hosszú | A beruházás ütemezése a tervezési időszak évei szerint 6: 35; A beruházás ütemezése a tervezési időszak évei szerint 7: 75; A beruházás ütemezése a tervezési időszak évei szerint 8: 35; A beruházás ütemezése a tervezési időszak évei szerint 10: 135; A beruházás ütemezése a tervezési időszak évei szerint 12: 35
Irányítástechnika, energiaellátás
325 |  | Kisbucsa | villamos és irányítástechnika felújítása | A viziközmű elem a napi üzemmenet során oly mértékig elhasználódott, hogy a normál karbantartási munkákkal már nem biztosítható az üzembiztos működése | A rendszer zavartalan üzemének biztosítása érdekében szükséges a beavatkozás | A beavatkozás után egy hatékonyan működő viziközmű elemet kapunk, mely a kor elvárásainak megfelel. A rendszer üzembiztos, hatékony, és korszerű lesz |  | Kisbucsa | 13000 |  | 2022-01-01 | 2022-12-31 | közép | A beruházás ütemezése a tervezési időszak évei szerint 2: 13000
| Összesen: | [7 empty] | 133855.25 | 1685 |  |  |  | 1751.75 | 41762.75 | 3852.75 | 15297.75 | 5407.75 | 11717.75 | 8117.75 | 6167.75 | 11572.75 | 5457.75 | 9372.75 | 4707.75 | 4822.75 | 1922.75 | 1922.75
2021 évre a fejlesztési forrás biztosított
| Tervezett feladatok nettó költsége a teljes ütem tekintetében (eFt) | Rendelkezésre álló források számszerűsített értéke a teljes ütem tekintetében (eFt) | Rendelkezésre álló források megnevezése
I. ütem | 1751.75 | 1685 | Használati díj (2021)
II. ütem | 66321 | 6740 | Használati díj (2022-2025)
III. ütem | 65782.5 | 16850 | Használati díj (2026-2035)
¹ Idegenvíz kizárás munkafolyamatai
1. Törött szerkezeti elemek cseréje, aknában bekötések körbekenése, folyásfenék újra betonozása, hézag pótlása (vízbetörés javítás)
2. Vízzáró réteg készítés, hosszútávú korrozíó és szerkezeti védelem (Szulfátálló réteg készítése)
3. Fedlap és szűkítő csere DN 600 mm, terhelésnek megfelelően, üzemeltető előírása szerint
4. Pontszerű hibahelyek javítása gerincvezetéken, és bekötésen
²Gépészeti felújítás
1. szivattyú talpidon csere
2. nyomócső csere
3. nadrágidom csere
4. visszacsapó szelep csere
5. tolózár csere
6. vezetőcső csere
³Védterület felújítás
1. kerítés csere
2. kapu csere
3. aszfaltozás

## Kiskutas
Gördülő fejlesztési terv a 2021 - 2035 időszakra
FELÚJÍTÁSOK ÉS PÓTLÁSOK ÖSSZEFOGLALÓ TÁBLÁZATA
A tervet benyújtó szervezet megnevezése: | [9 empty] | KISKUTAS | [6 empty] | ellátásért felelős / ellátásért felelősök képviselője / víziközmű-szolgáltató *
Víziközmű-szolgáltató megnevezése: | [9 empty] | ÉSZAK ZALAI VÍZ- ÉS CSATORNAMŰ ZÁRTKÖRŰEN MŰKÖDŐ RÉSZVÉNYTÁRSASÁG
Víziközmű-szolgáltatási ágazat megnevezése: | [9 empty] | SZENNYVÍZ ÁGAZAT
Véleményeltérést megfogalmazó érintett fél megnevezése:
Víziközmű-rendszer kódja: ** | [9 empty] | 21-32054-1-048-01-10 | [6 empty] | ZALAEGERSZEG-SZV
V. Szennyvízelvezetés
Fontossági sorrend | Felujítás és pótlás megnevezése |  |  | Műszaki állapot felmérés, szükségességi indoklás |  |  | Vízjogi létesítési/elvi engedély száma | Az érintett ellátásért felelős(ök) megnevezése | Tervezett nettó költség | Forrás 2021 évre | Megvalósítás időtartama |  | Tervezett időtáv | A beruházás ütemezése a tervezési időszak évei szerint
|  |  |  | Jelenlegi műszaki állapot | Feladat szükségessége | Megvalósítást követő várható műszaki állapot |  |  | (eFt) |  | Kezdés | Befejezés | (rövid / közép / hosszú) | 1 | 2 | 3 | 4 | 5 | 6 | 7 | 8 | 9 | 10 | 11 | 12 | 13 | 14 | 15
| szakág | Helyszín | beruházás megnevezése
1 |  | Kiskutas | Rendkívüli helyzetből adódó azonnali feladatok (max. 15%) |  | A rendszer zavartalan üzemének biztosítása érdekében szükséges a beavatkozás |  |  | Kiskutas | 1674 |  | 2021-01-01 | 2035-12-31 |  | 111.6 | 111.6 | 111.6 | 111.6 | 111.6 | 111.6 | 111.6 | 111.6 | 111.6 | 111.6 | 111.6 | 111.6 | 111.6 | 111.6 | 111.6
SZENNYVÍZCSATORNA (GRAVITÁCIÓS)
Épület, építmény
326 |  | Kiskutas | Idegenvíz kizárása a csatornadiagnosztikai vizsgálat és a helyszíni ellenőrzés alapján¹ | Az üzemelő viziközmű technológiailag elavult, üzemeltetése, és javítása már nem gazdaságos. Jelenleg a piacon magasabb műszaki tartalmak érhetőek el | A viziközmű rendszer hatékonyságának növelése, az üzemeltetési költségek szinten tartása miatt szükséges | A beavatkozás után egy hatékonyan működő viziközmű elemet kapunk, mely a kor elvárásainak megfelel. A rendszer üzembiztos, hatékony, és korszerű lesz |  | Kiskutas | 1056 |  | 2022-01-01 | 2025-12-31 | közép | A beruházás ütemezése a tervezési időszak évei szerint 2: 264; A beruházás ütemezése a tervezési időszak évei szerint 3: 264; A beruházás ütemezése a tervezési időszak évei szerint 4: 264; A beruházás ütemezése a tervezési időszak évei szerint 5: 264
327 |  | Kiskutas | Gravitációs csatorna NA 150 rekonstrukció | Az üzemelő viziközmű technológiailag elavult, üzemeltetése, és javítása már nem gazdaságos. Jelenleg a piacon magasabb műszaki tartalmak érhetőek el | A viziközmű rendszer hatékonyságának növelése, az üzemeltetési költségek szinten tartása miatt szükséges | A beavatkozás után egy hatékonyan működő viziközmű elemet kapunk, mely a kor elvárásainak megfelel. A rendszer üzembiztos, hatékony, és korszerű lesz |  | Kiskutas | 2000 |  | 2022-01-01 | 2022-12-31 | közép | A beruházás ütemezése a tervezési időszak évei szerint 2: 2000
328 |  | Kiskutas | Gravitációs csatorna NA200 rekonstrukció | Az üzemelő viziközmű technológiailag elavult, üzemeltetése, és javítása már nem gazdaságos. Jelenleg a piacon magasabb műszaki tartalmak érhetőek el | A viziközmű rendszer hatékonyságának növelése, az üzemeltetési költségek szinten tartása miatt szükséges | A beavatkozás után egy hatékonyan működő viziközmű elemet kapunk, mely a kor elvárásainak megfelel. A rendszer üzembiztos, hatékony, és korszerű lesz |  | Kiskutas | 6000 |  | 2022-01-01 | 2024-12-31 | közép | A beruházás ütemezése a tervezési időszak évei szerint 2: 3000; A beruházás ütemezése a tervezési időszak évei szerint 4: 3000
735 |  | Kiskutas | Idegenvíz kizárása a csatornadiagnosztikai vizsgálat és a helyszíni ellenőrzés alapján¹ | Az üzemelő viziközmű technológiailag elavult, üzemeltetése, és javítása már nem gazdaságos. Jelenleg a piacon magasabb műszaki tartalmak érhetőek el | A viziközmű rendszer hatékonyságának növelése, az üzemeltetési költségek szinten tartása miatt szükséges | A beavatkozás után egy hatékonyan működő viziközmű elemet kapunk, mely a kor elvárásainak megfelel. A rendszer üzembiztos, hatékony, és korszerű lesz |  | Kiskutas | 2640 |  | 2026-01-01 | 2035-12-31 | hosszú | [5 empty] | 264 | 264 | 264 | 264 | 264 | 264 | 264 | 264 | 264 | 264
736 |  | Kiskutas | Gravitációs csatorna NA200 rekonstrukció | Az üzemelő viziközmű technológiailag elavult, üzemeltetése, és javítása már nem gazdaságos. Jelenleg a piacon magasabb műszaki tartalmak érhetőek el | A viziközmű rendszer hatékonyságának növelése, az üzemeltetési költségek szinten tartása miatt szükséges | A beavatkozás után egy hatékonyan működő viziközmű elemet kapunk, mely a kor elvárásainak megfelel. A rendszer üzembiztos, hatékony, és korszerű lesz |  | Kiskutas | 9000 |  | 2026.010.1 | 2032-12-31 | hosszú | A beruházás ütemezése a tervezési időszak évei szerint 6: 3000; A beruházás ütemezése a tervezési időszak évei szerint 9: 3000; A beruházás ütemezése a tervezési időszak évei szerint 12: 3000
970 |  | Kiskutas | Gravitációs csatorna NA 150 rekonstrukció | Az üzemelő viziközmű technológiailag elavult, üzemeltetése, és javítása már nem gazdaságos. Jelenleg a piacon magasabb műszaki tartalmak érhetőek el | A viziközmű rendszer hatékonyságának növelése, az üzemeltetési költségek szinten tartása miatt szükséges | A beavatkozás után egy hatékonyan működő viziközmű elemet kapunk, mely a kor elvárásainak megfelel. A rendszer üzembiztos, hatékony, és korszerű lesz |  | Kiskutas | 2000 |  | 2029-01-01 | 2029-12-31 | hosszú | A beruházás ütemezése a tervezési időszak évei szerint 9: 2000
SZENNYVÍZVEZETÉKEK (KÉNYSZERÁRAMOLTATÁSÚ)
329 |  | Kiskutas | Nyomott vezeték NA80 rekonstrukció | Az üzemelő viziközmű technológiailag elavult, üzemeltetése, és javítása már nem gazdaságos. Jelenleg a piacon magasabb műszaki tartalmak érhetőek el | A kiépített rendszer működőképességének megóvása, a biztonságos üzemelés biztosítása miatt van szükség a munka elvégzésére | A viziközmű elem állapota megközelíti az új elem berendezés állapotát. Az üzembiztonság jelentősen növekszik |  | Kiskutas | 5200 |  | 2022-01-01 | 2025-12-31 | közép | A beruházás ütemezése a tervezési időszak évei szerint 2: 2600; A beruházás ütemezése a tervezési időszak évei szerint 5: 2600
952 |  | Kiskutas | Nyomott vezeték NA80 rekonstrukció | Az üzemelő viziközmű technológiailag elavult, üzemeltetése, és javítása már nem gazdaságos. Jelenleg a piacon magasabb műszaki tartalmak érhetőek el | A kiépített rendszer működőképességének megóvása, a biztonságos üzemelés biztosítása miatt van szükség a munka elvégzésére | A viziközmű elem állapota megközelíti az új elem berendezés állapotát. Az üzembiztonság jelentősen növekszik |  | Kiskutas | 5200 |  | 2028-01-01 | 2031-12-31 | hosszú | A beruházás ütemezése a tervezési időszak évei szerint 8: 2600; A beruházás ütemezése a tervezési időszak évei szerint 11: 2600
1007 |  | Kiskutas | Nyomott vezeték NA50 rekonstrukció | Az üzemelő viziközmű technológiailag elavult, üzemeltetése, és javítása már nem gazdaságos. Jelenleg a piacon magasabb műszaki tartalmak érhetőek el | A kiépített rendszer működőképességének megóvása, a biztonságos üzemelés biztosítása miatt van szükség a munka elvégzésére | A viziközmű elem állapota megközelíti az új elem berendezés állapotát. Az üzembiztonság jelentősen növekszik |  | Kiskutas | 1900 |  | 2030-01-01 | 2030-12-31 | hosszú | A beruházás ütemezése a tervezési időszak évei szerint 10: 1900
SZENNYVÍZÁTEMELŐK
Épület, építmény
330 |  | Kiskutas | átemelő akna építészeti rekonstrukció | A szennyvíz, és a belőle felszabaduló gázok hatására a felületek elkorrodálnak. Ezen elemek cseréje a A kiépített rendszer működőképességének megóvása, a biztonságos üzemelés biztosítása miatt van szükség a munka elvégzésérehez elengedhetetlen | Statikai stabilitás biztosítása | A viziközmű elem állapota megközelíti az új elem berendezés állapotát. Az üzembiztonság jelentősen növekszik |  | Kiskutas | 1600 |  | 2022-01-01 | 2023-12-31 | közép | A beruházás ütemezése a tervezési időszak évei szerint 2: 900; A beruházás ütemezése a tervezési időszak évei szerint 3: 700
737 |  | Kiskutas | átemelő akna építészeti rekonstrukció | A szennyvíz, és a belőle felszabaduló gázok hatására a felületek elkorrodálnak. Ezen elemek cseréje a A kiépített rendszer működőképességének megóvása, a biztonságos üzemelés biztosítása miatt van szükség a munka elvégzésérehez elengedhetetlen | Statikai stabilitás biztosítása | A viziközmű elem állapota megközelíti az új elem berendezés állapotát. Az üzembiztonság jelentősen növekszik |  | Kiskutas | 8540 |  | 2026-01-01 | 2033-12-31 | hosszú | A beruházás ütemezése a tervezési időszak évei szerint 6: 1750; A beruházás ütemezése a tervezési időszak évei szerint 7: 1470; A beruházás ütemezése a tervezési időszak évei szerint 9: 900; A beruházás ütemezése a tervezési időszak évei szerint 10: 1200; A beruházás ütemezése a tervezési időszak évei szerint 12: 1750; A beruházás ütemezése a tervezési időszak évei szerint 13: 1470
Gép, berendezés
58 |  | Kiskutas 1. szv.átemelő | gépészeti felújítás | Az üzemelő viziközmű elem működése közben előforduló eseti meghibásodások fordulhatnak elő, melyek előre nem tervezhetők | A kiépített rendszer működőképességének megóvása, a biztonságos üzemelés biztosítása miatt van szükség a munka elvégzésére | A beavatkozás után egy hatékonyan működő viziközmű elemet kapunk, mely a kor elvárásainak megfelel. A rendszer üzembiztos, hatékony, és korszerű lesz |  | Kiskutas | 600 |  | 2021-01-01 | 2021-12-31 | rövid | A beruházás ütemezése a tervezési időszak évei szerint 1: 600
331 |  | Kiskutas | gépészeti rekonstrukció (1-6) | Az üzemelő viziközmű elem működése közben előforduló eseti meghibásodások fordulhatnak elő, melyek előre nem tervezhetők | A kiépített rendszer működőképességének megóvása, a biztonságos üzemelés biztosítása miatt van szükség a munka elvégzésére | A beavatkozás után egy hatékonyan működő viziközmű elemet kapunk, mely a kor elvárásainak megfelel. A rendszer üzembiztos, hatékony, és korszerű lesz |  | Kiskutas | 8200 |  | 2022-01-01 | 2025-12-31 | közép | A beruházás ütemezése a tervezési időszak évei szerint 2: 1650; A beruházás ütemezése a tervezési időszak évei szerint 3: 6150; A beruházás ütemezése a tervezési időszak évei szerint 5: 400
738 |  | Kiskutas | gépészeti rekonstrukció (1-6) | Az üzemelő viziközmű elem működése közben előforduló eseti meghibásodások fordulhatnak elő, melyek előre nem tervezhetők | A kiépített rendszer működőképességének megóvása, a biztonságos üzemelés biztosítása miatt van szükség a munka elvégzésére | A beavatkozás után egy hatékonyan működő viziközmű elemet kapunk, mely a kor elvárásainak megfelel. A rendszer üzembiztos, hatékony, és korszerű lesz |  | Kiskutas | 12250 |  | 2026-01-01 | 2034-12-31 | hosszú | A beruházás ütemezése a tervezési időszak évei szerint 6: 1200; A beruházás ütemezése a tervezési időszak évei szerint 7: 650; A beruházás ütemezése a tervezési időszak évei szerint 8: 400; A beruházás ütemezése a tervezési időszak évei szerint 10: 1800; A beruházás ütemezése a tervezési időszak évei szerint 12: 6400; A beruházás ütemezése a tervezési időszak évei szerint 14: 1800
Irányítástechnika, energiaellátás
332 |  | Kiskutas | villamos és irányítástechnika felújítása | A viziközmű elem a napi üzemmenet során oly mértékig elhasználódott, hogy a normál karbantartási munkákkal már nem biztosítható az üzembiztos működése | A rendszer zavartalan üzemének biztosítása érdekében szükséges a beavatkozás | A beavatkozás után egy hatékonyan működő viziközmű elemet kapunk, mely a kor elvárásainak megfelel. A rendszer üzembiztos, hatékony, és korszerű lesz |  | Kiskutas | 8500 |  | 2022-01-01 | 2022-12-31 | közép | A beruházás ütemezése a tervezési időszak évei szerint 2: 8500
| Összesen: | [7 empty] | 76360 | 744 |  |  |  | 711.6 | 19025.6 | 7225.6 | 3375.6 | 3375.6 | 6325.6 | 2495.6 | 3375.6 | 6275.6 | 5275.6 | 2975.6 | 11525.6 | 1845.6 | 2175.6 | 375.6
2021 évre a fejlesztési forrás biztosított
| Tervezett feladatok nettó költsége a teljes ütem tekintetében (eFt) | Rendelkezésre álló források számszerűsített értéke a teljes ütem tekintetében (eFt) | Rendelkezésre álló források megnevezése
I. ütem | 711.6 | 744 | Használati díj (2021)
II. ütem | 33002.4 | 2976 | Használati díj (2022-2025)
III. ütem | 42646 | 7440 | Használati díj (2026-2035)
¹ Idegenvíz kizárás munkafolyamatai
1. Törött szerkezeti elemek cseréje, aknában bekötések körbekenése, folyásfenék újra betonozása, hézag pótlása (vízbetörés javítás)
2. Vízzáró réteg készítés, hosszútávú korrozíó és szerkezeti védelem (Szulfátálló réteg készítése)
3. Fedlap és szűkítő csere DN 600 mm, terhelésnek megfelelően, üzemeltető előírása szerint
4. Pontszerű hibahelyek javítása gerincvezetéken, és bekötésen
²Gépészeti felújítás
1. szivattyú talpidon csere
2. nyomócső csere
3. nadrágidom csere
4. visszacsapó szelep csere
5. tolózár csere
6. vezetőcső csere
³Védterület felújítás
1. kerítés csere
2. kapu csere
3. aszfaltozás

## Kispáli
Gördülő fejlesztési terv a 2021 - 2035 időszakra
FELÚJÍTÁSOK ÉS PÓTLÁSOK ÖSSZEFOGLALÓ TÁBLÁZATA
A tervet benyújtó szervezet megnevezése: | [9 empty] | KISPÁLI | [6 empty] | ellátásért felelős / ellátásért felelősök képviselője / víziközmű-szolgáltató *
Víziközmű-szolgáltató megnevezése: | [9 empty] | ÉSZAK ZALAI VÍZ- ÉS CSATORNAMŰ ZÁRTKÖRŰEN MŰKÖDŐ RÉSZVÉNYTÁRSASÁG
Víziközmű-szolgáltatási ágazat megnevezése: | [9 empty] | SZENNYVÍZ ÁGAZAT
Véleményeltérést megfogalmazó érintett fél megnevezése:
Víziközmű-rendszer kódja: ** | [9 empty] | 21-32054-1-048-01-10 | [6 empty] | ZALAEGERSZEG-SZV
V. Szennyvízelvezetés
Fontossági sorrend | Felujítás és pótlás megnevezése |  |  | Műszaki állapot felmérés, szükségességi indoklás |  |  | Vízjogi létesítési/elvi engedély száma | Az érintett ellátásért felelős(ök) megnevezése | Tervezett nettó költség | Forrás 2021 évre | Megvalósítás időtartama |  | Tervezett időtáv | A beruházás ütemezése a tervezési időszak évei szerint
|  |  |  | Jelenlegi műszaki állapot | Feladat szükségessége | Megvalósítást követő várható műszaki állapot |  |  | (eFt) |  | Kezdés | Befejezés | (rövid / közép / hosszú) | 1 | 2 | 3 | 4 | 5 | 6 | 7 | 8 | 9 | 10 | 11 | 12 | 13 | 14 | 15
| szakág | Helyszín | beruházás megnevezése
1 |  | Kispáli | Rendkívüli helyzetből adódó azonnali feladatok (max. 15%) |  | A rendszer zavartalan üzemének biztosítása érdekében szükséges a beavatkozás |  |  | Kispáli | 4808.25 |  | 2021-01-01 | 2035-12-31 |  | 320.55 | 320.55 | 320.55 | 320.55 | 320.55 | 320.55 | 320.55 | 320.55 | 320.55 | 320.55 | 320.55 | 320.55 | 320.55 | 320.55 | 320.55
SZENNYVÍZCSATORNA (GRAVITÁCIÓS)
Épület, építmény
333 |  | Kispáli | Idegenvíz kizárása a csatornadiagnosztikai vizsgálat és a helyszíni ellenőrzés alapján¹ | Az üzemelő viziközmű technológiailag elavult, üzemeltetése, és javítása már nem gazdaságos. Jelenleg a piacon magasabb műszaki tartalmak érhetőek el | A viziközmű rendszer hatékonyságának növelése, az üzemeltetési költségek szinten tartása miatt szükséges | A beavatkozás után egy hatékonyan működő viziközmű elemet kapunk, mely a kor elvárásainak megfelel. A rendszer üzembiztos, hatékony, és korszerű lesz |  | Kispáli | 1216 |  | 2022-01-01 | 2025-12-31 | közép | A beruházás ütemezése a tervezési időszak évei szerint 2: 304; A beruházás ütemezése a tervezési időszak évei szerint 3: 304; A beruházás ütemezése a tervezési időszak évei szerint 4: 304; A beruházás ütemezése a tervezési időszak évei szerint 5: 304
334 |  | Kispáli | Gravitációs csatorna NA 150 rekonstrukció | Az üzemelő viziközmű technológiailag elavult, üzemeltetése, és javítása már nem gazdaságos. Jelenleg a piacon magasabb műszaki tartalmak érhetőek el | A viziközmű rendszer hatékonyságának növelése, az üzemeltetési költségek szinten tartása miatt szükséges | A beavatkozás után egy hatékonyan működő viziközmű elemet kapunk, mely a kor elvárásainak megfelel. A rendszer üzembiztos, hatékony, és korszerű lesz |  | Kispáli | 2300 |  | 2022-01-01 | 2021-12-31 | közép | A beruházás ütemezése a tervezési időszak évei szerint 2: 2300
335 |  | Kispáli | Gravitációs csatorna NA200 rekonstrukció | Az üzemelő viziközmű technológiailag elavult, üzemeltetése, és javítása már nem gazdaságos. Jelenleg a piacon magasabb műszaki tartalmak érhetőek el | A viziközmű rendszer hatékonyságának növelése, az üzemeltetési költségek szinten tartása miatt szükséges | A beavatkozás után egy hatékonyan működő viziközmű elemet kapunk, mely a kor elvárásainak megfelel. A rendszer üzembiztos, hatékony, és korszerű lesz |  | Kispáli | 7400 |  | 2022-01-01 | 2024-12-31 | közép | A beruházás ütemezése a tervezési időszak évei szerint 2: 3700; A beruházás ütemezése a tervezési időszak évei szerint 4: 3700
739 |  | Kispáli | Idegenvíz kizárása a csatornadiagnosztikai vizsgálat és a helyszíni ellenőrzés alapján¹ | Az üzemelő viziközmű technológiailag elavult, üzemeltetése, és javítása már nem gazdaságos. Jelenleg a piacon magasabb műszaki tartalmak érhetőek el | A viziközmű rendszer hatékonyságának növelése, az üzemeltetési költségek szinten tartása miatt szükséges | A beavatkozás után egy hatékonyan működő viziközmű elemet kapunk, mely a kor elvárásainak megfelel. A rendszer üzembiztos, hatékony, és korszerű lesz |  | Kispáli | 3040 |  | 2026-01-01 | 2035-12-31 | hosszú | [5 empty] | 304 | 304 | 304 | 304 | 304 | 304 | 304 | 304 | 304 | 304
740 |  | Kispáli | Gravitációs csatorna NA200 rekonstrukció | Az üzemelő viziközmű technológiailag elavult, üzemeltetése, és javítása már nem gazdaságos. Jelenleg a piacon magasabb műszaki tartalmak érhetőek el | A viziközmű rendszer hatékonyságának növelése, az üzemeltetési költségek szinten tartása miatt szükséges | A beavatkozás után egy hatékonyan működő viziközmű elemet kapunk, mely a kor elvárásainak megfelel. A rendszer üzembiztos, hatékony, és korszerű lesz |  | Kispáli | 18500 |  | 2026-01-01 | 2034-12-31 | hosszú | A beruházás ütemezése a tervezési időszak évei szerint 6: 3700; A beruházás ütemezése a tervezési időszak évei szerint 8: 3700; A beruházás ütemezése a tervezési időszak évei szerint 10: 3700; A beruházás ütemezése a tervezési időszak évei szerint 12: 3700; A beruházás ütemezése a tervezési időszak évei szerint 14: 3700
894 |  | Kispáli | Gravitációs csatorna NA 150 rekonstrukció | Az üzemelő viziközmű technológiailag elavult, üzemeltetése, és javítása már nem gazdaságos. Jelenleg a piacon magasabb műszaki tartalmak érhetőek el | A viziközmű rendszer hatékonyságának növelése, az üzemeltetési költségek szinten tartása miatt szükséges | A beavatkozás után egy hatékonyan működő viziközmű elemet kapunk, mely a kor elvárásainak megfelel. A rendszer üzembiztos, hatékony, és korszerű lesz |  | Kispáli | 2300 |  | 2027-01-01 | 2027-12-31 | hosszú | A beruházás ütemezése a tervezési időszak évei szerint 7: 2300
SZENNYVÍZVEZETÉKEK (KÉNYSZERÁRAMOLTATÁSÚ)
336 |  | Kispáli | Nyomott vezeték NA80 rekonstrukció | Az üzemelő viziközmű technológiailag elavult, üzemeltetése, és javítása már nem gazdaságos. Jelenleg a piacon magasabb műszaki tartalmak érhetőek el | A kiépített rendszer működőképességének megóvása, a biztonságos üzemelés biztosítása miatt van szükség a munka elvégzésére | A viziközmű elem állapota megközelíti az új elem berendezés állapotát. Az üzembiztonság jelentősen növekszik |  | Kispáli | 2300 |  | 2022-01-01 | 2022-12-31 | közép | A beruházás ütemezése a tervezési időszak évei szerint 2: 2300
337 |  | Kispáli | Nyomott vezeték NA100 rekonstrukció | Az üzemelő viziközmű technológiailag elavult, üzemeltetése, és javítása már nem gazdaságos. Jelenleg a piacon magasabb műszaki tartalmak érhetőek el | A kiépített rendszer működőképességének megóvása, a biztonságos üzemelés biztosítása miatt van szükség a munka elvégzésére | A viziközmű elem állapota megközelíti az új elem berendezés állapotát. Az üzembiztonság jelentősen növekszik |  | Kispáli | 2000 |  | 2022-01-01 | 2022-12-31 | közép | A beruházás ütemezése a tervezési időszak évei szerint 2: 2000
741 |  | Kispáli | Nyomott vezeték NA80 rekonstrukció | Az üzemelő viziközmű technológiailag elavult, üzemeltetése, és javítása már nem gazdaságos. Jelenleg a piacon magasabb műszaki tartalmak érhetőek el | A kiépített rendszer működőképességének megóvása, a biztonságos üzemelés biztosítása miatt van szükség a munka elvégzésére | A viziközmű elem állapota megközelíti az új elem berendezés állapotát. Az üzembiztonság jelentősen növekszik |  | Kispáli | 4600 |  | 2026-01-01 | 2031-12-31 | hosszú | A beruházás ütemezése a tervezési időszak évei szerint 6: 2300; A beruházás ütemezése a tervezési időszak évei szerint 11: 2300
742 |  | Kispáli | Nyomott vezeték NA100 rekonstrukció | Az üzemelő viziközmű technológiailag elavult, üzemeltetése, és javítása már nem gazdaságos. Jelenleg a piacon magasabb műszaki tartalmak érhetőek el | A kiépített rendszer működőképességének megóvása, a biztonságos üzemelés biztosítása miatt van szükség a munka elvégzésére | A viziközmű elem állapota megközelíti az új elem berendezés állapotát. Az üzembiztonság jelentősen növekszik |  | Kispáli | 4000 |  | 2026-01-01 | 2031-12-31 | hosszú | A beruházás ütemezése a tervezési időszak évei szerint 6: 2000; A beruházás ütemezése a tervezési időszak évei szerint 11: 2000
SZENNYVÍZÁTEMELŐK
Épület, építmény
338 |  | Kispáli | átemelő akna építészeti rekonstrukció | A szennyvíz, és a belőle felszabaduló gázok hatására a felületek elkorrodálnak. Ezen elemek cseréje a A kiépített rendszer működőképességének megóvása, a biztonságos üzemelés biztosítása miatt van szükség a munka elvégzésérehez elengedhetetlen | Statikai stabilitás biztosítása | A viziközmű elem állapota megközelíti az új elem berendezés állapotát. Az üzembiztonság jelentősen növekszik |  | Kispáli | 1150 |  | 2022-01-01 | 2024-12-31 | közép | A beruházás ütemezése a tervezési időszak évei szerint 2: 1000; A beruházás ütemezése a tervezési időszak évei szerint 4: 150
589 |  | Kispáli | HBA akna építészeti rekonstrukció | A szennyvíz, és a belőle felszabaduló gázok hatására a felületek elkorrodálnak. Ezen elemek cseréje a A kiépített rendszer működőképességének megóvása, a biztonságos üzemelés biztosítása miatt van szükség a munka elvégzésérehez elengedhetetlen | Statikai stabilitás biztosítása | A viziközmű elem állapota megközelíti az új elem berendezés állapotát. Az üzembiztonság jelentősen növekszik |  | Kispáli | 100 |  | 2025-01-01 | 2025-12-31 | közép | A beruházás ütemezése a tervezési időszak évei szerint 5: 100
743 |  | Kispáli | átemelő akna építészeti rekonstrukció | A szennyvíz, és a belőle felszabaduló gázok hatására a felületek elkorrodálnak. Ezen elemek cseréje a A kiépített rendszer működőképességének megóvása, a biztonságos üzemelés biztosítása miatt van szükség a munka elvégzésérehez elengedhetetlen | Statikai stabilitás biztosítása | A viziközmű elem állapota megközelíti az új elem berendezés állapotát. Az üzembiztonság jelentősen növekszik |  | Kispáli | 7740 |  | 2026-01-01 | 2034-12-31 | hosszú | [5 empty] | 1650 | 1610 | 60 | 550 | 1600 | 60 | 550 | 1600 | 60
Gép, berendezés
59 |  | Kispáli 1. szv.átemelő | átfolyásmérő csere kalibrálással | Az üzemelő viziközmű elem működése közben előforduló eseti meghibásodások fordulhatnak elő, melyek előre nem tervezhetők | A kiépített rendszer működőképességének megóvása, a biztonságos üzemelés biztosítása miatt van szükség a munka elvégzésére | A beavatkozás után egy hatékonyan működő viziközmű elemet kapunk, mely a kor elvárásainak megfelel. A rendszer üzembiztos, hatékony, és korszerű lesz |  | Kispáli | 1100 |  | 2021-01-01 | 2021-12-31 | rövid | A beruházás ütemezése a tervezési időszak évei szerint 1: 1100
339 |  | Kispáli | gépészeti rekonstrukció (1-6) | Az üzemelő viziközmű elem működése közben előforduló eseti meghibásodások fordulhatnak elő, melyek előre nem tervezhetők | A kiépített rendszer működőképességének megóvása, a biztonságos üzemelés biztosítása miatt van szükség a munka elvégzésére | A beavatkozás után egy hatékonyan működő viziközmű elemet kapunk, mely a kor elvárásainak megfelel. A rendszer üzembiztos, hatékony, és korszerű lesz |  | Kispáli | 6350 |  | 2022-01-01 | 2024-12-31 | közép | A beruházás ütemezése a tervezési időszak évei szerint 2: 3750; A beruházás ütemezése a tervezési időszak évei szerint 3: 2200; A beruházás ütemezése a tervezési időszak évei szerint 4: 400
340 |  | Kispáli | HBA gépészeti rekonstrukció (1-6) | Az üzemelő viziközmű elem működése közben előforduló eseti meghibásodások fordulhatnak elő, melyek előre nem tervezhetők | A kiépített rendszer működőképességének megóvása, a biztonságos üzemelés biztosítása miatt van szükség a munka elvégzésére | A beavatkozás után egy hatékonyan működő viziközmű elemet kapunk, mely a kor elvárásainak megfelel. A rendszer üzembiztos, hatékony, és korszerű lesz |  | Kispáli | 135 |  | 2022-01-01 | 2024-12-31 | közép | A beruházás ütemezése a tervezési időszak évei szerint 2: 65; A beruházás ütemezése a tervezési időszak évei szerint 3: 35; A beruházás ütemezése a tervezési időszak évei szerint 4: 35
744 |  | Kispáli | gépészeti rekonstrukció (1-6) | Az üzemelő viziközmű elem működése közben előforduló eseti meghibásodások fordulhatnak elő, melyek előre nem tervezhetők | A kiépített rendszer működőképességének megóvása, a biztonságos üzemelés biztosítása miatt van szükség a munka elvégzésére | A beavatkozás után egy hatékonyan működő viziközmű elemet kapunk, mely a kor elvárásainak megfelel. A rendszer üzembiztos, hatékony, és korszerű lesz |  | Kispáli | 9450 |  | 2026-01-01 | 2035-12-31 | hosszú | A beruházás ütemezése a tervezési időszak évei szerint 6: 450; A beruházás ütemezése a tervezési időszak évei szerint 7: 800; A beruházás ütemezése a tervezési időszak évei szerint 8: 1200; A beruházás ütemezése a tervezési időszak évei szerint 10: 500; A beruházás ütemezése a tervezési időszak évei szerint 12: 3750; A beruházás ütemezése a tervezési időszak évei szerint 13: 2250; A beruházás ütemezése a tervezési időszak évei szerint 15: 500
745 |  | Kispáli | HBA gépészeti rekonstrukció (1-6) | Az üzemelő viziközmű elem működése közben előforduló eseti meghibásodások fordulhatnak elő, melyek előre nem tervezhetők | A kiépített rendszer működőképességének megóvása, a biztonságos üzemelés biztosítása miatt van szükség a munka elvégzésére | A beavatkozás után egy hatékonyan működő viziközmű elemet kapunk, mely a kor elvárásainak megfelel. A rendszer üzembiztos, hatékony, és korszerű lesz |  | Kispáli | 475 |  | 2026-01-01 | 2034-12-31 | hosszú | A beruházás ütemezése a tervezési időszak évei szerint 6: 65; A beruházás ütemezése a tervezési időszak évei szerint 7: 35; A beruházás ütemezése a tervezési időszak évei szerint 8: 200; A beruházás ütemezése a tervezési időszak évei szerint 10: 35; A beruházás ütemezése a tervezési időszak évei szerint 11: 35; A beruházás ütemezése a tervezési időszak évei szerint 12: 35; A beruházás ütemezése a tervezési időszak évei szerint 13: 35; A beruházás ütemezése a tervezési időszak évei szerint 14: 35
Irányítástechnika, energiaellátás
341 |  | Kispáli | villamos és irányítástechnika felújítása | A viziközmű elem a napi üzemmenet során oly mértékig elhasználódott, hogy a normál karbantartási munkákkal már nem biztosítható az üzembiztos működése | A rendszer zavartalan üzemének biztosítása érdekében szükséges a beavatkozás | A beavatkozás után egy hatékonyan működő viziközmű elemet kapunk, mely a kor elvárásainak megfelel. A rendszer üzembiztos, hatékony, és korszerű lesz |  | Kispáli | 9000 |  | 2022-01-01 | 2022-12-31 | közép | A beruházás ütemezése a tervezési időszak évei szerint 2: 9000
| Összesen: | [7 empty] | 87964.25 | 2137 |  |  |  | 1420.55 | 24739.55 | 2859.55 | 4909.55 | 724.55 | 10789.55 | 5369.55 | 5784.55 | 1174.55 | 6459.55 | 5019.55 | 8659.55 | 4509.55 | 4419.55 | 1124.55
2021 évre a fejlesztési forrás biztosított
| Tervezett feladatok nettó költsége a teljes ütem tekintetében (eFt) | Rendelkezésre álló források számszerűsített értéke a teljes ütem tekintetében (eFt) | Rendelkezésre álló források megnevezése
I. ütem | 1420.55 | 2137 | Használati díj (2021)
II. ütem | 33233.2 | 8548 | Használati díj (2022-2025)
III. ütem | 53310.5 | 21370 | Használati díj (2026-2035)
¹ Idegenvíz kizárás munkafolyamatai
1. Törött szerkezeti elemek cseréje, aknában bekötések körbekenése, folyásfenék újra betonozása, hézag pótlása (vízbetörés javítás)
2. Vízzáró réteg készítés, hosszútávú korrozíó és szerkezeti védelem (Szulfátálló réteg készítése)
3. Fedlap és szűkítő csere DN 600 mm, terhelésnek megfelelően, üzemeltető előírása szerint
4. Pontszerű hibahelyek javítása gerincvezetéken, és bekötésen
²Gépészeti felújítás
1. szivattyú talpidon csere
2. nyomócső csere
3. nadrágidom csere
4. visszacsapó szelep csere
5. tolózár csere
6. vezetőcső csere
³Védterület felújítás
1. kerítés csere
2. kapu csere
3. aszfaltozás

## Lakhegy
Gördülő fejlesztési terv a 2021 - 2035 időszakra
FELÚJÍTÁSOK ÉS PÓTLÁSOK ÖSSZEFOGLALÓ TÁBLÁZATA
A tervet benyújtó szervezet megnevezése: | [9 empty] | LAKHEGY | [6 empty] | ellátásért felelős / ellátásért felelősök képviselője / víziközmű-szolgáltató *
Víziközmű-szolgáltató megnevezése: | [9 empty] | ÉSZAK ZALAI VÍZ- ÉS CSATORNAMŰ ZÁRTKÖRŰEN MŰKÖDŐ RÉSZVÉNYTÁRSASÁG
Víziközmű-szolgáltatási ágazat megnevezése: | [9 empty] | SZENNYVÍZ ÁGAZAT
Véleményeltérést megfogalmazó érintett fél megnevezése:
Víziközmű-rendszer kódja: ** | [9 empty] | 21-32054-1-048-01-10 | [6 empty] | ZALAEGERSZEG-SZV
V. Szennyvízelvezetés
Fontossági sorrend | Felujítás és pótlás megnevezése |  |  | Műszaki állapot felmérés, szükségességi indoklás |  |  | Vízjogi létesítési/elvi engedély száma | Az érintett ellátásért felelős(ök) megnevezése | Tervezett nettó költség | Forrás 2021 évre | Megvalósítás időtartama |  | Tervezett időtáv | A beruházás ütemezése a tervezési időszak évei szerint
|  |  |  | Jelenlegi műszaki állapot | Feladat szükségessége | Megvalósítást követő várható műszaki állapot |  |  | (eFt) |  | Kezdés | Befejezés | (rövid / közép / hosszú) | 1 | 2 | 3 | 4 | 5 | 6 | 7 | 8 | 9 | 10 | 11 | 12 | 13 | 14 | 15
| szakág | Helyszín | beruházás megnevezése
1 |  | Lakhegy | Rendkívüli helyzetből adódó azonnali feladatok (max. 15%) |  | A rendszer zavartalan üzemének biztosítása érdekében szükséges a beavatkozás |  |  | Lakhegy | 8689.5 |  | 2021-01-01 | 2035-12-31 |  | 285.3 | 600.3 | 600.3 | 600.3 | 600.3 | 600.3 | 600.3 | 600.3 | 600.3 | 600.3 | 600.3 | 600.3 | 600.3 | 600.3 | 600.3
SZENNYVÍZCSATORNA (GRAVITÁCIÓS)
Épület, építmény
342 |  | Lakhegy | Idegenvíz kizárása a csatornadiagnosztikai vizsgálat és a helyszíni ellenőrzés alapján¹ | Az üzemelő viziközmű technológiailag elavult, üzemeltetése, és javítása már nem gazdaságos. Jelenleg a piacon magasabb műszaki tartalmak érhetőek el | A viziközmű rendszer hatékonyságának növelése, az üzemeltetési költségek szinten tartása miatt szükséges | A beavatkozás után egy hatékonyan működő viziközmű elemet kapunk, mely a kor elvárásainak megfelel. A rendszer üzembiztos, hatékony, és korszerű lesz |  | Lakhegy | 1768 |  | 2022-01-01 | 2025-12-31 | közép | A beruházás ütemezése a tervezési időszak évei szerint 2: 442; A beruházás ütemezése a tervezési időszak évei szerint 3: 442; A beruházás ütemezése a tervezési időszak évei szerint 4: 442; A beruházás ütemezése a tervezési időszak évei szerint 5: 442
343 |  | Lakhegy | Gravitációs csatorna NA 150 rekonstrukció | Az üzemelő viziközmű technológiailag elavult, üzemeltetése, és javítása már nem gazdaságos. Jelenleg a piacon magasabb műszaki tartalmak érhetőek el | A viziközmű rendszer hatékonyságának növelése, az üzemeltetési költségek szinten tartása miatt szükséges | A beavatkozás után egy hatékonyan működő viziközmű elemet kapunk, mely a kor elvárásainak megfelel. A rendszer üzembiztos, hatékony, és korszerű lesz |  | Lakhegy | 4800 |  | 2022-01-01 | 2024-12-31 | közép | A beruházás ütemezése a tervezési időszak évei szerint 2: 2400; A beruházás ütemezése a tervezési időszak évei szerint 4: 2400
344 |  | Lakhegy | Gravitációs csatorna NA200 rekonstrukció | Az üzemelő viziközmű technológiailag elavult, üzemeltetése, és javítása már nem gazdaságos. Jelenleg a piacon magasabb műszaki tartalmak érhetőek el | A viziközmű rendszer hatékonyságának növelése, az üzemeltetési költségek szinten tartása miatt szükséges | A beavatkozás után egy hatékonyan működő viziközmű elemet kapunk, mely a kor elvárásainak megfelel. A rendszer üzembiztos, hatékony, és korszerű lesz |  | Lakhegy | 3300 |  | 2022-01-01 | 2023-12-31 | közép | A beruházás ütemezése a tervezési időszak évei szerint 2: 3000; A beruházás ütemezése a tervezési időszak évei szerint 3: 300
746 |  | Lakhegy | Idegenvíz kizárása a csatornadiagnosztikai vizsgálat és a helyszíni ellenőrzés alapján¹ | Az üzemelő viziközmű technológiailag elavult, üzemeltetése, és javítása már nem gazdaságos. Jelenleg a piacon magasabb műszaki tartalmak érhetőek el | A viziközmű rendszer hatékonyságának növelése, az üzemeltetési költségek szinten tartása miatt szükséges | A beavatkozás után egy hatékonyan működő viziközmű elemet kapunk, mely a kor elvárásainak megfelel. A rendszer üzembiztos, hatékony, és korszerű lesz |  | Lakhegy | 4420 |  | 2026-01-01 | 2035-12-31 | hosszú | [5 empty] | 442 | 442 | 442 | 442 | 442 | 442 | 442 | 442 | 442 | 442
747 |  | Lakhegy | Gravitációs csatorna NA200 rekonstrukció | Az üzemelő viziközmű technológiailag elavult, üzemeltetése, és javítása már nem gazdaságos. Jelenleg a piacon magasabb műszaki tartalmak érhetőek el | A viziközmű rendszer hatékonyságának növelése, az üzemeltetési költségek szinten tartása miatt szükséges | A beavatkozás után egy hatékonyan működő viziközmű elemet kapunk, mely a kor elvárásainak megfelel. A rendszer üzembiztos, hatékony, és korszerű lesz |  | Lakhegy | 6300 |  | 2026-01-01 | 2032-12-31 | hosszú | A beruházás ütemezése a tervezési időszak évei szerint 6: 3000; A beruházás ütemezése a tervezési időszak évei szerint 9: 3000; A beruházás ütemezése a tervezési időszak évei szerint 12: 300
895 |  | Lakhegy | Gravitációs csatorna NA 150 rekonstrukció | Az üzemelő viziközmű technológiailag elavult, üzemeltetése, és javítása már nem gazdaságos. Jelenleg a piacon magasabb műszaki tartalmak érhetőek el | A viziközmű rendszer hatékonyságának növelése, az üzemeltetési költségek szinten tartása miatt szükséges | A beavatkozás után egy hatékonyan működő viziközmű elemet kapunk, mely a kor elvárásainak megfelel. A rendszer üzembiztos, hatékony, és korszerű lesz |  | Lakhegy | 4800 |  | 2027-01-01 | 2031-12-31 | hosszú | A beruházás ütemezése a tervezési időszak évei szerint 7: 2400; A beruházás ütemezése a tervezési időszak évei szerint 11: 2400
SZENNYVÍZVEZETÉKEK (KÉNYSZERÁRAMOLTATÁSÚ)
345 |  | Lakhegy | Nyomott vezeték NA50 rekonstrukció | Az üzemelő viziközmű technológiailag elavult, üzemeltetése, és javítása már nem gazdaságos. Jelenleg a piacon magasabb műszaki tartalmak érhetőek el | A kiépített rendszer működőképességének megóvása, a biztonságos üzemelés biztosítása miatt van szükség a munka elvégzésére | A viziközmű elem állapota megközelíti az új elem berendezés állapotát. Az üzembiztonság jelentősen növekszik |  | Lakhegy | 2000 |  | 2022-01-01 | 2022-12-31 | közép | A beruházás ütemezése a tervezési időszak évei szerint 2: 2000
971 |  | Lakhegy | Nyomott vezeték NA50 rekonstrukció | Az üzemelő viziközmű technológiailag elavult, üzemeltetése, és javítása már nem gazdaságos. Jelenleg a piacon magasabb műszaki tartalmak érhetőek el | A kiépített rendszer működőképességének megóvása, a biztonságos üzemelés biztosítása miatt van szükség a munka elvégzésére | A viziközmű elem állapota megközelíti az új elem berendezés állapotát. Az üzembiztonság jelentősen növekszik |  | Lakhegy | 2000 |  | 2029-01-01 | 2029-12-31 | hosszú | A beruházás ütemezése a tervezési időszak évei szerint 9: 2000
SZENNYVÍZÁTEMELŐK
Épület, építmény
346 |  | Lakhegy | átemelő akna építészeti rekonstrukció | A szennyvíz, és a belőle felszabaduló gázok hatására a felületek elkorrodálnak. Ezen elemek cseréje a A kiépített rendszer működőképességének megóvása, a biztonságos üzemelés biztosítása miatt van szükség a munka elvégzésérehez elengedhetetlen | Statikai stabilitás biztosítása | A viziközmű elem állapota megközelíti az új elem berendezés állapotát. Az üzembiztonság jelentősen növekszik |  | Lakhegy | 1400 |  | 2022-01-01 | 2022-12-31 | közép | A beruházás ütemezése a tervezési időszak évei szerint 2: 1400
748 |  | Lakhegy | átemelő akna építészeti rekonstrukció | A szennyvíz, és a belőle felszabaduló gázok hatására a felületek elkorrodálnak. Ezen elemek cseréje a A kiépített rendszer működőképességének megóvása, a biztonságos üzemelés biztosítása miatt van szükség a munka elvégzésérehez elengedhetetlen | Statikai stabilitás biztosítása | A viziközmű elem állapota megközelíti az új elem berendezés állapotát. Az üzembiztonság jelentősen növekszik |  | Lakhegy | 9070 |  | 2026-01-01 | 2033-12-31 | hosszú | A beruházás ütemezése a tervezési időszak évei szerint 6: 1410; A beruházás ütemezése a tervezési időszak évei szerint 7: 1760; A beruházás ütemezése a tervezési időszak évei szerint 8: 1960; A beruházás ütemezése a tervezési időszak évei szerint 9: 2060; A beruházás ütemezése a tervezési időszak évei szerint 10: 470; A beruházás ütemezése a tervezési időszak évei szerint 11: 470; A beruházás ütemezése a tervezési időszak évei szerint 12: 470; A beruházás ütemezése a tervezési időszak évei szerint 13: 470
Gép, berendezés
347 |  | Lakhegy | gépészeti rekonstrukció (1-6) | Az üzemelő viziközmű elem működése közben előforduló eseti meghibásodások fordulhatnak elő, melyek előre nem tervezhetők | A kiépített rendszer működőképességének megóvása, a biztonságos üzemelés biztosítása miatt van szükség a munka elvégzésére | A beavatkozás után egy hatékonyan működő viziközmű elemet kapunk, mely a kor elvárásainak megfelel. A rendszer üzembiztos, hatékony, és korszerű lesz |  | Lakhegy | 8000 |  | 2022-01-01 | 2025-12-31 | közép | A beruházás ütemezése a tervezési időszak évei szerint 2: 3450; A beruházás ütemezése a tervezési időszak évei szerint 3: 3350; A beruházás ütemezése a tervezési időszak évei szerint 4: 650; A beruházás ütemezése a tervezési időszak évei szerint 5: 550
749 |  | Lakhegy | gépészeti rekonstrukció (1-6) | Az üzemelő viziközmű elem működése közben előforduló eseti meghibásodások fordulhatnak elő, melyek előre nem tervezhetők | A kiépített rendszer működőképességének megóvása, a biztonságos üzemelés biztosítása miatt van szükség a munka elvégzésére | A beavatkozás után egy hatékonyan működő viziközmű elemet kapunk, mely a kor elvárásainak megfelel. A rendszer üzembiztos, hatékony, és korszerű lesz |  | Lakhegy | 20600 |  | 2026-01-01 | 2035-12-31 | hosszú | [5 empty] | 650 | 550 | 650 | 550 | 4950 | 4850 | 650 | 550 | 550 | 6650
Irányítástechnika, energiaellátás
60 |  | Lakhegy VI. szv átemelő | Márkószoftos vonalas kommunikáció átállítása Csoft GPRS-re, vezérlőszekrény felújítása | A viziközmű elem a napi üzemmenet során oly mértékig elhasználódott, hogy a normál karbantartási munkákkal már nem biztosítható az üzembiztos működése | A rendszer zavartalan üzemének biztosítása érdekében szükséges a beavatkozás | A beavatkozás után egy hatékonyan működő viziközmű elemet kapunk, mely a kor elvárásainak megfelel. A rendszer üzembiztos, hatékony, és korszerű lesz |  | Lakhegy | 2310 |  | 2021-01-01 | 2021-12-31 | rövid | A beruházás ütemezése a tervezési időszak évei szerint 1: 2310
348 |  | Lakhegy | villamos és irányítástechnika felújítása | A viziközmű elem a napi üzemmenet során oly mértékig elhasználódott, hogy a normál karbantartási munkákkal már nem biztosítható az üzembiztos működése | A rendszer zavartalan üzemének biztosítása érdekében szükséges a beavatkozás | A beavatkozás után egy hatékonyan működő viziközmű elemet kapunk, mely a kor elvárásainak megfelel. A rendszer üzembiztos, hatékony, és korszerű lesz |  | Lakhegy | 12000 |  | 2022-01-01 | 2022-12-31 | közép | A beruházás ütemezése a tervezési időszak évei szerint 2: 12000
| Összesen: | [7 empty] | 91457.5 | 4002 |  |  |  | 2595.3 | 25292.3 | 4692.3 | 4092.3 | 1592.3 | 6102.3 | 5752.3 | 3652.3 | 8652.3 | 6462.3 | 8762.3 | 2462.3 | 2062.3 | 1592.3 | 7692.3
2021 évre a fejlesztési forrás biztosított
| Tervezett feladatok nettó költsége a teljes ütem tekintetében (eFt) | Rendelkezésre álló források számszerűsített értéke a teljes ütem tekintetében (eFt) | Rendelkezésre álló források megnevezése
I. ütem | 2595.3 | 1902 | Használati díj (2021)
I. ütem |  | 2100 | 2020-ról áthozott forrás
II. ütem | 35669.2 | 7608 | Használati díj (2022-2025)
III. ütem | 53193 | 19020 | Használati díj (2026-2035)
¹ Idegenvíz kizárás munkafolyamatai
1. Törött szerkezeti elemek cseréje, aknában bekötések körbekenése, folyásfenék újra betonozása, hézag pótlása (vízbetörés javítás)
2. Vízzáró réteg készítés, hosszútávú korrozíó és szerkezeti védelem (Szulfátálló réteg készítése)
3. Fedlap és szűkítő csere DN 600 mm, terhelésnek megfelelően, üzemeltető előírása szerint
4. Pontszerű hibahelyek javítása gerincvezetéken, és bekötésen
²Gépészeti felújítás
1. szivattyú talpidon csere
2. nyomócső csere
3. nadrágidom csere
4. visszacsapó szelep csere
5. tolózár csere
6. vezetőcső csere
³Védterület felújítás
1. kerítés csere
2. kapu csere
3. aszfaltozás

## Nagykutas
Gördülő fejlesztési terv a 2021 - 2035 időszakra
FELÚJÍTÁSOK ÉS PÓTLÁSOK ÖSSZEFOGLALÓ TÁBLÁZATA
A tervet benyújtó szervezet megnevezése: | [9 empty] | NAGYKUTAS | [6 empty] | ellátásért felelős / ellátásért felelősök képviselője / víziközmű-szolgáltató *
Víziközmű-szolgáltató megnevezése: | [9 empty] | ÉSZAK ZALAI VÍZ- ÉS CSATORNAMŰ ZÁRTKÖRŰEN MŰKÖDŐ RÉSZVÉNYTÁRSASÁG
Víziközmű-szolgáltatási ágazat megnevezése: | [9 empty] | SZENNYVÍZ ÁGAZAT
Véleményeltérést megfogalmazó érintett fél megnevezése:
Víziközmű-rendszer kódja: ** | [9 empty] | 21-32054-1-048-01-10 | [6 empty] | ZALAEGERSZEG-SZV
V. Szennyvízelvezetés
Fontossági sorrend | Felujítás és pótlás megnevezése |  |  | Műszaki állapot felmérés, szükségességi indoklás |  |  | Vízjogi létesítési/elvi engedély száma | Az érintett ellátásért felelős(ök) megnevezése | Tervezett nettó költség | Forrás 2021 évre | Megvalósítás időtartama |  | Tervezett időtáv | A beruházás ütemezése a tervezési időszak évei szerint
|  |  |  | Jelenlegi műszaki állapot | Feladat szükségessége | Megvalósítást követő várható műszaki állapot |  |  | (eFt) |  | Kezdés | Befejezés | (rövid / közép / hosszú) | 1 | 2 | 3 | 4 | 5 | 6 | 7 | 8 | 9 | 10 | 11 | 12 | 13 | 14 | 15
| szakág | Helyszín | beruházás megnevezése
1 |  | Nagykutas | Rendkívüli helyzetből adódó azonnali feladatok (max. 15%) |  | A rendszer zavartalan üzemének biztosítása érdekében szükséges a beavatkozás |  |  | Nagykutas | 6793.65 |  | 2021-01-01 | 2035-12-31 |  | 226.95 | 469.05 | 469.05 | 469.05 | 469.05 | 469.05 | 469.05 | 469.05 | 469.05 | 469.05 | 469.05 | 469.05 | 469.05 | 469.05 | 469.05
SZENNYVÍZCSATORNA (GRAVITÁCIÓS)
Épület, építmény
349 |  | Nagykutas | Idegenvíz kizárása a csatornadiagnosztikai vizsgálat és a helyszíni ellenőrzés alapján¹ | Az üzemelő viziközmű technológiailag elavult, üzemeltetése, és javítása már nem gazdaságos. Jelenleg a piacon magasabb műszaki tartalmak érhetőek el | A viziközmű rendszer hatékonyságának növelése, az üzemeltetési költségek szinten tartása miatt szükséges | A beavatkozás után egy hatékonyan működő viziközmű elemet kapunk, mely a kor elvárásainak megfelel. A rendszer üzembiztos, hatékony, és korszerű lesz |  | Nagykutas | 1936 |  | 2022-01-01 | 2025-12-31 | közép | A beruházás ütemezése a tervezési időszak évei szerint 2: 484; A beruházás ütemezése a tervezési időszak évei szerint 3: 484; A beruházás ütemezése a tervezési időszak évei szerint 4: 484; A beruházás ütemezése a tervezési időszak évei szerint 5: 484
350 |  | Nagykutas | Gravitációs csatorna NA 150 rekonstrukció | Az üzemelő viziközmű technológiailag elavult, üzemeltetése, és javítása már nem gazdaságos. Jelenleg a piacon magasabb műszaki tartalmak érhetőek el | A viziközmű rendszer hatékonyságának növelése, az üzemeltetési költségek szinten tartása miatt szükséges | A beavatkozás után egy hatékonyan működő viziközmű elemet kapunk, mely a kor elvárásainak megfelel. A rendszer üzembiztos, hatékony, és korszerű lesz |  | Nagykutas | 4600 |  | 2022-01-01 | 2024-12-31 | közép | A beruházás ütemezése a tervezési időszak évei szerint 2: 2300; A beruházás ütemezése a tervezési időszak évei szerint 4: 2300
351 |  | Nagykutas | Gravitációs csatorna NA200 rekonstrukció | Az üzemelő viziközmű technológiailag elavult, üzemeltetése, és javítása már nem gazdaságos. Jelenleg a piacon magasabb műszaki tartalmak érhetőek el | A viziközmű rendszer hatékonyságának növelése, az üzemeltetési költségek szinten tartása miatt szükséges | A beavatkozás után egy hatékonyan működő viziközmű elemet kapunk, mely a kor elvárásainak megfelel. A rendszer üzembiztos, hatékony, és korszerű lesz |  | Nagykutas | 8000 |  | 2022-01-01 | 2024-12-31 | közép | A beruházás ütemezése a tervezési időszak évei szerint 2: 4000; A beruházás ütemezése a tervezési időszak évei szerint 4: 4000
750 |  | Nagykutas | Gravitációs csatorna NA200 rekonstrukció | Az üzemelő viziközmű technológiailag elavult, üzemeltetése, és javítása már nem gazdaságos. Jelenleg a piacon magasabb műszaki tartalmak érhetőek el | A viziközmű rendszer hatékonyságának növelése, az üzemeltetési költségek szinten tartása miatt szükséges | A beavatkozás után egy hatékonyan működő viziközmű elemet kapunk, mely a kor elvárásainak megfelel. A rendszer üzembiztos, hatékony, és korszerű lesz |  | Nagykutas | 12000 |  | 2026-01-01 | 2031-12-31 | hosszú | A beruházás ütemezése a tervezési időszak évei szerint 6: 4000; A beruházás ütemezése a tervezési időszak évei szerint 9: 4000; A beruházás ütemezése a tervezési időszak évei szerint 11: 4000
751 |  | Nagykutas | Idegenvíz kizárása a csatornadiagnosztikai vizsgálat és a helyszíni ellenőrzés alapján¹ | Az üzemelő viziközmű technológiailag elavult, üzemeltetése, és javítása már nem gazdaságos. Jelenleg a piacon magasabb műszaki tartalmak érhetőek el | A viziközmű rendszer hatékonyságának növelése, az üzemeltetési költségek szinten tartása miatt szükséges | A beavatkozás után egy hatékonyan működő viziközmű elemet kapunk, mely a kor elvárásainak megfelel. A rendszer üzembiztos, hatékony, és korszerű lesz |  | Nagykutas | 4840 |  | 2026-01-01 | 2035-12-31 | hosszú | [5 empty] | 484 | 484 | 484 | 484 | 484 | 484 | 484 | 484 | 484 | 484
896 |  | Nagykutas | Gravitációs csatorna NA 150 rekonstrukció | Az üzemelő viziközmű technológiailag elavult, üzemeltetése, és javítása már nem gazdaságos. Jelenleg a piacon magasabb műszaki tartalmak érhetőek el | A viziközmű rendszer hatékonyságának növelése, az üzemeltetési költségek szinten tartása miatt szükséges | A beavatkozás után egy hatékonyan működő viziközmű elemet kapunk, mely a kor elvárásainak megfelel. A rendszer üzembiztos, hatékony, és korszerű lesz |  | Nagykutas | 2300 |  | 2027-01-01 | 2027-12-31 | hosszú | A beruházás ütemezése a tervezési időszak évei szerint 7: 2300
SZENNYVÍZVEZETÉKEK (KÉNYSZERÁRAMOLTATÁSÚ)
1008 |  | Nagykutas | Nyomott vezeték NA50 rekonstrukció | Az üzemelő viziközmű technológiailag elavult, üzemeltetése, és javítása már nem gazdaságos. Jelenleg a piacon magasabb műszaki tartalmak érhetőek el | A kiépített rendszer működőképességének megóvása, a biztonságos üzemelés biztosítása miatt van szükség a munka elvégzésére | A viziközmű elem állapota megközelíti az új elem berendezés állapotát. Az üzembiztonság jelentősen növekszik |  | Nagykutas | 1000 |  | 2030-01-01 | 2030-12-31 | hosszú | A beruházás ütemezése a tervezési időszak évei szerint 10: 1000
1009 |  | Nagykutas | Nyomott vezeték NA80 rekonstrukció | Az üzemelő viziközmű technológiailag elavult, üzemeltetése, és javítása már nem gazdaságos. Jelenleg a piacon magasabb műszaki tartalmak érhetőek el | A kiépített rendszer működőképességének megóvása, a biztonságos üzemelés biztosítása miatt van szükség a munka elvégzésére | A viziközmű elem állapota megközelíti az új elem berendezés állapotát. Az üzembiztonság jelentősen növekszik |  | Nagykutas | 720 |  | 2030-01-01 | 2030-12-31 | hosszú | A beruházás ütemezése a tervezési időszak évei szerint 10: 720
SZENNYVÍZÁTEMELŐK
Épület, építmény
352 |  | Nagykutas | átemelő akna építészeti rekonstrukció | A szennyvíz, és a belőle felszabaduló gázok hatására a felületek elkorrodálnak. Ezen elemek cseréje a A kiépített rendszer működőképességének megóvása, a biztonságos üzemelés biztosítása miatt van szükség a munka elvégzésérehez elengedhetetlen | Statikai stabilitás biztosítása | A viziközmű elem állapota megközelíti az új elem berendezés állapotát. Az üzembiztonság jelentősen növekszik |  | Nagykutas | 700 |  | 2022-01-01 | 2022-12-31 | közép | A beruházás ütemezése a tervezési időszak évei szerint 2: 700
752 |  | Nagykutas | átemelő akna építészeti rekonstrukció | A szennyvíz, és a belőle felszabaduló gázok hatására a felületek elkorrodálnak. Ezen elemek cseréje a A kiépített rendszer működőképességének megóvása, a biztonságos üzemelés biztosítása miatt van szükség a munka elvégzésérehez elengedhetetlen | Statikai stabilitás biztosítása | A viziközmű elem állapota megközelíti az új elem berendezés állapotát. Az üzembiztonság jelentősen növekszik |  | Nagykutas | 5920 |  | 2026-01-01 | 2033-12-31 | hosszú | A beruházás ütemezése a tervezési időszak évei szerint 6: 1250; A beruházás ütemezése a tervezési időszak évei szerint 7: 1550; A beruházás ütemezése a tervezési időszak évei szerint 8: 120; A beruházás ütemezése a tervezési időszak évei szerint 9: 600; A beruházás ütemezése a tervezési időszak évei szerint 10: 900; A beruházás ütemezése a tervezési időszak évei szerint 12: 600; A beruházás ütemezése a tervezési időszak évei szerint 13: 900
Gép, berendezés
61 |  | Nagykutas 1. szv.átemelő | szivattyú csere (2 db) szükséges gépészeti átalakítással | Az üzemelő viziközmű elem működése közben előforduló eseti meghibásodások fordulhatnak elő, melyek előre nem tervezhetők | A kiépített rendszer működőképességének megóvása, a biztonságos üzemelés biztosítása miatt van szükség a munka elvégzésére | A beavatkozás után egy hatékonyan működő viziközmű elemet kapunk, mely a kor elvárásainak megfelel. A rendszer üzembiztos, hatékony, és korszerű lesz |  | Nagykutas | 2900 |  | 2021-01-01 | 2021-12-31 | rövid | A beruházás ütemezése a tervezési időszak évei szerint 1: 2900
353 |  | Nagykutas | gépészeti rekonstrukció (1-6) | Az üzemelő viziközmű elem működése közben előforduló eseti meghibásodások fordulhatnak elő, melyek előre nem tervezhetők | A kiépített rendszer működőképességének megóvása, a biztonságos üzemelés biztosítása miatt van szükség a munka elvégzésére | A beavatkozás után egy hatékonyan működő viziközmű elemet kapunk, mely a kor elvárásainak megfelel. A rendszer üzembiztos, hatékony, és korszerű lesz |  | Nagykutas | 4800 |  | 2022-01-01 | 2025-12-31 | közép | A beruházás ütemezése a tervezési időszak évei szerint 2: 1750; A beruházás ütemezése a tervezési időszak évei szerint 3: 2650; A beruházás ütemezése a tervezési időszak évei szerint 5: 400
753 |  | Nagykutas | gépészeti rekonstrukció (1-6) | Az üzemelő viziközmű elem működése közben előforduló eseti meghibásodások fordulhatnak elő, melyek előre nem tervezhetők | A kiépített rendszer működőképességének megóvása, a biztonságos üzemelés biztosítása miatt van szükség a munka elvégzésére | A beavatkozás után egy hatékonyan működő viziközmű elemet kapunk, mely a kor elvárásainak megfelel. A rendszer üzembiztos, hatékony, és korszerű lesz |  | Nagykutas | 7150 |  | 2026-01-01 | 2034-12-31 | hosszú | A beruházás ütemezése a tervezési időszak évei szerint 6: 1100; A beruházás ütemezése a tervezési időszak évei szerint 7: 800; A beruházás ütemezése a tervezési időszak évei szerint 8: 450; A beruházás ütemezése a tervezési időszak évei szerint 10: 1750; A beruházás ütemezése a tervezési időszak évei szerint 11: 150; A beruházás ütemezése a tervezési időszak évei szerint 12: 2750; A beruházás ütemezése a tervezési időszak évei szerint 14: 150
Irányítástechnika, energiaellátás
354 |  | Nagykutas | villamos és irányítástechnika felújítása | A viziközmű elem a napi üzemmenet során oly mértékig elhasználódott, hogy a normál karbantartási munkákkal már nem biztosítható az üzembiztos működése | A rendszer zavartalan üzemének biztosítása érdekében szükséges a beavatkozás | A beavatkozás után egy hatékonyan működő viziközmű elemet kapunk, mely a kor elvárásainak megfelel. A rendszer üzembiztos, hatékony, és korszerű lesz |  | Nagykutas | 8500 |  | 2022-01-01 | 2022-12-31 | közép | A beruházás ütemezése a tervezési időszak évei szerint 2: 8500
| Összesen: | [7 empty] | 72159.65 | 3127 |  |  |  | 3126.95 | 18203.05 | 3603.05 | 7253.05 | 1353.05 | 7303.05 | 5603.05 | 1523.05 | 5553.05 | 5323.05 | 5103.05 | 4303.05 | 1853.05 | 1103.05 | 953.05
2021 évre a fejlesztési forrás biztosított
| Tervezett feladatok nettó költsége a teljes ütem tekintetében (eFt) | Rendelkezésre álló források számszerűsített értéke a teljes ütem tekintetében (eFt) | Rendelkezésre álló források megnevezése
I. ütem | 3126.95 | 1513 | Használati díj (2021)
I. ütem |  | 1614 | KPA
II. ütem | 30412.2 | 6052 | Használati díj (2022-2025)
III. ütem | 38620.5 | 15130 | Használati díj (2026-2035)
¹ Idegenvíz kizárás munkafolyamatai
1. Törött szerkezeti elemek cseréje, aknában bekötések körbekenése, folyásfenék újra betonozása, hézag pótlása (vízbetörés javítás)
2. Vízzáró réteg készítés, hosszútávú korrozíó és szerkezeti védelem (Szulfátálló réteg készítése)
3. Fedlap és szűkítő csere DN 600 mm, terhelésnek megfelelően, üzemeltető előírása szerint
4. Pontszerű hibahelyek javítása gerincvezetéken, és bekötésen
²Gépészeti felújítás
1. szivattyú talpidon csere
2. nyomócső csere
3. nadrágidom csere
4. visszacsapó szelep csere
5. tolózár csere
6. vezetőcső csere
³Védterület felújítás
1. kerítés csere
2. kapu csere
3. aszfaltozás

## Nagypáli
Gördülő fejlesztési terv a 2021 - 2035 időszakra
FELÚJÍTÁSOK ÉS PÓTLÁSOK ÖSSZEFOGLALÓ TÁBLÁZATA
A tervet benyújtó szervezet megnevezése: | [9 empty] | NAGYPÁLI | [6 empty] | ellátásért felelős / ellátásért felelősök képviselője / víziközmű-szolgáltató *
Víziközmű-szolgáltató megnevezése: | [9 empty] | ÉSZAK ZALAI VÍZ- ÉS CSATORNAMŰ ZÁRTKÖRŰEN MŰKÖDŐ RÉSZVÉNYTÁRSASÁG
Víziközmű-szolgáltatási ágazat megnevezése: | [9 empty] | SZENNYVÍZ ÁGAZAT
Véleményeltérést megfogalmazó érintett fél megnevezése:
Víziközmű-rendszer kódja: ** | [9 empty] | 21-32054-1-048-01-10 | [6 empty] | ZALAEGERSZEG-SZV
V. Szennyvízelvezetés
Fontossági sorrend | Felujítás és pótlás megnevezése |  |  | Műszaki állapot felmérés, szükségességi indoklás |  |  | Vízjogi létesítési/elvi engedély száma | Az érintett ellátásért felelős(ök) megnevezése | Tervezett nettó költség | Forrás 2021 évre | Megvalósítás időtartama |  | Tervezett időtáv | A beruházás ütemezése a tervezési időszak évei szerint
|  |  |  | Jelenlegi műszaki állapot | Feladat szükségessége | Megvalósítást követő várható műszaki állapot |  |  | (eFt) |  | Kezdés | Befejezés | (rövid / közép / hosszú) | 1 | 2 | 3 | 4 | 5 | 6 | 7 | 8 | 9 | 10 | 11 | 12 | 13 | 14 | 15
| szakág | Helyszín | beruházás megnevezése
1 |  | Nagypáli | Rendkívüli helyzetből adódó azonnali feladatok (max. 15%) |  | A rendszer zavartalan üzemének biztosítása érdekében szükséges a beavatkozás |  |  | Nagypáli | 11580.75 |  | 2021-01-01 | 2035-12-31 |  | 478.05 | 793.05 | 793.05 | 793.05 | 793.05 | 793.05 | 793.05 | 793.05 | 793.05 | 793.05 | 793.05 | 793.05 | 793.05 | 793.05 | 793.05
SZENNYVÍZCSATORNA (GRAVITÁCIÓS)
Épület, építmény
355 |  | Nagypáli | Idegenvíz kizárása a csatornadiagnosztikai vizsgálat és a helyszíni ellenőrzés alapján¹ | Az üzemelő viziközmű technológiailag elavult, üzemeltetése, és javítása már nem gazdaságos. Jelenleg a piacon magasabb műszaki tartalmak érhetőek el | A viziközmű rendszer hatékonyságának növelése, az üzemeltetési költségek szinten tartása miatt szükséges | A beavatkozás után egy hatékonyan működő viziközmű elemet kapunk, mely a kor elvárásainak megfelel. A rendszer üzembiztos, hatékony, és korszerű lesz |  | Nagypáli | 1100 |  | 2022-01-01 | 2025-12-31 | közép | A beruházás ütemezése a tervezési időszak évei szerint 2: 275; A beruházás ütemezése a tervezési időszak évei szerint 3: 275; A beruházás ütemezése a tervezési időszak évei szerint 4: 275; A beruházás ütemezése a tervezési időszak évei szerint 5: 275
356 |  | Nagypáli | Gravitációs csatorna NA 150 rekonstrukció | Az üzemelő viziközmű technológiailag elavult, üzemeltetése, és javítása már nem gazdaságos. Jelenleg a piacon magasabb műszaki tartalmak érhetőek el | A viziközmű rendszer hatékonyságának növelése, az üzemeltetési költségek szinten tartása miatt szükséges | A beavatkozás után egy hatékonyan működő viziközmű elemet kapunk, mely a kor elvárásainak megfelel. A rendszer üzembiztos, hatékony, és korszerű lesz |  | Nagypáli | 4600 |  | 2022-01-01 | 2024-12-31 | közép | A beruházás ütemezése a tervezési időszak évei szerint 2: 2300; A beruházás ütemezése a tervezési időszak évei szerint 4: 2300
357 |  | Nagypáli | Gravitációs csatorna NA200 rekonstrukció | Az üzemelő viziközmű technológiailag elavult, üzemeltetése, és javítása már nem gazdaságos. Jelenleg a piacon magasabb műszaki tartalmak érhetőek el | A viziközmű rendszer hatékonyságának növelése, az üzemeltetési költségek szinten tartása miatt szükséges | A beavatkozás után egy hatékonyan működő viziközmű elemet kapunk, mely a kor elvárásainak megfelel. A rendszer üzembiztos, hatékony, és korszerű lesz |  | Nagypáli | 4400 |  | 2022-01-01 | 2024-12-31 | közép | A beruházás ütemezése a tervezési időszak évei szerint 2: 2200; A beruházás ütemezése a tervezési időszak évei szerint 4: 2200
754 |  | Nagypáli | Idegenvíz kizárása a csatornadiagnosztikai vizsgálat és a helyszíni ellenőrzés alapján¹ | Az üzemelő viziközmű technológiailag elavult, üzemeltetése, és javítása már nem gazdaságos. Jelenleg a piacon magasabb műszaki tartalmak érhetőek el | A viziközmű rendszer hatékonyságának növelése, az üzemeltetési költségek szinten tartása miatt szükséges | A beavatkozás után egy hatékonyan működő viziközmű elemet kapunk, mely a kor elvárásainak megfelel. A rendszer üzembiztos, hatékony, és korszerű lesz |  | Nagypáli | 2750 |  | 2026-01-01 | 2035-12-31 | hosszú | [5 empty] | 275 | 275 | 275 | 275 | 275 | 275 | 275 | 275 | 275 | 275
755 |  | Nagypáli | Gravitációs csatorna NA200 rekonstrukció | Az üzemelő viziközmű technológiailag elavult, üzemeltetése, és javítása már nem gazdaságos. Jelenleg a piacon magasabb műszaki tartalmak érhetőek el | A viziközmű rendszer hatékonyságának növelése, az üzemeltetési költségek szinten tartása miatt szükséges | A beavatkozás után egy hatékonyan működő viziközmű elemet kapunk, mely a kor elvárásainak megfelel. A rendszer üzembiztos, hatékony, és korszerű lesz |  | Nagypáli | 8800 |  | 2026-01-01 | 2032-12-31 | hosszú | A beruházás ütemezése a tervezési időszak évei szerint 6: 2200; A beruházás ütemezése a tervezési időszak évei szerint 8: 2200; A beruházás ütemezése a tervezési időszak évei szerint 10: 2200; A beruházás ütemezése a tervezési időszak évei szerint 12: 2200
897 |  | Nagypáli | Gravitációs csatorna NA 150 rekonstrukció | Az üzemelő viziközmű technológiailag elavult, üzemeltetése, és javítása már nem gazdaságos. Jelenleg a piacon magasabb műszaki tartalmak érhetőek el | A viziközmű rendszer hatékonyságának növelése, az üzemeltetési költségek szinten tartása miatt szükséges | A beavatkozás után egy hatékonyan működő viziközmű elemet kapunk, mely a kor elvárásainak megfelel. A rendszer üzembiztos, hatékony, és korszerű lesz |  | Nagypáli | 4600 |  | 2027-01-01 | 2031-12-31 | hosszú | A beruházás ütemezése a tervezési időszak évei szerint 7: 2300; A beruházás ütemezése a tervezési időszak évei szerint 11: 2300
SZENNYVÍZVEZETÉKEK (KÉNYSZERÁRAMOLTATÁSÚ)
575 |  | Nagypáli | Nyomott vezeték NA80 rekonstrukció | Az üzemelő viziközmű technológiailag elavult, üzemeltetése, és javítása már nem gazdaságos. Jelenleg a piacon magasabb műszaki tartalmak érhetőek el | A kiépített rendszer működőképességének megóvása, a biztonságos üzemelés biztosítása miatt van szükség a munka elvégzésére | A viziközmű elem állapota megközelíti az új elem berendezés állapotát. Az üzembiztonság jelentősen növekszik |  | Nagypáli | 2100 |  | 2024-01-01 | 2024-12-31 | közép | A beruházás ütemezése a tervezési időszak évei szerint 4: 2100
SZENNYVÍZÁTEMELŐK
Épület, építmény
358 |  | Nagypáli | átemelő akna építészeti rekonstrukció | A szennyvíz, és a belőle felszabaduló gázok hatására a felületek elkorrodálnak. Ezen elemek cseréje a A kiépített rendszer működőképességének megóvása, a biztonságos üzemelés biztosítása miatt van szükség a munka elvégzésérehez elengedhetetlen | Statikai stabilitás biztosítása | A viziközmű elem állapota megközelíti az új elem berendezés állapotát. Az üzembiztonság jelentősen növekszik |  | Nagypáli | 5850 |  | 2022-01-01 | 2025-12-31 | közép | A beruházás ütemezése a tervezési időszak évei szerint 2: 1300; A beruházás ütemezése a tervezési időszak évei szerint 3: 1650; A beruházás ütemezése a tervezési időszak évei szerint 4: 1350; A beruházás ütemezése a tervezési időszak évei szerint 5: 1550
756 |  | Nagypáli | átemelő akna építészeti rekonstrukció | A szennyvíz, és a belőle felszabaduló gázok hatására a felületek elkorrodálnak. Ezen elemek cseréje a A kiépített rendszer működőképességének megóvása, a biztonságos üzemelés biztosítása miatt van szükség a munka elvégzésérehez elengedhetetlen | Statikai stabilitás biztosítása | A viziközmű elem állapota megközelíti az új elem berendezés állapotát. Az üzembiztonság jelentősen növekszik |  | Nagypáli | 8300 |  | 2026-01-01 | 2033-12-31 | hosszú | A beruházás ütemezése a tervezési időszak évei szerint 6: 1310; A beruházás ütemezése a tervezési időszak évei szerint 7: 60; A beruházás ütemezése a tervezési időszak évei szerint 8: 760; A beruházás ütemezése a tervezési időszak évei szerint 9: 1950; A beruházás ütemezése a tervezési időszak évei szerint 10: 660; A beruházás ütemezése a tervezési időszak évei szerint 11: 1450; A beruházás ütemezése a tervezési időszak évei szerint 12: 660; A beruházás ütemezése a tervezési időszak évei szerint 13: 1450
Gép, berendezés
62 |  | Nagypáli 1. szv.átemelő | gépészeti felújítás | Az üzemelő viziközmű elem működése közben előforduló eseti meghibásodások fordulhatnak elő, melyek előre nem tervezhetők | A kiépített rendszer működőképességének megóvása, a biztonságos üzemelés biztosítása miatt van szükség a munka elvégzésére | A beavatkozás után egy hatékonyan működő viziközmű elemet kapunk, mely a kor elvárásainak megfelel. A rendszer üzembiztos, hatékony, és korszerű lesz |  | Nagypáli | 600 |  | 2021-01-01 | 2021-12-31 | rövid | A beruházás ütemezése a tervezési időszak évei szerint 1: 600
359 |  | Nagypáli | gépészeti rekonstrukció (1-6) | Az üzemelő viziközmű elem működése közben előforduló eseti meghibásodások fordulhatnak elő, melyek előre nem tervezhetők | A kiépített rendszer működőképességének megóvása, a biztonságos üzemelés biztosítása miatt van szükség a munka elvégzésére | A beavatkozás után egy hatékonyan működő viziközmű elemet kapunk, mely a kor elvárásainak megfelel. A rendszer üzembiztos, hatékony, és korszerű lesz |  | Nagypáli | 12500 |  | 2022-01-01 | 2025-12-31 | közép | A beruházás ütemezése a tervezési időszak évei szerint 2: 4250; A beruházás ütemezése a tervezési időszak évei szerint 3: 5150; A beruházás ütemezése a tervezési időszak évei szerint 4: 2950; A beruházás ütemezése a tervezési időszak évei szerint 5: 150
757 |  | Nagypáli | gépészeti rekonstrukció (1-6) | Az üzemelő viziközmű elem működése közben előforduló eseti meghibásodások fordulhatnak elő, melyek előre nem tervezhetők | A kiépített rendszer működőképességének megóvása, a biztonságos üzemelés biztosítása miatt van szükség a munka elvégzésére | A beavatkozás után egy hatékonyan működő viziközmű elemet kapunk, mely a kor elvárásainak megfelel. A rendszer üzembiztos, hatékony, és korszerű lesz |  | Nagypáli | 16000 |  | 2026-01-01 | 2035-12-31 | hosszú | [5 empty] | 550 | 950 | 1200 | 150 | 550 | 3600 | 1900 | 5600 | 550 | 950
Irányítástechnika, energiaellátás
63 |  | Nagypáli Lakópark szv átemelő | Márkószoftos vonalas kommunikáció átállítása Csoft GPRS-re, vezérlőszekrény felújítása | A viziközmű elem a napi üzemmenet során oly mértékig elhasználódott, hogy a normál karbantartási munkákkal már nem biztosítható az üzembiztos működése | A rendszer zavartalan üzemének biztosítása érdekében szükséges a beavatkozás | A beavatkozás után egy hatékonyan működő viziközmű elemet kapunk, mely a kor elvárásainak megfelel. A rendszer üzembiztos, hatékony, és korszerű lesz |  | Nagypáli | 2310 |  | 2021-01-01 | 2021-12-31 | rövid | A beruházás ütemezése a tervezési időszak évei szerint 1: 2310
360 |  | Nagypáli | villamos és irányítástechnika felújítása | A viziközmű elem a napi üzemmenet során oly mértékig elhasználódott, hogy a normál karbantartási munkákkal már nem biztosítható az üzembiztos működése | A rendszer zavartalan üzemének biztosítása érdekében szükséges a beavatkozás | A beavatkozás után egy hatékonyan működő viziközmű elemet kapunk, mely a kor elvárásainak megfelel. A rendszer üzembiztos, hatékony, és korszerű lesz |  | Nagypáli | 9500 |  | 2022-01-01 | 2022-12-31 | közép | A beruházás ütemezése a tervezési időszak évei szerint 2: 9500
| Összesen: | [7 empty] | 94990.75 | 5287 |  |  |  | 3388.05 | 20618.05 | 7868.05 | 11968.05 | 2768.05 | 5128.05 | 4378.05 | 5228.05 | 3168.05 | 4478.05 | 8418.05 | 5828.05 | 8118.05 | 1618.05 | 2018.05
2021 évre a fejlesztési forrás biztosított
| Tervezett feladatok nettó költsége a teljes ütem tekintetében (eFt) | Rendelkezésre álló források számszerűsített értéke a teljes ütem tekintetében (eFt) | Rendelkezésre álló források megnevezése
I. ütem | 3388.05 | 3187 | Használati díj (2021)
I. ütem |  | 2100 | 2020-ról áthozott forrás
II. ütem | 43222.2 | 12748 | Használati díj (2022-2025)
III. ütem | 48380.5 | 31870 | Használati díj (2026-2035)
¹ Idegenvíz kizárás munkafolyamatai
1. Törött szerkezeti elemek cseréje, aknában bekötések körbekenése, folyásfenék újra betonozása, hézag pótlása (vízbetörés javítás)
2. Vízzáró réteg készítés, hosszútávú korrozíó és szerkezeti védelem (Szulfátálló réteg készítése)
3. Fedlap és szűkítő csere DN 600 mm, terhelésnek megfelelően, üzemeltető előírása szerint
4. Pontszerű hibahelyek javítása gerincvezetéken, és bekötésen
²Gépészeti felújítás
1. szivattyú talpidon csere
2. nyomócső csere
3. nadrágidom csere
4. visszacsapó szelep csere
5. tolózár csere
6. vezetőcső csere
³Védterület felújítás
1. kerítés csere
2. kapu csere
3. aszfaltozás

## Nemesapáti
Gördülő fejlesztési terv a 2021 - 2035 időszakra
FELÚJÍTÁSOK ÉS PÓTLÁSOK ÖSSZEFOGLALÓ TÁBLÁZATA
A tervet benyújtó szervezet megnevezése: | [9 empty] | NEMESAPÁTI | [6 empty] | ellátásért felelős / ellátásért felelősök képviselője / víziközmű-szolgáltató *
Víziközmű-szolgáltató megnevezése: | [9 empty] | ÉSZAK ZALAI VÍZ- ÉS CSATORNAMŰ ZÁRTKÖRŰEN MŰKÖDŐ RÉSZVÉNYTÁRSASÁG
Víziközmű-szolgáltatási ágazat megnevezése: | [9 empty] | SZENNYVÍZ ÁGAZAT
Véleményeltérést megfogalmazó érintett fél megnevezése:
Víziközmű-rendszer kódja: ** | [9 empty] | 21-32054-1-048-01-10 | [6 empty] | ZALAEGERSZEG-SZV
V. Szennyvízelvezetés
Fontossági sorrend | Felujítás és pótlás megnevezése |  |  | Műszaki állapot felmérés, szükségességi indoklás |  |  | Vízjogi létesítési/elvi engedély száma | Az érintett ellátásért felelős(ök) megnevezése | Tervezett nettó költség | Forrás 2021 évre | Megvalósítás időtartama |  | Tervezett időtáv | A beruházás ütemezése a tervezési időszak évei szerint
|  |  |  | Jelenlegi műszaki állapot | Feladat szükségessége | Megvalósítást követő várható műszaki állapot |  |  | (eFt) |  | Kezdés | Befejezés | (rövid / közép / hosszú) | 1 | 2 | 3 | 4 | 5 | 6 | 7 | 8 | 9 | 10 | 11 | 12 | 13 | 14 | 15
| szakág | Helyszín | beruházás megnevezése
1 |  | Nemesapáti | Rendkívüli helyzetből adódó azonnali feladatok (max. 15%) |  | A rendszer zavartalan üzemének biztosítása érdekében szükséges a beavatkozás |  |  | Nemesapáti | 3573 |  | 2021-01-01 | 2035-12-31 |  | 238.2 | 238.2 | 238.2 | 238.2 | 238.2 | 238.2 | 238.2 | 238.2 | 238.2 | 238.2 | 238.2 | 238.2 | 238.2 | 238.2 | 238.2
SZENNYVÍZCSATORNA (GRAVITÁCIÓS)
Épület, építmény
361 |  | Nemesapáti | Idegenvíz kizárása a csatornadiagnosztikai vizsgálat és a helyszíni ellenőrzés alapján¹ | Az üzemelő viziközmű technológiailag elavult, üzemeltetése, és javítása már nem gazdaságos. Jelenleg a piacon magasabb műszaki tartalmak érhetőek el | A viziközmű rendszer hatékonyságának növelése, az üzemeltetési költségek szinten tartása miatt szükséges | A beavatkozás után egy hatékonyan működő viziközmű elemet kapunk, mely a kor elvárásainak megfelel. A rendszer üzembiztos, hatékony, és korszerű lesz |  | Nemesapáti | 1720 |  | 2022-01-01 | 2025-12-31 | közép | A beruházás ütemezése a tervezési időszak évei szerint 2: 430; A beruházás ütemezése a tervezési időszak évei szerint 3: 430; A beruházás ütemezése a tervezési időszak évei szerint 4: 430; A beruházás ütemezése a tervezési időszak évei szerint 5: 430
362 |  | Nemesapáti | Gravitációs csatorna NA 150 rekonstrukció | Az üzemelő viziközmű technológiailag elavult, üzemeltetése, és javítása már nem gazdaságos. Jelenleg a piacon magasabb műszaki tartalmak érhetőek el | A viziközmű rendszer hatékonyságának növelése, az üzemeltetési költségek szinten tartása miatt szükséges | A beavatkozás után egy hatékonyan működő viziközmű elemet kapunk, mely a kor elvárásainak megfelel. A rendszer üzembiztos, hatékony, és korszerű lesz |  | Nemesapáti | 4000 |  | 2022-01-01 | 2025-12-31 | közép | A beruházás ütemezése a tervezési időszak évei szerint 2: 2000; A beruházás ütemezése a tervezési időszak évei szerint 5: 2000
363 |  | Nemesapáti | Gravitációs csatorna NA200 rekonstrukció | Az üzemelő viziközmű technológiailag elavult, üzemeltetése, és javítása már nem gazdaságos. Jelenleg a piacon magasabb műszaki tartalmak érhetőek el | A viziközmű rendszer hatékonyságának növelése, az üzemeltetési költségek szinten tartása miatt szükséges | A beavatkozás után egy hatékonyan működő viziközmű elemet kapunk, mely a kor elvárásainak megfelel. A rendszer üzembiztos, hatékony, és korszerű lesz |  | Nemesapáti | 7600 |  | 2022-01-01 | 2024-12-31 | közép | A beruházás ütemezése a tervezési időszak évei szerint 2: 3800; A beruházás ütemezése a tervezési időszak évei szerint 4: 3800
758 |  | Nemesapáti | Idegenvíz kizárása a csatornadiagnosztikai vizsgálat és a helyszíni ellenőrzés alapján¹ | Az üzemelő viziközmű technológiailag elavult, üzemeltetése, és javítása már nem gazdaságos. Jelenleg a piacon magasabb műszaki tartalmak érhetőek el | A viziközmű rendszer hatékonyságának növelése, az üzemeltetési költségek szinten tartása miatt szükséges | A beavatkozás után egy hatékonyan működő viziközmű elemet kapunk, mely a kor elvárásainak megfelel. A rendszer üzembiztos, hatékony, és korszerű lesz |  | Nemesapáti | 4300 |  | 2026-01-01 | 2035-12-31 | hosszú | [5 empty] | 430 | 430 | 430 | 430 | 430 | 430 | 430 | 430 | 430 | 430
759 |  | Nemesapáti | Gravitációs csatorna NA200 rekonstrukció | Az üzemelő viziközmű technológiailag elavult, üzemeltetése, és javítása már nem gazdaságos. Jelenleg a piacon magasabb műszaki tartalmak érhetőek el | A viziközmű rendszer hatékonyságának növelése, az üzemeltetési költségek szinten tartása miatt szükséges | A beavatkozás után egy hatékonyan működő viziközmű elemet kapunk, mely a kor elvárásainak megfelel. A rendszer üzembiztos, hatékony, és korszerű lesz |  | Nemesapáti | 11400 |  | 2026-01-01 | 2032-12-31 | hosszú | A beruházás ütemezése a tervezési időszak évei szerint 6: 3800; A beruházás ütemezése a tervezési időszak évei szerint 9: 3800; A beruházás ütemezése a tervezési időszak évei szerint 12: 3800
898 |  | Nemesapáti | Gravitációs csatorna NA 150 rekonstrukció | Az üzemelő viziközmű technológiailag elavult, üzemeltetése, és javítása már nem gazdaságos. Jelenleg a piacon magasabb műszaki tartalmak érhetőek el | A viziközmű rendszer hatékonyságának növelése, az üzemeltetési költségek szinten tartása miatt szükséges | A beavatkozás után egy hatékonyan működő viziközmű elemet kapunk, mely a kor elvárásainak megfelel. A rendszer üzembiztos, hatékony, és korszerű lesz |  | Nemesapáti | 4000 |  | 2027-01-01 | 2030-12-31 | hosszú | A beruházás ütemezése a tervezési időszak évei szerint 7: 2000; A beruházás ütemezése a tervezési időszak évei szerint 10: 2000
SZENNYVÍZVEZETÉKEK (KÉNYSZERÁRAMOLTATÁSÚ)
364 |  | Nemesapáti | Nyomott vezeték NA150 rekonstrukció | Az üzemelő viziközmű technológiailag elavult, üzemeltetése, és javítása már nem gazdaságos. Jelenleg a piacon magasabb műszaki tartalmak érhetőek el | A kiépített rendszer működőképességének megóvása, a biztonságos üzemelés biztosítása miatt van szükség a munka elvégzésére | A viziközmű elem állapota megközelíti az új elem berendezés állapotát. Az üzembiztonság jelentősen növekszik |  | Nemesapáti | 4400 |  | 2022-01-01 | 2025-12-31 | közép | A beruházás ütemezése a tervezési időszak évei szerint 2: 2200; A beruházás ütemezése a tervezési időszak évei szerint 5: 2200
576 |  | Nemesapáti | Nyomott vezeték NA80 rekonstrukció | Az üzemelő viziközmű technológiailag elavult, üzemeltetése, és javítása már nem gazdaságos. Jelenleg a piacon magasabb műszaki tartalmak érhetőek el | A kiépített rendszer működőképességének megóvása, a biztonságos üzemelés biztosítása miatt van szükség a munka elvégzésére | A viziközmű elem állapota megközelíti az új elem berendezés állapotát. Az üzembiztonság jelentősen növekszik |  | Nemesapáti | 2000 |  | 2024-01-01 | 2024-12-31 | közép | A beruházás ütemezése a tervezési időszak évei szerint 4: 2000
577 |  | Nemesapáti | Nyomott vezeték NA100 rekonstrukció | Az üzemelő viziközmű technológiailag elavult, üzemeltetése, és javítása már nem gazdaságos. Jelenleg a piacon magasabb műszaki tartalmak érhetőek el | A kiépített rendszer működőképességének megóvása, a biztonságos üzemelés biztosítása miatt van szükség a munka elvégzésére | A viziközmű elem állapota megközelíti az új elem berendezés állapotát. Az üzembiztonság jelentősen növekszik |  | Nemesapáti | 2200 |  | 2024-01-01 | 2024-12-31 | közép | A beruházás ütemezése a tervezési időszak évei szerint 4: 2200
899 |  | Nemesapáti | Nyomott vezeték NA150 rekonstrukció | Az üzemelő viziközmű technológiailag elavult, üzemeltetése, és javítása már nem gazdaságos. Jelenleg a piacon magasabb műszaki tartalmak érhetőek el | A kiépített rendszer működőképességének megóvása, a biztonságos üzemelés biztosítása miatt van szükség a munka elvégzésére | A viziközmű elem állapota megközelíti az új elem berendezés állapotát. Az üzembiztonság jelentősen növekszik |  | Nemesapáti | 4400 |  | 2027-01-01 | 2031-12-31 | hosszú | A beruházás ütemezése a tervezési időszak évei szerint 7: 2200; A beruházás ütemezése a tervezési időszak évei szerint 11: 2200
1010 |  | Nemesapáti | Nyomott vezeték NA50 rekonstrukció | Az üzemelő viziközmű technológiailag elavult, üzemeltetése, és javítása már nem gazdaságos. Jelenleg a piacon magasabb műszaki tartalmak érhetőek el | A kiépített rendszer működőképességének megóvása, a biztonságos üzemelés biztosítása miatt van szükség a munka elvégzésére | A viziközmű elem állapota megközelíti az új elem berendezés állapotát. Az üzembiztonság jelentősen növekszik |  | Nemesapáti | 1700 |  | 2030-01-01 | 2030-12-31 | hosszú | A beruházás ütemezése a tervezési időszak évei szerint 10: 1700
SZENNYVÍZÁTEMELŐK
Épület, építmény
365 |  | Nemesapáti | átemelő akna építészeti rekonstrukció | A szennyvíz, és a belőle felszabaduló gázok hatására a felületek elkorrodálnak. Ezen elemek cseréje a A kiépített rendszer működőképességének megóvása, a biztonságos üzemelés biztosítása miatt van szükség a munka elvégzésérehez elengedhetetlen | Statikai stabilitás biztosítása | A viziközmű elem állapota megközelíti az új elem berendezés állapotát. Az üzembiztonság jelentősen növekszik |  | Nemesapáti | 5950 |  | 2022-01-01 | 2025-12-31 | közép | A beruházás ütemezése a tervezési időszak évei szerint 2: 3500; A beruházás ütemezése a tervezési időszak évei szerint 3: 1750; A beruházás ütemezése a tervezési időszak évei szerint 4: 450; A beruházás ütemezése a tervezési időszak évei szerint 5: 250
760 |  | Nemesapáti | átemelő akna építészeti rekonstrukció | A szennyvíz, és a belőle felszabaduló gázok hatására a felületek elkorrodálnak. Ezen elemek cseréje a A kiépített rendszer működőképességének megóvása, a biztonságos üzemelés biztosítása miatt van szükség a munka elvégzésérehez elengedhetetlen | Statikai stabilitás biztosítása | A viziközmű elem állapota megközelíti az új elem berendezés állapotát. Az üzembiztonság jelentősen növekszik |  | Nemesapáti | 10100 |  | 2026-01-01 | 2034-12-31 | hosszú | [5 empty] | 1200 | 1410 | 2560 | 1920 | 610 | 600 | 600 | 600 | 600
761 |  | Nemesapáti | HBA akna építészeti rekonstrukció | Az üzemelő viziközmű technológiailag elavult, üzemeltetése, és javítása már nem gazdaságos. Jelenleg a piacon magasabb műszaki tartalmak érhetőek el | A kiépített rendszer működőképességének megóvása, a biztonságos üzemelés biztosítása miatt van szükség a munka elvégzésére | A viziközmű elem állapota megközelíti az új elem berendezés állapotát. Az üzembiztonság jelentősen növekszik |  | Nemesapáti | 200 |  | 2026-01-01 | 2029-12-31 | hosszú | A beruházás ütemezése a tervezési időszak évei szerint 6: 100; A beruházás ütemezése a tervezési időszak évei szerint 9: 100
Gép, berendezés
366 |  | Nemesapáti | gépészeti rekonstrukció (1-6) | Az üzemelő viziközmű elem működése közben előforduló eseti meghibásodások fordulhatnak elő, melyek előre nem tervezhetők | A kiépített rendszer működőképességének megóvása, a biztonságos üzemelés biztosítása miatt van szükség a munka elvégzésére | A beavatkozás után egy hatékonyan működő viziközmű elemet kapunk, mely a kor elvárásainak megfelel. A rendszer üzembiztos, hatékony, és korszerű lesz |  | Nemesapáti | 12800 |  | 2022-01-01 | 2025-12-31 | közép | A beruházás ütemezése a tervezési időszak évei szerint 2: 2200; A beruházás ütemezése a tervezési időszak évei szerint 3: 6750; A beruházás ütemezése a tervezési időszak évei szerint 4: 3150; A beruházás ütemezése a tervezési időszak évei szerint 5: 700
367 |  | Nemesapáti | HBA gépészeti rekonstrukció (1-6) | Az üzemelő viziközmű elem működése közben előforduló eseti meghibásodások fordulhatnak elő, melyek előre nem tervezhetők | A kiépített rendszer működőképességének megóvása, a biztonságos üzemelés biztosítása miatt van szükség a munka elvégzésére | A beavatkozás után egy hatékonyan működő viziközmű elemet kapunk, mely a kor elvárásainak megfelel. A rendszer üzembiztos, hatékony, és korszerű lesz |  | Nemesapáti | 1900 |  | 2022-01-01 | 2025-12-31 | közép | A beruházás ütemezése a tervezési időszak évei szerint 2: 1200; A beruházás ütemezése a tervezési időszak évei szerint 3: 150; A beruházás ütemezése a tervezési időszak évei szerint 4: 400; A beruházás ütemezése a tervezési időszak évei szerint 5: 150
762 |  | Nemesapáti | gépészeti rekonstrukció (1-6) | Az üzemelő viziközmű elem működése közben előforduló eseti meghibásodások fordulhatnak elő, melyek előre nem tervezhetők | A kiépített rendszer működőképességének megóvása, a biztonságos üzemelés biztosítása miatt van szükség a munka elvégzésére | A beavatkozás után egy hatékonyan működő viziközmű elemet kapunk, mely a kor elvárásainak megfelel. A rendszer üzembiztos, hatékony, és korszerű lesz |  | Nemesapáti | 19450 |  | 2026-01-01 | 2035-12-31 | hosszú | [5 empty] | 500 | 1400 | 500 | 2050 | 500 | 650 | 3600 | 9100 | 500 | 650
763 |  | Nemesapáti | HBA gépészeti rekonstrukció (1-6) | Az üzemelő viziközmű elem működése közben előforduló eseti meghibásodások fordulhatnak elő, melyek előre nem tervezhetők | A kiépített rendszer működőképességének megóvása, a biztonságos üzemelés biztosítása miatt van szükség a munka elvégzésére | A beavatkozás után egy hatékonyan működő viziközmű elemet kapunk, mely a kor elvárásainak megfelel. A rendszer üzembiztos, hatékony, és korszerű lesz |  | Nemesapáti | 2800 |  | 2026-01-01 | 2034-12-31 | hosszú | A beruházás ütemezése a tervezési időszak évei szerint 6: 250; A beruházás ütemezése a tervezési időszak évei szerint 8: 150; A beruházás ütemezése a tervezési időszak évei szerint 10: 250; A beruházás ütemezése a tervezési időszak évei szerint 11: 1200; A beruházás ütemezése a tervezési időszak évei szerint 12: 550; A beruházás ütemezése a tervezési időszak évei szerint 13: 250; A beruházás ütemezése a tervezési időszak évei szerint 14: 150
Irányítástechnika, energiaellátás
368 |  | Nemesapáti | villamos és irányítástechnika felújítása | A viziközmű elem a napi üzemmenet során oly mértékig elhasználódott, hogy a normál karbantartási munkákkal már nem biztosítható az üzembiztos működése | A rendszer zavartalan üzemének biztosítása érdekében szükséges a beavatkozás | A beavatkozás után egy hatékonyan működő viziközmű elemet kapunk, mely a kor elvárásainak megfelel. A rendszer üzembiztos, hatékony, és korszerű lesz |  | Nemesapáti | 20500 |  | 2022-01-01 | 2022-12-31 | közép | A beruházás ütemezése a tervezési időszak évei szerint 2: 20500
| Összesen: | [7 empty] | 124993 | 1588 |  |  |  | 238.2 | 36068.2 | 9318.2 | 12668.2 | 5968.2 | 6518.2 | 7678.2 | 3878.2 | 8538.2 | 5728.2 | 5318.2 | 9218.2 | 10618.2 | 1918.2 | 1318.2
2021 évre a fejlesztési forrás biztosított
| Tervezett feladatok nettó költsége a teljes ütem tekintetében (eFt) | Rendelkezésre álló források számszerűsített értéke a teljes ütem tekintetében (eFt) | Rendelkezésre álló források megnevezése
I. ütem | 238.2 | 1588 | Használati díj (2021)
II. ütem | 64022.8 | 6352 | Használati díj (2022-2025)
III. ütem | 60732 | 15880 | Használati díj (2026-2035)
¹ Idegenvíz kizárás munkafolyamatai
1. Törött szerkezeti elemek cseréje, aknában bekötések körbekenése, folyásfenék újra betonozása, hézag pótlása (vízbetörés javítás)
2. Vízzáró réteg készítés, hosszútávú korrozíó és szerkezeti védelem (Szulfátálló réteg készítése)
3. Fedlap és szűkítő csere DN 600 mm, terhelésnek megfelelően, üzemeltető előírása szerint
4. Pontszerű hibahelyek javítása gerincvezetéken, és bekötésen
²Gépészeti felújítás
1. szivattyú talpidon csere
2. nyomócső csere
3. nadrágidom csere
4. visszacsapó szelep csere
5. tolózár csere
6. vezetőcső csere
³Védterület felújítás
1. kerítés csere
2. kapu csere
3. aszfaltozás

## Nemeshetés
Gördülő fejlesztési terv a 2021 - 2035 időszakra
FELÚJÍTÁSOK ÉS PÓTLÁSOK ÖSSZEFOGLALÓ TÁBLÁZATA
A tervet benyújtó szervezet megnevezése: | [9 empty] | NEMESHETÉS | [6 empty] | ellátásért felelős / ellátásért felelősök képviselője / víziközmű-szolgáltató *
Víziközmű-szolgáltató megnevezése: | [9 empty] | ÉSZAK ZALAI VÍZ- ÉS CSATORNAMŰ ZÁRTKÖRŰEN MŰKÖDŐ RÉSZVÉNYTÁRSASÁG
Víziközmű-szolgáltatási ágazat megnevezése: | [9 empty] | SZENNYVÍZ ÁGAZAT
Véleményeltérést megfogalmazó érintett fél megnevezése:
Víziközmű-rendszer kódja: ** | [9 empty] | 21-32054-1-048-01-10 | [6 empty] | ZALAEGERSZEG-SZV
V. Szennyvízelvezetés
Fontossági sorrend | Felujítás és pótlás megnevezése |  |  | Műszaki állapot felmérés, szükségességi indoklás |  |  | Vízjogi létesítési/elvi engedély száma | Az érintett ellátásért felelős(ök) megnevezése | Tervezett nettó költség | Forrás 2021 évre | Megvalósítás időtartama |  | Tervezett időtáv | A beruházás ütemezése a tervezési időszak évei szerint
|  |  |  | Jelenlegi műszaki állapot | Feladat szükségessége | Megvalósítást követő várható műszaki állapot |  |  | (eFt) |  | Kezdés | Befejezés | (rövid / közép / hosszú) | 1 | 2 | 3 | 4 | 5 | 6 | 7 | 8 | 9 | 10 | 11 | 12 | 13 | 14 | 15
| szakág | Helyszín | beruházás megnevezése
1 |  | Nemeshetés | Rendkívüli helyzetből adódó azonnali feladatok (max. 15%) |  | A rendszer zavartalan üzemének biztosítása érdekében szükséges a beavatkozás |  |  | Nemeshetés | 2424.2 |  | 2021-01-01 | 2035-12-31 |  | 782 | 117.3 | 117.3 | 117.3 | 117.3 | 117.3 | 117.3 | 117.3 | 117.3 | 117.3 | 117.3 | 117.3 | 117.3 | 117.3 | 117.3
SZENNYVÍZCSATORNA (GRAVITÁCIÓS)
Épület, építmény
369 |  | Nemeshetés | Idegenvíz kizárása a csatornadiagnosztikai vizsgálat és a helyszíni ellenőrzés alapján¹ | Az üzemelő viziközmű technológiailag elavult, üzemeltetése, és javítása már nem gazdaságos. Jelenleg a piacon magasabb műszaki tartalmak érhetőek el | A viziközmű rendszer hatékonyságának növelése, az üzemeltetési költségek szinten tartása miatt szükséges | A beavatkozás után egy hatékonyan működő viziközmű elemet kapunk, mely a kor elvárásainak megfelel. A rendszer üzembiztos, hatékony, és korszerű lesz |  | Nemeshetés | 740 |  | 2022-01-01 | 2025-12-31 | közép | A beruházás ütemezése a tervezési időszak évei szerint 2: 220; A beruházás ütemezése a tervezési időszak évei szerint 3: 220; A beruházás ütemezése a tervezési időszak évei szerint 4: 150; A beruházás ütemezése a tervezési időszak évei szerint 5: 150
370 |  | Nemeshetés | Gravitációs csatorna NA 150 rekonstrukció | Az üzemelő viziközmű technológiailag elavult, üzemeltetése, és javítása már nem gazdaságos. Jelenleg a piacon magasabb műszaki tartalmak érhetőek el | A viziközmű rendszer hatékonyságának növelése, az üzemeltetési költségek szinten tartása miatt szükséges | A beavatkozás után egy hatékonyan működő viziközmű elemet kapunk, mely a kor elvárásainak megfelel. A rendszer üzembiztos, hatékony, és korszerű lesz |  | Nemeshetés | 4400 |  | 2022-01-01 | 2025-12-31 | közép | A beruházás ütemezése a tervezési időszak évei szerint 2: 2200; A beruházás ütemezése a tervezési időszak évei szerint 5: 2200
371 |  | Nemeshetés | Gravitációs csatorna NA200 rekonstrukció | Az üzemelő viziközmű technológiailag elavult, üzemeltetése, és javítása már nem gazdaságos. Jelenleg a piacon magasabb műszaki tartalmak érhetőek el | A viziközmű rendszer hatékonyságának növelése, az üzemeltetési költségek szinten tartása miatt szükséges | A beavatkozás után egy hatékonyan működő viziközmű elemet kapunk, mely a kor elvárásainak megfelel. A rendszer üzembiztos, hatékony, és korszerű lesz |  | Nemeshetés | 14100 |  | 2022-01-01 | 2025-12-31 | közép | A beruházás ütemezése a tervezési időszak évei szerint 2: 4700; A beruházás ütemezése a tervezési időszak évei szerint 3: 4700; A beruházás ütemezése a tervezési időszak évei szerint 5: 4700
764 |  | Nemeshetés | Idegenvíz kizárása a csatornadiagnosztikai vizsgálat és a helyszíni ellenőrzés alapján¹ | Az üzemelő viziközmű technológiailag elavult, üzemeltetése, és javítása már nem gazdaságos. Jelenleg a piacon magasabb műszaki tartalmak érhetőek el | A viziközmű rendszer hatékonyságának növelése, az üzemeltetési költségek szinten tartása miatt szükséges | A beavatkozás után egy hatékonyan működő viziközmű elemet kapunk, mely a kor elvárásainak megfelel. A rendszer üzembiztos, hatékony, és korszerű lesz |  | Nemeshetés | 1500 |  | 2026-01-01 | 2035-12-31 | hosszú | [5 empty] | 150 | 150 | 150 | 150 | 150 | 150 | 150 | 150 | 150 | 150
900 |  | Nemeshetés | Gravitációs csatorna NA200 rekonstrukció | Az üzemelő viziközmű technológiailag elavult, üzemeltetése, és javítása már nem gazdaságos. Jelenleg a piacon magasabb műszaki tartalmak érhetőek el | A viziközmű rendszer hatékonyságának növelése, az üzemeltetési költségek szinten tartása miatt szükséges | A beavatkozás után egy hatékonyan működő viziközmű elemet kapunk, mely a kor elvárásainak megfelel. A rendszer üzembiztos, hatékony, és korszerű lesz |  | Nemeshetés | 14100 |  | 2027-01-01 | 2033-12-31 | hosszú | A beruházás ütemezése a tervezési időszak évei szerint 7: 4700; A beruházás ütemezése a tervezési időszak évei szerint 10: 4700; A beruházás ütemezése a tervezési időszak évei szerint 13: 4700
1011 |  | Nemeshetés | Gravitációs csatorna NA 150 rekonstrukció | Az üzemelő viziközmű technológiailag elavult, üzemeltetése, és javítása már nem gazdaságos. Jelenleg a piacon magasabb műszaki tartalmak érhetőek el | A viziközmű rendszer hatékonyságának növelése, az üzemeltetési költségek szinten tartása miatt szükséges | A beavatkozás után egy hatékonyan működő viziközmű elemet kapunk, mely a kor elvárásainak megfelel. A rendszer üzembiztos, hatékony, és korszerű lesz |  | Nemeshetés | 2200 |  | 2030-01-01 | 2030-12-31 | hosszú | A beruházás ütemezése a tervezési időszak évei szerint 10: 2200
SZENNYVÍZVEZETÉKEK (KÉNYSZERÁRAMOLTATÁSÚ)
372 |  | Nemeshetés | Nyomott vezeték NA50 rekonstrukció | Az üzemelő viziközmű technológiailag elavult, üzemeltetése, és javítása már nem gazdaságos. Jelenleg a piacon magasabb műszaki tartalmak érhetőek el | A kiépített rendszer működőképességének megóvása, a biztonságos üzemelés biztosítása miatt van szükség a munka elvégzésére | A viziközmű elem állapota megközelíti az új elem berendezés állapotát. Az üzembiztonság jelentősen növekszik |  | Nemeshetés | 5600 |  | 2022-01-01 | 2024-12-31 | közép | A beruházás ütemezése a tervezési időszak évei szerint 2: 2800; A beruházás ütemezése a tervezési időszak évei szerint 4: 2800
373 |  | Nemeshetés | Nyomott vezeték NA100 rekonstrukció | Az üzemelő viziközmű technológiailag elavult, üzemeltetése, és javítása már nem gazdaságos. Jelenleg a piacon magasabb műszaki tartalmak érhetőek el | A kiépített rendszer működőképességének megóvása, a biztonságos üzemelés biztosítása miatt van szükség a munka elvégzésére | A viziközmű elem állapota megközelíti az új elem berendezés állapotát. Az üzembiztonság jelentősen növekszik |  | Nemeshetés | 4800 |  | 2022-01-01 | 2025-12-31 | közép | A beruházás ütemezése a tervezési időszak évei szerint 2: 2400; A beruházás ütemezése a tervezési időszak évei szerint 5: 2400
765 |  | Nemeshetés | Nyomott vezeték NA50 rekonstrukció | Az üzemelő viziközmű technológiailag elavult, üzemeltetése, és javítása már nem gazdaságos. Jelenleg a piacon magasabb műszaki tartalmak érhetőek el | A kiépített rendszer működőképességének megóvása, a biztonságos üzemelés biztosítása miatt van szükség a munka elvégzésére | A viziközmű elem állapota megközelíti az új elem berendezés állapotát. Az üzembiztonság jelentősen növekszik |  | Nemeshetés | 14000 |  | 2026-01-01 | 2034-12-31 | hosszú | A beruházás ütemezése a tervezési időszak évei szerint 6: 2800; A beruházás ütemezése a tervezési időszak évei szerint 8: 2800; A beruházás ütemezése a tervezési időszak évei szerint 10: 2800; A beruházás ütemezése a tervezési időszak évei szerint 12: 2800; A beruházás ütemezése a tervezési időszak évei szerint 14: 2800
953 |  | Nemeshetés | Nyomott vezeték NA100 rekonstrukció | Az üzemelő viziközmű technológiailag elavult, üzemeltetése, és javítása már nem gazdaságos. Jelenleg a piacon magasabb műszaki tartalmak érhetőek el | A kiépített rendszer működőképességének megóvása, a biztonságos üzemelés biztosítása miatt van szükség a munka elvégzésére | A viziközmű elem állapota megközelíti az új elem berendezés állapotát. Az üzembiztonság jelentősen növekszik |  | Nemeshetés | 7200 |  | 2028-01-01 | 2034-12-31 | hosszú | A beruházás ütemezése a tervezési időszak évei szerint 8: 2400; A beruházás ütemezése a tervezési időszak évei szerint 11: 2400; A beruházás ütemezése a tervezési időszak évei szerint 14: 2400
1012 |  | Nemeshetés | Nyomott vezeték NA80 rekonstrukció | Az üzemelő viziközmű technológiailag elavult, üzemeltetése, és javítása már nem gazdaságos. Jelenleg a piacon magasabb műszaki tartalmak érhetőek el | A kiépített rendszer működőképességének megóvása, a biztonságos üzemelés biztosítása miatt van szükség a munka elvégzésére | A viziközmű elem állapota megközelíti az új elem berendezés állapotát. Az üzembiztonság jelentősen növekszik |  | Nemeshetés | 1900 |  | 2030-01-01 | 2030-12-31 | hosszú | A beruházás ütemezése a tervezési időszak évei szerint 10: 1900
SZENNYVÍZÁTEMELŐK
Épület, építmény
374 |  | Nemeshetés | átemelő akna építészeti rekonstrukció | A szennyvíz, és a belőle felszabaduló gázok hatására a felületek elkorrodálnak. Ezen elemek cseréje a A kiépített rendszer működőképességének megóvása, a biztonságos üzemelés biztosítása miatt van szükség a munka elvégzésérehez elengedhetetlen | Statikai stabilitás biztosítása | A viziközmű elem állapota megközelíti az új elem berendezés állapotát. Az üzembiztonság jelentősen növekszik |  | Nemeshetés | 2590 |  | 2022-01-01 | 2025-12-31 | közép | A beruházás ütemezése a tervezési időszak évei szerint 2: 1500; A beruházás ütemezése a tervezési időszak évei szerint 3: 500; A beruházás ütemezése a tervezési időszak évei szerint 4: 240; A beruházás ütemezése a tervezési időszak évei szerint 5: 350
375 |  | Nemeshetés | HBA akna építészeti rekonstrukció | Az üzemelő viziközmű technológiailag elavult, üzemeltetése, és javítása már nem gazdaságos. Jelenleg a piacon magasabb műszaki tartalmak érhetőek el | A kiépített rendszer működőképességének megóvása, a biztonságos üzemelés biztosítása miatt van szükség a munka elvégzésére | A viziközmű elem állapota megközelíti az új elem berendezés állapotát. Az üzembiztonság jelentősen növekszik |  | Nemeshetés | 200 |  | 2022-01-01 | 2024-12-31 | közép | A beruházás ütemezése a tervezési időszak évei szerint 2: 100; A beruházás ütemezése a tervezési időszak évei szerint 4: 100
766 |  | Nemeshetés | átemelő akna építészeti rekonstrukció | A szennyvíz, és a belőle felszabaduló gázok hatására a felületek elkorrodálnak. Ezen elemek cseréje a A kiépített rendszer működőképességének megóvása, a biztonságos üzemelés biztosítása miatt van szükség a munka elvégzésérehez elengedhetetlen | Statikai stabilitás biztosítása | A viziközmű elem állapota megközelíti az új elem berendezés állapotát. Az üzembiztonság jelentősen növekszik |  | Nemeshetés | 4830 |  | 2026-01-01 | 2034-12-31 | hosszú | [5 empty] | 700 | 700 | 600 | 1280 | 250 | 400 | 250 | 400 | 250
1014 |  | Nemeshetés | HBA akna építészeti rekonstrukció | Az üzemelő viziközmű technológiailag elavult, üzemeltetése, és javítása már nem gazdaságos. Jelenleg a piacon magasabb műszaki tartalmak érhetőek el | A kiépített rendszer működőképességének megóvása, a biztonságos üzemelés biztosítása miatt van szükség a munka elvégzésére | A viziközmű elem állapota megközelíti az új elem berendezés állapotát. Az üzembiztonság jelentősen növekszik |  | Nemeshetés | 100 |  | 2030-01-01 | 2030-12-31 | hosszú | A beruházás ütemezése a tervezési időszak évei szerint 10: 100
Gép, berendezés
376 |  | Nemeshetés | gépészeti rekonstrukció (1-6) | Az üzemelő viziközmű elem működése közben előforduló eseti meghibásodások fordulhatnak elő, melyek előre nem tervezhetők | A kiépített rendszer működőképességének megóvása, a biztonságos üzemelés biztosítása miatt van szükség a munka elvégzésére | A beavatkozás után egy hatékonyan működő viziközmű elemet kapunk, mely a kor elvárásainak megfelel. A rendszer üzembiztos, hatékony, és korszerű lesz |  | Nemeshetés | 7400 |  | 2022-01-01 | 2025-12-31 | közép | A beruházás ütemezése a tervezési időszak évei szerint 2: 1950; A beruházás ütemezése a tervezési időszak évei szerint 3: 4800; A beruházás ütemezése a tervezési időszak évei szerint 4: 350; A beruházás ütemezése a tervezési időszak évei szerint 5: 300
377 |  | Nemeshetés | HBA gépészeti rekonstrukció (1-6) | Az üzemelő viziközmű elem működése közben előforduló eseti meghibásodások fordulhatnak elő, melyek előre nem tervezhetők | A kiépített rendszer működőképességének megóvása, a biztonságos üzemelés biztosítása miatt van szükség a munka elvégzésére | A beavatkozás után egy hatékonyan működő viziközmű elemet kapunk, mely a kor elvárásainak megfelel. A rendszer üzembiztos, hatékony, és korszerű lesz |  | Nemeshetés | 130 |  | 2022-01-01 | 2024-12-31 | közép | A beruházás ütemezése a tervezési időszak évei szerint 2: 65; A beruházás ütemezése a tervezési időszak évei szerint 4: 65
767 |  | Nemeshetés | gépészeti rekonstrukció (1-6) | Az üzemelő viziközmű elem működése közben előforduló eseti meghibásodások fordulhatnak elő, melyek előre nem tervezhetők | A kiépített rendszer működőképességének megóvása, a biztonságos üzemelés biztosítása miatt van szükség a munka elvégzésére | A beavatkozás után egy hatékonyan működő viziközmű elemet kapunk, mely a kor elvárásainak megfelel. A rendszer üzembiztos, hatékony, és korszerű lesz |  | Nemeshetés | 13650 |  | 2026-01-01 | 2035-12-31 | hosszú | [5 empty] | 350 | 1300 | 350 | 300 | 350 | 300 | 1950 | 7750 | 500 | 500
768 |  | Nemeshetés | HBA gépészeti rekonstrukció (1-6) | Az üzemelő viziközmű elem működése közben előforduló eseti meghibásodások fordulhatnak elő, melyek előre nem tervezhetők | A kiépített rendszer működőképességének megóvása, a biztonságos üzemelés biztosítása miatt van szükség a munka elvégzésére | A beavatkozás után egy hatékonyan működő viziközmű elemet kapunk, mely a kor elvárásainak megfelel. A rendszer üzembiztos, hatékony, és korszerű lesz |  | Nemeshetés | 1025 |  | 2026-01-01 | 2035-12-31 | hosszú | A beruházás ütemezése a tervezési időszak évei szerint 6: 350; A beruházás ütemezése a tervezési időszak évei szerint 7: 65; A beruházás ütemezése a tervezési időszak évei szerint 9: 65; A beruházás ütemezése a tervezési időszak évei szerint 11: 315; A beruházás ütemezése a tervezési időszak évei szerint 13: 165; A beruházás ütemezése a tervezési időszak évei szerint 15: 65
Irányítástechnika, energiaellátás
378 |  | Nemeshetés | villamos és irányítástechnika felújítása | A viziközmű elem a napi üzemmenet során oly mértékig elhasználódott, hogy a normál karbantartási munkákkal már nem biztosítható az üzembiztos működése | A rendszer zavartalan üzemének biztosítása érdekében szükséges a beavatkozás | A beavatkozás után egy hatékonyan működő viziközmű elemet kapunk, mely a kor elvárásainak megfelel. A rendszer üzembiztos, hatékony, és korszerű lesz |  | Nemeshetés | 9000 |  | 2022-01-01 | 2022-12-31 | közép | A beruházás ütemezése a tervezési időszak évei szerint 2: 9000
| Összesen: | [7 empty] | 111889.2 | 782 |  |  |  | 782 | 25052.3 | 10337.3 | 3822.3 | 10217.3 | 4467.3 | 7032.3 | 6417.3 | 1912.3 | 12567.3 | 3682.3 | 5267.3 | 13282.3 | 6217.3 | 832.3
2021 évre a fejlesztési forrás biztosított
| Tervezett feladatok nettó költsége a teljes ütem tekintetében (eFt) | Rendelkezésre álló források számszerűsített értéke a teljes ütem tekintetében (eFt) | Rendelkezésre álló források megnevezése
I. ütem | 782 | 782 | Használati díj (2021)
II. ütem | 49429.2 | 3128 | Használati díj (2022-2025)
III. ütem | 61678 | 7820 | Használati díj (2026-2035)
¹ Idegenvíz kizárás munkafolyamatai
1. Törött szerkezeti elemek cseréje, aknában bekötések körbekenése, folyásfenék újra betonozása, hézag pótlása (vízbetörés javítás)
2. Vízzáró réteg készítés, hosszútávú korrozíó és szerkezeti védelem (Szulfátálló réteg készítése)
3. Fedlap és szűkítő csere DN 600 mm, terhelésnek megfelelően, üzemeltető előírása szerint
4. Pontszerű hibahelyek javítása gerincvezetéken, és bekötésen
²Gépészeti felújítás
1. szivattyú talpidon csere
2. nyomócső csere
3. nadrágidom csere
4. visszacsapó szelep csere
5. tolózár csere
6. vezetőcső csere
³Védterület felújítás
1. kerítés csere
2. kapu csere
3. aszfaltozás

## Nemesándorháza
Gördülő fejlesztési terv a 2021 - 2035 időszakra
FELÚJÍTÁSOK ÉS PÓTLÁSOK ÖSSZEFOGLALÓ TÁBLÁZATA
A tervet benyújtó szervezet megnevezése: | [9 empty] | NEMESSÁNDORHÁZA | [6 empty] | ellátásért felelős / ellátásért felelősök képviselője / víziközmű-szolgáltató *
Víziközmű-szolgáltató megnevezése: | [9 empty] | ÉSZAK ZALAI VÍZ- ÉS CSATORNAMŰ ZÁRTKÖRŰEN MŰKÖDŐ RÉSZVÉNYTÁRSASÁG
Víziközmű-szolgáltatási ágazat megnevezése: | [9 empty] | SZENNYVÍZ ÁGAZAT
Véleményeltérést megfogalmazó érintett fél megnevezése:
Víziközmű-rendszer kódja: ** | [9 empty] | 21-32054-1-046-00-03 | [6 empty] | Zalaegerszeg-SZV
V. Szennyvízelvezetés
Fontossági sorrend | Felujítás és pótlás megnevezése |  |  | Műszaki állapot felmérés, szükségességi indoklás |  |  | Vízjogi létesítési/elvi engedély száma | Az érintett ellátásért felelős(ök) megnevezése | Tervezett nettó költség | Forrás 2021 évre | Megvalósítás időtartama |  | Tervezett időtáv | A beruházás ütemezése a tervezési időszak évei szerint
|  |  |  | Jelenlegi műszaki állapot | Feladat szükségessége | Megvalósítást követő várható műszaki állapot |  |  | (eFt) |  | Kezdés | Befejezés | (rövid / közép / hosszú) | 1 | 2 | 3 | 4 | 5 | 6 | 7 | 8 | 9 | 10 | 11 | 12 | 13 | 14 | 15
| szakág | Helyszín | beruházás megnevezése
1 |  | Nemessándorháza | Rendkívüli helyzetből adódó azonnali feladatok (max. 15%) |  | A rendszer zavartalan üzemének biztosítása érdekében szükséges a beavatkozás |  |  | Nemessándorháza | 3888.45 |  | 2021-01-01 | 2035-12-31 |  | 221.85 | 261.9 | 261.9 | 261.9 | 261.9 | 261.9 | 261.9 | 261.9 | 261.9 | 261.9 | 261.9 | 261.9 | 261.9 | 261.9 | 261.9
SZENNYVÍZCSATORNA (GRAVITÁCIÓS)
Épület, építmény
379 |  | Nemessándorháza | Idegenvíz kizárása a csatornadiagnosztikai vizsgálat és a helyszíni ellenőrzés alapján¹ | Az üzemelő viziközmű technológiailag elavult, üzemeltetése, és javítása már nem gazdaságos. Jelenleg a piacon magasabb műszaki tartalmak érhetőek el | A viziközmű rendszer hatékonyságának növelése, az üzemeltetési költségek szinten tartása miatt szükséges | A beavatkozás után egy hatékonyan működő viziközmű elemet kapunk, mely a kor elvárásainak megfelel. A rendszer üzembiztos, hatékony, és korszerű lesz |  | Nemessándorháza | 1056 |  | 2022-01-01 | 2025-12-31 | közép | A beruházás ütemezése a tervezési időszak évei szerint 2: 264; A beruházás ütemezése a tervezési időszak évei szerint 3: 264; A beruházás ütemezése a tervezési időszak évei szerint 4: 264; A beruházás ütemezése a tervezési időszak évei szerint 5: 264
380 |  | Nemessándorháza | Gravitációs csatorna NA 150 rekonstrukció | Az üzemelő viziközmű technológiailag elavult, üzemeltetése, és javítása már nem gazdaságos. Jelenleg a piacon magasabb műszaki tartalmak érhetőek el | A viziközmű rendszer hatékonyságának növelése, az üzemeltetési költségek szinten tartása miatt szükséges | A beavatkozás után egy hatékonyan működő viziközmű elemet kapunk, mely a kor elvárásainak megfelel. A rendszer üzembiztos, hatékony, és korszerű lesz |  | Nemessándorháza | 2300 |  | 2022-01-01 | 2022-12-31 | közép | A beruházás ütemezése a tervezési időszak évei szerint 2: 2300
381 |  | Nemessándorháza | Gravitációs csatorna NA200 rekonstrukció | Az üzemelő viziközmű technológiailag elavult, üzemeltetése, és javítása már nem gazdaságos. Jelenleg a piacon magasabb műszaki tartalmak érhetőek el | A viziközmű rendszer hatékonyságának növelése, az üzemeltetési költségek szinten tartása miatt szükséges | A beavatkozás után egy hatékonyan működő viziközmű elemet kapunk, mely a kor elvárásainak megfelel. A rendszer üzembiztos, hatékony, és korszerű lesz |  | Nemessándorháza | 9900 |  | 2022-01-01 | 2025-12-31 | közép | A beruházás ütemezése a tervezési időszak évei szerint 2: 3300; A beruházás ütemezése a tervezési időszak évei szerint 3: 3300; A beruházás ütemezése a tervezési időszak évei szerint 5: 3300
769 |  | Nemessándorháza | Idegenvíz kizárása a csatornadiagnosztikai vizsgálat és a helyszíni ellenőrzés alapján¹ | Az üzemelő viziközmű technológiailag elavult, üzemeltetése, és javítása már nem gazdaságos. Jelenleg a piacon magasabb műszaki tartalmak érhetőek el | A viziközmű rendszer hatékonyságának növelése, az üzemeltetési költségek szinten tartása miatt szükséges | A beavatkozás után egy hatékonyan működő viziközmű elemet kapunk, mely a kor elvárásainak megfelel. A rendszer üzembiztos, hatékony, és korszerű lesz |  | Nemessándorháza | 2640 |  | 2026-01-01 | 2035-12-31 | hosszú | [5 empty] | 264 | 264 | 264 | 264 | 264 | 264 | 264 | 264 | 264 | 264
770 |  | Nemessándorháza | Gravitációs csatorna NA 150 rekonstrukció | Az üzemelő viziközmű technológiailag elavult, üzemeltetése, és javítása már nem gazdaságos. Jelenleg a piacon magasabb műszaki tartalmak érhetőek el | A viziközmű rendszer hatékonyságának növelése, az üzemeltetési költségek szinten tartása miatt szükséges | A beavatkozás után egy hatékonyan működő viziközmű elemet kapunk, mely a kor elvárásainak megfelel. A rendszer üzembiztos, hatékony, és korszerű lesz |  | Nemessándorháza | 6900 |  | 2026-01-01 | 2034-12-31 | hosszú | A beruházás ütemezése a tervezési időszak évei szerint 6: 2300; A beruházás ütemezése a tervezési időszak évei szerint 10: 2300; A beruházás ütemezése a tervezési időszak évei szerint 14: 2300
901 |  | Nemessándorháza | Gravitációs csatorna NA200 rekonstrukció | Az üzemelő viziközmű technológiailag elavult, üzemeltetése, és javítása már nem gazdaságos. Jelenleg a piacon magasabb műszaki tartalmak érhetőek el | A viziközmű rendszer hatékonyságának növelése, az üzemeltetési költségek szinten tartása miatt szükséges | A beavatkozás után egy hatékonyan működő viziközmű elemet kapunk, mely a kor elvárásainak megfelel. A rendszer üzembiztos, hatékony, és korszerű lesz |  | Nemessándorháza | 6300 |  | 2027-01-01 | 2030-12-31 | hosszú | A beruházás ütemezése a tervezési időszak évei szerint 7: 3000; A beruházás ütemezése a tervezési időszak évei szerint 10: 3300
SZENNYVÍZVEZETÉKEK (KÉNYSZERÁRAMOLTATÁSÚ)
902 |  | Nemessándorháza | Nyomott vezeték NA80 rekonstrukció | Az üzemelő viziközmű technológiailag elavult, üzemeltetése, és javítása már nem gazdaságos. Jelenleg a piacon magasabb műszaki tartalmak érhetőek el | A kiépített rendszer működőképességének megóvása, a biztonságos üzemelés biztosítása miatt van szükség a munka elvégzésére | A viziközmű elem állapota megközelíti az új elem berendezés állapotát. Az üzembiztonság jelentősen növekszik |  | Nemessándorháza | 2000 |  | 2027-01-01 | 2027-12-31 | hosszú | A beruházás ütemezése a tervezési időszak évei szerint 7: 2000
1014 |  | Nemessándorháza | Nyomott vezeték NA50 rekonstrukció | Az üzemelő viziközmű technológiailag elavult, üzemeltetése, és javítása már nem gazdaságos. Jelenleg a piacon magasabb műszaki tartalmak érhetőek el | A kiépített rendszer működőképességének megóvása, a biztonságos üzemelés biztosítása miatt van szükség a munka elvégzésére | A viziközmű elem állapota megközelíti az új elem berendezés állapotát. Az üzembiztonság jelentősen növekszik |  | Nemessándorháza | 1600 |  | 2030-01-01 | 2030-12-31 | hosszú | A beruházás ütemezése a tervezési időszak évei szerint 10: 1600
SZENNYVÍZÁTEMELŐK
Épület, építmény
382 |  | Nemessándorháza | átemelő akna építészeti rekonstrukció | A szennyvíz, és a belőle felszabaduló gázok hatására a felületek elkorrodálnak. Ezen elemek cseréje a A kiépített rendszer működőképességének megóvása, a biztonságos üzemelés biztosítása miatt van szükség a munka elvégzésérehez elengedhetetlen | Statikai stabilitás biztosítása | A viziközmű elem állapota megközelíti az új elem berendezés állapotát. Az üzembiztonság jelentősen növekszik |  | Nemessándorháza | 6300 |  | 2022-01-01 | 2025-12-31 | közép | A beruházás ütemezése a tervezési időszak évei szerint 2: 3200; A beruházás ütemezése a tervezési időszak évei szerint 4: 1750; A beruházás ütemezése a tervezési időszak évei szerint 5: 1350
383 |  | Nemessándorháza | HBA akna építészeti rekonstrukció | Az üzemelő viziközmű technológiailag elavult, üzemeltetése, és javítása már nem gazdaságos. Jelenleg a piacon magasabb műszaki tartalmak érhetőek el | A kiépített rendszer működőképességének megóvása, a biztonságos üzemelés biztosítása miatt van szükség a munka elvégzésére | A viziközmű elem állapota megközelíti az új elem berendezés állapotát. Az üzembiztonság jelentősen növekszik |  | Nemessándorháza | 200 |  | 2022-01-01 | 2025-12-31 | közép | A beruházás ütemezése a tervezési időszak évei szerint 2: 100; A beruházás ütemezése a tervezési időszak évei szerint 5: 100
903 |  | Nemessándorháza | átemelő akna építészeti rekonstrukció | A szennyvíz, és a belőle felszabaduló gázok hatására a felületek elkorrodálnak. Ezen elemek cseréje a A kiépített rendszer működőképességének megóvása, a biztonságos üzemelés biztosítása miatt van szükség a munka elvégzésérehez elengedhetetlen | Statikai stabilitás biztosítása | A viziközmű elem állapota megközelíti az új elem berendezés állapotát. Az üzembiztonság jelentősen növekszik |  | Nemessándorháza | 3570 |  | 2027-01-01 | 2033-12-31 | hosszú | A beruházás ütemezése a tervezési időszak évei szerint 7: 120; A beruházás ütemezése a tervezési időszak évei szerint 8: 950; A beruházás ütemezése a tervezési időszak évei szerint 9: 1400; A beruházás ütemezése a tervezési időszak évei szerint 11: 300; A beruházás ütemezése a tervezési időszak évei szerint 13: 800
954 |  | Nemessándorháza | HBA akna építészeti rekonstrukció | Az üzemelő viziközmű technológiailag elavult, üzemeltetése, és javítása már nem gazdaságos. Jelenleg a piacon magasabb műszaki tartalmak érhetőek el | A kiépített rendszer működőképességének megóvása, a biztonságos üzemelés biztosítása miatt van szükség a munka elvégzésére | A viziközmű elem állapota megközelíti az új elem berendezés állapotát. Az üzembiztonság jelentősen növekszik |  | Nemessándorháza | 200 |  | 2028-01-01 | 2030-12-31 | hosszú | A beruházás ütemezése a tervezési időszak évei szerint 8: 100; A beruházás ütemezése a tervezési időszak évei szerint 10: 100
Gép, berendezés
384 |  | Nemessándorháza | gépészeti rekonstrukció (1-6) | Az üzemelő viziközmű elem működése közben előforduló eseti meghibásodások fordulhatnak elő, melyek előre nem tervezhetők | A kiépített rendszer működőképességének megóvása, a biztonságos üzemelés biztosítása miatt van szükség a munka elvégzésére | A beavatkozás után egy hatékonyan működő viziközmű elemet kapunk, mely a kor elvárásainak megfelel. A rendszer üzembiztos, hatékony, és korszerű lesz |  | Nemessándorháza | 6300 |  | 2022-01-01 | 2025-12-31 | közép | A beruházás ütemezése a tervezési időszak évei szerint 2: 2650; A beruházás ütemezése a tervezési időszak évei szerint 3: 1700; A beruházás ütemezése a tervezési időszak évei szerint 4: 950; A beruházás ütemezése a tervezési időszak évei szerint 5: 1000
385 |  | Nemessándorháza | HBA gépészeti rekonstrukció (1-6) | Az üzemelő viziközmű elem működése közben előforduló eseti meghibásodások fordulhatnak elő, melyek előre nem tervezhetők | A kiépített rendszer működőképességének megóvása, a biztonságos üzemelés biztosítása miatt van szükség a munka elvégzésére | A beavatkozás után egy hatékonyan működő viziközmű elemet kapunk, mely a kor elvárásainak megfelel. A rendszer üzembiztos, hatékony, és korszerű lesz |  | Nemessándorháza | 545 |  | 2022-01-01 | 2025-12-31 | közép | A beruházás ütemezése a tervezési időszak évei szerint 2: 65; A beruházás ütemezése a tervezési időszak évei szerint 3: 165; A beruházás ütemezése a tervezési időszak évei szerint 4: 250; A beruházás ütemezése a tervezési időszak évei szerint 5: 65
771 |  | Nemessándorháza | gépészeti rekonstrukció (1-6) | Az üzemelő viziközmű elem működése közben előforduló eseti meghibásodások fordulhatnak elő, melyek előre nem tervezhetők | A kiépített rendszer működőképességének megóvása, a biztonságos üzemelés biztosítása miatt van szükség a munka elvégzésére | A beavatkozás után egy hatékonyan működő viziközmű elemet kapunk, mely a kor elvárásainak megfelel. A rendszer üzembiztos, hatékony, és korszerű lesz |  | Nemessándorháza | 6550 |  | 2026-01-01 | 2035-12-31 | hosszú | [5 empty] | 150 | 300 | 150 | 300 | 150 | 2500 | 500 | 1500 | 500 | 500
772 |  | Nemessándorháza | HBA gépészeti rekonstrukció (1-6) | Az üzemelő viziközmű elem működése közben előforduló eseti meghibásodások fordulhatnak elő, melyek előre nem tervezhetők | A kiépített rendszer működőképességének megóvása, a biztonságos üzemelés biztosítása miatt van szükség a munka elvégzésére | A beavatkozás után egy hatékonyan működő viziközmű elemet kapunk, mely a kor elvárásainak megfelel. A rendszer üzembiztos, hatékony, és korszerű lesz |  | Nemessándorháza | 960 |  | 2026-01-01 | 2032-12-31 | hosszú | A beruházás ütemezése a tervezési időszak évei szerint 6: 165; A beruházás ütemezése a tervezési időszak évei szerint 7: 250; A beruházás ütemezése a tervezési időszak évei szerint 8: 65; A beruházás ütemezése a tervezési időszak évei szerint 10: 165; A beruházás ütemezése a tervezési időszak évei szerint 11: 250; A beruházás ütemezése a tervezési időszak évei szerint 12: 65
Irányítástechnika, energiaellátás
64 |  | Nemessándorháza 0. szv.átemelő | GPRS kommunikáció kiépítése | A viziközmű elem a napi üzemmenet során oly mértékig elhasználódott, hogy a normál karbantartási munkákkal már nem biztosítható az üzembiztos működése | A rendszer zavartalan üzemének biztosítása érdekében szükséges a beavatkozás | A beavatkozás után egy hatékonyan működő viziközmű elemet kapunk, mely a kor elvárásainak megfelel. A rendszer üzembiztos, hatékony, és korszerű lesz |  | Nemessándorháza | 1524 |  | 2021-01-01 | 2021-12-31 | rövid | A beruházás ütemezése a tervezési időszak évei szerint 1: 1524
386 |  | Nemessándorháza | adatátvitel átállítása GPRS-re | A viziközmű elem a napi üzemmenet során oly mértékig elhasználódott, hogy a normál karbantartási munkákkal már nem biztosítható az üzembiztos működése | A rendszer zavartalan üzemének biztosítása érdekében szükséges a beavatkozás | A beavatkozás után egy hatékonyan működő viziközmű elemet kapunk, mely a kor elvárásainak megfelel. A rendszer üzembiztos, hatékony, és korszerű lesz |  | Nemessándorháza | 1000 |  | 2022-01-01 | 2022-12-31 | közép | A beruházás ütemezése a tervezési időszak évei szerint 2: 1000
| Összesen: | [7 empty] | 63733.45 | 1746 |  |  |  | 1745.85 | 13140.9 | 5690.9 | 3475.9 | 6340.9 | 3140.9 | 6195.9 | 1790.9 | 2225.9 | 8140.9 | 3575.9 | 1090.9 | 2825.9 | 3325.9 | 1025.9
2021 évre a fejlesztési forrás biztosított
| Tervezett feladatok nettó költsége a teljes ütem tekintetében (eFt) | Rendelkezésre álló források számszerűsített értéke a teljes ütem tekintetében (eFt) | Rendelkezésre álló források megnevezése
I. ütem | 1745.85 | 1479 | Használati díj (2021)
I. ütem |  | 267 | egyéb forrás
II. ütem | 28648.6 | 5916 | Használati díj (2022-2025)
III. ütem | 33339 | 14790 | Használati díj (2026-2035)
¹ Idegenvíz kizárás munkafolyamatai
1. Törött szerkezeti elemek cseréje, aknában bekötések körbekenése, folyásfenék újra betonozása, hézag pótlása (vízbetörés javítás)
2. Vízzáró réteg készítés, hosszútávú korrozíó és szerkezeti védelem (Szulfátálló réteg készítése)
3. Fedlap és szűkítő csere DN 600 mm, terhelésnek megfelelően, üzemeltető előírása szerint
4. Pontszerű hibahelyek javítása gerincvezetéken, és bekötésen
²Gépészeti felújítás
1. szivattyú talpidon csere
2. nyomócső csere
3. nadrágidom csere
4. visszacsapó szelep csere
5. tolózár csere
6. vezetőcső csere
³Védterület felújítás
1. kerítés csere
2. kapu csere
3. aszfaltozás

## Nemesszentandrás
Gördülő fejlesztési terv a 2021 - 2035 időszakra
FELÚJÍTÁSOK ÉS PÓTLÁSOK ÖSSZEFOGLALÓ TÁBLÁZATA
A tervet benyújtó szervezet megnevezése: | [9 empty] | NEMESSZENTANDRÁS | [6 empty] | ellátásért felelős / ellátásért felelősök képviselője / víziközmű-szolgáltató *
Víziközmű-szolgáltató megnevezése: | [9 empty] | ÉSZAK ZALAI VÍZ- ÉS CSATORNAMŰ ZÁRTKÖRŰEN MŰKÖDŐ RÉSZVÉNYTÁRSASÁG
Víziközmű-szolgáltatási ágazat megnevezése: | [9 empty] | SZENNYVÍZ ÁGAZAT
Véleményeltérést megfogalmazó érintett fél megnevezése:
Víziközmű-rendszer kódja: ** | [9 empty] | 21-32054-1-048-01-10 | [6 empty] | ZALAEGERSZEG-SZV
V. Szennyvízelvezetés
Fontossági sorrend | Felujítás és pótlás megnevezése |  |  | Műszaki állapot felmérés, szükségességi indoklás |  |  | Vízjogi létesítési/elvi engedély száma | Az érintett ellátásért felelős(ök) megnevezése | Tervezett nettó költség | Forrás 2021 évre | Megvalósítás időtartama |  | Tervezett időtáv | A beruházás ütemezése a tervezési időszak évei szerint
|  |  |  | Jelenlegi műszaki állapot | Feladat szükségessége | Megvalósítást követő várható műszaki állapot |  |  | (eFt) |  | Kezdés | Befejezés | (rövid / közép / hosszú) | 1 | 2 | 3 | 4 | 5 | 6 | 7 | 8 | 9 | 10 | 11 | 12 | 13 | 14 | 15
| szakág | Helyszín | beruházás megnevezése
1 |  | Nemesszentandrás | Rendkívüli helyzetből adódó azonnali feladatok (max. 15%) |  | A rendszer zavartalan üzemének biztosítása érdekében szükséges a beavatkozás |  |  | Nemesszentandrás | 2715.75 |  | 2021-01-01 | 2035-12-31 |  | 181.05 | 181.05 | 181.05 | 181.05 | 181.05 | 181.05 | 181.05 | 181.05 | 181.05 | 181.05 | 181.05 | 181.05 | 181.05 | 181.05 | 181.05
SZENNYVÍZCSATORNA (GRAVITÁCIÓS)
Épület, építmény
387 |  | Nemesszentandrás | Idegenvíz kizárása a csatornadiagnosztikai vizsgálat és a helyszíni ellenőrzés alapján¹ | Az üzemelő viziközmű technológiailag elavult, üzemeltetése, és javítása már nem gazdaságos. Jelenleg a piacon magasabb műszaki tartalmak érhetőek el | A viziközmű rendszer hatékonyságának növelése, az üzemeltetési költségek szinten tartása miatt szükséges | A beavatkozás után egy hatékonyan működő viziközmű elemet kapunk, mely a kor elvárásainak megfelel. A rendszer üzembiztos, hatékony, és korszerű lesz |  | Nemesszentandrás | 948 |  | 2022-01-01 | 2025-12-31 | közép | A beruházás ütemezése a tervezési időszak évei szerint 2: 237; A beruházás ütemezése a tervezési időszak évei szerint 3: 237; A beruházás ütemezése a tervezési időszak évei szerint 4: 237; A beruházás ütemezése a tervezési időszak évei szerint 5: 237
388 |  | Nemesszentandrás | Gravitációs csatorna NA 150 rekonstrukció | Az üzemelő viziközmű technológiailag elavult, üzemeltetése, és javítása már nem gazdaságos. Jelenleg a piacon magasabb műszaki tartalmak érhetőek el | A viziközmű rendszer hatékonyságának növelése, az üzemeltetési költségek szinten tartása miatt szükséges | A beavatkozás után egy hatékonyan működő viziközmű elemet kapunk, mely a kor elvárásainak megfelel. A rendszer üzembiztos, hatékony, és korszerű lesz |  | Nemesszentandrás | 2300 |  | 2022-01-01 | 2022-12-31 | közép | A beruházás ütemezése a tervezési időszak évei szerint 2: 2300
389 |  | Nemesszentandrás | Gravitációs csatorna NA200 rekonstrukció | Az üzemelő viziközmű technológiailag elavult, üzemeltetése, és javítása már nem gazdaságos. Jelenleg a piacon magasabb műszaki tartalmak érhetőek el | A viziközmű rendszer hatékonyságának növelése, az üzemeltetési költségek szinten tartása miatt szükséges | A beavatkozás után egy hatékonyan működő viziközmű elemet kapunk, mely a kor elvárásainak megfelel. A rendszer üzembiztos, hatékony, és korszerű lesz |  | Nemesszentandrás | 6000 |  | 2022-01-01 | 2024-12-31 | közép | A beruházás ütemezése a tervezési időszak évei szerint 2: 3000; A beruházás ütemezése a tervezési időszak évei szerint 4: 3000
773 |  | Nemesszentandrás | Idegenvíz kizárása a csatornadiagnosztikai vizsgálat és a helyszíni ellenőrzés alapján¹ | Az üzemelő viziközmű technológiailag elavult, üzemeltetése, és javítása már nem gazdaságos. Jelenleg a piacon magasabb műszaki tartalmak érhetőek el | A viziközmű rendszer hatékonyságának növelése, az üzemeltetési költségek szinten tartása miatt szükséges | A beavatkozás után egy hatékonyan működő viziközmű elemet kapunk, mely a kor elvárásainak megfelel. A rendszer üzembiztos, hatékony, és korszerű lesz |  | Nemesszentandrás | 2370 |  | 2026-01-01 | 2035-12-31 | hosszú | [5 empty] | 237 | 237 | 237 | 237 | 237 | 237 | 237 | 237 | 237 | 237
774 |  | Nemesszentandrás | Gravitációs csatorna NA200 rekonstrukció | Az üzemelő viziközmű technológiailag elavult, üzemeltetése, és javítása már nem gazdaságos. Jelenleg a piacon magasabb műszaki tartalmak érhetőek el | A viziközmű rendszer hatékonyságának növelése, az üzemeltetési költségek szinten tartása miatt szükséges | A beavatkozás után egy hatékonyan működő viziközmű elemet kapunk, mely a kor elvárásainak megfelel. A rendszer üzembiztos, hatékony, és korszerű lesz |  | Nemesszentandrás | 12000 |  | 2026-01-01 | 2034-12-31 | hosszú | A beruházás ütemezése a tervezési időszak évei szerint 6: 3000; A beruházás ütemezése a tervezési időszak évei szerint 8: 3000; A beruházás ütemezése a tervezési időszak évei szerint 11: 3000; A beruházás ütemezése a tervezési időszak évei szerint 14: 3000
904 |  | Nemesszentandrás | Gravitációs csatorna NA 150 rekonstrukció | Az üzemelő viziközmű technológiailag elavult, üzemeltetése, és javítása már nem gazdaságos. Jelenleg a piacon magasabb műszaki tartalmak érhetőek el | A viziközmű rendszer hatékonyságának növelése, az üzemeltetési költségek szinten tartása miatt szükséges | A beavatkozás után egy hatékonyan működő viziközmű elemet kapunk, mely a kor elvárásainak megfelel. A rendszer üzembiztos, hatékony, és korszerű lesz |  | Nemesszentandrás | 2300 |  | 2027-01-01 | 2027-12-31 | hosszú | A beruházás ütemezése a tervezési időszak évei szerint 7: 2300
SZENNYVÍZVEZETÉKEK (KÉNYSZERÁRAMOLTATÁSÚ)
578 |  | Nemesszentandrás | Nyomott vezeték NA50 rekonstrukció | Az üzemelő viziközmű technológiailag elavult, üzemeltetése, és javítása már nem gazdaságos. Jelenleg a piacon magasabb műszaki tartalmak érhetőek el | A kiépített rendszer működőképességének megóvása, a biztonságos üzemelés biztosítása miatt van szükség a munka elvégzésére | A viziközmű elem állapota megközelíti az új elem berendezés állapotát. Az üzembiztonság jelentősen növekszik |  | Nemesszentandrás | 2000 |  | 2024-01-01 | 2024-01-01 | közép | A beruházás ütemezése a tervezési időszak évei szerint 4: 2000
SZENNYVÍZÁTEMELŐK
Épület, építmény
390 |  | Nemesszentandrás | átemelő akna építészeti rekonstrukció | A szennyvíz, és a belőle felszabaduló gázok hatására a felületek elkorrodálnak. Ezen elemek cseréje a A kiépített rendszer működőképességének megóvása, a biztonságos üzemelés biztosítása miatt van szükség a munka elvégzésérehez elengedhetetlen | Statikai stabilitás biztosítása | A viziközmű elem állapota megközelíti az új elem berendezés állapotát. Az üzembiztonság jelentősen növekszik |  | Nemesszentandrás | 5250 |  | 2022-01-01 | 2025-12-31 | közép | A beruházás ütemezése a tervezési időszak évei szerint 2: 1350; A beruházás ütemezése a tervezési időszak évei szerint 3: 1150; A beruházás ütemezése a tervezési időszak évei szerint 4: 1550; A beruházás ütemezése a tervezési időszak évei szerint 5: 1200
775 |  | Nemesszentandrás | átemelő akna építészeti rekonstrukció | A szennyvíz, és a belőle felszabaduló gázok hatására a felületek elkorrodálnak. Ezen elemek cseréje a A kiépített rendszer működőképességének megóvása, a biztonságos üzemelés biztosítása miatt van szükség a munka elvégzésérehez elengedhetetlen | Statikai stabilitás biztosítása | A viziközmű elem állapota megközelíti az új elem berendezés állapotát. Az üzembiztonság jelentősen növekszik |  | Nemesszentandrás | 4730 |  | 2026-01-01 | 2033-12-31 | hosszú | A beruházás ütemezése a tervezési időszak évei szerint 6: 1200; A beruházás ütemezése a tervezési időszak évei szerint 9: 1400; A beruházás ütemezése a tervezési időszak évei szerint 10: 270; A beruházás ütemezése a tervezési időszak évei szerint 11: 1710; A beruházás ütemezése a tervezési időszak évei szerint 13: 150
Gép, berendezés
391 |  | Nemesszentandrás | gépészeti rekonstrukció (1-6) | Az üzemelő viziközmű elem működése közben előforduló eseti meghibásodások fordulhatnak elő, melyek előre nem tervezhetők | A kiépített rendszer működőképességének megóvása, a biztonságos üzemelés biztosítása miatt van szükség a munka elvégzésére | A beavatkozás után egy hatékonyan működő viziközmű elemet kapunk, mely a kor elvárásainak megfelel. A rendszer üzembiztos, hatékony, és korszerű lesz |  | Nemesszentandrás | 7650 |  | 2022-01-01 | 2025-12-31 | közép | A beruházás ütemezése a tervezési időszak évei szerint 2: 2300; A beruházás ütemezése a tervezési időszak évei szerint 3: 3200; A beruházás ütemezése a tervezési időszak évei szerint 4: 1200; A beruházás ütemezése a tervezési időszak évei szerint 5: 950
776 |  | Nemesszentandrás | gépészeti rekonstrukció (1-6) | Az üzemelő viziközmű elem működése közben előforduló eseti meghibásodások fordulhatnak elő, melyek előre nem tervezhetők | A kiépített rendszer működőképességének megóvása, a biztonságos üzemelés biztosítása miatt van szükség a munka elvégzésére | A beavatkozás után egy hatékonyan működő viziközmű elemet kapunk, mely a kor elvárásainak megfelel. A rendszer üzembiztos, hatékony, és korszerű lesz |  | Nemesszentandrás | 8950 |  | 2026-01-01 | 2035-12-31 | hosszú | [5 empty] | 1100 | 250 | 400 | 250 | 400 | 1750 | 2400 | 1750 | 400 | 250
Irányítástechnika, energiaellátás
| Összesen: | [7 empty] | 57213.75 | 1207 |  |  |  | 181.05 | 9368.05 | 4768.05 | 8168.05 | 2568.05 | 5718.05 | 2968.05 | 3818.05 | 2068.05 | 1088.05 | 6878.05 | 2818.05 | 2318.05 | 3818.05 | 668.05
2021 évre a fejlesztési forrás biztosított
| Tervezett feladatok nettó költsége a teljes ütem tekintetében (eFt) | Rendelkezésre álló források számszerűsített értéke a teljes ütem tekintetében (eFt) | Rendelkezésre álló források megnevezése
I. ütem | 181.05 | 1207 | Használati díj (2021)
II. ütem | 24872.2 | 4828 | Használati díj (2022-2025)
III. ütem | 32160.5 | 12070 | Használati díj (2026-2035)
¹ Idegenvíz kizárás munkafolyamatai
1. Törött szerkezeti elemek cseréje, aknában bekötések körbekenése, folyásfenék újra betonozása, hézag pótlása (vízbetörés javítás)
2. Vízzáró réteg készítés, hosszútávú korrozíó és szerkezeti védelem (Szulfátálló réteg készítése)
3. Fedlap és szűkítő csere DN 600 mm, terhelésnek megfelelően, üzemeltető előírása szerint
4. Pontszerű hibahelyek javítása gerincvezetéken, és bekötésen
²Gépészeti felújítás
1. szivattyú talpidon csere
2. nyomócső csere
3. nadrágidom csere
4. visszacsapó szelep csere
5. tolózár csere
6. vezetőcső csere
³Védterület felújítás
1. kerítés csere
2. kapu csere
3. aszfaltozás

## Németfalu
Gördülő fejlesztési terv a 2021 - 2035 időszakra
FELÚJÍTÁSOK ÉS PÓTLÁSOK ÖSSZEFOGLALÓ TÁBLÁZATA
A tervet benyújtó szervezet megnevezése: | [9 empty] | NÉMETFALU | [6 empty] | ellátásért felelős / ellátásért felelősök képviselője / víziközmű-szolgáltató *
Víziközmű-szolgáltató megnevezése: | [9 empty] | ÉSZAK ZALAI VÍZ- ÉS CSATORNAMŰ ZÁRTKÖRŰEN MŰKÖDŐ RÉSZVÉNYTÁRSASÁG
Víziközmű-szolgáltatási ágazat megnevezése: | [9 empty] | SZENNYVÍZ ÁGAZAT
Véleményeltérést megfogalmazó érintett fél megnevezése:
Víziközmű-rendszer kódja: ** | [9 empty] | 21-32054-1-048-01-10 | [6 empty] | ZALAEGERSZEG-SZV
V. Szennyvízelvezetés
Fontossági sorrend | Felujítás és pótlás megnevezése |  |  | Műszaki állapot felmérés, szükségességi indoklás |  |  | Vízjogi létesítési/elvi engedély száma | Az érintett ellátásért felelős(ök) megnevezése | Tervezett nettó költség | Forrás 2021 évre | Megvalósítás időtartama |  | Tervezett időtáv | A beruházás ütemezése a tervezési időszak évei szerint
|  |  |  | Jelenlegi műszaki állapot | Feladat szükségessége | Megvalósítást követő várható műszaki állapot |  |  | (eFt) |  | Kezdés | Befejezés | (rövid / közép / hosszú) | 1 | 2 | 3 | 4 | 5 | 6 | 7 | 8 | 9 | 10 | 11 | 12 | 13 | 14 | 15
| szakág | Helyszín | beruházás megnevezése
1 |  | Németfalu | Rendkívüli helyzetből adódó azonnali feladatok (max. 15%) |  | A rendszer zavartalan üzemének biztosítása érdekében szükséges a beavatkozás |  |  | Németfalu | 2256.8 |  | 2021-01-01 | 2035-12-31 |  | 728 | 109.2 | 109.2 | 109.2 | 109.2 | 109.2 | 109.2 | 109.2 | 109.2 | 109.2 | 109.2 | 109.2 | 109.2 | 109.2 | 109.2
SZENNYVÍZCSATORNA (GRAVITÁCIÓS)
Épület, építmény
392 |  | Németfalu | Idegenvíz kizárása a csatornadiagnosztikai vizsgálat és a helyszíni ellenőrzés alapján¹ | Az üzemelő viziközmű technológiailag elavult, üzemeltetése, és javítása már nem gazdaságos. Jelenleg a piacon magasabb műszaki tartalmak érhetőek el | A viziközmű rendszer hatékonyságának növelése, az üzemeltetési költségek szinten tartása miatt szükséges | A beavatkozás után egy hatékonyan működő viziközmű elemet kapunk, mely a kor elvárásainak megfelel. A rendszer üzembiztos, hatékony, és korszerű lesz |  | Németfalu | 56 |  | 2022-01-01 | 2025-12-31 | közép | A beruházás ütemezése a tervezési időszak évei szerint 2: 14; A beruházás ütemezése a tervezési időszak évei szerint 3: 14; A beruházás ütemezése a tervezési időszak évei szerint 4: 14; A beruházás ütemezése a tervezési időszak évei szerint 5: 14
393 |  | Németfalu | Gravitációs csatorna NA200 rekonstrukció | Az üzemelő viziközmű technológiailag elavult, üzemeltetése, és javítása már nem gazdaságos. Jelenleg a piacon magasabb műszaki tartalmak érhetőek el | A viziközmű rendszer hatékonyságának növelése, az üzemeltetési költségek szinten tartása miatt szükséges | A beavatkozás után egy hatékonyan működő viziközmű elemet kapunk, mely a kor elvárásainak megfelel. A rendszer üzembiztos, hatékony, és korszerű lesz |  | Németfalu | 7000 |  | 2022-01-01 | 2024-12-31 | közép | A beruházás ütemezése a tervezési időszak évei szerint 2: 3500; A beruházás ütemezése a tervezési időszak évei szerint 4: 3500
777 |  | Németfalu | Idegenvíz kizárása a csatornadiagnosztikai vizsgálat és a helyszíni ellenőrzés alapján¹ | Az üzemelő viziközmű technológiailag elavult, üzemeltetése, és javítása már nem gazdaságos. Jelenleg a piacon magasabb műszaki tartalmak érhetőek el | A viziközmű rendszer hatékonyságának növelése, az üzemeltetési költségek szinten tartása miatt szükséges | A beavatkozás után egy hatékonyan működő viziközmű elemet kapunk, mely a kor elvárásainak megfelel. A rendszer üzembiztos, hatékony, és korszerű lesz |  | Németfalu | 140 |  | 2026-01-01 | 2035-12-31 | hosszú | [5 empty] | 14 | 14 | 14 | 14 | 14 | 14 | 14 | 14 | 14 | 14
778 |  | Németfalu | Gravitációs csatorna NA200 rekonstrukció | Az üzemelő viziközmű technológiailag elavult, üzemeltetése, és javítása már nem gazdaságos. Jelenleg a piacon magasabb műszaki tartalmak érhetőek el | A viziközmű rendszer hatékonyságának növelése, az üzemeltetési költségek szinten tartása miatt szükséges | A beavatkozás után egy hatékonyan működő viziközmű elemet kapunk, mely a kor elvárásainak megfelel. A rendszer üzembiztos, hatékony, és korszerű lesz |  | Németfalu | 17500 |  | 2026-01-01 | 2034-12-31 | hosszú | A beruházás ütemezése a tervezési időszak évei szerint 6: 3500; A beruházás ütemezése a tervezési időszak évei szerint 8: 3500; A beruházás ütemezése a tervezési időszak évei szerint 10: 3500; A beruházás ütemezése a tervezési időszak évei szerint 12: 3500; A beruházás ütemezése a tervezési időszak évei szerint 14: 3500
905 |  | Németfalu | Gravitációs csatorna NA 150 rekonstrukció | Az üzemelő viziközmű technológiailag elavult, üzemeltetése, és javítása már nem gazdaságos. Jelenleg a piacon magasabb műszaki tartalmak érhetőek el | A viziközmű rendszer hatékonyságának növelése, az üzemeltetési költségek szinten tartása miatt szükséges | A beavatkozás után egy hatékonyan működő viziközmű elemet kapunk, mely a kor elvárásainak megfelel. A rendszer üzembiztos, hatékony, és korszerű lesz |  | Németfalu | 2000 |  | 2027-01-01 | 2027-12-31 | hosszú | A beruházás ütemezése a tervezési időszak évei szerint 7: 2000
SZENNYVÍZVEZETÉKEK (KÉNYSZERÁRAMOLTATÁSÚ)
394 |  | Németfalu | Nyomott vezeték NA50 (1736m) | Az üzemelő viziközmű technológiailag elavult, üzemeltetése, és javítása már nem gazdaságos. Jelenleg a piacon magasabb műszaki tartalmak érhetőek el | A kiépített rendszer működőképességének megóvása, a biztonságos üzemelés biztosítása miatt van szükség a munka elvégzésére | A viziközmű elem állapota megközelíti az új elem berendezés állapotát. Az üzembiztonság jelentősen növekszik |  | Németfalu | 4400 |  | 2022-01-01 | 2025-12-31 | közép | A beruházás ütemezése a tervezési időszak évei szerint 2: 2200; A beruházás ütemezése a tervezési időszak évei szerint 5: 2200
1015 |  | Németfalu | Nyomott vezeték NA50 (1736m) | Az üzemelő viziközmű technológiailag elavult, üzemeltetése, és javítása már nem gazdaságos. Jelenleg a piacon magasabb műszaki tartalmak érhetőek el | A kiépített rendszer működőképességének megóvása, a biztonságos üzemelés biztosítása miatt van szükség a munka elvégzésére | A viziközmű elem állapota megközelíti az új elem berendezés állapotát. Az üzembiztonság jelentősen növekszik |  | Németfalu | 2200 |  | 2030-01-01 | 2030-12-31 | hosszú | A beruházás ütemezése a tervezési időszak évei szerint 10: 2200
SZENNYVÍZÁTEMELŐK
Épület, építmény
395 |  | Németfalu | átemelő akna építészeti rekonstrukció | A szennyvíz, és a belőle felszabaduló gázok hatására a felületek elkorrodálnak. Ezen elemek cseréje a A kiépített rendszer működőképességének megóvása, a biztonságos üzemelés biztosítása miatt van szükség a munka elvégzésérehez elengedhetetlen | Statikai stabilitás biztosítása | A viziközmű elem állapota megközelíti az új elem berendezés állapotát. Az üzembiztonság jelentősen növekszik |  | Németfalu | 1320 |  | 2022-01-01 | 2025-12-31 | közép | A beruházás ütemezése a tervezési időszak évei szerint 2: 610; A beruházás ütemezése a tervezési időszak évei szerint 3: 500; A beruházás ütemezése a tervezési időszak évei szerint 4: 60; A beruházás ütemezése a tervezési időszak évei szerint 5: 150
396 |  | Németfalu | HBA akna építészeti rekonstrukció | Az üzemelő viziközmű technológiailag elavult, üzemeltetése, és javítása már nem gazdaságos. Jelenleg a piacon magasabb műszaki tartalmak érhetőek el | A kiépített rendszer működőképességének megóvása, a biztonságos üzemelés biztosítása miatt van szükség a munka elvégzésére | A viziközmű elem állapota megközelíti az új elem berendezés állapotát. Az üzembiztonság jelentősen növekszik |  | Németfalu | 80 |  | 2022-01-01 | 2022-12-31 | közép | A beruházás ütemezése a tervezési időszak évei szerint 2: 80
590 |  | Németfalu | átemelő akna építészeti rekonstrukció | A szennyvíz, és a belőle felszabaduló gázok hatására a felületek elkorrodálnak. Ezen elemek cseréje a A kiépített rendszer működőképességének megóvása, a biztonságos üzemelés biztosítása miatt van szükség a munka elvégzésérehez elengedhetetlen | Statikai stabilitás biztosítása | A viziközmű elem állapota megközelíti az új elem berendezés állapotát. Az üzembiztonság jelentősen növekszik |  | Németfalu | 1400 |  | 2025-01-01 | 2025-12-31 | közép | A beruházás ütemezése a tervezési időszak évei szerint 5: 1400
972 |  | Németfalu | átemelő akna építészeti rekonstrukció | A szennyvíz, és a belőle felszabaduló gázok hatására a felületek elkorrodálnak. Ezen elemek cseréje a A kiépített rendszer működőképességének megóvása, a biztonságos üzemelés biztosítása miatt van szükség a munka elvégzésérehez elengedhetetlen | Statikai stabilitás biztosítása | A viziközmű elem állapota megközelíti az új elem berendezés állapotát. Az üzembiztonság jelentősen növekszik |  | Németfalu | 2370 |  | 2029-01-01 | 2031-12-31 | hosszú | A beruházás ütemezése a tervezési időszak évei szerint 9: 210; A beruházás ütemezése a tervezési időszak évei szerint 10: 860; A beruházás ütemezése a tervezési időszak évei szerint 11: 1300
973 |  | Németfalu | HBA akna építészeti rekonstrukció | Az üzemelő viziközmű technológiailag elavult, üzemeltetése, és javítása már nem gazdaságos. Jelenleg a piacon magasabb műszaki tartalmak érhetőek el | A kiépített rendszer működőképességének megóvása, a biztonságos üzemelés biztosítása miatt van szükség a munka elvégzésére | A viziközmű elem állapota megközelíti az új elem berendezés állapotát. Az üzembiztonság jelentősen növekszik |  | Németfalu | 80 |  | 2029-01-01 | 2029-12-31 | hosszú | A beruházás ütemezése a tervezési időszak évei szerint 9: 80
Gép, berendezés
397 |  | Németfalu | gépészeti rekonstrukció (1-6) | Az üzemelő viziközmű elem működése közben előforduló eseti meghibásodások fordulhatnak elő, melyek előre nem tervezhetők | A kiépített rendszer működőképességének megóvása, a biztonságos üzemelés biztosítása miatt van szükség a munka elvégzésére | A beavatkozás után egy hatékonyan működő viziközmű elemet kapunk, mely a kor elvárásainak megfelel. A rendszer üzembiztos, hatékony, és korszerű lesz |  | Németfalu | 6800 |  | 2022-01-01 | 2025-12-31 | közép | A beruházás ütemezése a tervezési időszak évei szerint 2: 1000; A beruházás ütemezése a tervezési időszak évei szerint 3: 350; A beruházás ütemezése a tervezési időszak évei szerint 4: 5100; A beruházás ütemezése a tervezési időszak évei szerint 5: 350
398 |  | Németfalu | HBA gépészeti rekonstrukció (1-6) | Az üzemelő viziközmű elem működése közben előforduló eseti meghibásodások fordulhatnak elő, melyek előre nem tervezhetők | A kiépített rendszer működőképességének megóvása, a biztonságos üzemelés biztosítása miatt van szükség a munka elvégzésére | A beavatkozás után egy hatékonyan működő viziközmű elemet kapunk, mely a kor elvárásainak megfelel. A rendszer üzembiztos, hatékony, és korszerű lesz |  | Németfalu | 470 |  | 2022-01-01 | 2025-12-31 | közép | A beruházás ütemezése a tervezési időszak évei szerint 2: 250; A beruházás ütemezése a tervezési időszak évei szerint 3: 155; A beruházás ütemezése a tervezési időszak évei szerint 5: 65
779 |  | Németfalu | gépészeti rekonstrukció (1-6) | Az üzemelő viziközmű elem működése közben előforduló eseti meghibásodások fordulhatnak elő, melyek előre nem tervezhetők | A kiépített rendszer működőképességének megóvása, a biztonságos üzemelés biztosítása miatt van szükség a munka elvégzésére | A beavatkozás után egy hatékonyan működő viziközmű elemet kapunk, mely a kor elvárásainak megfelel. A rendszer üzembiztos, hatékony, és korszerű lesz |  | Németfalu | 7450 |  | 2026-01-01 | 2034-12-31 | hosszú | A beruházás ütemezése a tervezési időszak évei szerint 6: 1150; A beruházás ütemezése a tervezési időszak évei szerint 8: 350; A beruházás ütemezése a tervezési időszak évei szerint 10: 350; A beruházás ütemezése a tervezési időszak évei szerint 12: 5250; A beruházás ütemezése a tervezési időszak évei szerint 14: 350
906 |  | Németfalu | HBA gépészeti rekonstrukció (1-6) | Az üzemelő viziközmű elem működése közben előforduló eseti meghibásodások fordulhatnak elő, melyek előre nem tervezhetők | A kiépített rendszer működőképességének megóvása, a biztonságos üzemelés biztosítása miatt van szükség a munka elvégzésére | A beavatkozás után egy hatékonyan működő viziközmű elemet kapunk, mely a kor elvárásainak megfelel. A rendszer üzembiztos, hatékony, és korszerű lesz |  | Németfalu | 470 |  | 2027-01-01 | 2030-12-31 | hosszú | A beruházás ütemezése a tervezési időszak évei szerint 7: 65; A beruházás ütemezése a tervezési időszak évei szerint 8: 340; A beruházás ütemezése a tervezési időszak évei szerint 10: 65
Irányítástechnika, energiaellátás
399 |  | Németfalu | villamos és irányítástechnika felújítása | A viziközmű elem a napi üzemmenet során oly mértékig elhasználódott, hogy a normál karbantartási munkákkal már nem biztosítható az üzembiztos működése | A rendszer zavartalan üzemének biztosítása érdekében szükséges a beavatkozás | A beavatkozás után egy hatékonyan működő viziközmű elemet kapunk, mely a kor elvárásainak megfelel. A rendszer üzembiztos, hatékony, és korszerű lesz |  | Németfalu | 6000 |  | 2022-01-01 | 2022-12-31 | közép | A beruházás ütemezése a tervezési időszak évei szerint 2: 6000
400 |  | Németfalu | HBA erősáramú és irányítástechnikai rekonstrukció | A viziközmű elem a napi üzemmenet során oly mértékig elhasználódott, hogy a normál karbantartási munkákkal már nem biztosítható az üzembiztos működése | A rendszer zavartalan üzemének biztosítása érdekében szükséges a beavatkozás | A beavatkozás után egy hatékonyan működő viziközmű elemet kapunk, mely a kor elvárásainak megfelel. A rendszer üzembiztos, hatékony, és korszerű lesz |  | Németfalu | 60 |  | 2022-01-01 | 2022-12-31 | közép | A beruházás ütemezése a tervezési időszak évei szerint 2: 60
1016 |  | Németfalu | HBA erősáramú és irányítástechnikai rekonstrukció | A viziközmű elem a napi üzemmenet során oly mértékig elhasználódott, hogy a normál karbantartási munkákkal már nem biztosítható az üzembiztos működése | A rendszer zavartalan üzemének biztosítása érdekében szükséges a beavatkozás | A beavatkozás után egy hatékonyan működő viziközmű elemet kapunk, mely a kor elvárásainak megfelel. A rendszer üzembiztos, hatékony, és korszerű lesz |  | Németfalu | 60 |  | 2030-01-01 | 2030-12-31 | hosszú | A beruházás ütemezése a tervezési időszak évei szerint 10: 60
| Összesen: | [7 empty] | 62112.8 | 728 |  |  |  | 728 | 13823.2 | 1128.2 | 8783.2 | 4288.2 | 4773.2 | 2188.2 | 4313.2 | 413.2 | 7158.2 | 1423.2 | 8873.2 | 123.2 | 3973.2 | 123.2
2021 évre a fejlesztési forrás biztosított
| Tervezett feladatok nettó költsége a teljes ütem tekintetében (eFt) | Rendelkezésre álló források számszerűsített értéke a teljes ütem tekintetében (eFt) | Rendelkezésre álló források megnevezése
I. ütem | 728 | 728 | Használati díj (2021)
II. ütem | 28022.8 | 2912 | Használati díj (2022-2025)
III. ütem | 33362 | 7280 | Használati díj (2026-2035)
¹ Idegenvíz kizárás munkafolyamatai
1. Törött szerkezeti elemek cseréje, aknában bekötések körbekenése, folyásfenék újra betonozása, hézag pótlása (vízbetörés javítás)
2. Vízzáró réteg készítés, hosszútávú korrozíó és szerkezeti védelem (Szulfátálló réteg készítése)
3. Fedlap és szűkítő csere DN 600 mm, terhelésnek megfelelően, üzemeltető előírása szerint
4. Pontszerű hibahelyek javítása gerincvezetéken, és bekötésen
²Gépészeti felújítás
1. szivattyú talpidon csere
2. nyomócső csere
3. nadrágidom csere
4. visszacsapó szelep csere
5. tolózár csere
6. vezetőcső csere
³Védterület felújítás
1. kerítés csere
2. kapu csere
3. aszfaltozás

## Ozmánbük
Gördülő fejlesztési terv a 2021 - 2035 időszakra
FELÚJÍTÁSOK ÉS PÓTLÁSOK ÖSSZEFOGLALÓ TÁBLÁZATA
A tervet benyújtó szervezet megnevezése: | [9 empty] | OZMÁNBÜK | [6 empty] | ellátásért felelős / ellátásért felelősök képviselője / víziközmű-szolgáltató *
Víziközmű-szolgáltató megnevezése: | [9 empty] | ÉSZAK ZALAI VÍZ- ÉS CSATORNAMŰ ZÁRTKÖRŰEN MŰKÖDŐ RÉSZVÉNYTÁRSASÁG
Víziközmű-szolgáltatási ágazat megnevezése: | [9 empty] | SZENNYVÍZ ÁGAZAT
Véleményeltérést megfogalmazó érintett fél megnevezése:
Víziközmű-rendszer kódja: ** | [9 empty] | 21-32054-1-048-01-10 | [6 empty] | ZALAEGERSZEG-SZV
V. Szennyvízelvezetés
Fontossági sorrend | Felujítás és pótlás megnevezése |  |  | Műszaki állapot felmérés, szükségességi indoklás |  |  | Vízjogi létesítési/elvi engedély száma | Az érintett ellátásért felelős(ök) megnevezése | Tervezett nettó költség | Forrás 2021 évre | Megvalósítás időtartama |  | Tervezett időtáv | A beruházás ütemezése a tervezési időszak évei szerint
|  |  |  | Jelenlegi műszaki állapot | Feladat szükségessége | Megvalósítást követő várható műszaki állapot |  |  | (eFt) |  | Kezdés | Befejezés | (rövid / közép / hosszú) | 1 | 2 | 3 | 4 | 5 | 6 | 7 | 8 | 9 | 10 | 11 | 12 | 13 | 14 | 15
| szakág | Helyszín | beruházás megnevezése
1 |  | Ozmánbük | Rendkívüli helyzetből adódó azonnali feladatok (max. 15%) |  | A rendszer zavartalan üzemének biztosítása érdekében szükséges a beavatkozás |  |  | Ozmánbük | 5955.75 |  | 2021-01-01 | 2035-12-31 |  | 397.05 | 397.05 | 397.05 | 397.05 | 397.05 | 397.05 | 397.05 | 397.05 | 397.05 | 397.05 | 397.05 | 397.05 | 397.05 | 397.05 | 397.05
SZENNYVÍZCSATORNA (GRAVITÁCIÓS)
Épület, építmény
401 |  | Ozmánbük | Idegenvíz kizárása a csatornadiagnosztikai vizsgálat és a helyszíni ellenőrzés alapján¹ | Az üzemelő viziközmű technológiailag elavult, üzemeltetése, és javítása már nem gazdaságos. Jelenleg a piacon magasabb műszaki tartalmak érhetőek el | A viziközmű rendszer hatékonyságának növelése, az üzemeltetési költségek szinten tartása miatt szükséges | A beavatkozás után egy hatékonyan működő viziközmű elemet kapunk, mely a kor elvárásainak megfelel. A rendszer üzembiztos, hatékony, és korszerű lesz |  | Ozmánbük | 480 |  | 2022-01-01 | 2025-12-31 | közép | A beruházás ütemezése a tervezési időszak évei szerint 2: 120; A beruházás ütemezése a tervezési időszak évei szerint 3: 120; A beruházás ütemezése a tervezési időszak évei szerint 4: 120; A beruházás ütemezése a tervezési időszak évei szerint 5: 120
579 |  | Ozmánbük | Gravitációs csatorna NA 150 rekonstrukció | Az üzemelő viziközmű technológiailag elavult, üzemeltetése, és javítása már nem gazdaságos. Jelenleg a piacon magasabb műszaki tartalmak érhetőek el | A viziközmű rendszer hatékonyságának növelése, az üzemeltetési költségek szinten tartása miatt szükséges | A beavatkozás után egy hatékonyan működő viziközmű elemet kapunk, mely a kor elvárásainak megfelel. A rendszer üzembiztos, hatékony, és korszerű lesz |  | Ozmánbük | 4000 |  | 2024-01-01 | 2025-12-31 | közép | A beruházás ütemezése a tervezési időszak évei szerint 4: 2000; A beruházás ütemezése a tervezési időszak évei szerint 5: 2000
780 |  | Ozmánbük | Idegenvíz kizárása a csatornadiagnosztikai vizsgálat és a helyszíni ellenőrzés alapján¹ | Az üzemelő viziközmű technológiailag elavult, üzemeltetése, és javítása már nem gazdaságos. Jelenleg a piacon magasabb műszaki tartalmak érhetőek el | A viziközmű rendszer hatékonyságának növelése, az üzemeltetési költségek szinten tartása miatt szükséges | A beavatkozás után egy hatékonyan működő viziközmű elemet kapunk, mely a kor elvárásainak megfelel. A rendszer üzembiztos, hatékony, és korszerű lesz |  | Ozmánbük | 1200 |  | 2026-01-01 | 2035-12-31 | hosszú | [5 empty] | 120 | 120 | 120 | 120 | 120 | 120 | 120 | 120 | 120 | 120
955 |  | Ozmánbük | Gravitációs csatorna NA200 rekonstrukció | Az üzemelő viziközmű technológiailag elavult, üzemeltetése, és javítása már nem gazdaságos. Jelenleg a piacon magasabb műszaki tartalmak érhetőek el | A viziközmű rendszer hatékonyságának növelése, az üzemeltetési költségek szinten tartása miatt szükséges | A beavatkozás után egy hatékonyan működő viziközmű elemet kapunk, mely a kor elvárásainak megfelel. A rendszer üzembiztos, hatékony, és korszerű lesz |  | Ozmánbük | 4000 |  | 2028-01-01 | 2030-12-31 | hosszú | A beruházás ütemezése a tervezési időszak évei szerint 8: 2000; A beruházás ütemezése a tervezési időszak évei szerint 10: 2000
SZENNYVÍZVEZETÉKEK (KÉNYSZERÁRAMOLTATÁSÚ)
591 |  | Ozmánbük | Nyomott vezeték NA80 rekonstrukció | Az üzemelő viziközmű technológiailag elavult, üzemeltetése, és javítása már nem gazdaságos. Jelenleg a piacon magasabb műszaki tartalmak érhetőek el | A kiépített rendszer működőképességének megóvása, a biztonságos üzemelés biztosítása miatt van szükség a munka elvégzésére | A viziközmű elem állapota megközelíti az új elem berendezés állapotát. Az üzembiztonság jelentősen növekszik |  | Ozmánbük | 6000 |  | 2025-01-01 | 2025-12-31 | közép | A beruházás ütemezése a tervezési időszak évei szerint 5: 6000
1017 |  | Ozmánbük | Nyomott vezeték NA50 rekonstrukció | Az üzemelő viziközmű technológiailag elavult, üzemeltetése, és javítása már nem gazdaságos. Jelenleg a piacon magasabb műszaki tartalmak érhetőek el | A kiépített rendszer működőképességének megóvása, a biztonságos üzemelés biztosítása miatt van szükség a munka elvégzésére | A viziközmű elem állapota megközelíti az új elem berendezés állapotát. Az üzembiztonság jelentősen növekszik |  | Ozmánbük | 950 |  | 2030-01-01 | 2030-12-31 | hosszú | A beruházás ütemezése a tervezési időszak évei szerint 10: 950
1018 |  | Ozmánbük | Nyomott vezeték NA80 rekonstrukció | Az üzemelő viziközmű technológiailag elavult, üzemeltetése, és javítása már nem gazdaságos. Jelenleg a piacon magasabb műszaki tartalmak érhetőek el | A kiépített rendszer működőképességének megóvása, a biztonságos üzemelés biztosítása miatt van szükség a munka elvégzésére | A viziközmű elem állapota megközelíti az új elem berendezés állapotát. Az üzembiztonság jelentősen növekszik |  | Ozmánbük | 6000 |  | 2030-01-01 | 2030-12-31 | hosszú | A beruházás ütemezése a tervezési időszak évei szerint 10: 6000
SZENNYVÍZÁTEMELŐK
Épület, építmény
592 |  | Ozmánbük | átemelő akna építészeti rekonstrukció | A szennyvíz, és a belőle felszabaduló gázok hatására a felületek elkorrodálnak. Ezen elemek cseréje a A kiépített rendszer működőképességének megóvása, a biztonságos üzemelés biztosítása miatt van szükség a munka elvégzésérehez elengedhetetlen | Statikai stabilitás biztosítása | A viziközmű elem állapota megközelíti az új elem berendezés állapotát. Az üzembiztonság jelentősen növekszik |  | Ozmánbük | 1610 |  | 2025-01-01 | 2025-12-31 | közép | A beruházás ütemezése a tervezési időszak évei szerint 5: 1610
593 |  | Ozmánbük | HBA akna építészeti rekonstrukció | Az üzemelő viziközmű technológiailag elavult, üzemeltetése, és javítása már nem gazdaságos. Jelenleg a piacon magasabb műszaki tartalmak érhetőek el | A kiépített rendszer működőképességének megóvása, a biztonságos üzemelés biztosítása miatt van szükség a munka elvégzésére | A viziközmű elem állapota megközelíti az új elem berendezés állapotát. Az üzembiztonság jelentősen növekszik |  | Ozmánbük | 80 |  | 2025-01-01 | 2025-12-31 | közép | A beruházás ütemezése a tervezési időszak évei szerint 5: 80
781 |  | Ozmánbük | átemelő akna építészeti rekonstrukció | A szennyvíz, és a belőle felszabaduló gázok hatására a felületek elkorrodálnak. Ezen elemek cseréje a A kiépített rendszer működőképességének megóvása, a biztonságos üzemelés biztosítása miatt van szükség a munka elvégzésérehez elengedhetetlen | Statikai stabilitás biztosítása | A viziközmű elem állapota megközelíti az új elem berendezés állapotát. Az üzembiztonság jelentősen növekszik |  | Ozmánbük | 3210 |  | 2026-01-01 | 2028-12-31 | hosszú | A beruházás ütemezése a tervezési időszak évei szerint 6: 1410; A beruházás ütemezése a tervezési időszak évei szerint 7: 1000; A beruházás ütemezése a tervezési időszak évei szerint 8: 800
974 |  | Ozmánbük | HBA akna építészeti rekonstrukció | Az üzemelő viziközmű technológiailag elavult, üzemeltetése, és javítása már nem gazdaságos. Jelenleg a piacon magasabb műszaki tartalmak érhetőek el | A kiépített rendszer működőképességének megóvása, a biztonságos üzemelés biztosítása miatt van szükség a munka elvégzésére | A viziközmű elem állapota megközelíti az új elem berendezés állapotát. Az üzembiztonság jelentősen növekszik |  | Ozmánbük | 80 |  | 2029-01-01 | 2029-12-31 | hosszú | A beruházás ütemezése a tervezési időszak évei szerint 9: 80
Gép, berendezés
402 |  | Ozmánbük | gépészeti rekonstrukció (1-6) | Az üzemelő viziközmű elem működése közben előforduló eseti meghibásodások fordulhatnak elő, melyek előre nem tervezhetők | A kiépített rendszer működőképességének megóvása, a biztonságos üzemelés biztosítása miatt van szükség a munka elvégzésére | A beavatkozás után egy hatékonyan működő viziközmű elemet kapunk, mely a kor elvárásainak megfelel. A rendszer üzembiztos, hatékony, és korszerű lesz |  | Ozmánbük | 3200 |  | 2022-01-01 | 2025-12-31 | közép | A beruházás ütemezése a tervezési időszak évei szerint 2: 400; A beruházás ütemezése a tervezési időszak évei szerint 4: 400; A beruházás ütemezése a tervezési időszak évei szerint 5: 2400
403 |  | Ozmánbük | HBA gépészeti rekonstrukció (1-6) | Az üzemelő viziközmű elem működése közben előforduló eseti meghibásodások fordulhatnak elő, melyek előre nem tervezhetők | A kiépített rendszer működőképességének megóvása, a biztonságos üzemelés biztosítása miatt van szükség a munka elvégzésére | A beavatkozás után egy hatékonyan működő viziközmű elemet kapunk, mely a kor elvárásainak megfelel. A rendszer üzembiztos, hatékony, és korszerű lesz |  | Ozmánbük | 105 |  | 2022-01-01 | 2025-12-31 | közép | A beruházás ütemezése a tervezési időszak évei szerint 2: 35; A beruházás ütemezése a tervezési időszak évei szerint 4: 35; A beruházás ütemezése a tervezési időszak évei szerint 5: 35
782 |  | Ozmánbük | gépészeti rekonstrukció (1-6) | Az üzemelő viziközmű elem működése közben előforduló eseti meghibásodások fordulhatnak elő, melyek előre nem tervezhetők | A kiépített rendszer működőképességének megóvása, a biztonságos üzemelés biztosítása miatt van szükség a munka elvégzésére | A beavatkozás után egy hatékonyan működő viziközmű elemet kapunk, mely a kor elvárásainak megfelel. A rendszer üzembiztos, hatékony, és korszerű lesz |  | Ozmánbük | 10800 |  | 2026-01-01 | 2031-12-31 | hosszú | A beruházás ütemezése a tervezési időszak évei szerint 6: 5000; A beruházás ütemezése a tervezési időszak évei szerint 7: 3500; A beruházás ütemezése a tervezési időszak évei szerint 9: 1900; A beruházás ütemezése a tervezési időszak évei szerint 11: 400
783 |  | Ozmánbük | HBA gépészeti rekonstrukció (1-6) | Az üzemelő viziközmű elem működése közben előforduló eseti meghibásodások fordulhatnak elő, melyek előre nem tervezhetők | A kiépített rendszer működőképességének megóvása, a biztonságos üzemelés biztosítása miatt van szükség a munka elvégzésére | A beavatkozás után egy hatékonyan működő viziközmű elemet kapunk, mely a kor elvárásainak megfelel. A rendszer üzembiztos, hatékony, és korszerű lesz |  | Ozmánbük | 490 |  | 2026-01-01 | 2033-12-31 | hosszú | A beruházás ütemezése a tervezési időszak évei szerint 6: 35; A beruházás ütemezése a tervezési időszak évei szerint 7: 75; A beruházás ütemezése a tervezési időszak évei szerint 8: 115; A beruházás ütemezése a tervezési időszak évei szerint 10: 75; A beruházás ütemezése a tervezési időszak évei szerint 11: 115; A beruházás ütemezése a tervezési időszak évei szerint 13: 75
Irányítástechnika, energiaellátás
404 |  | Ozmánbük | villamos és irányítástechnika felújítása | A viziközmű elem a napi üzemmenet során oly mértékig elhasználódott, hogy a normál karbantartási munkákkal már nem biztosítható az üzembiztos működése | A rendszer zavartalan üzemének biztosítása érdekében szükséges a beavatkozás | A beavatkozás után egy hatékonyan működő viziközmű elemet kapunk, mely a kor elvárásainak megfelel. A rendszer üzembiztos, hatékony, és korszerű lesz |  | Ozmánbük | 600 |  | 2022-01-01 | 2022-12-31 | közép | A beruházás ütemezése a tervezési időszak évei szerint 2: 600
| Összesen: | [7 empty] | 48760.75 | 2647 |  |  |  | 397.05 | 1552.05 | 517.05 | 2952.05 | 12642.05 | 6962.05 | 5092.05 | 3432.05 | 2497.05 | 9542.05 | 1032.05 | 517.05 | 592.05 | 517.05 | 517.05
2021 évre a fejlesztési forrás biztosított
| Tervezett feladatok nettó költsége a teljes ütem tekintetében (eFt) | Rendelkezésre álló források számszerűsített értéke a teljes ütem tekintetében (eFt) | Rendelkezésre álló források megnevezése
I. ütem | 397.05 | 2647 | Használati díj (2021)
II. ütem | 17663.2 | 10588 | Használati díj (2022-2025)
III. ütem | 30700.5 | 26470 | Használati díj (2026-2035)
¹ Idegenvíz kizárás munkafolyamatai
1. Törött szerkezeti elemek cseréje, aknában bekötések körbekenése, folyásfenék újra betonozása, hézag pótlása (vízbetörés javítás)
2. Vízzáró réteg készítés, hosszútávú korrozíó és szerkezeti védelem (Szulfátálló réteg készítése)
3. Fedlap és szűkítő csere DN 600 mm, terhelésnek megfelelően, üzemeltető előírása szerint
4. Pontszerű hibahelyek javítása gerincvezetéken, és bekötésen
²Gépészeti felújítás
1. szivattyú talpidon csere
2. nyomócső csere
3. nadrágidom csere
4. visszacsapó szelep csere
5. tolózár csere
6. vezetőcső csere
³Védterület felújítás
1. kerítés csere
2. kapu csere
3. aszfaltozás

## Pethőhenye
Gördülő fejlesztési terv a 2021 - 2035 időszakra
FELÚJÍTÁSOK ÉS PÓTLÁSOK ÖSSZEFOGLALÓ TÁBLÁZATA
A tervet benyújtó szervezet megnevezése: | [9 empty] | PETHŐHENYE | [6 empty] | ellátásért felelős / ellátásért felelősök képviselője / víziközmű-szolgáltató *
Víziközmű-szolgáltató megnevezése: | [9 empty] | ÉSZAK ZALAI VÍZ- ÉS CSATORNAMŰ ZÁRTKÖRŰEN MŰKÖDŐ RÉSZVÉNYTÁRSASÁG
Víziközmű-szolgáltatási ágazat megnevezése: | [9 empty] | SZENNYVÍZ ÁGAZAT
Véleményeltérést megfogalmazó érintett fél megnevezése:
Víziközmű-rendszer kódja: ** | [9 empty] | 21-32054-1-048-01-10 | [6 empty] | ZALAEGERSZEG-SZV
V. Szennyvízelvezetés
Fontossági sorrend | Felujítás és pótlás megnevezése |  |  | Műszaki állapot felmérés, szükségességi indoklás |  |  | Vízjogi létesítési/elvi engedély száma | Az érintett ellátásért felelős(ök) megnevezése | Tervezett nettó költség | Forrás 2021 évre | Megvalósítás időtartama |  | Tervezett időtáv | A beruházás ütemezése a tervezési időszak évei szerint
|  |  |  | Jelenlegi műszaki állapot | Feladat szükségessége | Megvalósítást követő várható műszaki állapot |  |  | (eFt) |  | Kezdés | Befejezés | (rövid / közép / hosszú) | 1 | 2 | 3 | 4 | 5 | 6 | 7 | 8 | 9 | 10 | 11 | 12 | 13 | 14 | 15
| szakág | Helyszín | beruházás megnevezése
1 |  | Pethőhenye | Rendkívüli helyzetből adódó azonnali feladatok (max. 15%) |  | A rendszer zavartalan üzemének biztosítása érdekében szükséges a beavatkozás |  |  | Pethőhenye | 10568.25 |  | 2021-01-01 | 2035-12-31 |  | 410.55 | 725.55 | 725.55 | 725.55 | 725.55 | 725.55 | 725.55 | 725.55 | 725.55 | 725.55 | 725.55 | 725.55 | 725.55 | 725.55 | 725.55
SZENNYVÍZCSATORNA (GRAVITÁCIÓS)
Épület, építmény
405 |  | Pethőhenye | Idegenvíz kizárása a csatornadiagnosztikai vizsgálat és a helyszíni ellenőrzés alapján¹ | Az üzemelő viziközmű technológiailag elavult, üzemeltetése, és javítása már nem gazdaságos. Jelenleg a piacon magasabb műszaki tartalmak érhetőek el | A viziközmű rendszer hatékonyságának növelése, az üzemeltetési költségek szinten tartása miatt szükséges | A beavatkozás után egy hatékonyan működő viziközmű elemet kapunk, mely a kor elvárásainak megfelel. A rendszer üzembiztos, hatékony, és korszerű lesz |  | Pethőhenye | 2024 |  | 2022-01-01 | 2025-12-31 | közép | A beruházás ütemezése a tervezési időszak évei szerint 2: 506; A beruházás ütemezése a tervezési időszak évei szerint 3: 506; A beruházás ütemezése a tervezési időszak évei szerint 4: 506; A beruházás ütemezése a tervezési időszak évei szerint 5: 506
406 |  | Pethőhenye | Gravitációs csatorna NA 150 rekonstrukció | Az üzemelő viziközmű technológiailag elavult, üzemeltetése, és javítása már nem gazdaságos. Jelenleg a piacon magasabb műszaki tartalmak érhetőek el | A viziközmű rendszer hatékonyságának növelése, az üzemeltetési költségek szinten tartása miatt szükséges | A beavatkozás után egy hatékonyan működő viziközmű elemet kapunk, mely a kor elvárásainak megfelel. A rendszer üzembiztos, hatékony, és korszerű lesz |  | Pethőhenye | 2400 |  | 2022-01-01 | 2022-12-31 | közép | A beruházás ütemezése a tervezési időszak évei szerint 2: 2400
407 |  | Pethőhenye | Gravitációs csatorna NA200 rekonstrukció | Az üzemelő viziközmű technológiailag elavult, üzemeltetése, és javítása már nem gazdaságos. Jelenleg a piacon magasabb műszaki tartalmak érhetőek el | A viziközmű rendszer hatékonyságának növelése, az üzemeltetési költségek szinten tartása miatt szükséges | A beavatkozás után egy hatékonyan működő viziközmű elemet kapunk, mely a kor elvárásainak megfelel. A rendszer üzembiztos, hatékony, és korszerű lesz |  | Pethőhenye | 6600 |  | 2022-01-01 | 2024-12-31 | közép | A beruházás ütemezése a tervezési időszak évei szerint 2: 3300; A beruházás ütemezése a tervezési időszak évei szerint 4: 3300
784 |  | Pethőhenye | Idegenvíz kizárása a csatornadiagnosztikai vizsgálat és a helyszíni ellenőrzés alapján¹ | Az üzemelő viziközmű technológiailag elavult, üzemeltetése, és javítása már nem gazdaságos. Jelenleg a piacon magasabb műszaki tartalmak érhetőek el | A viziközmű rendszer hatékonyságának növelése, az üzemeltetési költségek szinten tartása miatt szükséges | A beavatkozás után egy hatékonyan működő viziközmű elemet kapunk, mely a kor elvárásainak megfelel. A rendszer üzembiztos, hatékony, és korszerű lesz |  | Pethőhenye | 5060 |  | 2026-01-01 | 2035-12-03 | hosszú | [5 empty] | 506 | 506 | 506 | 506 | 506 | 506 | 506 | 506 | 506 | 506
785 |  | Pethőhenye | Gravitációs csatorna NA 150 rekonstrukció | Az üzemelő viziközmű technológiailag elavult, üzemeltetése, és javítása már nem gazdaságos. Jelenleg a piacon magasabb műszaki tartalmak érhetőek el | A viziközmű rendszer hatékonyságának növelése, az üzemeltetési költségek szinten tartása miatt szükséges | A beavatkozás után egy hatékonyan működő viziközmű elemet kapunk, mely a kor elvárásainak megfelel. A rendszer üzembiztos, hatékony, és korszerű lesz |  | Pethőhenye | 2400 |  | 2026-01-01 | 2026-12-31 | hosszú | A beruházás ütemezése a tervezési időszak évei szerint 6: 2400
786 |  | Pethőhenye | Gravitációs csatorna NA200 rekonstrukció | Az üzemelő viziközmű technológiailag elavult, üzemeltetése, és javítása már nem gazdaságos. Jelenleg a piacon magasabb műszaki tartalmak érhetőek el | A viziközmű rendszer hatékonyságának növelése, az üzemeltetési költségek szinten tartása miatt szükséges | A beavatkozás után egy hatékonyan működő viziközmű elemet kapunk, mely a kor elvárásainak megfelel. A rendszer üzembiztos, hatékony, és korszerű lesz |  | Pethőhenye | 13200 |  | 2026-01-01 | 2034-12-31 | hosszú | A beruházás ütemezése a tervezési időszak évei szerint 6: 3300; A beruházás ütemezése a tervezési időszak évei szerint 9: 3300; A beruházás ütemezése a tervezési időszak évei szerint 11: 3300; A beruházás ütemezése a tervezési időszak évei szerint 14: 3300
SZENNYVÍZVEZETÉKEK (KÉNYSZERÁRAMOLTATÁSÚ)
408 |  | Pethőhenye | Nyomott vezeték NA150 rekonstrukció | Az üzemelő viziközmű technológiailag elavult, üzemeltetése, és javítása már nem gazdaságos. Jelenleg a piacon magasabb műszaki tartalmak érhetőek el | A kiépített rendszer működőképességének megóvása, a biztonságos üzemelés biztosítása miatt van szükség a munka elvégzésére | A viziközmű elem állapota megközelíti az új elem berendezés állapotát. Az üzembiztonság jelentősen növekszik |  | Pethőhenye | 6000 |  | 2022-01-01 | 2025-12-31 | közép | A beruházás ütemezése a tervezési időszak évei szerint 2: 2000; A beruházás ütemezése a tervezési időszak évei szerint 4: 2000; A beruházás ütemezése a tervezési időszak évei szerint 5: 2000
594 |  | Pethőhenye | Nyomott vezeték NA50 rekonstrukció | Az üzemelő viziközmű technológiailag elavult, üzemeltetése, és javítása már nem gazdaságos. Jelenleg a piacon magasabb műszaki tartalmak érhetőek el | A kiépített rendszer működőképességének megóvása, a biztonságos üzemelés biztosítása miatt van szükség a munka elvégzésére | A viziközmű elem állapota megközelíti az új elem berendezés állapotát. Az üzembiztonság jelentősen növekszik |  | Pethőhenye | 2100 |  | 2025-01-01 | 2025-12-31 | közép | A beruházás ütemezése a tervezési időszak évei szerint 5: 2100
956 |  | Pethőhenye | Nyomott vezeték NA150 rekonstrukció | Az üzemelő viziközmű technológiailag elavult, üzemeltetése, és javítása már nem gazdaságos. Jelenleg a piacon magasabb műszaki tartalmak érhetőek el | A kiépített rendszer működőképességének megóvása, a biztonságos üzemelés biztosítása miatt van szükség a munka elvégzésére | A viziközmű elem állapota megközelíti az új elem berendezés állapotát. Az üzembiztonság jelentősen növekszik |  | Pethőhenye | 2000 |  | 2028-01-01 | 2028-12-31 | hosszú | A beruházás ütemezése a tervezési időszak évei szerint 8: 2000
1019 |  | Pethőhenye | Nyomott vezeték NA125 rekonstrukció | Az üzemelő viziközmű technológiailag elavult, üzemeltetése, és javítása már nem gazdaságos. Jelenleg a piacon magasabb műszaki tartalmak érhetőek el | A kiépített rendszer működőképességének megóvása, a biztonságos üzemelés biztosítása miatt van szükség a munka elvégzésére | A viziközmű elem állapota megközelíti az új elem berendezés állapotát. Az üzembiztonság jelentősen növekszik |  | Pethőhenye | 1800 |  | 2030-01-01 | 2030-12-31 | hosszú | A beruházás ütemezése a tervezési időszak évei szerint 10: 1800
SZENNYVÍZÁTEMELŐK
Épület, építmény
409 |  | Pethőhenye | átemelő akna építészeti rekonstrukció | A szennyvíz, és a belőle felszabaduló gázok hatására a felületek elkorrodálnak. Ezen elemek cseréje a A kiépített rendszer működőképességének megóvása, a biztonságos üzemelés biztosítása miatt van szükség a munka elvégzésérehez elengedhetetlen | Statikai stabilitás biztosítása | A viziközmű elem állapota megközelíti az új elem berendezés állapotát. Az üzembiztonság jelentősen növekszik |  | Pethőhenye | 960 |  | 2022-01-01 | 2025-12-31 | közép | A beruházás ütemezése a tervezési időszak évei szerint 2: 200; A beruházás ütemezése a tervezési időszak évei szerint 4: 210; A beruházás ütemezése a tervezési időszak évei szerint 5: 550
410 |  | Pethőhenye | HBA akna építészeti rekonstrukció | Az üzemelő viziközmű technológiailag elavult, üzemeltetése, és javítása már nem gazdaságos. Jelenleg a piacon magasabb műszaki tartalmak érhetőek el | A kiépített rendszer működőképességének megóvása, a biztonságos üzemelés biztosítása miatt van szükség a munka elvégzésére | A viziközmű elem állapota megközelíti az új elem berendezés állapotát. Az üzembiztonság jelentősen növekszik |  | Pethőhenye | 200 |  | 2022-01-01 | 2025-12-31 | közép | A beruházás ütemezése a tervezési időszak évei szerint 2: 100; A beruházás ütemezése a tervezési időszak évei szerint 5: 100
787 |  | Pethőhenye | átemelő akna építészeti rekonstrukció | A szennyvíz, és a belőle felszabaduló gázok hatására a felületek elkorrodálnak. Ezen elemek cseréje a A kiépített rendszer működőképességének megóvása, a biztonságos üzemelés biztosítása miatt van szükség a munka elvégzésérehez elengedhetetlen | Statikai stabilitás biztosítása | A viziközmű elem állapota megközelíti az új elem berendezés állapotát. Az üzembiztonság jelentősen növekszik |  | Pethőhenye | 1710 |  | 2026-01-01 | 2032-12-31 | hosszú | A beruházás ütemezése a tervezési időszak évei szerint 6: 750; A beruházás ütemezése a tervezési időszak évei szerint 9: 210; A beruházás ütemezése a tervezési időszak évei szerint 12: 750
957 |  | Pethőhenye | HBA akna építészeti rekonstrukció | Az üzemelő viziközmű technológiailag elavult, üzemeltetése, és javítása már nem gazdaságos. Jelenleg a piacon magasabb műszaki tartalmak érhetőek el | A kiépített rendszer működőképességének megóvása, a biztonságos üzemelés biztosítása miatt van szükség a munka elvégzésére | A viziközmű elem állapota megközelíti az új elem berendezés állapotát. Az üzembiztonság jelentősen növekszik |  | Pethőhenye | 300 |  | 2028-01-01 | 2034-12-31 | hosszú | A beruházás ütemezése a tervezési időszak évei szerint 8: 100; A beruházás ütemezése a tervezési időszak évei szerint 11: 100; A beruházás ütemezése a tervezési időszak évei szerint 14: 100
Gép, berendezés
411 |  | Pethőhenye | gépészeti rekonstrukció (1-6) | Az üzemelő viziközmű elem működése közben előforduló eseti meghibásodások fordulhatnak elő, melyek előre nem tervezhetők | A kiépített rendszer működőképességének megóvása, a biztonságos üzemelés biztosítása miatt van szükség a munka elvégzésére | A beavatkozás után egy hatékonyan működő viziközmű elemet kapunk, mely a kor elvárásainak megfelel. A rendszer üzembiztos, hatékony, és korszerű lesz |  | Pethőhenye | 5350 |  | 2022-01-01 | 2025-12-31 | közép | A beruházás ütemezése a tervezési időszak évei szerint 2: 250; A beruházás ütemezése a tervezési időszak évei szerint 3: 2400; A beruházás ütemezése a tervezési időszak évei szerint 4: 1800; A beruházás ütemezése a tervezési időszak évei szerint 5: 900
412 |  | Pethőhenye | HBA gépészeti rekonstrukció (1-6) | Az üzemelő viziközmű elem működése közben előforduló eseti meghibásodások fordulhatnak elő, melyek előre nem tervezhetők | A kiépített rendszer működőképességének megóvása, a biztonságos üzemelés biztosítása miatt van szükség a munka elvégzésére | A beavatkozás után egy hatékonyan működő viziközmű elemet kapunk, mely a kor elvárásainak megfelel. A rendszer üzembiztos, hatékony, és korszerű lesz |  | Pethőhenye | 210 |  | 2022-01-01 | 2025-12-31 | közép | A beruházás ütemezése a tervezési időszak évei szerint 2: 60; A beruházás ütemezése a tervezési időszak évei szerint 4: 60; A beruházás ütemezése a tervezési időszak évei szerint 5: 90
788 |  | Pethőhenye | gépészeti rekonstrukció (1-6) | Az üzemelő viziközmű elem működése közben előforduló eseti meghibásodások fordulhatnak elő, melyek előre nem tervezhetők | A kiépített rendszer működőképességének megóvása, a biztonságos üzemelés biztosítása miatt van szükség a munka elvégzésére | A beavatkozás után egy hatékonyan működő viziközmű elemet kapunk, mely a kor elvárásainak megfelel. A rendszer üzembiztos, hatékony, és korszerű lesz |  | Pethőhenye | 26400 |  | 2026-01-01 | 2035-12-31 | hosszú | [5 empty] | 8800 | 300 | 600 | 300 | 600 | 300 | 3100 | 11300 | 500 | 600
789 |  | Pethőhenye | HBA gépészeti rekonstrukció (1-6) | Az üzemelő viziközmű elem működése közben előforduló eseti meghibásodások fordulhatnak elő, melyek előre nem tervezhetők | A kiépített rendszer működőképességének megóvása, a biztonságos üzemelés biztosítása miatt van szükség a munka elvégzésére | A beavatkozás után egy hatékonyan működő viziközmű elemet kapunk, mely a kor elvárásainak megfelel. A rendszer üzembiztos, hatékony, és korszerű lesz |  | Pethőhenye | 670 |  | 2026-01-01 | 2034-12-31 | hosszú | A beruházás ütemezése a tervezési időszak évei szerint 6: 60; A beruházás ütemezése a tervezési időszak évei szerint 7: 100; A beruházás ütemezése a tervezési időszak évei szerint 8: 60; A beruházás ütemezése a tervezési időszak évei szerint 9: 90; A beruházás ütemezése a tervezési időszak évei szerint 10: 60; A beruházás ütemezése a tervezési időszak évei szerint 12: 150; A beruházás ütemezése a tervezési időszak évei szerint 13: 60; A beruházás ütemezése a tervezési időszak évei szerint 14: 90
Irányítástechnika, energiaellátás
65 |  | Pethőhenye II. átemelő | Márkószoftos vonalas kommunikáció átállítása Controlsoft GPRS-re, vezérlőszekrény felújítása | A viziközmű elem a napi üzemmenet során oly mértékig elhasználódott, hogy a normál karbantartási munkákkal már nem biztosítható az üzembiztos működése | A rendszer zavartalan üzemének biztosítása érdekében szükséges a beavatkozás | A beavatkozás után egy hatékonyan működő viziközmű elemet kapunk, mely a kor elvárásainak megfelel. A rendszer üzembiztos, hatékony, és korszerű lesz |  | Pethőhenye | 2310 |  | 2021-01-01 | 2021-12-31 | rövid | A beruházás ütemezése a tervezési időszak évei szerint 1: 2310
413 |  | Pethőhenye | villamos és irányítástechnika felújítása | A viziközmű elem a napi üzemmenet során oly mértékig elhasználódott, hogy a normál karbantartási munkákkal már nem biztosítható az üzembiztos működése | A rendszer zavartalan üzemének biztosítása érdekében szükséges a beavatkozás | A beavatkozás után egy hatékonyan működő viziközmű elemet kapunk, mely a kor elvárásainak megfelel. A rendszer üzembiztos, hatékony, és korszerű lesz |  | Pethőhenye | 6000 |  | 2022-01-01 | 2022-12-31 | közép | A beruházás ütemezése a tervezési időszak évei szerint 2: 6000
| Összesen: | [7 empty] | 98262.25 | 4837 |  |  |  | 2720.55 | 15541.55 | 3631.55 | 8601.55 | 6971.55 | 16541.55 | 1631.55 | 3991.55 | 5131.55 | 3691.55 | 4931.55 | 5231.55 | 12591.55 | 5221.55 | 1831.55
2021 évre a fejlesztési forrás biztosított
| Tervezett feladatok nettó költsége a teljes ütem tekintetében (eFt) | Rendelkezésre álló források számszerűsített értéke a teljes ütem tekintetében (eFt) | Rendelkezésre álló források megnevezése
I. ütem | 2720.55 | 2737 | Használati díj (2021)
I. ütem |  | 2100 | 2020-ról áthozott forrás
II. ütem | 34746.2 | 10948 | Használati díj (2022-2025)
III. ütem | 60795.5 | 27370 | Használati díj (2026-2035)
¹ Idegenvíz kizárás munkafolyamatai
1. Törött szerkezeti elemek cseréje, aknában bekötések körbekenése, folyásfenék újra betonozása, hézag pótlása (vízbetörés javítás)
2. Vízzáró réteg készítés, hosszútávú korrozíó és szerkezeti védelem (Szulfátálló réteg készítése)
3. Fedlap és szűkítő csere DN 600 mm, terhelésnek megfelelően, üzemeltető előírása szerint
4. Pontszerű hibahelyek javítása gerincvezetéken, és bekötésen
²Gépészeti felújítás
1. szivattyú talpidon csere
2. nyomócső csere
3. nadrágidom csere
4. visszacsapó szelep csere
5. tolózár csere
6. vezetőcső csere
³Védterület felújítás
1. kerítés csere
2. kapu csere
3. aszfaltozás

## Pókaszepetk
Gördülő fejlesztési terv a 2021 - 2035 időszakra
FELÚJÍTÁSOK ÉS PÓTLÁSOK ÖSSZEFOGLALÓ TÁBLÁZATA
A tervet benyújtó szervezet megnevezése: | [9 empty] | PÓKASZEPETK | [6 empty] | ellátásért felelős / ellátásért felelősök képviselője / víziközmű-szolgáltató *
Víziközmű-szolgáltató megnevezése: | [9 empty] | ÉSZAK ZALAI VÍZ- ÉS CSATORNAMŰ ZÁRTKÖRŰEN MŰKÖDŐ RÉSZVÉNYTÁRSASÁG
Víziközmű-szolgáltatási ágazat megnevezése: | [9 empty] | SZENNYVÍZ ÁGAZAT
Véleményeltérést megfogalmazó érintett fél megnevezése:
Víziközmű-rendszer kódja: ** | [9 empty] | 21-32054-1-048-01-10 | [6 empty] | ZALAEGERSZEG-SZV
V. Szennyvízelvezetés
Fontossági sorrend | Felujítás és pótlás megnevezése |  |  | Műszaki állapot felmérés, szükségességi indoklás |  |  | Vízjogi létesítési/elvi engedély száma | Az érintett ellátásért felelős(ök) megnevezése | Tervezett nettó költség | Forrás 2021 évre | Megvalósítás időtartama |  | Tervezett időtáv | A beruházás ütemezése a tervezési időszak évei szerint
|  |  |  | Jelenlegi műszaki állapot | Feladat szükségessége | Megvalósítást követő várható műszaki állapot |  |  | (eFt) |  | Kezdés | Befejezés | (rövid / közép / hosszú) | 1 | 2 | 3 | 4 | 5 | 6 | 7 | 8 | 9 | 10 | 11 | 12 | 13 | 14 | 15
| szakág | Helyszín | beruházás megnevezése
1 |  | Pókaszepetk | Rendkívüli helyzetből adódó azonnali feladatok (max. 15%) |  | A rendszer zavartalan üzemének biztosítása érdekében szükséges a beavatkozás |  |  | Pókaszepetk | 8703 |  | 2021-01-01 | 2035-12-31 |  | 580.2 | 580.2 | 580.2 | 580.2 | 580.2 | 580.2 | 580.2 | 580.2 | 580.2 | 580.2 | 580.2 | 580.2 | 580.2 | 580.2 | 580.2
SZENNYVÍZCSATORNA (GRAVITÁCIÓS)
Épület, építmény
414 |  | Pókaszepetk | Pontszerű hálózati rekonstrukciós munkák egy csomagban végezve (repedt Y idomok - Zrínyi M u. 34, Rózsa u. 2. , Rózsa u. 4, Petőfi u. 58., Zrínyi M. u 7, Zrínyi M. u. 18, Mező I. u. 1.) | Az üzemelő viziközmű technológiailag elavult, üzemeltetése, és javítása már nem gazdaságos. Jelenleg a piacon magasabb műszaki tartalmak érhetőek el | A viziközmű rendszer hatékonyságának növelése, az üzemeltetési költségek szinten tartása miatt szükséges | A beavatkozás után egy hatékonyan működő viziközmű elemet kapunk, mely a kor elvárásainak megfelel. A rendszer üzembiztos, hatékony, és korszerű lesz |  | Pókaszepetk | 25000 |  | 2022-01-01 | 2022-12-31 | közép | A beruházás ütemezése a tervezési időszak évei szerint 2: 25000
415 |  | Pókaszepetk | Idegenvíz kizárása a csatornadiagnosztikai vizsgálat és a helyszíni ellenőrzés alapján¹ | Az üzemelő viziközmű technológiailag elavult, üzemeltetése, és javítása már nem gazdaságos. Jelenleg a piacon magasabb műszaki tartalmak érhetőek el | A viziközmű rendszer hatékonyságának növelése, az üzemeltetési költségek szinten tartása miatt szükséges | A beavatkozás után egy hatékonyan működő viziközmű elemet kapunk, mely a kor elvárásainak megfelel. A rendszer üzembiztos, hatékony, és korszerű lesz |  | Pókaszepetk | 1843 |  | 2022-01-01 | 2025-12-31 | közép | A beruházás ütemezése a tervezési időszak évei szerint 2: 506; A beruházás ütemezése a tervezési időszak évei szerint 3: 506; A beruházás ütemezése a tervezési időszak évei szerint 4: 506; A beruházás ütemezése a tervezési időszak évei szerint 5: 325
416 |  | Pókaszepetk | Gravitációs csatorna NA 150 rekonstrukció | Az üzemelő viziközmű technológiailag elavult, üzemeltetése, és javítása már nem gazdaságos. Jelenleg a piacon magasabb műszaki tartalmak érhetőek el | A viziközmű rendszer hatékonyságának növelése, az üzemeltetési költségek szinten tartása miatt szükséges | A beavatkozás után egy hatékonyan működő viziközmű elemet kapunk, mely a kor elvárásainak megfelel. A rendszer üzembiztos, hatékony, és korszerű lesz |  | Pókaszepetk | 6000 |  | 2022-01-01 | 2025-12-31 | közép | A beruházás ütemezése a tervezési időszak évei szerint 2: 2000; A beruházás ütemezése a tervezési időszak évei szerint 3: 2000; A beruházás ütemezése a tervezési időszak évei szerint 5: 2000
417 |  | Pókaszepetk | Gravitációs csatorna NA200 rekonstrukció | Az üzemelő viziközmű technológiailag elavult, üzemeltetése, és javítása már nem gazdaságos. Jelenleg a piacon magasabb műszaki tartalmak érhetőek el | A viziközmű rendszer hatékonyságának növelése, az üzemeltetési költségek szinten tartása miatt szükséges | A beavatkozás után egy hatékonyan működő viziközmű elemet kapunk, mely a kor elvárásainak megfelel. A rendszer üzembiztos, hatékony, és korszerű lesz |  | Pókaszepetk | 10400 |  | 2022-01-01 | 2024-12-31 | közép | A beruházás ütemezése a tervezési időszak évei szerint 2: 5200; A beruházás ütemezése a tervezési időszak évei szerint 4: 5200
790 |  | Pókaszepetk | Idegenvíz kizárása a csatornadiagnosztikai vizsgálat és a helyszíni ellenőrzés alapján¹ | Az üzemelő viziközmű technológiailag elavult, üzemeltetése, és javítása már nem gazdaságos. Jelenleg a piacon magasabb műszaki tartalmak érhetőek el | A viziközmű rendszer hatékonyságának növelése, az üzemeltetési költségek szinten tartása miatt szükséges | A beavatkozás után egy hatékonyan működő viziközmű elemet kapunk, mely a kor elvárásainak megfelel. A rendszer üzembiztos, hatékony, és korszerű lesz |  | Pókaszepetk | 3250 |  | 2026-01-01 | 2035-12-31 | hosszú | [5 empty] | 325 | 325 | 325 | 325 | 325 | 325 | 325 | 325 | 325 | 325
791 |  | Pókaszepetk | Gravitációs csatorna NA 150 rekonstrukció | Az üzemelő viziközmű technológiailag elavult, üzemeltetése, és javítása már nem gazdaságos. Jelenleg a piacon magasabb műszaki tartalmak érhetőek el | A viziközmű rendszer hatékonyságának növelése, az üzemeltetési költségek szinten tartása miatt szükséges | A beavatkozás után egy hatékonyan működő viziközmű elemet kapunk, mely a kor elvárásainak megfelel. A rendszer üzembiztos, hatékony, és korszerű lesz |  | Pókaszepetk | 6000 |  | 2026-01-01 | 2032-12-31 | hosszú | A beruházás ütemezése a tervezési időszak évei szerint 6: 2000; A beruházás ütemezése a tervezési időszak évei szerint 9: 2000; A beruházás ütemezése a tervezési időszak évei szerint 12: 2000
792 |  | Pókaszepetk | Gravitációs csatorna NA200 rekonstrukció | Az üzemelő viziközmű technológiailag elavult, üzemeltetése, és javítása már nem gazdaságos. Jelenleg a piacon magasabb műszaki tartalmak érhetőek el | A viziközmű rendszer hatékonyságának növelése, az üzemeltetési költségek szinten tartása miatt szükséges | A beavatkozás után egy hatékonyan működő viziközmű elemet kapunk, mely a kor elvárásainak megfelel. A rendszer üzembiztos, hatékony, és korszerű lesz |  | Pókaszepetk | 15600 |  | 2026-01-01 | 2032-12-31 | hosszú | A beruházás ütemezése a tervezési időszak évei szerint 6: 5200; A beruházás ütemezése a tervezési időszak évei szerint 9: 5200; A beruházás ütemezése a tervezési időszak évei szerint 12: 5200
SZENNYVÍZVEZETÉKEK (KÉNYSZERÁRAMOLTATÁSÚ)
418 |  | Pókaszepetk | Nyomott vezeték NA80 rekonstrukció | Az üzemelő viziközmű technológiailag elavult, üzemeltetése, és javítása már nem gazdaságos. Jelenleg a piacon magasabb műszaki tartalmak érhetőek el | A kiépített rendszer működőképességének megóvása, a biztonságos üzemelés biztosítása miatt van szükség a munka elvégzésére | A viziközmű elem állapota megközelíti az új elem berendezés állapotát. Az üzembiztonság jelentősen növekszik |  | Pókaszepetk | 4000 |  | 2022-01-01 | 2024-12-31 | közép | A beruházás ütemezése a tervezési időszak évei szerint 2: 2000; A beruházás ütemezése a tervezési időszak évei szerint 4: 2000
907 |  | Pókaszepetk | Nyomott vezeték NA80 rekonstrukció | Az üzemelő viziközmű technológiailag elavult, üzemeltetése, és javítása már nem gazdaságos. Jelenleg a piacon magasabb műszaki tartalmak érhetőek el | A kiépített rendszer működőképességének megóvása, a biztonságos üzemelés biztosítása miatt van szükség a munka elvégzésére | A viziközmű elem állapota megközelíti az új elem berendezés állapotát. Az üzembiztonság jelentősen növekszik |  | Pókaszepetk | 6000 |  | 2027-01-01 | 2033-12-31 | hosszú | A beruházás ütemezése a tervezési időszak évei szerint 7: 2000; A beruházás ütemezése a tervezési időszak évei szerint 10: 2000; A beruházás ütemezése a tervezési időszak évei szerint 13: 2000
1020 |  | Pókaszepetk | Nyomott vezeték NA50 rekonstrukció | Az üzemelő viziközmű technológiailag elavult, üzemeltetése, és javítása már nem gazdaságos. Jelenleg a piacon magasabb műszaki tartalmak érhetőek el | A kiépített rendszer működőképességének megóvása, a biztonságos üzemelés biztosítása miatt van szükség a munka elvégzésére | A viziközmű elem állapota megközelíti az új elem berendezés állapotát. Az üzembiztonság jelentősen növekszik |  | Pókaszepetk | 1500 |  | 2030-01-01 | 2030-12-31 | hosszú | A beruházás ütemezése a tervezési időszak évei szerint 10: 1500
SZENNYVÍZÁTEMELŐK
Épület, építmény
419 |  | Pókaszepetk | átemelő akna építészeti rekonstrukció | A szennyvíz, és a belőle felszabaduló gázok hatására a felületek elkorrodálnak. Ezen elemek cseréje a A kiépített rendszer működőképességének megóvása, a biztonságos üzemelés biztosítása miatt van szükség a munka elvégzésérehez elengedhetetlen | Statikai stabilitás biztosítása | A viziközmű elem állapota megközelíti az új elem berendezés állapotát. Az üzembiztonság jelentősen növekszik |  | Pókaszepetk | 1150 |  | 2022-01-01 | 2025-12-31 | közép | A beruházás ütemezése a tervezési időszak évei szerint 2: 150; A beruházás ütemezése a tervezési időszak évei szerint 3: 200; A beruházás ütemezése a tervezési időszak évei szerint 5: 800
793 |  | Pókaszepetk | átemelő akna építészeti rekonstrukció | A szennyvíz, és a belőle felszabaduló gázok hatására a felületek elkorrodálnak. Ezen elemek cseréje a A kiépített rendszer működőképességének megóvása, a biztonságos üzemelés biztosítása miatt van szükség a munka elvégzésérehez elengedhetetlen | Statikai stabilitás biztosítása | A viziközmű elem állapota megközelíti az új elem berendezés állapotát. Az üzembiztonság jelentősen növekszik |  | Pókaszepetk | 7430 |  | 2026-01-01 | 2035-12-31 | hosszú | [5 empty] | 800 | 350 | 350 | 1810 | 1410 | 1310 | 350 | 350 | 350 | 350
Gép, berendezés
420 |  | Pókaszepetk | gépészeti rekonstrukció (1-6) | Az üzemelő viziközmű elem működése közben előforduló eseti meghibásodások fordulhatnak elő, melyek előre nem tervezhetők | A kiépített rendszer működőképességének megóvása, a biztonságos üzemelés biztosítása miatt van szükség a munka elvégzésére | A beavatkozás után egy hatékonyan működő viziközmű elemet kapunk, mely a kor elvárásainak megfelel. A rendszer üzembiztos, hatékony, és korszerű lesz |  | Pókaszepetk | 15400 |  | 2022-01-01 | 2025-12-31 | közép | A beruházás ütemezése a tervezési időszak évei szerint 2: 300; A beruházás ütemezése a tervezési időszak évei szerint 3: 14000; A beruházás ütemezése a tervezési időszak évei szerint 4: 250; A beruházás ütemezése a tervezési időszak évei szerint 5: 850
794 |  | Pókaszepetk | gépészeti rekonstrukció (1-6) | Az üzemelő viziközmű elem működése közben előforduló eseti meghibásodások fordulhatnak elő, melyek előre nem tervezhetők | A kiépített rendszer működőképességének megóvása, a biztonságos üzemelés biztosítása miatt van szükség a munka elvégzésére | A beavatkozás után egy hatékonyan működő viziközmű elemet kapunk, mely a kor elvárásainak megfelel. A rendszer üzembiztos, hatékony, és korszerű lesz |  | Pókaszepetk | 19100 |  | 2026-01-01 | 2032-12-31 | hosszú | A beruházás ütemezése a tervezési időszak évei szerint 6: 850; A beruházás ütemezése a tervezési időszak évei szerint 8: 850; A beruházás ütemezése a tervezési időszak évei szerint 10: 5250; A beruházás ütemezése a tervezési időszak évei szerint 11: 9300; A beruházás ütemezése a tervezési időszak évei szerint 12: 2850
Irányítástechnika, energiaellátás
421 |  | Pókaszepetk | villamos és irányítástechnika felújítása | A viziközmű elem a napi üzemmenet során oly mértékig elhasználódott, hogy a normál karbantartási munkákkal már nem biztosítható az üzembiztos működése | A rendszer zavartalan üzemének biztosítása érdekében szükséges a beavatkozás | A beavatkozás után egy hatékonyan működő viziközmű elemet kapunk, mely a kor elvárásainak megfelel. A rendszer üzembiztos, hatékony, és korszerű lesz |  | Pókaszepetk | 12000 |  | 2022-01-01 | 2022-12-31 | közép | A beruházás ütemezése a tervezési időszak évei szerint 2: 12000
| Összesen: | [7 empty] | 143376 | 3868 |  |  |  | 580.2 | 47736.2 | 17286.2 | 8536.2 | 4555.2 | 9755.2 | 3255.2 | 2105.2 | 9915.2 | 11065.2 | 11515.2 | 11305.2 | 3255.2 | 1255.2 | 1255.2
2021 évre a fejlesztési forrás biztosított
| Tervezett feladatok nettó költsége a teljes ütem tekintetében (eFt) | Rendelkezésre álló források számszerűsített értéke a teljes ütem tekintetében (eFt) | Rendelkezésre álló források megnevezése
I. ütem | 580.2 | 3868 | Használati díj (2021)
II. ütem | 78113.8 | 15472 | Használati díj (2022-2025)
III. ütem | 64682 | 38680 | Használati díj (2026-2035)
¹ Idegenvíz kizárás munkafolyamatai
1. Törött szerkezeti elemek cseréje, aknában bekötések körbekenése, folyásfenék újra betonozása, hézag pótlása (vízbetörés javítás)
2. Vízzáró réteg készítés, hosszútávú korrozíó és szerkezeti védelem (Szulfátálló réteg készítése)
3. Fedlap és szűkítő csere DN 600 mm, terhelésnek megfelelően, üzemeltető előírása szerint
4. Pontszerű hibahelyek javítása gerincvezetéken, és bekötésen
²Gépészeti felújítás
1. szivattyú talpidon csere
2. nyomócső csere
3. nadrágidom csere
4. visszacsapó szelep csere
5. tolózár csere
6. vezetőcső csere
³Védterület felújítás
1. kerítés csere
2. kapu csere
3. aszfaltozás
414

## Pusztaszentlászló
Gördülő fejlesztési terv a 2021 - 2035 időszakra
FELÚJÍTÁSOK ÉS PÓTLÁSOK ÖSSZEFOGLALÓ TÁBLÁZATA
A tervet benyújtó szervezet megnevezése: | [9 empty] | PUSZTASZENTLÁSZLÓ | [6 empty] | ellátásért felelős / ellátásért felelősök képviselője / víziközmű-szolgáltató *
Víziközmű-szolgáltató megnevezése: | [9 empty] | ÉSZAK ZALAI VÍZ- ÉS CSATORNAMŰ ZÁRTKÖRŰEN MŰKÖDŐ RÉSZVÉNYTÁRSASÁG
Víziközmű-szolgáltatási ágazat megnevezése: | [9 empty] | SZENNYVÍZ ÁGAZAT
Véleményeltérést megfogalmazó érintett fél megnevezése:
Víziközmű-rendszer kódja: ** | [9 empty] | 21-32054-1-048-01-10 | [6 empty] | ZALAEGERSZEG-SZV
V. Szennyvízelvezetés
Fontossági sorrend | Felujítás és pótlás megnevezése |  |  | Műszaki állapot felmérés, szükségességi indoklás |  |  | Vízjogi létesítési/elvi engedély száma | Az érintett ellátásért felelős(ök) megnevezése | Tervezett nettó költség | Forrás 2021 évre | Megvalósítás időtartama |  | Tervezett időtáv | A beruházás ütemezése a tervezési időszak évei szerint
|  |  |  | Jelenlegi műszaki állapot | Feladat szükségessége | Megvalósítást követő várható műszaki állapot |  |  | (eFt) |  | Kezdés | Befejezés | (rövid / közép / hosszú) | 1 | 2 | 3 | 4 | 5 | 6 | 7 | 8 | 9 | 10 | 11 | 12 | 13 | 14 | 15
| szakág | Helyszín | beruházás megnevezése
1 |  | Pusztaszentlászló | Rendkívüli helyzetből adódó azonnali feladatok (max. 15%) |  | A rendszer zavartalan üzemének biztosítása érdekében szükséges a beavatkozás |  |  | Pusztaszentlászló | 5469.75 |  | 2021-01-01 | 2035-12-31 |  | 364.65 | 364.65 | 364.65 | 364.65 | 364.65 | 364.65 | 364.65 | 364.65 | 364.65 | 364.65 | 364.65 | 364.65 | 364.65 | 364.65 | 364.65
SZENNYVÍZCSATORNA (GRAVITÁCIÓS)
Épület, építmény
422 |  | Pusztaszentlászló | Idegenvíz kizárása a csatornadiagnosztikai vizsgálat és a helyszíni ellenőrzés alapján¹ | Az üzemelő viziközmű technológiailag elavult, üzemeltetése, és javítása már nem gazdaságos. Jelenleg a piacon magasabb műszaki tartalmak érhetőek el | A viziközmű rendszer hatékonyságának növelése, az üzemeltetési költségek szinten tartása miatt szükséges | A beavatkozás után egy hatékonyan működő viziközmű elemet kapunk, mely a kor elvárásainak megfelel. A rendszer üzembiztos, hatékony, és korszerű lesz |  | Pusztaszentlászló | 408 |  | 2022-01-01 | 2025-12-31 | közép | A beruházás ütemezése a tervezési időszak évei szerint 2: 102; A beruházás ütemezése a tervezési időszak évei szerint 3: 102; A beruházás ütemezése a tervezési időszak évei szerint 4: 102; A beruházás ütemezése a tervezési időszak évei szerint 5: 102
423 |  | Pusztaszentlászló | Gravitációs csatorna NA 150 rekonstrukció | Az üzemelő viziközmű technológiailag elavult, üzemeltetése, és javítása már nem gazdaságos. Jelenleg a piacon magasabb műszaki tartalmak érhetőek el | A viziközmű rendszer hatékonyságának növelése, az üzemeltetési költségek szinten tartása miatt szükséges | A beavatkozás után egy hatékonyan működő viziközmű elemet kapunk, mely a kor elvárásainak megfelel. A rendszer üzembiztos, hatékony, és korszerű lesz |  | Pusztaszentlászló | 6900 |  | 2022-01-01 | 2025-12-31 | közép | A beruházás ütemezése a tervezési időszak évei szerint 2: 2300; A beruházás ütemezése a tervezési időszak évei szerint 3: 2300; A beruházás ütemezése a tervezési időszak évei szerint 5: 2300
424 |  | Pusztaszentlászló | Gravitációs csatorna NA200 rekonstrukció | Az üzemelő viziközmű elem műszaki állapota az évek során leromlott, jelentős mértékben megnövekedett a meghibásodás veszélye | A viziközmű rendszer hatékonyságának növelése, az üzemeltetési költségek szinten tartása miatt szükséges | A beavatkozás után egy hatékonyan működő viziközmű elemet kapunk, mely a kor elvárásainak megfelel. A rendszer üzembiztos, hatékony, és korszerű lesz |  | Pusztaszentlászló | 9400 |  | 2022-01-01 | 2024-12-31 | közép | A beruházás ütemezése a tervezési időszak évei szerint 2: 4700; A beruházás ütemezése a tervezési időszak évei szerint 4: 4700
795 |  | Pusztaszentlászló | Idegenvíz kizárása a csatornadiagnosztikai vizsgálat és a helyszíni ellenőrzés alapján¹ | Az üzemelő viziközmű technológiailag elavult, üzemeltetése, és javítása már nem gazdaságos. Jelenleg a piacon magasabb műszaki tartalmak érhetőek el | A viziközmű rendszer hatékonyságának növelése, az üzemeltetési költségek szinten tartása miatt szükséges | A beavatkozás után egy hatékonyan működő viziközmű elemet kapunk, mely a kor elvárásainak megfelel. A rendszer üzembiztos, hatékony, és korszerű lesz |  | Pusztaszentlászló | 1020 |  | 2026-01-01 | 2035-12-31 | hosszú | [5 empty] | 102 | 102 | 102 | 102 | 102 | 102 | 102 | 102 | 102 | 102
796 |  | Pusztaszentlászló | Gravitációs csatorna NA 150 rekonstrukció | Az üzemelő viziközmű technológiailag elavult, üzemeltetése, és javítása már nem gazdaságos. Jelenleg a piacon magasabb műszaki tartalmak érhetőek el | A viziközmű rendszer hatékonyságának növelése, az üzemeltetési költségek szinten tartása miatt szükséges | A beavatkozás után egy hatékonyan működő viziközmű elemet kapunk, mely a kor elvárásainak megfelel. A rendszer üzembiztos, hatékony, és korszerű lesz |  | Pusztaszentlászló | 6900 |  | 2026-01-01 | 2031-12-31 | hosszú | A beruházás ütemezése a tervezési időszak évei szerint 6: 2300; A beruházás ütemezése a tervezési időszak évei szerint 9: 2300; A beruházás ütemezése a tervezési időszak évei szerint 11: 2300
797 |  | Pusztaszentlászló | Gravitációs csatorna NA200 rekonstrukció | Az üzemelő viziközmű technológiailag elavult, üzemeltetése, és javítása már nem gazdaságos. Jelenleg a piacon magasabb műszaki tartalmak érhetőek el | A viziközmű rendszer hatékonyságának növelése, az üzemeltetési költségek szinten tartása miatt szükséges | A beavatkozás után egy hatékonyan működő viziközmű elemet kapunk, mely a kor elvárásainak megfelel. A rendszer üzembiztos, hatékony, és korszerű lesz |  | Pusztaszentlászló | 18800 |  | 2025-01-01 | 2031-12-31 | hosszú | A beruházás ütemezése a tervezési időszak évei szerint 6: 4700; A beruházás ütemezése a tervezési időszak évei szerint 8: 4700; A beruházás ütemezése a tervezési időszak évei szerint 10: 4700; A beruházás ütemezése a tervezési időszak évei szerint 12: 4700
SZENNYVÍZVEZETÉKEK (KÉNYSZERÁRAMOLTATÁSÚ)
425 |  | Pusztaszentlászló | Nyomott vezeték NA80 rekonstrukció | Az üzemelő viziközmű technológiailag elavult, üzemeltetése, és javítása már nem gazdaságos. Jelenleg a piacon magasabb műszaki tartalmak érhetőek el | A kiépített rendszer működőképességének megóvása, a biztonságos üzemelés biztosítása miatt van szükség a munka elvégzésére | A viziközmű elem állapota megközelíti az új elem berendezés állapotát. Az üzembiztonság jelentősen növekszik |  | Pusztaszentlászló | 4400 |  | 2022-01-01 | 2024-12-31 | közép | A beruházás ütemezése a tervezési időszak évei szerint 2: 2200; A beruházás ütemezése a tervezési időszak évei szerint 4: 2200
426 |  | Pusztaszentlászló | Nyomott vezeték NA100 rekonstrukció | Az üzemelő viziközmű technológiailag elavult, üzemeltetése, és javítása már nem gazdaságos. Jelenleg a piacon magasabb műszaki tartalmak érhetőek el | A kiépített rendszer működőképességének megóvása, a biztonságos üzemelés biztosítása miatt van szükség a munka elvégzésére | A viziközmű elem állapota megközelíti az új elem berendezés állapotát. Az üzembiztonság jelentősen növekszik |  | Pusztaszentlászló | 5000 |  | 2022-01-01 | 2024-12-31 | közép | A beruházás ütemezése a tervezési időszak évei szerint 2: 2500; A beruházás ütemezése a tervezési időszak évei szerint 4: 2500
798 |  | Pusztaszentlászló | Nyomott vezeték NA80 rekonstrukció | Az üzemelő viziközmű technológiailag elavult, üzemeltetése, és javítása már nem gazdaságos. Jelenleg a piacon magasabb műszaki tartalmak érhetőek el | A kiépített rendszer működőképességének megóvása, a biztonságos üzemelés biztosítása miatt van szükség a munka elvégzésére | A viziközmű elem állapota megközelíti az új elem berendezés állapotát. Az üzembiztonság jelentősen növekszik |  | Pusztaszentlászló | 8000 |  | 2026-01-01 | 2035-12-31 | hosszú | A beruházás ütemezése a tervezési időszak évei szerint 6: 2200; A beruházás ütemezése a tervezési időszak évei szerint 10: 2900; A beruházás ütemezése a tervezési időszak évei szerint 15: 2900
799 |  | Pusztaszentlászló | Nyomott vezeték NA100 rekonstrukció | Az üzemelő viziközmű technológiailag elavult, üzemeltetése, és javítása már nem gazdaságos. Jelenleg a piacon magasabb műszaki tartalmak érhetőek el | A kiépített rendszer működőképességének megóvása, a biztonságos üzemelés biztosítása miatt van szükség a munka elvégzésére | A viziközmű elem állapota megközelíti az új elem berendezés állapotát. Az üzembiztonság jelentősen növekszik |  | Pusztaszentlászló | 5800 |  | 2026-01-01 | 2030-12-31 | hosszú | A beruházás ütemezése a tervezési időszak évei szerint 6: 2500; A beruházás ütemezése a tervezési időszak évei szerint 10: 3300
975 |  | Pusztaszentlászló | Nyomott vezeték NA50 rekonstrukció | Az üzemelő viziközmű technológiailag elavult, üzemeltetése, és javítása már nem gazdaságos. Jelenleg a piacon magasabb műszaki tartalmak érhetőek el | A kiépített rendszer működőképességének megóvása, a biztonságos üzemelés biztosítása miatt van szükség a munka elvégzésére | A viziközmű elem állapota megközelíti az új elem berendezés állapotát. Az üzembiztonság jelentősen növekszik |  | Pusztaszentlászló | 3050 |  | 2029-01-01 | 2029-12-31 | hosszú | A beruházás ütemezése a tervezési időszak évei szerint 9: 3050
976 |  | Pusztaszentlászló | Nyomott vezeték NA200 rekonstrukció | Az üzemelő viziközmű technológiailag elavult, üzemeltetése, és javítása már nem gazdaságos. Jelenleg a piacon magasabb műszaki tartalmak érhetőek el | A kiépített rendszer működőképességének megóvása, a biztonságos üzemelés biztosítása miatt van szükség a munka elvégzésére | A viziközmű elem állapota megközelíti az új elem berendezés állapotát. Az üzembiztonság jelentősen növekszik |  | Pusztaszentlászló | 720 |  | 2029-01-01 | 2029-12-31 | hosszú | A beruházás ütemezése a tervezési időszak évei szerint 9: 720
SZENNYVÍZÁTEMELŐK
Épület, építmény
66 |  | Pusztaszentlászló I. szv.átemelő | kőfogó akna bélelése | A szennyvíz, és a belőle felszabaduló gázok hatására a felületek elkorrodálnak. Ezen elemek cseréje a A kiépített rendszer működőképességének megóvása, a biztonságos üzemelés biztosítása miatt van szükség a munka elvégzésérehez elengedhetetlen | Statikai stabilitás biztosítása | A viziközmű elem állapota megközelíti az új elem berendezés állapotát. Az üzembiztonság jelentősen növekszik |  | Pusztaszentlászló | 700 |  | 2021-01-01 | 2021-12-31 | rövid | A beruházás ütemezése a tervezési időszak évei szerint 1: 700
67 |  | Pusztaszentlászló III. szv.átemelő | gépészeti akna vízzárózása | A szennyvíz, és a belőle felszabaduló gázok hatására a felületek elkorrodálnak. Ezen elemek cseréje a A kiépített rendszer működőképességének megóvása, a biztonságos üzemelés biztosítása miatt van szükség a munka elvégzésérehez elengedhetetlen | Statikai stabilitás biztosítása | A viziközmű elem állapota megközelíti az új elem berendezés állapotát. Az üzembiztonság jelentősen növekszik |  | Pusztaszentlászló | 170 |  | 2021-01-01 | 2021-12-31 | rövid | A beruházás ütemezése a tervezési időszak évei szerint 1: 170
68 |  | Pusztaszentlászló 1.2 KHBA | betonfödém elhelyezése saválló fedlap csere | A szennyvíz, és a belőle felszabaduló gázok hatására a felületek elkorrodálnak. Ezen elemek cseréje a A kiépített rendszer működőképességének megóvása, a biztonságos üzemelés biztosítása miatt van szükség a munka elvégzésérehez elengedhetetlen | Statikai stabilitás biztosítása | A viziközmű elem állapota megközelíti az új elem berendezés állapotát. Az üzembiztonság jelentősen növekszik |  | Pusztaszentlászló | 500 |  | 2021-01-01 | 2021-12-31 | rövid | A beruházás ütemezése a tervezési időszak évei szerint 1: 500
69 |  | Pusztaszentlászló 1.3 KHBA | betonfödém elhelyezése saválló fedlap csere | A szennyvíz, és a belőle felszabaduló gázok hatására a felületek elkorrodálnak. Ezen elemek cseréje a A kiépített rendszer működőképességének megóvása, a biztonságos üzemelés biztosítása miatt van szükség a munka elvégzésérehez elengedhetetlen | Statikai stabilitás biztosítása | A viziközmű elem állapota megközelíti az új elem berendezés állapotát. Az üzembiztonság jelentősen növekszik |  | Pusztaszentlászló | 500 |  | 2021-01-01 | 2021-12-31 | rövid | A beruházás ütemezése a tervezési időszak évei szerint 1: 500
427 |  | Pusztaszentlászló | átemelő akna építészeti rekonstrukció | A szennyvíz, és a belőle felszabaduló gázok hatására a felületek elkorrodálnak. Ezen elemek cseréje a A kiépített rendszer működőképességének megóvása, a biztonságos üzemelés biztosítása miatt van szükség a munka elvégzésérehez elengedhetetlen | Statikai stabilitás biztosítása | A viziközmű elem állapota megközelíti az új elem berendezés állapotát. Az üzembiztonság jelentősen növekszik |  | Pusztaszentlászló | 7212 |  | 2022-01-01 | 2025-12-31 | közép | A beruházás ütemezése a tervezési időszak évei szerint 2: 3250; A beruházás ütemezése a tervezési időszak évei szerint 3: 1700; A beruházás ütemezése a tervezési időszak évei szerint 4: 852; A beruházás ütemezése a tervezési időszak évei szerint 5: 1410
428 |  | Pusztaszentlászló | HBA akna építészeti rekonstrukció | Az üzemelő viziközmű technológiailag elavult, üzemeltetése, és javítása már nem gazdaságos. Jelenleg a piacon magasabb műszaki tartalmak érhetőek el | A kiépített rendszer működőképességének megóvása, a biztonságos üzemelés biztosítása miatt van szükség a munka elvégzésére | A viziközmű elem állapota megközelíti az új elem berendezés állapotát. Az üzembiztonság jelentősen növekszik |  | Pusztaszentlászló | 180 |  | 2022-01-01 | 2025-12-31 | közép | A beruházás ütemezése a tervezési időszak évei szerint 2: 60; A beruházás ütemezése a tervezési időszak évei szerint 3: 60; A beruházás ütemezése a tervezési időszak évei szerint 5: 60
800 |  | Pusztaszentlászló | átemelő akna építészeti rekonstrukció | A szennyvíz, és a belőle felszabaduló gázok hatására a felületek elkorrodálnak. Ezen elemek cseréje a A kiépített rendszer működőképességének megóvása, a biztonságos üzemelés biztosítása miatt van szükség a munka elvégzésérehez elengedhetetlen | Statikai stabilitás biztosítása | A viziközmű elem állapota megközelíti az új elem berendezés állapotát. Az üzembiztonság jelentősen növekszik |  | Pusztaszentlászló | 7830 |  | 2026-01-01 | 2032-12-31 | hosszú | A beruházás ütemezése a tervezési időszak évei szerint 6: 1350; A beruházás ütemezése a tervezési időszak évei szerint 11: 5850; A beruházás ütemezése a tervezési időszak évei szerint 12: 630
801 |  | Pusztaszentlászló | HBA akna építészeti rekonstrukció | Az üzemelő viziközmű technológiailag elavult, üzemeltetése, és javítása már nem gazdaságos. Jelenleg a piacon magasabb műszaki tartalmak érhetőek el | A kiépített rendszer működőképességének megóvása, a biztonságos üzemelés biztosítása miatt van szükség a munka elvégzésére | A viziközmű elem állapota megközelíti az új elem berendezés állapotát. Az üzembiztonság jelentősen növekszik |  | Pusztaszentlászló | 300 |  | 2026-01-01 | 2034-12-31 | hosszú | A beruházás ütemezése a tervezési időszak évei szerint 6: 60; A beruházás ütemezése a tervezési időszak évei szerint 8: 60; A beruházás ütemezése a tervezési időszak évei szerint 10: 60; A beruházás ütemezése a tervezési időszak évei szerint 12: 60; A beruházás ütemezése a tervezési időszak évei szerint 14: 60
Gép, berendezés
429 |  | Pusztaszentlászló | gépészeti rekonstrukció (1-6) | Az üzemelő viziközmű elem működése közben előforduló eseti meghibásodások fordulhatnak elő, melyek előre nem tervezhetők | A kiépített rendszer működőképességének megóvása, a biztonságos üzemelés biztosítása miatt van szükség a munka elvégzésére | A beavatkozás után egy hatékonyan működő viziközmű elemet kapunk, mely a kor elvárásainak megfelel. A rendszer üzembiztos, hatékony, és korszerű lesz |  | Pusztaszentlászló | 20655 |  | 2022-01-01 | 2025-12-31 | közép | A beruházás ütemezése a tervezési időszak évei szerint 2: 2605; A beruházás ütemezése a tervezési időszak évei szerint 3: 300; A beruházás ütemezése a tervezési időszak évei szerint 4: 14000; A beruházás ütemezése a tervezési időszak évei szerint 5: 3750
430 |  | Pusztaszentlászló | HBA gépészeti rekonstrukció (1-6) | Az üzemelő viziközmű elem működése közben előforduló eseti meghibásodások fordulhatnak elő, melyek előre nem tervezhetők | A kiépített rendszer működőképességének megóvása, a biztonságos üzemelés biztosítása miatt van szükség a munka elvégzésére | A beavatkozás után egy hatékonyan működő viziközmű elemet kapunk, mely a kor elvárásainak megfelel. A rendszer üzembiztos, hatékony, és korszerű lesz |  | Pusztaszentlászló | 2500 |  | 2022-01-01 | 2025-12-31 | közép | A beruházás ütemezése a tervezési időszak évei szerint 2: 565; A beruházás ütemezése a tervezési időszak évei szerint 3: 685; A beruházás ütemezése a tervezési időszak évei szerint 4: 565; A beruházás ütemezése a tervezési időszak évei szerint 5: 685
802 |  | Pusztaszentlászló | gépészeti rekonstrukció (1-6) | Az üzemelő viziközmű elem működése közben előforduló eseti meghibásodások fordulhatnak elő, melyek előre nem tervezhetők | A kiépített rendszer működőképességének megóvása, a biztonságos üzemelés biztosítása miatt van szükség a munka elvégzésére | A beavatkozás után egy hatékonyan működő viziközmű elemet kapunk, mely a kor elvárásainak megfelel. A rendszer üzembiztos, hatékony, és korszerű lesz |  | Pusztaszentlászló | 23500 |  | 2026-01-01 | 2035-12-31 | hosszú | [5 empty] | 3800 | 450 | 600 | 450 | 600 | 450 | 3800 | 12350 | 600 | 400
803 |  | Pusztaszentlászló | HBA gépészeti rekonstrukció (1-6) | Az üzemelő viziközmű elem működése közben előforduló eseti meghibásodások fordulhatnak elő, melyek előre nem tervezhetők | A kiépített rendszer működőképességének megóvása, a biztonságos üzemelés biztosítása miatt van szükség a munka elvégzésére | A beavatkozás után egy hatékonyan működő viziközmű elemet kapunk, mely a kor elvárásainak megfelel. A rendszer üzembiztos, hatékony, és korszerű lesz |  | Pusztaszentlászló | 2630 |  | 2026-01-01 | 2035-12-31 | hosszú | [5 empty] | 565 | 685 | 65 | 185 | 65 | 65 | 65 | 685 | 65 | 185
Irányítástechnika, energiaellátás
431 |  | Pusztaszentlászló | villamos és irányítástechnika felújítása | A viziközmű elem a napi üzemmenet során oly mértékig elhasználódott, hogy a normál karbantartási munkákkal már nem biztosítható az üzembiztos működése | A rendszer zavartalan üzemének biztosítása érdekében szükséges a beavatkozás | A beavatkozás után egy hatékonyan működő viziközmű elemet kapunk, mely a kor elvárásainak megfelel. A rendszer üzembiztos, hatékony, és korszerű lesz |  | Pusztaszentlászló | 23000 |  | 2022-01-01 | 2022-12-31 | közép | A beruházás ütemezése a tervezési időszak évei szerint 2: 23000
432 |  | Pusztaszentlászló | HBA erősáramú és irányítástechnikai rekonstrukció | A viziközmű elem a napi üzemmenet során oly mértékig elhasználódott, hogy a normál karbantartási munkákkal már nem biztosítható az üzembiztos működése | A rendszer zavartalan üzemének biztosítása érdekében szükséges a beavatkozás | A beavatkozás után egy hatékonyan működő viziközmű elemet kapunk, mely a kor elvárásainak megfelel. A rendszer üzembiztos, hatékony, és korszerű lesz |  | Pusztaszentlászló | 720 |  | 2022-01-01 | 2025-12-31 | közép | A beruházás ütemezése a tervezési időszak évei szerint 2: 120; A beruházás ütemezése a tervezési időszak évei szerint 3: 120; A beruházás ütemezése a tervezési időszak évei szerint 4: 240; A beruházás ütemezése a tervezési időszak évei szerint 5: 240
977 |  | Pusztaszentlászló | HBA erősáramú és irányítástechnikai rekonstrukció | A viziközmű elem a napi üzemmenet során oly mértékig elhasználódott, hogy a normál karbantartási munkákkal már nem biztosítható az üzembiztos működése | A rendszer zavartalan üzemének biztosítása érdekében szükséges a beavatkozás | A beavatkozás után egy hatékonyan működő viziközmű elemet kapunk, mely a kor elvárásainak megfelel. A rendszer üzembiztos, hatékony, és korszerű lesz |  | Pusztaszentlászló | 120 |  | 2029-01-01 | 2030-12-31 | hosszú | A beruházás ütemezése a tervezési időszak évei szerint 9: 60; A beruházás ütemezése a tervezési időszak évei szerint 10: 60
| Összesen: | [7 empty] | 166384.75 | 2431 |  |  |  | 2234.65 | 41766.65 | 5631.65 | 25523.65 | 8911.65 | 17941.65 | 1601.65 | 5891.65 | 7231.65 | 12151.65 | 9131.65 | 9721.65 | 13501.65 | 1191.65 | 3951.65
2021 évre a fejlesztési forrás biztosított
| Tervezett feladatok nettó költsége a teljes ütem tekintetében (eFt) | Rendelkezésre álló források számszerűsített értéke a teljes ütem tekintetében (eFt) | Rendelkezésre álló források megnevezése
I. ütem | 2234.65 | 2431 | Használati díj (2021)
II. ütem | 81833.6 | 9724 | Használati díj (2022-2025)
III. ütem | 82316.5 | 24310 | Használati díj (2026-2035)
¹ Idegenvíz kizárás munkafolyamatai
1. Törött szerkezeti elemek cseréje, aknában bekötések körbekenése, folyásfenék újra betonozása, hézag pótlása (vízbetörés javítás)
2. Vízzáró réteg készítés, hosszútávú korrozíó és szerkezeti védelem (Szulfátálló réteg készítése)
3. Fedlap és szűkítő csere DN 600 mm, terhelésnek megfelelően, üzemeltető előírása szerint
4. Pontszerű hibahelyek javítása gerincvezetéken, és bekötésen
²Gépészeti felújítás
1. szivattyú talpidon csere
2. nyomócső csere
3. nadrágidom csere
4. visszacsapó szelep csere
5. tolózár csere
6. vezetőcső csere
³Védterület felújítás
1. kerítés csere
2. kapu csere
3. aszfaltozás

## Salomvár
Gördülő fejlesztési terv a 2021 - 2035 időszakra
FELÚJÍTÁSOK ÉS PÓTLÁSOK ÖSSZEFOGLALÓ TÁBLÁZATA
A tervet benyújtó szervezet megnevezése: | [9 empty] | SALOMVÁR | [6 empty] | ellátásért felelős / ellátásért felelősök képviselője / víziközmű-szolgáltató *
Víziközmű-szolgáltató megnevezése: | [9 empty] | ÉSZAK ZALAI VÍZ- ÉS CSATORNAMŰ ZÁRTKÖRŰEN MŰKÖDŐ RÉSZVÉNYTÁRSASÁG
Víziközmű-szolgáltatási ágazat megnevezése: | [9 empty] | SZENNYVÍZ ÁGAZAT
Véleményeltérést megfogalmazó érintett fél megnevezése:
Víziközmű-rendszer kódja: ** | [9 empty] | 21-32054-1-048-01-10 | [6 empty] | ZALAEGERSZEG-SZV
V. Szennyvízelvezetés
Fontossági sorrend | Felujítás és pótlás megnevezése |  |  | Műszaki állapot felmérés, szükségességi indoklás |  |  | Vízjogi létesítési/elvi engedély száma | Az érintett ellátásért felelős(ök) megnevezése | Tervezett nettó költség | Forrás 2021 évre | Megvalósítás időtartama |  | Tervezett időtáv | A beruházás ütemezése a tervezési időszak évei szerint
|  |  |  | Jelenlegi műszaki állapot | Feladat szükségessége | Megvalósítást követő várható műszaki állapot |  |  | (eFt) |  | Kezdés | Befejezés | (rövid / közép / hosszú) | 1 | 2 | 3 | 4 | 5 | 6 | 7 | 8 | 9 | 10 | 11 | 12 | 13 | 14 | 15
| szakág | Helyszín | beruházás megnevezése
1 |  | Salomvár | Rendkívüli helyzetből adódó azonnali feladatok (max. 15%) |  | A rendszer zavartalan üzemének biztosítása érdekében szükséges a beavatkozás |  |  | Salomvár | 4884.75 |  | 2021-01-01 | 2035-12-31 |  | 325.65 | 325.65 | 325.65 | 325.65 | 325.65 | 325.65 | 325.65 | 325.65 | 325.65 | 325.65 | 325.65 | 325.65 | 325.65 | 325.65 | 325.65
SZENNYVÍZCSATORNA (GRAVITÁCIÓS)
Épület, építmény
433 |  | Salomvár | Idegenvíz kizárása a csatornadiagnosztikai vizsgálat és a helyszíni ellenőrzés alapján¹ | Az üzemelő viziközmű technológiailag elavult, üzemeltetése, és javítása már nem gazdaságos. Jelenleg a piacon magasabb műszaki tartalmak érhetőek el | A viziközmű rendszer hatékonyságának növelése, az üzemeltetési költségek szinten tartása miatt szükséges | A beavatkozás után egy hatékonyan működő viziközmű elemet kapunk, mely a kor elvárásainak megfelel. A rendszer üzembiztos, hatékony, és korszerű lesz |  | Salomvár | 1794 |  | 2022-01-01 | 2025-12-31 | közép | A beruházás ütemezése a tervezési időszak évei szerint 2: 545; A beruházás ütemezése a tervezési időszak évei szerint 3: 545; A beruházás ütemezése a tervezési időszak évei szerint 4: 352; A beruházás ütemezése a tervezési időszak évei szerint 5: 352
434 |  | Salomvár | Gravitációs csatorna NA 150 rekonstrukció | Az üzemelő viziközmű technológiailag elavult, üzemeltetése, és javítása már nem gazdaságos. Jelenleg a piacon magasabb műszaki tartalmak érhetőek el | A viziközmű rendszer hatékonyságának növelése, az üzemeltetési költségek szinten tartása miatt szükséges | A beavatkozás után egy hatékonyan működő viziközmű elemet kapunk, mely a kor elvárásainak megfelel. A rendszer üzembiztos, hatékony, és korszerű lesz |  | Salomvár | 4200 |  | 2022-01-01 | 2025-12-31 | közép | A beruházás ütemezése a tervezési időszak évei szerint 2: 2100; A beruházás ütemezése a tervezési időszak évei szerint 5: 2100
435 |  | Salomvár | Gravitációs csatorna NA200 rekonstrukció | Az üzemelő viziközmű technológiailag elavult, üzemeltetése, és javítása már nem gazdaságos. Jelenleg a piacon magasabb műszaki tartalmak érhetőek el | A viziközmű rendszer hatékonyságának növelése, az üzemeltetési költségek szinten tartása miatt szükséges | A beavatkozás után egy hatékonyan működő viziközmű elemet kapunk, mely a kor elvárásainak megfelel. A rendszer üzembiztos, hatékony, és korszerű lesz |  | Salomvár | 9200 |  | 2022-01-01 | 2024-12-31 | közép | A beruházás ütemezése a tervezési időszak évei szerint 2: 4600; A beruházás ütemezése a tervezési időszak évei szerint 4: 4600
804 |  | Salomvár | Idegenvíz kizárása a csatornadiagnosztikai vizsgálat és a helyszíni ellenőrzés alapján¹ | Az üzemelő viziközmű technológiailag elavult, üzemeltetése, és javítása már nem gazdaságos. Jelenleg a piacon magasabb műszaki tartalmak érhetőek el | A viziközmű rendszer hatékonyságának növelése, az üzemeltetési költségek szinten tartása miatt szükséges | A beavatkozás után egy hatékonyan működő viziközmű elemet kapunk, mely a kor elvárásainak megfelel. A rendszer üzembiztos, hatékony, és korszerű lesz |  | Salomvár | 3520 |  | 2026-01-01 | 2035-12-31 | hosszú | [5 empty] | 352 | 352 | 352 | 352 | 352 | 352 | 352 | 352 | 352 | 352
805 |  | Salomvár | Gravitációs csatorna NA200 rekonstrukció | Az üzemelő viziközmű technológiailag elavult, üzemeltetése, és javítása már nem gazdaságos. Jelenleg a piacon magasabb műszaki tartalmak érhetőek el | A viziközmű rendszer hatékonyságának növelése, az üzemeltetési költségek szinten tartása miatt szükséges | A beavatkozás után egy hatékonyan működő viziközmű elemet kapunk, mely a kor elvárásainak megfelel. A rendszer üzembiztos, hatékony, és korszerű lesz |  | Salomvár | 23000 |  | 2026-01-01 | 2034-12-31 | hosszú | A beruházás ütemezése a tervezési időszak évei szerint 6: 4600; A beruházás ütemezése a tervezési időszak évei szerint 8: 4600; A beruházás ütemezése a tervezési időszak évei szerint 10: 4600; A beruházás ütemezése a tervezési időszak évei szerint 12: 4600; A beruházás ütemezése a tervezési időszak évei szerint 14: 4600
958 |  | Salomvár | Gravitációs csatorna NA 150 rekonstrukció | Az üzemelő viziközmű technológiailag elavult, üzemeltetése, és javítása már nem gazdaságos. Jelenleg a piacon magasabb műszaki tartalmak érhetőek el | A viziközmű rendszer hatékonyságának növelése, az üzemeltetési költségek szinten tartása miatt szükséges | A beavatkozás után egy hatékonyan működő viziközmű elemet kapunk, mely a kor elvárásainak megfelel. A rendszer üzembiztos, hatékony, és korszerű lesz |  | Salomvár | 6300 |  | 2028-01-01 | 2034-12-31 | hosszú | A beruházás ütemezése a tervezési időszak évei szerint 8: 2100; A beruházás ütemezése a tervezési időszak évei szerint 11: 2100; A beruházás ütemezése a tervezési időszak évei szerint 14: 2100
SZENNVÍZVEZETÉKEK (KÉNYSZERÁRAMOLTATÁSÚ)
436 |  | Salomvár | Nyomott vezeték NA100 rekonstrukció | Az üzemelő viziközmű technológiailag elavult, üzemeltetése, és javítása már nem gazdaságos. Jelenleg a piacon magasabb műszaki tartalmak érhetőek el | A kiépített rendszer működőképességének megóvása, a biztonságos üzemelés biztosítása miatt van szükség a munka elvégzésére | A viziközmű elem állapota megközelíti az új elem berendezés állapotát. Az üzembiztonság jelentősen növekszik |  | Salomvár | 8100 |  | 2022-01-01 | 2025-12-31 | közép | A beruházás ütemezése a tervezési időszak évei szerint 2: 2700; A beruházás ütemezése a tervezési időszak évei szerint 3: 2700; A beruházás ütemezése a tervezési időszak évei szerint 5: 2700
806 |  | Salomvár | Nyomott vezeték NA100 rekonstrukció | Az üzemelő viziközmű technológiailag elavult, üzemeltetése, és javítása már nem gazdaságos. Jelenleg a piacon magasabb műszaki tartalmak érhetőek el | A kiépített rendszer működőképességének megóvása, a biztonságos üzemelés biztosítása miatt van szükség a munka elvégzésére | A viziközmű elem állapota megközelíti az új elem berendezés állapotát. Az üzembiztonság jelentősen növekszik |  | Salomvár | 13500 |  | 2026-01-01 | 2034-12-31 | hosszú | A beruházás ütemezése a tervezési időszak évei szerint 6: 2700; A beruházás ütemezése a tervezési időszak évei szerint 8: 2700; A beruházás ütemezése a tervezési időszak évei szerint 10: 2700; A beruházás ütemezése a tervezési időszak évei szerint 12: 2700; A beruházás ütemezése a tervezési időszak évei szerint 14: 2700
SZENNYVÍZÁTEMELŐK
Épület, építmény
437 |  | Salomvár | átemelő akna építészeti rekonstrukció | A szennyvíz, és a belőle felszabaduló gázok hatására a felületek elkorrodálnak. Ezen elemek cseréje a A kiépített rendszer működőképességének megóvása, a biztonságos üzemelés biztosítása miatt van szükség a munka elvégzésérehez elengedhetetlen | Statikai stabilitás biztosítása | A viziközmű elem állapota megközelíti az új elem berendezés állapotát. Az üzembiztonság jelentősen növekszik |  | Salomvár | 1900 |  | 2022-01-01 | 2024-12-31 | közép | A beruházás ütemezése a tervezési időszak évei szerint 2: 700; A beruházás ütemezése a tervezési időszak évei szerint 3: 600; A beruházás ütemezése a tervezési időszak évei szerint 4: 600
807 |  | Salomvár | átemelő akna építészeti rekonstrukció | A szennyvíz, és a belőle felszabaduló gázok hatására a felületek elkorrodálnak. Ezen elemek cseréje a A kiépített rendszer működőképességének megóvása, a biztonságos üzemelés biztosítása miatt van szükség a munka elvégzésérehez elengedhetetlen | Statikai stabilitás biztosítása | A viziközmű elem állapota megközelíti az új elem berendezés állapotát. Az üzembiztonság jelentősen növekszik |  | Salomvár | 8480 |  | 2026-01-01 | 2035-12-31 | hosszú | [5 empty] | 1750 | 1350 | 1470 | 760 | 1050 | 200 | 750 | 200 | 750 | 200
808 |  | Salomvár | HBA akna építészeti rekonstrukció | Az üzemelő viziközmű technológiailag elavult, üzemeltetése, és javítása már nem gazdaságos. Jelenleg a piacon magasabb műszaki tartalmak érhetőek el | A kiépített rendszer működőképességének megóvása, a biztonságos üzemelés biztosítása miatt van szükség a munka elvégzésére | A viziközmű elem állapota megközelíti az új elem berendezés állapotát. Az üzembiztonság jelentősen növekszik |  | Salomvár | 100 |  | 2026-01-01 | 2026-12-31 | hosszú | A beruházás ütemezése a tervezési időszak évei szerint 6: 100
Gép, berendezés
438 |  | Salomvár | gépészeti rekonstrukció (1-6) | Az üzemelő viziközmű elem működése közben előforduló eseti meghibásodások fordulhatnak elő, melyek előre nem tervezhetők | A kiépített rendszer működőképességének megóvása, a biztonságos üzemelés biztosítása miatt van szükség a munka elvégzésére | A beavatkozás után egy hatékonyan működő viziközmű elemet kapunk, mely a kor elvárásainak megfelel. A rendszer üzembiztos, hatékony, és korszerű lesz |  | Salomvár | 7750 |  | 2022-01-01 | 2025-12-31 | közép | A beruházás ütemezése a tervezési időszak évei szerint 2: 3800; A beruházás ütemezése a tervezési időszak évei szerint 3: 1800; A beruházás ütemezése a tervezési időszak évei szerint 4: 2000; A beruházás ütemezése a tervezési időszak évei szerint 5: 150
439 |  | Salomvár | HBA gépészeti rekonstrukció (1-6) | Az üzemelő viziközmű elem működése közben előforduló eseti meghibásodások fordulhatnak elő, melyek előre nem tervezhetők | A kiépített rendszer működőképességének megóvása, a biztonságos üzemelés biztosítása miatt van szükség a munka elvégzésére | A beavatkozás után egy hatékonyan működő viziközmű elemet kapunk, mely a kor elvárásainak megfelel. A rendszer üzembiztos, hatékony, és korszerű lesz |  | Salomvár | 270 |  | 2022-01-01 | 2025-12-31 | közép | A beruházás ütemezése a tervezési időszak évei szerint 2: 35; A beruházás ütemezése a tervezési időszak évei szerint 3: 135; A beruházás ütemezése a tervezési időszak évei szerint 4: 65; A beruházás ütemezése a tervezési időszak évei szerint 5: 35
809 |  | Salomvár | gépészeti rekonstrukció (1-6) | Az üzemelő viziközmű elem működése közben előforduló eseti meghibásodások fordulhatnak elő, melyek előre nem tervezhetők | A kiépített rendszer működőképességének megóvása, a biztonságos üzemelés biztosítása miatt van szükség a munka elvégzésére | A beavatkozás után egy hatékonyan működő viziközmű elemet kapunk, mely a kor elvárásainak megfelel. A rendszer üzembiztos, hatékony, és korszerű lesz |  | Salomvár | 13950 |  | 2026-01-01 | 2035-12-31 | hosszú | [5 empty] | 2200 | 950 | 1000 | 800 | 400 | 3650 | 2000 | 1750 | 800 | 400
810 |  | Salomvár | HBA gépészeti rekonstrukció (1-6) | Az üzemelő viziközmű elem működése közben előforduló eseti meghibásodások fordulhatnak elő, melyek előre nem tervezhetők | A kiépített rendszer működőképességének megóvása, a biztonságos üzemelés biztosítása miatt van szükség a munka elvégzésére | A beavatkozás után egy hatékonyan működő viziközmű elemet kapunk, mely a kor elvárásainak megfelel. A rendszer üzembiztos, hatékony, és korszerű lesz |  | Salomvár | 455 |  | 2026-01-01 | 2034-12-31 | hosszú | A beruházás ütemezése a tervezési időszak évei szerint 6: 35; A beruházás ütemezése a tervezési időszak évei szerint 7: 65; A beruházás ütemezése a tervezési időszak évei szerint 8: 135; A beruházás ütemezése a tervezési időszak évei szerint 10: 90; A beruházás ütemezése a tervezési időszak évei szerint 12: 65; A beruházás ütemezése a tervezési időszak évei szerint 14: 65
Irányítástechnika, energiaellátás
70 |  | Salomvár I. szv.átemelő | villamos mérőhely korszerűsítése | A viziközmű elem a napi üzemmenet során oly mértékig elhasználódott, hogy a normál karbantartási munkákkal már nem biztosítható az üzembiztos működése | A rendszer zavartalan üzemének biztosítása érdekében szükséges a beavatkozás | A beavatkozás után egy hatékonyan működő viziközmű elemet kapunk, mely a kor elvárásainak megfelel. A rendszer üzembiztos, hatékony, és korszerű lesz |  | Salomvár | 1073 |  | 2021-01-01 | 2021-12-31 | rövid | A beruházás ütemezése a tervezési időszak évei szerint 1: 1073
440 |  | Salomvár | villamos és irányítástechnika felújítása | A viziközmű elem a napi üzemmenet során oly mértékig elhasználódott, hogy a normál karbantartási munkákkal már nem biztosítható az üzembiztos működése | A rendszer zavartalan üzemének biztosítása érdekében szükséges a beavatkozás | A beavatkozás után egy hatékonyan működő viziközmű elemet kapunk, mely a kor elvárásainak megfelel. A rendszer üzembiztos, hatékony, és korszerű lesz |  | Salomvár | 12500 |  | 2022-01-01 | 2022-12-31 | közép | A beruházás ütemezése a tervezési időszak évei szerint 2: 12500
| Összesen: | [7 empty] | 120976.75 | 2171 |  |  |  | 1398.65 | 27305.65 | 6105.65 | 7942.65 | 5662.65 | 12062.65 | 3042.65 | 12682.65 | 2237.65 | 9517.65 | 6627.65 | 10792.65 | 2627.65 | 11692.65 | 1277.65
2021 évre a fejlesztési forrás biztosított
| Tervezett feladatok nettó költsége a teljes ütem tekintetében (eFt) | Rendelkezésre álló források számszerűsített értéke a teljes ütem tekintetében (eFt) | Rendelkezésre álló források megnevezése
I. ütem | 1398.65 | 2171 | Használati díj (2021)
II. ütem | 47016.6 | 8684 | Használati díj (2022-2025)
III. ütem | 72561.5 | 21710 | Használati díj (2026-2035)
¹ Idegenvíz kizárás munkafolyamatai
1. Törött szerkezeti elemek cseréje, aknában bekötések körbekenése, folyásfenék újra betonozása, hézag pótlása (vízbetörés javítás)
2. Vízzáró réteg készítés, hosszútávú korrozíó és szerkezeti védelem (Szulfátálló réteg készítése)
3. Fedlap és szűkítő csere DN 600 mm, terhelésnek megfelelően, üzemeltető előírása szerint
4. Pontszerű hibahelyek javítása gerincvezetéken, és bekötésen
²Gépészeti felújítás
1. szivattyú talpidon csere
2. nyomócső csere
3. nadrágidom csere
4. visszacsapó szelep csere
5. tolózár csere
6. vezetőcső csere
³Védterület felújítás
1. kerítés csere
2. kapu csere
3. aszfaltozás

## Sárhida
Gördülő fejlesztési terv a 2021 - 2035 időszakra
FELÚJÍTÁSOK ÉS PÓTLÁSOK ÖSSZEFOGLALÓ TÁBLÁZATA
A tervet benyújtó szervezet megnevezése: | [9 empty] | SÁRHIDA | [6 empty] | ellátásért felelős / ellátásért felelősök képviselője / víziközmű-szolgáltató *
Víziközmű-szolgáltató megnevezése: | [9 empty] | ÉSZAK ZALAI VÍZ- ÉS CSATORNAMŰ ZÁRTKÖRŰEN MŰKÖDŐ RÉSZVÉNYTÁRSASÁG
Víziközmű-szolgáltatási ágazat megnevezése: | [9 empty] | SZENNYVÍZ ÁGAZAT
Véleményeltérést megfogalmazó érintett fél megnevezése:
Víziközmű-rendszer kódja: ** | [9 empty] | 21-32054-1-048-01-10 | [6 empty] | ZALAEGERSZEG-SZV
V. Szennyvízelvezetés
Fontossági sorrend | Felujítás és pótlás megnevezése |  |  | Műszaki állapot felmérés, szükségességi indoklás |  |  | Vízjogi létesítési/elvi engedély száma | Az érintett ellátásért felelős(ök) megnevezése | Tervezett nettó költség | Forrás 2021 évre | Megvalósítás időtartama |  | Tervezett időtáv | A beruházás ütemezése a tervezési időszak évei szerint
|  |  |  | Jelenlegi műszaki állapot | Feladat szükségessége | Megvalósítást követő várható műszaki állapot |  |  | (eFt) |  | Kezdés | Befejezés | (rövid / közép / hosszú) | 1 | 2 | 3 | 4 | 5 | 6 | 7 | 8 | 9 | 10 | 11 | 12 | 13 | 14 | 15
| szakág | Helyszín | beruházás megnevezése
1 |  | Sárhida | Rendkívüli helyzetből adódó azonnali feladatok (max. 15%) |  | A rendszer zavartalan üzemének biztosítása érdekében szükséges a beavatkozás |  |  | Sárhida | 4232.25 |  | 2021-01-01 | 2035-12-31 |  | 282.15 | 282.15 | 282.15 | 282.15 | 282.15 | 282.15 | 282.15 | 282.15 | 282.15 | 282.15 | 282.15 | 282.15 | 282.15 | 282.15 | 282.15
SZENNYVÍZCSATORNA (GRAVITÁCIÓS)
Épület, építmény
441 |  | Sárhida | Idegenvíz kizárása a csatornadiagnosztikai vizsgálat és a helyszíni ellenőrzés alapján¹ | Az üzemelő viziközmű technológiailag elavult, üzemeltetése, és javítása már nem gazdaságos. Jelenleg a piacon magasabb műszaki tartalmak érhetőek el | A viziközmű rendszer hatékonyságának növelése, az üzemeltetési költségek szinten tartása miatt szükséges | A beavatkozás után egy hatékonyan működő viziközmű elemet kapunk, mely a kor elvárásainak megfelel. A rendszer üzembiztos, hatékony, és korszerű lesz |  | Sárhida | 1210 |  | 2022-01-01 | 2025-12-31 | közép | A beruházás ütemezése a tervezési időszak évei szerint 2: 320; A beruházás ütemezése a tervezési időszak évei szerint 3: 320; A beruházás ütemezése a tervezési időszak évei szerint 4: 320; A beruházás ütemezése a tervezési időszak évei szerint 5: 250
442 |  | Sárhida | Gravitációs csatorna NA 150 rekonstrukció | Az üzemelő viziközmű technológiailag elavult, üzemeltetése, és javítása már nem gazdaságos. Jelenleg a piacon magasabb műszaki tartalmak érhetőek el | A viziközmű rendszer hatékonyságának növelése, az üzemeltetési költségek szinten tartása miatt szükséges | A beavatkozás után egy hatékonyan működő viziközmű elemet kapunk, mely a kor elvárásainak megfelel. A rendszer üzembiztos, hatékony, és korszerű lesz |  | Sárhida | 4600 |  | 2022-01-01 | 2025-12-31 | közép | A beruházás ütemezése a tervezési időszak évei szerint 2: 2300; A beruházás ütemezése a tervezési időszak évei szerint 5: 2300
443 |  | Sárhida | Gravitációs csatorna NA200 rekonstrukció | Az üzemelő viziközmű technológiailag elavult, üzemeltetése, és javítása már nem gazdaságos. Jelenleg a piacon magasabb műszaki tartalmak érhetőek el | A viziközmű rendszer hatékonyságának növelése, az üzemeltetési költségek szinten tartása miatt szükséges | A beavatkozás után egy hatékonyan működő viziközmű elemet kapunk, mely a kor elvárásainak megfelel. A rendszer üzembiztos, hatékony, és korszerű lesz |  | Sárhida | 8800 |  | 2022-01-01 | 2024-12-31 | közép | A beruházás ütemezése a tervezési időszak évei szerint 2: 4400; A beruházás ütemezése a tervezési időszak évei szerint 4: 4400
811 |  | Sárhida | Idegenvíz kizárása a csatornadiagnosztikai vizsgálat és a helyszíni ellenőrzés alapján¹ | Az üzemelő viziközmű technológiailag elavult, üzemeltetése, és javítása már nem gazdaságos. Jelenleg a piacon magasabb műszaki tartalmak érhetőek el | A viziközmű rendszer hatékonyságának növelése, az üzemeltetési költségek szinten tartása miatt szükséges | A beavatkozás után egy hatékonyan működő viziközmű elemet kapunk, mely a kor elvárásainak megfelel. A rendszer üzembiztos, hatékony, és korszerű lesz |  | Sárhida | 2500 |  | 2026-01-01 | 2035-12-31 | hosszú | [5 empty] | 250 | 250 | 250 | 250 | 250 | 250 | 250 | 250 | 250 | 250
812 |  | Sárhida | Gravitációs csatorna NA200 rekonstrukció | Az üzemelő viziközmű technológiailag elavult, üzemeltetése, és javítása már nem gazdaságos. Jelenleg a piacon magasabb műszaki tartalmak érhetőek el | A viziközmű rendszer hatékonyságának növelése, az üzemeltetési költségek szinten tartása miatt szükséges | A beavatkozás után egy hatékonyan működő viziközmű elemet kapunk, mely a kor elvárásainak megfelel. A rendszer üzembiztos, hatékony, és korszerű lesz |  | Sárhida | 22000 |  | 2026-01-01 | 2034-12-31 | hosszú | A beruházás ütemezése a tervezési időszak évei szerint 6: 4400; A beruházás ütemezése a tervezési időszak évei szerint 8: 4400; A beruházás ütemezése a tervezési időszak évei szerint 10: 4400; A beruházás ütemezése a tervezési időszak évei szerint 12: 4400; A beruházás ütemezése a tervezési időszak évei szerint 14: 4400
959 |  | Sárhida | Gravitációs csatorna NA 150 rekonstrukció | Az üzemelő viziközmű technológiailag elavult, üzemeltetése, és javítása már nem gazdaságos. Jelenleg a piacon magasabb műszaki tartalmak érhetőek el | A viziközmű rendszer hatékonyságának növelése, az üzemeltetési költségek szinten tartása miatt szükséges | A beavatkozás után egy hatékonyan működő viziközmű elemet kapunk, mely a kor elvárásainak megfelel. A rendszer üzembiztos, hatékony, és korszerű lesz |  | Sárhida | 6900 |  | 2028-01-01 | 2034-12-31 | hosszú | A beruházás ütemezése a tervezési időszak évei szerint 8: 2300; A beruházás ütemezése a tervezési időszak évei szerint 11: 2300; A beruházás ütemezése a tervezési időszak évei szerint 14: 2300
SZENNYVÍZVEZETÉKEK (KÉNYSZERÁRAMOLTATÁSÚ)
444 |  | Sárhida | Nyomott vezeték NA150 rekonstrukció | Az üzemelő viziközmű technológiailag elavult, üzemeltetése, és javítása már nem gazdaságos. Jelenleg a piacon magasabb műszaki tartalmak érhetőek el | A kiépített rendszer működőképességének megóvása, a biztonságos üzemelés biztosítása miatt van szükség a munka elvégzésére | A viziközmű elem állapota megközelíti az új elem berendezés állapotát. Az üzembiztonság jelentősen növekszik |  | Sárhida | 4000 |  | 2022-01-01 | 2025-12-31 | közép | A beruházás ütemezése a tervezési időszak évei szerint 2: 2000; A beruházás ütemezése a tervezési időszak évei szerint 5: 2000
580 |  | Sárhida | Nyomott vezeték NA100 rekonstrukció | Az üzemelő viziközmű technológiailag elavult, üzemeltetése, és javítása már nem gazdaságos. Jelenleg a piacon magasabb műszaki tartalmak érhetőek el | A kiépített rendszer működőképességének megóvása, a biztonságos üzemelés biztosítása miatt van szükség a munka elvégzésére | A viziközmű elem állapota megközelíti az új elem berendezés állapotát. Az üzembiztonság jelentősen növekszik |  | Sárhida | 2100 |  | 2024-01-01 | 2024-12-31 | közép | A beruházás ütemezése a tervezési időszak évei szerint 4: 2100
960 |  | Sárhida | Nyomott vezeték NA150 rekonstrukció | Az üzemelő viziközmű technológiailag elavult, üzemeltetése, és javítása már nem gazdaságos. Jelenleg a piacon magasabb műszaki tartalmak érhetőek el | A kiépített rendszer működőképességének megóvása, a biztonságos üzemelés biztosítása miatt van szükség a munka elvégzésére | A viziközmű elem állapota megközelíti az új elem berendezés állapotát. Az üzembiztonság jelentősen növekszik |  | Sárhida | 6000 |  | 2028-01-01 | 2034-12-31 | hosszú | A beruházás ütemezése a tervezési időszak évei szerint 8: 2000; A beruházás ütemezése a tervezési időszak évei szerint 11: 2000; A beruházás ütemezése a tervezési időszak évei szerint 14: 2000
SZENNYVÍZÁTEMELŐK
Épület, építmény
445 |  | Sárhida | átemelő akna építészeti rekonstrukció | A szennyvíz, és a belőle felszabaduló gázok hatására a felületek elkorrodálnak. Ezen elemek cseréje a A kiépített rendszer működőképességének megóvása, a biztonságos üzemelés biztosítása miatt van szükség a munka elvégzésérehez elengedhetetlen | Statikai stabilitás biztosítása | A viziközmű elem állapota megközelíti az új elem berendezés állapotát. Az üzembiztonság jelentősen növekszik |  | Sárhida | 2150 |  | 2022-01-01 | 2025-12-31 | közép | A beruházás ütemezése a tervezési időszak évei szerint 2: 250; A beruházás ütemezése a tervezési időszak évei szerint 3: 500; A beruházás ütemezése a tervezési időszak évei szerint 5: 1400
961 |  | Sárhida | átemelő akna építészeti rekonstrukció | A szennyvíz, és a belőle felszabaduló gázok hatására a felületek elkorrodálnak. Ezen elemek cseréje a A kiépített rendszer működőképességének megóvása, a biztonságos üzemelés biztosítása miatt van szükség a munka elvégzésérehez elengedhetetlen | Statikai stabilitás biztosítása | A viziközmű elem állapota megközelíti az új elem berendezés állapotát. Az üzembiztonság jelentősen növekszik |  | Sárhida | 1560 |  | 2028-01-01 | 2030-12-31 | hosszú | A beruházás ütemezése a tervezési időszak évei szerint 8: 210; A beruházás ütemezése a tervezési időszak évei szerint 9: 350; A beruházás ütemezése a tervezési időszak évei szerint 10: 1000
Gép, berendezés
446 |  | Sárhida I. átemelő | daráló beépítése beüzemelése, hozzájuk tartozó szerkezet legyártása | Az üzemelő viziközmű elem működése közben előforduló eseti meghibásodások fordulhatnak elő, melyek előre nem tervezhetők | A kiépített rendszer működőképességének megóvása, a biztonságos üzemelés biztosítása miatt van szükség a munka elvégzésére | A beavatkozás után egy hatékonyan működő viziközmű elemet kapunk, mely a kor elvárásainak megfelel. A rendszer üzembiztos, hatékony, és korszerű lesz |  | Sárhida | 8900 |  | 2022-01-01 | 2022-12-31 | közép | A beruházás ütemezése a tervezési időszak évei szerint 2: 8900
447 |  | Sárhida | gépészeti rekonstrukció (1-6) | Az üzemelő viziközmű elem működése közben előforduló eseti meghibásodások fordulhatnak elő, melyek előre nem tervezhetők | A kiépített rendszer működőképességének megóvása, a biztonságos üzemelés biztosítása miatt van szükség a munka elvégzésére | A beavatkozás után egy hatékonyan működő viziközmű elemet kapunk, mely a kor elvárásainak megfelel. A rendszer üzembiztos, hatékony, és korszerű lesz |  | Sárhida | 9000 |  | 2022-01-01 | 2025-12-31 | közép | A beruházás ütemezése a tervezési időszak évei szerint 2: 4500; A beruházás ütemezése a tervezési időszak évei szerint 4: 4200; A beruházás ütemezése a tervezési időszak évei szerint 5: 300
813 |  | Sárhida | gépészeti rekonstrukció (1-6) | Az üzemelő viziközmű elem működése közben előforduló eseti meghibásodások fordulhatnak elő, melyek előre nem tervezhetők | A kiépített rendszer működőképességének megóvása, a biztonságos üzemelés biztosítása miatt van szükség a munka elvégzésére | A beavatkozás után egy hatékonyan működő viziközmű elemet kapunk, mely a kor elvárásainak megfelel. A rendszer üzembiztos, hatékony, és korszerű lesz |  | Sárhida | 6850 |  | 2026-01-01 | 2034-12-31 | hosszú | A beruházás ütemezése a tervezési időszak évei szerint 6: 1100; A beruházás ütemezése a tervezési időszak évei szerint 8: 300; A beruházás ütemezése a tervezési időszak évei szerint 10: 300; A beruházás ütemezése a tervezési időszak évei szerint 12: 4350; A beruházás ütemezése a tervezési időszak évei szerint 14: 800
Irányítástechnika, energiaellátás
448 |  | Sárhida | villamos és irányítástechnika felújítása | A viziközmű elem a napi üzemmenet során oly mértékig elhasználódott, hogy a normál karbantartási munkákkal már nem biztosítható az üzembiztos működése | A rendszer zavartalan üzemének biztosítása érdekében szükséges a beavatkozás | A beavatkozás után egy hatékonyan működő viziközmű elemet kapunk, mely a kor elvárásainak megfelel. A rendszer üzembiztos, hatékony, és korszerű lesz |  | Sárhida | 5500 |  | 2022-01-01 | 2022-12-31 | közép | A beruházás ütemezése a tervezési időszak évei szerint 2: 5500
| Összesen: | [7 empty] | 96302.25 | 1881 |  |  |  | 282.15 | 28452.15 | 1102.15 | 11302.15 | 6532.15 | 6032.15 | 532.15 | 9742.15 | 882.15 | 6232.15 | 4832.15 | 9282.15 | 532.15 | 10032.15 | 532.15
2021 évre a fejlesztési forrás biztosított
| Tervezett feladatok nettó költsége a teljes ütem tekintetében (eFt) | Rendelkezésre álló források számszerűsített értéke a teljes ütem tekintetében (eFt) | Rendelkezésre álló források megnevezése
I. ütem | 282.15 | 1881 | Használati díj (2021)
II. ütem | 47388.6 | 7524 | Használati díj (2022-2025)
III. ütem | 48631.5 | 18810 | Használati díj (2026-2035)
¹ Idegenvíz kizárás munkafolyamatai
1. Törött szerkezeti elemek cseréje, aknában bekötések körbekenése, folyásfenék újra betonozása, hézag pótlása (vízbetörés javítás)
2. Vízzáró réteg készítés, hosszútávú korrozíó és szerkezeti védelem (Szulfátálló réteg készítése)
3. Fedlap és szűkítő csere DN 600 mm, terhelésnek megfelelően, üzemeltető előírása szerint
4. Pontszerű hibahelyek javítása gerincvezetéken, és bekötésen
²Gépészeti felújítás
1. szivattyú talpidon csere
2. nyomócső csere
3. nadrágidom csere
4. visszacsapó szelep csere
5. tolózár csere
6. vezetőcső csere
³Védterület felújítás
1. kerítés csere
2. kapu csere
3. aszfaltozás

## Söjtör
Gördülő fejlesztési terv a 2021 - 2035 időszakra
FELÚJÍTÁSOK ÉS PÓTLÁSOK ÖSSZEFOGLALÓ TÁBLÁZATA
A tervet benyújtó szervezet megnevezése: | [9 empty] | SÖJTÖR | [6 empty] | ellátásért felelős / ellátásért felelősök képviselője / víziközmű-szolgáltató *
Víziközmű-szolgáltató megnevezése: | [9 empty] | ÉSZAK ZALAI VÍZ- ÉS CSATORNAMŰ ZÁRTKÖRŰEN MŰKÖDŐ RÉSZVÉNYTÁRSASÁG
Víziközmű-szolgáltatási ágazat megnevezése: | [9 empty] | SZENNYVÍZ ÁGAZAT
Véleményeltérést megfogalmazó érintett fél megnevezése:
Víziközmű-rendszer kódja: ** | [9 empty] | 21-32054-1-048-01-10 | [6 empty] | ZALAEGERSZEG-SZV
V. Szennyvízelvezetés
Fontossági sorrend | Felujítás és pótlás megnevezése |  |  | Műszaki állapot felmérés, szükségességi indoklás |  |  | Vízjogi létesítési/elvi engedély száma | Az érintett ellátásért felelős(ök) megnevezése | Tervezett nettó költség | Forrás 2021 évre | Megvalósítás időtartama |  | Tervezett időtáv | A beruházás ütemezése a tervezési időszak évei szerint
|  |  |  | Jelenlegi műszaki állapot | Feladat szükségessége | Megvalósítást követő várható műszaki állapot |  |  | (eFt) |  | Kezdés | Befejezés | (rövid / közép / hosszú) | 1 | 2 | 3 | 4 | 5 | 6 | 7 | 8 | 9 | 10 | 11 | 12 | 13 | 14 | 15
| szakág | Helyszín | beruházás megnevezése
1 |  | Söjtör | Rendkívüli helyzetből adódó azonnali feladatok (max. 15%) |  | A rendszer zavartalan üzemének biztosítása érdekében szükséges a beavatkozás |  |  | Söjtör | 11022.75 |  | 2021-01-01 | 2035-12-31 |  | 734.85 | 734.85 | 734.85 | 734.85 | 734.85 | 734.85 | 734.85 | 734.85 | 734.85 | 734.85 | 734.85 | 734.85 | 734.85 | 734.85 | 734.85
SZENNYVÍZCSATORNA (GRAVITÁCIÓS)
Épület, építmény
449 |  | Söjtör | Idegenvíz kizárása a csatornadiagnosztikai vizsgálat és a helyszíni ellenőrzés alapján¹ | Az üzemelő viziközmű technológiailag elavult, üzemeltetése, és javítása már nem gazdaságos. Jelenleg a piacon magasabb műszaki tartalmak érhetőek el | A viziközmű rendszer hatékonyságának növelése, az üzemeltetési költségek szinten tartása miatt szükséges | A beavatkozás után egy hatékonyan működő viziközmű elemet kapunk, mely a kor elvárásainak megfelel. A rendszer üzembiztos, hatékony, és korszerű lesz |  | Söjtör | 1938 |  | 2022-01-01 | 2025-12-31 | közép | A beruházás ütemezése a tervezési időszak évei szerint 2: 584; A beruházás ütemezése a tervezési időszak évei szerint 3: 584; A beruházás ütemezése a tervezési időszak évei szerint 4: 385; A beruházás ütemezése a tervezési időszak évei szerint 5: 385
450 |  | Söjtör | Gravitációs csatorna NA 150 rekonstrukció | Az üzemelő viziközmű technológiailag elavult, üzemeltetése, és javítása már nem gazdaságos. Jelenleg a piacon magasabb műszaki tartalmak érhetőek el | A viziközmű rendszer hatékonyságának növelése, az üzemeltetési költségek szinten tartása miatt szükséges | A beavatkozás után egy hatékonyan működő viziközmű elemet kapunk, mely a kor elvárásainak megfelel. A rendszer üzembiztos, hatékony, és korszerű lesz |  | Söjtör | 9600 |  | 2022-01-01 | 2025-12-31 | közép | A beruházás ütemezése a tervezési időszak évei szerint 2: 3200; A beruházás ütemezése a tervezési időszak évei szerint 3: 3200; A beruházás ütemezése a tervezési időszak évei szerint 5: 3200
451 |  | Söjtör | Gravitációs csatorna NA200 rekonstrukció | Az üzemelő viziközmű technológiailag elavult, üzemeltetése, és javítása már nem gazdaságos. Jelenleg a piacon magasabb műszaki tartalmak érhetőek el | A viziközmű rendszer hatékonyságának növelése, az üzemeltetési költségek szinten tartása miatt szükséges | A beavatkozás után egy hatékonyan működő viziközmű elemet kapunk, mely a kor elvárásainak megfelel. A rendszer üzembiztos, hatékony, és korszerű lesz |  | Söjtör | 17600 |  | 2022-01-01 | 2024-12-31 | közép | A beruházás ütemezése a tervezési időszak évei szerint 2: 8800; A beruházás ütemezése a tervezési időszak évei szerint 4: 8800
814 |  | Söjtör | Idegenvíz kizárása a csatornadiagnosztikai vizsgálat és a helyszíni ellenőrzés alapján¹ | Az üzemelő viziközmű technológiailag elavult, üzemeltetése, és javítása már nem gazdaságos. Jelenleg a piacon magasabb műszaki tartalmak érhetőek el | A viziközmű rendszer hatékonyságának növelése, az üzemeltetési költségek szinten tartása miatt szükséges | A beavatkozás után egy hatékonyan működő viziközmű elemet kapunk, mely a kor elvárásainak megfelel. A rendszer üzembiztos, hatékony, és korszerű lesz |  | Söjtör | 3850 |  | 2026-01-01 | 2035-12-31 | hosszú | [5 empty] | 385 | 385 | 385 | 385 | 385 | 385 | 385 | 385 | 385 | 385
815 |  | Söjtör | Gravitációs csatorna NA 150 rekonstrukció | Az üzemelő viziközmű technológiailag elavult, üzemeltetése, és javítása már nem gazdaságos. Jelenleg a piacon magasabb műszaki tartalmak érhetőek el | A viziközmű rendszer hatékonyságának növelése, az üzemeltetési költségek szinten tartása miatt szükséges | A beavatkozás után egy hatékonyan működő viziközmű elemet kapunk, mely a kor elvárásainak megfelel. A rendszer üzembiztos, hatékony, és korszerű lesz |  | Söjtör | 12800 |  | 2026-01-01 | 2034-12-31 | hosszú | A beruházás ütemezése a tervezési időszak évei szerint 6: 3200; A beruházás ütemezése a tervezési időszak évei szerint 9: 3200; A beruházás ütemezése a tervezési időszak évei szerint 11: 3200; A beruházás ütemezése a tervezési időszak évei szerint 14: 3200
816 |  | Söjtör | Gravitációs csatorna NA200 rekonstrukció | Az üzemelő viziközmű technológiailag elavult, üzemeltetése, és javítása már nem gazdaságos. Jelenleg a piacon magasabb műszaki tartalmak érhetőek el | A viziközmű rendszer hatékonyságának növelése, az üzemeltetési költségek szinten tartása miatt szükséges | A beavatkozás után egy hatékonyan működő viziközmű elemet kapunk, mely a kor elvárásainak megfelel. A rendszer üzembiztos, hatékony, és korszerű lesz |  | Söjtör | 35200 |  | 2026-01-01 | 2033-12-31 | hosszú | A beruházás ütemezése a tervezési időszak évei szerint 6: 8800; A beruházás ütemezése a tervezési időszak évei szerint 8: 8800; A beruházás ütemezése a tervezési időszak évei szerint 11: 8800; A beruházás ütemezése a tervezési időszak évei szerint 13: 8800
SZENNYVÍZVEZETÉKEK (KÉNYSZERÁRAMOLTATÁSÚ)
452 |  | Söjtör | Nyomott vezeték NA80 rekonstrukció | Az üzemelő viziközmű technológiailag elavult, üzemeltetése, és javítása már nem gazdaságos. Jelenleg a piacon magasabb műszaki tartalmak érhetőek el | A kiépített rendszer működőképességének megóvása, a biztonságos üzemelés biztosítása miatt van szükség a munka elvégzésére | A viziközmű elem állapota megközelíti az új elem berendezés állapotát. Az üzembiztonság jelentősen növekszik |  | Söjtör | 9300 |  | 2022-01-01 | 2025-12-31 | közép | A beruházás ütemezése a tervezési időszak évei szerint 2: 3100; A beruházás ütemezése a tervezési időszak évei szerint 3: 3100; A beruházás ütemezése a tervezési időszak évei szerint 5: 3100
453 |  | Söjtör | Nyomott vezeték NA125 rekonstrukció | Az üzemelő viziközmű technológiailag elavult, üzemeltetése, és javítása már nem gazdaságos. Jelenleg a piacon magasabb műszaki tartalmak érhetőek el | A kiépített rendszer működőképességének megóvása, a biztonságos üzemelés biztosítása miatt van szükség a munka elvégzésére | A viziközmű elem állapota megközelíti az új elem berendezés állapotát. Az üzembiztonság jelentősen növekszik |  | Söjtör | 7200 |  | 2022-01-01 | 2025-12-31 | közép | A beruházás ütemezése a tervezési időszak évei szerint 2: 2400; A beruházás ütemezése a tervezési időszak évei szerint 3: 2400; A beruházás ütemezése a tervezési időszak évei szerint 5: 2400
817 |  | Söjtör | Nyomott vezeték NA50 rekonstrukció | Az üzemelő viziközmű technológiailag elavult, üzemeltetése, és javítása már nem gazdaságos. Jelenleg a piacon magasabb műszaki tartalmak érhetőek el | A kiépített rendszer működőképességének megóvása, a biztonságos üzemelés biztosítása miatt van szükség a munka elvégzésére | A viziközmű elem állapota megközelíti az új elem berendezés állapotát. Az üzembiztonság jelentősen növekszik |  | Söjtör | 2000 |  | 2026-01-01 | 2026-12-31 | hosszú | A beruházás ütemezése a tervezési időszak évei szerint 6: 2000
818 |  | Söjtör | Nyomott vezeték NA80 rekonstrukció | Az üzemelő viziközmű technológiailag elavult, üzemeltetése, és javítása már nem gazdaságos. Jelenleg a piacon magasabb műszaki tartalmak érhetőek el | A kiépített rendszer működőképességének megóvása, a biztonságos üzemelés biztosítása miatt van szükség a munka elvégzésére | A viziközmű elem állapota megközelíti az új elem berendezés állapotát. Az üzembiztonság jelentősen növekszik |  | Söjtör | 12400 |  | 2026-01-01 | 2034-12-31 | hosszú | A beruházás ütemezése a tervezési időszak évei szerint 6: 3100; A beruházás ütemezése a tervezési időszak évei szerint 8: 3100; A beruházás ütemezése a tervezési időszak évei szerint 11: 3100; A beruházás ütemezése a tervezési időszak évei szerint 14: 3100
819 |  | Söjtör | Nyomott vezeték NA125 rekonstrukció | Az üzemelő viziközmű technológiailag elavult, üzemeltetése, és javítása már nem gazdaságos. Jelenleg a piacon magasabb műszaki tartalmak érhetőek el | A kiépített rendszer működőképességének megóvása, a biztonságos üzemelés biztosítása miatt van szükség a munka elvégzésére | A viziközmű elem állapota megközelíti az új elem berendezés állapotát. Az üzembiztonság jelentősen növekszik |  | Söjtör | 9600 |  | 2026-01-01 | 2035-12-31 | hosszú | A beruházás ütemezése a tervezési időszak évei szerint 6: 2400; A beruházás ütemezése a tervezési időszak évei szerint 9: 2400; A beruházás ütemezése a tervezési időszak évei szerint 12: 2400; A beruházás ütemezése a tervezési időszak évei szerint 15: 2400
SZENNYVÍZÁTEMELŐK
Épület, építmény
71 |  | Söjtör III. szv. átemelő | átemelő akna bélelése, kőfogó akna bélelése, gépészeti akna vízzárózása | A szennyvíz, és a belőle felszabaduló gázok hatására a felületek elkorrodálnak. Ezen elemek cseréje a A kiépített rendszer működőképességének megóvása, a biztonságos üzemelés biztosítása miatt van szükség a munka elvégzésérehez elengedhetetlen | Statikai stabilitás biztosítása | A viziközmű elem állapota megközelíti az új elem berendezés állapotát. Az üzembiztonság jelentősen növekszik |  | Söjtör | 3070 |  | 2021-01-01 | 2021-12-31 | rövid | A beruházás ütemezése a tervezési időszak évei szerint 1: 3070
454 |  | Söjtör II. szv. átemelő | bejáró út felújítás 4 fm szélességben, 100 fm hosszban, bazaltköves terítéssel) | A szennyvíz, és a belőle felszabaduló gázok hatására a felületek elkorrodálnak. Ezen elemek cseréje a A kiépített rendszer működőképességének megóvása, a biztonságos üzemelés biztosítása miatt van szükség a munka elvégzésérehez elengedhetetlen | Statikai stabilitás biztosítása | A viziközmű elem állapota megközelíti az új elem berendezés állapotát. Az üzembiztonság jelentősen növekszik |  | Söjtör | 1300 |  | 2022-01-01 | 2022-12-31 | közép | A beruházás ütemezése a tervezési időszak évei szerint 2: 1300
455 |  | Söjtör IV. szv. átemelő | átemelő akna bélelése, kőfogó akna bélelése, gépészeti akna vízzárózása | A szennyvíz, és a belőle felszabaduló gázok hatására a felületek elkorrodálnak. Ezen elemek cseréje a A kiépített rendszer működőképességének megóvása, a biztonságos üzemelés biztosítása miatt van szükség a munka elvégzésérehez elengedhetetlen | Statikai stabilitás biztosítása | A viziközmű elem állapota megközelíti az új elem berendezés állapotát. Az üzembiztonság jelentősen növekszik |  | Söjtör | 1770 |  | 2022-01-01 | 2022-12-31 | közép | A beruházás ütemezése a tervezési időszak évei szerint 2: 1770
456 |  | Söjtör | átemelő akna építészeti rekonstrukció | A szennyvíz, és a belőle felszabaduló gázok hatására a felületek elkorrodálnak. Ezen elemek cseréje a A kiépített rendszer működőképességének megóvása, a biztonságos üzemelés biztosítása miatt van szükség a munka elvégzésérehez elengedhetetlen | Statikai stabilitás biztosítása | A viziközmű elem állapota megközelíti az új elem berendezés állapotát. Az üzembiztonság jelentősen növekszik |  | Söjtör | 9970 |  | 2022-01-01 | 2025-12-31 | közép | A beruházás ütemezése a tervezési időszak évei szerint 2: 3590; A beruházás ütemezése a tervezési időszak évei szerint 3: 730; A beruházás ütemezése a tervezési időszak évei szerint 4: 2840; A beruházás ütemezése a tervezési időszak évei szerint 5: 2810
457 |  | Söjtör | HBA akna építészeti rekonstrukció | Az üzemelő viziközmű technológiailag elavult, üzemeltetése, és javítása már nem gazdaságos. Jelenleg a piacon magasabb műszaki tartalmak érhetőek el | A kiépített rendszer működőképességének megóvása, a biztonságos üzemelés biztosítása miatt van szükség a munka elvégzésére | A viziközmű elem állapota megközelíti az új elem berendezés állapotát. Az üzembiztonság jelentősen növekszik |  | Söjtör | 240 |  | 2022-01-01 | 2024-12-31 | közép | A beruházás ütemezése a tervezési időszak évei szerint 2: 120; A beruházás ütemezése a tervezési időszak évei szerint 4: 120
820 |  | Söjtör | HBA akna építészeti rekonstrukció | Az üzemelő viziközmű technológiailag elavult, üzemeltetése, és javítása már nem gazdaságos. Jelenleg a piacon magasabb műszaki tartalmak érhetőek el | A kiépített rendszer működőképességének megóvása, a biztonságos üzemelés biztosítása miatt van szükség a munka elvégzésére | A viziközmű elem állapota megközelíti az új elem berendezés állapotát. Az üzembiztonság jelentősen növekszik |  | Söjtör | 600 |  | 2026-01-01 | 2034-12-31 | hosszú | A beruházás ütemezése a tervezési időszak évei szerint 6: 120; A beruházás ütemezése a tervezési időszak évei szerint 8: 120; A beruházás ütemezése a tervezési időszak évei szerint 10: 120; A beruházás ütemezése a tervezési időszak évei szerint 12: 120; A beruházás ütemezése a tervezési időszak évei szerint 14: 120
908 |  | Söjtör | átemelő akna építészeti rekonstrukció | A szennyvíz, és a belőle felszabaduló gázok hatására a felületek elkorrodálnak. Ezen elemek cseréje a A kiépített rendszer működőképességének megóvása, a biztonságos üzemelés biztosítása miatt van szükség a munka elvégzésérehez elengedhetetlen | Statikai stabilitás biztosítása | A viziközmű elem állapota megközelíti az új elem berendezés állapotát. Az üzembiztonság jelentősen növekszik |  | Söjtör | 9160 |  | 2027-01-01 | 2030-12-31 | hosszú | A beruházás ütemezése a tervezési időszak évei szerint 7: 480; A beruházás ütemezése a tervezési időszak évei szerint 8: 1160; A beruházás ütemezése a tervezési időszak évei szerint 9: 5910; A beruházás ütemezése a tervezési időszak évei szerint 10: 1610
Gép, berendezés
458 |  | Söjtör | gépészeti rekonstrukció (1-6) | Az üzemelő viziközmű elem működése közben előforduló eseti meghibásodások fordulhatnak elő, melyek előre nem tervezhetők | A kiépített rendszer működőképességének megóvása, a biztonságos üzemelés biztosítása miatt van szükség a munka elvégzésére | A beavatkozás után egy hatékonyan működő viziközmű elemet kapunk, mely a kor elvárásainak megfelel. A rendszer üzembiztos, hatékony, és korszerű lesz |  | Söjtör | 20050 |  | 2022-01-01 | 2025-12-31 | közép | A beruházás ütemezése a tervezési időszak évei szerint 2: 8200; A beruházás ütemezése a tervezési időszak évei szerint 3: 4900; A beruházás ütemezése a tervezési időszak évei szerint 4: 4500; A beruházás ütemezése a tervezési időszak évei szerint 5: 2450
459 |  | Söjtör | HBA gépészeti rekonstrukció (1-6) | Az üzemelő viziközmű elem működése közben előforduló eseti meghibásodások fordulhatnak elő, melyek előre nem tervezhetők | A kiépített rendszer működőképességének megóvása, a biztonságos üzemelés biztosítása miatt van szükség a munka elvégzésére | A beavatkozás után egy hatékonyan működő viziközmű elemet kapunk, mely a kor elvárásainak megfelel. A rendszer üzembiztos, hatékony, és korszerű lesz |  | Söjtör | 2410 |  | 2022-01-01 | 2025-12-31 | közép | A beruházás ütemezése a tervezési időszak évei szerint 2: 330; A beruházás ütemezése a tervezési időszak évei szerint 3: 750; A beruházás ütemezése a tervezési időszak évei szerint 4: 330; A beruházás ütemezése a tervezési időszak évei szerint 5: 1000
821 |  | Söjtör | gépészeti rekonstrukció (1-6) | Az üzemelő viziközmű elem működése közben előforduló eseti meghibásodások fordulhatnak elő, melyek előre nem tervezhetők | A kiépített rendszer működőképességének megóvása, a biztonságos üzemelés biztosítása miatt van szükség a munka elvégzésére | A beavatkozás után egy hatékonyan működő viziközmű elemet kapunk, mely a kor elvárásainak megfelel. A rendszer üzembiztos, hatékony, és korszerű lesz |  | Söjtör | 26510 |  | 2026-01-01 | 2035-12-31 | hosszú | [5 empty] | 750 | 250 | 750 | 2750 | 750 | 5050 | 5900 | 3450 | 3430 | 3430
822 |  | Söjtör | HBA gépészeti rekonstrukció (1-6) | Az üzemelő viziközmű elem működése közben előforduló eseti meghibásodások fordulhatnak elő, melyek előre nem tervezhetők | A kiépített rendszer működőképességének megóvása, a biztonságos üzemelés biztosítása miatt van szükség a munka elvégzésére | A beavatkozás után egy hatékonyan működő viziközmű elemet kapunk, mely a kor elvárásainak megfelel. A rendszer üzembiztos, hatékony, és korszerű lesz |  | Söjtör | 6650 |  | 2026-01-01 | 2035-12-31 | hosszú | [5 empty] | 330 | 1000 | 330 | 1000 | 330 | 1000 | 330 | 1000 | 330 | 1000
Irányítástechnika, energiaellátás
460 |  | Söjtör | villamos és irányítástechnika felújítása | A viziközmű elem a napi üzemmenet során oly mértékig elhasználódott, hogy a normál karbantartási munkákkal már nem biztosítható az üzembiztos működése | A rendszer zavartalan üzemének biztosítása érdekében szükséges a beavatkozás | A beavatkozás után egy hatékonyan működő viziközmű elemet kapunk, mely a kor elvárásainak megfelel. A rendszer üzembiztos, hatékony, és korszerű lesz |  | Söjtör | 25000 |  | 2022-01-01 | 2022-12-31 | közép | A beruházás ütemezése a tervezési időszak évei szerint 2: 25000
461 |  | Söjtör | HBA erősáramú és irányítástechnikai rekonstrukció | A viziközmű elem a napi üzemmenet során oly mértékig elhasználódott, hogy a normál karbantartási munkákkal már nem biztosítható az üzembiztos működése | A rendszer zavartalan üzemének biztosítása érdekében szükséges a beavatkozás | A beavatkozás után egy hatékonyan működő viziközmű elemet kapunk, mely a kor elvárásainak megfelel. A rendszer üzembiztos, hatékony, és korszerű lesz |  | Söjtör | 1800 |  | 2022-01-01 | 2025-12-31 | közép | A beruházás ütemezése a tervezési időszak évei szerint 2: 400; A beruházás ütemezése a tervezési időszak évei szerint 3: 400; A beruházás ütemezése a tervezési időszak évei szerint 4: 500; A beruházás ütemezése a tervezési időszak évei szerint 5: 500
| Összesen: | [7 empty] | 241040.75 | 4899 |  |  |  | 3804.85 | 59528.85 | 16798.85 | 18209.85 | 16579.85 | 21819.85 | 2849.85 | 15379.85 | 16379.85 | 3929.85 | 22269.85 | 9869.85 | 14369.85 | 11299.85 | 7949.85
2021 évre a fejlesztési forrás biztosított
| Tervezett feladatok nettó költsége a teljes ütem tekintetében (eFt) | Rendelkezésre álló források számszerűsített értéke a teljes ütem tekintetében (eFt) | Rendelkezésre álló források megnevezése
I. ütem | 3804.85 | 4899 | Használati díj (2021)
II. ütem | 111117.4 | 19596 | Használati díj (2022-2025)
III. ütem | 126118.5 | 48990 | Használati díj (2026-2035)
¹ Idegenvíz kizárás munkafolyamatai
1. Törött szerkezeti elemek cseréje, aknában bekötések körbekenése, folyásfenék újra betonozása, hézag pótlása (vízbetörés javítás)
2. Vízzáró réteg készítés, hosszútávú korrozíó és szerkezeti védelem (Szulfátálló réteg készítése)
3. Fedlap és szűkítő csere DN 600 mm, terhelésnek megfelelően, üzemeltető előírása szerint
4. Pontszerű hibahelyek javítása gerincvezetéken, és bekötésen
²Gépészeti felújítás
1. szivattyú talpidon csere
2. nyomócső csere
3. nadrágidom csere
4. visszacsapó szelep csere
5. tolózár csere
6. vezetőcső csere
³Védterület felújítás
1. kerítés csere
2. kapu csere
3. aszfaltozás

## Teskánd
Gördülő fejlesztési terv a 2021 - 2035 időszakra
FELÚJÍTÁSOK ÉS PÓTLÁSOK ÖSSZEFOGLALÓ TÁBLÁZATA
A tervet benyújtó szervezet megnevezése: | [9 empty] | TESKÁND | [6 empty] | ellátásért felelős / ellátásért felelősök képviselője / víziközmű-szolgáltató *
Víziközmű-szolgáltató megnevezése: | [9 empty] | ÉSZAK ZALAI VÍZ- ÉS CSATORNAMŰ ZÁRTKÖRŰEN MŰKÖDŐ RÉSZVÉNYTÁRSASÁG
Víziközmű-szolgáltatási ágazat megnevezése: | [9 empty] | SZENNYVÍZ ÁGAZAT
Véleményeltérést megfogalmazó érintett fél megnevezése:
Víziközmű-rendszer kódja: ** | [9 empty] | 21-32054-1-048-01-10 | [6 empty] | ZALAEGERSZEG-SZV
V. Szennyvízelvezetés
Fontossági sorrend | Felujítás és pótlás megnevezése |  |  | Műszaki állapot felmérés, szükségességi indoklás |  |  | Vízjogi létesítési/elvi engedély száma | Az érintett ellátásért felelős(ök) megnevezése | Tervezett nettó költség | Forrás 2021 évre | Megvalósítás időtartama |  | Tervezett időtáv | A beruházás ütemezése a tervezési időszak évei szerint
|  |  |  | Jelenlegi műszaki állapot | Feladat szükségessége | Megvalósítást követő várható műszaki állapot |  |  | (eFt) |  | Kezdés | Befejezés | (rövid / közép / hosszú) | 1 | 2 | 3 | 4 | 5 | 6 | 7 | 8 | 9 | 10 | 11 | 12 | 13 | 14 | 15
| szakág | Helyszín | beruházás megnevezése
1 |  | Teskánd | Rendkívüli helyzetből adódó azonnali feladatok (max. 15%) |  | A rendszer zavartalan üzemének biztosítása érdekében szükséges a beavatkozás |  |  | Teskánd | 25904.25 |  | 2021-01-01 | 2035-12-31 |  | 1726.95 | 1726.95 | 1726.95 | 1726.95 | 1726.95 | 1726.95 | 1726.95 | 1726.95 | 1726.95 | 1726.95 | 1726.95 | 1726.95 | 1726.95 | 1726.95 | 1726.95
SZENNYVÍZCSATORNA (GRAVITÁCIÓS)
Épület, építmény
462 |  | Teskánd | Idegenvíz kizárása a csatornadiagnosztikai vizsgálat és a helyszíni ellenőrzés alapján¹ | Az üzemelő viziközmű technológiailag elavult, üzemeltetése, és javítása már nem gazdaságos. Jelenleg a piacon magasabb műszaki tartalmak érhetőek el | A viziközmű rendszer hatékonyságának növelése, az üzemeltetési költségek szinten tartása miatt szükséges | A beavatkozás után egy hatékonyan működő viziközmű elemet kapunk, mely a kor elvárásainak megfelel. A rendszer üzembiztos, hatékony, és korszerű lesz |  | Teskánd | 3200 |  | 2022-01-01 | 2025-12-31 | közép | A beruházás ütemezése a tervezési időszak évei szerint 2: 800; A beruházás ütemezése a tervezési időszak évei szerint 3: 800; A beruházás ütemezése a tervezési időszak évei szerint 4: 800; A beruházás ütemezése a tervezési időszak évei szerint 5: 800
463 |  | Teskánd | Gravitációs csatorna NA 150 rekonstrukció | Az üzemelő viziközmű technológiailag elavult, üzemeltetése, és javítása már nem gazdaságos. Jelenleg a piacon magasabb műszaki tartalmak érhetőek el | A viziközmű rendszer hatékonyságának növelése, az üzemeltetési költségek szinten tartása miatt szükséges | A beavatkozás után egy hatékonyan működő viziközmű elemet kapunk, mely a kor elvárásainak megfelel. A rendszer üzembiztos, hatékony, és korszerű lesz |  | Teskánd | 3000 |  | 2022-01-01 | 2024-12-31 | közép | A beruházás ütemezése a tervezési időszak évei szerint 2: 1000; A beruházás ütemezése a tervezési időszak évei szerint 3: 1000; A beruházás ütemezése a tervezési időszak évei szerint 4: 1000
464 |  | Teskánd | Gravitációs csatorna NA200 rekonstrukció | Az üzemelő viziközmű technológiailag elavult, üzemeltetése, és javítása már nem gazdaságos. Jelenleg a piacon magasabb műszaki tartalmak érhetőek el | A viziközmű rendszer hatékonyságának növelése, az üzemeltetési költségek szinten tartása miatt szükséges | A beavatkozás után egy hatékonyan működő viziközmű elemet kapunk, mely a kor elvárásainak megfelel. A rendszer üzembiztos, hatékony, és korszerű lesz |  | Teskánd | 8500 |  | 2022-01-01 | 2025-12-31 | közép | A beruházás ütemezése a tervezési időszak évei szerint 2: 1000; A beruházás ütemezése a tervezési időszak évei szerint 3: 1000; A beruházás ütemezése a tervezési időszak évei szerint 4: 4000; A beruházás ütemezése a tervezési időszak évei szerint 5: 2500
823 |  | Teskánd | Idegenvíz kizárása a csatornadiagnosztikai vizsgálat és a helyszíni ellenőrzés alapján¹ | Az üzemelő viziközmű technológiailag elavult, üzemeltetése, és javítása már nem gazdaságos. Jelenleg a piacon magasabb műszaki tartalmak érhetőek el | A viziközmű rendszer hatékonyságának növelése, az üzemeltetési költségek szinten tartása miatt szükséges | A beavatkozás után egy hatékonyan működő viziközmű elemet kapunk, mely a kor elvárásainak megfelel. A rendszer üzembiztos, hatékony, és korszerű lesz |  | Teskánd | 3250 |  | 2026-01-01 | 2035-12-31 | hosszú | [5 empty] | 500 | 500 | 500 | 250 | 250 | 250 | 250 | 250 | 250 | 250
962 |  | Teskánd | Gravitációs csatorna NA 150 rekonstrukció | Az üzemelő viziközmű technológiailag elavult, üzemeltetése, és javítása már nem gazdaságos. Jelenleg a piacon magasabb műszaki tartalmak érhetőek el | A viziközmű rendszer hatékonyságának növelése, az üzemeltetési költségek szinten tartása miatt szükséges | A beavatkozás után egy hatékonyan működő viziközmű elemet kapunk, mely a kor elvárásainak megfelel. A rendszer üzembiztos, hatékony, és korszerű lesz |  | Teskánd | 1500 |  | 2028-01-01 | 2028-12-31 | hosszú | A beruházás ütemezése a tervezési időszak évei szerint 8: 1500
1021 |  | Teskánd | Gravitációs csatorna NA200 rekonstrukció | Az üzemelő viziközmű technológiailag elavult, üzemeltetése, és javítása már nem gazdaságos. Jelenleg a piacon magasabb műszaki tartalmak érhetőek el | A viziközmű rendszer hatékonyságának növelése, az üzemeltetési költségek szinten tartása miatt szükséges | A beavatkozás után egy hatékonyan működő viziközmű elemet kapunk, mely a kor elvárásainak megfelel. A rendszer üzembiztos, hatékony, és korszerű lesz |  | Teskánd | 2500 |  | 2030-01-01 | 2030-12-31 | hosszú | A beruházás ütemezése a tervezési időszak évei szerint 10: 2500
SZENNYVÍZVEZETÉKEK (KÉNYSZERÁRAMOLTATÁSÚ)
465 |  | Teskánd | Nyomott vezeték NA80 rekonstrukció | Az üzemelő viziközmű technológiailag elavult, üzemeltetése, és javítása már nem gazdaságos. Jelenleg a piacon magasabb műszaki tartalmak érhetőek el | A kiépített rendszer működőképességének megóvása, a biztonságos üzemelés biztosítása miatt van szükség a munka elvégzésére | A viziközmű elem állapota megközelíti az új elem berendezés állapotát. Az üzembiztonság jelentősen növekszik |  | Teskánd | 2200 |  | 2022-01-01 | 2022-12-31 | közép | A beruházás ütemezése a tervezési időszak évei szerint 2: 2200
466 |  | Teskánd | Nyomott vezeték NA100 rekonstrukció | Az üzemelő viziközmű technológiailag elavult, üzemeltetése, és javítása már nem gazdaságos. Jelenleg a piacon magasabb műszaki tartalmak érhetőek el | A kiépített rendszer működőképességének megóvása, a biztonságos üzemelés biztosítása miatt van szükség a munka elvégzésére | A viziközmű elem állapota megközelíti az új elem berendezés állapotát. Az üzembiztonság jelentősen növekszik |  | Teskánd | 4000 |  | 2022-01-01 | 2024-12-31 | közép | A beruházás ütemezése a tervezési időszak évei szerint 2: 2000; A beruházás ütemezése a tervezési időszak évei szerint 4: 2000
909 |  | Teskánd | Nyomott vezeték NA80 rekonstrukció | Az üzemelő viziközmű technológiailag elavult, üzemeltetése, és javítása már nem gazdaságos. Jelenleg a piacon magasabb műszaki tartalmak érhetőek el | A kiépített rendszer működőképességének megóvása, a biztonságos üzemelés biztosítása miatt van szükség a munka elvégzésére | A viziközmű elem állapota megközelíti az új elem berendezés állapotát. Az üzembiztonság jelentősen növekszik |  | Teskánd | 2200 |  | 2027-01-01 | 2027-12-31 | hosszú | A beruházás ütemezése a tervezési időszak évei szerint 7: 2200
910 |  | Teskánd | Nyomott vezeték NA100 rekonstrukció | Az üzemelő viziközmű technológiailag elavult, üzemeltetése, és javítása már nem gazdaságos. Jelenleg a piacon magasabb műszaki tartalmak érhetőek el | A kiépített rendszer működőképességének megóvása, a biztonságos üzemelés biztosítása miatt van szükség a munka elvégzésére | A viziközmű elem állapota megközelíti az új elem berendezés állapotát. Az üzembiztonság jelentősen növekszik |  | Teskánd | 2000 |  | 2027-01-01 | 2027-12-31 | hosszú | A beruházás ütemezése a tervezési időszak évei szerint 7: 2000
SZENNYVÍZÁTEMELŐK
Épület, építmény
467 |  | Teskánd | átemelő akna építészeti rekonstrukció | A szennyvíz, és a belőle felszabaduló gázok hatására a felületek elkorrodálnak. Ezen elemek cseréje a A kiépített rendszer működőképességének megóvása, a biztonságos üzemelés biztosítása miatt van szükség a munka elvégzésérehez elengedhetetlen | Statikai stabilitás biztosítása | A viziközmű elem állapota megközelíti az új elem berendezés állapotát. Az üzembiztonság jelentősen növekszik |  | Teskánd | 3420 |  | 2022-01-01 | 2025-12-31 | közép | A beruházás ütemezése a tervezési időszak évei szerint 2: 400; A beruházás ütemezése a tervezési időszak évei szerint 4: 1550; A beruházás ütemezése a tervezési időszak évei szerint 5: 1470
468 |  | Teskánd | HBA akna építészeti rekonstrukció | Az üzemelő viziközmű technológiailag elavult, üzemeltetése, és javítása már nem gazdaságos. Jelenleg a piacon magasabb műszaki tartalmak érhetőek el | A kiépített rendszer működőképességének megóvása, a biztonságos üzemelés biztosítása miatt van szükség a munka elvégzésére | A viziközmű elem állapota megközelíti az új elem berendezés állapotát. Az üzembiztonság jelentősen növekszik |  | Teskánd | 640 |  | 2022-01-01 | 2025-12-31 | közép | A beruházás ütemezése a tervezési időszak évei szerint 2: 160; A beruházás ütemezése a tervezési időszak évei szerint 3: 160; A beruházás ütemezése a tervezési időszak évei szerint 4: 160; A beruházás ütemezése a tervezési időszak évei szerint 5: 160
824 |  | Teskánd | HBA akna építészeti rekonstrukció | Az üzemelő viziközmű technológiailag elavult, üzemeltetése, és javítása már nem gazdaságos. Jelenleg a piacon magasabb műszaki tartalmak érhetőek el | A kiépített rendszer működőképességének megóvása, a biztonságos üzemelés biztosítása miatt van szükség a munka elvégzésére | A viziközmű elem állapota megközelíti az új elem berendezés állapotát. Az üzembiztonság jelentősen növekszik |  | Teskánd | 800 |  | 2026-01-01 | 2034-12-31 | hosszú | A beruházás ütemezése a tervezési időszak évei szerint 6: 160; A beruházás ütemezése a tervezési időszak évei szerint 8: 160; A beruházás ütemezése a tervezési időszak évei szerint 10: 160; A beruházás ütemezése a tervezési időszak évei szerint 12: 160; A beruházás ütemezése a tervezési időszak évei szerint 14: 160
963 |  | Teskánd | átemelő akna építészeti rekonstrukció | A szennyvíz, és a belőle felszabaduló gázok hatására a felületek elkorrodálnak. Ezen elemek cseréje a A kiépített rendszer működőképességének megóvása, a biztonságos üzemelés biztosítása miatt van szükség a munka elvégzésérehez elengedhetetlen | Statikai stabilitás biztosítása | A viziközmű elem állapota megközelíti az új elem berendezés állapotát. Az üzembiztonság jelentősen növekszik |  | Teskánd | 3700 |  | 2028-01-01 | 2033-12-31 | hosszú | A beruházás ütemezése a tervezési időszak évei szerint 8: 700; A beruházás ütemezése a tervezési időszak évei szerint 9: 1500; A beruházás ütemezése a tervezési időszak évei szerint 10: 600; A beruházás ütemezése a tervezési időszak évei szerint 11: 150; A beruházás ütemezése a tervezési időszak évei szerint 12: 600; A beruházás ütemezése a tervezési időszak évei szerint 13: 150
Gép, berendezés
469 |  | Teskánd | gépészeti rekonstrukció (1-6) | Az üzemelő viziközmű elem működése közben előforduló eseti meghibásodások fordulhatnak elő, melyek előre nem tervezhetők | A kiépített rendszer működőképességének megóvása, a biztonságos üzemelés biztosítása miatt van szükség a munka elvégzésére | A beavatkozás után egy hatékonyan működő viziközmű elemet kapunk, mely a kor elvárásainak megfelel. A rendszer üzembiztos, hatékony, és korszerű lesz |  | Teskánd | 6650 |  | 2022-01-01 | 2025-12-31 | közép | A beruházás ütemezése a tervezési időszak évei szerint 2: 300; A beruházás ütemezése a tervezési időszak évei szerint 3: 2500; A beruházás ütemezése a tervezési időszak évei szerint 4: 350; A beruházás ütemezése a tervezési időszak évei szerint 5: 3500
470 |  | Teskánd | HBA gépészeti rekonstrukció (1-6) | Az üzemelő viziközmű elem működése közben előforduló eseti meghibásodások fordulhatnak elő, melyek előre nem tervezhetők | A kiépített rendszer működőképességének megóvása, a biztonságos üzemelés biztosítása miatt van szükség a munka elvégzésére | A beavatkozás után egy hatékonyan működő viziközmű elemet kapunk, mely a kor elvárásainak megfelel. A rendszer üzembiztos, hatékony, és korszerű lesz |  | Teskánd | 1880 |  | 2022-01-01 | 2025-12-31 | közép | A beruházás ütemezése a tervezési időszak évei szerint 2: 315; A beruházás ütemezése a tervezési időszak évei szerint 3: 375; A beruházás ütemezése a tervezési időszak évei szerint 4: 565; A beruházás ütemezése a tervezési időszak évei szerint 5: 625
825 |  | Teskánd | gépészeti rekonstrukció (1-6) | Az üzemelő viziközmű elem működése közben előforduló eseti meghibásodások fordulhatnak elő, melyek előre nem tervezhetők | A kiépített rendszer működőképességének megóvása, a biztonságos üzemelés biztosítása miatt van szükség a munka elvégzésére | A beavatkozás után egy hatékonyan működő viziközmű elemet kapunk, mely a kor elvárásainak megfelel. A rendszer üzembiztos, hatékony, és korszerű lesz |  | Teskánd | 10500 |  | 2026-01-01 | 2035-12-31 | hosszú | A beruházás ütemezése a tervezési időszak évei szerint 6: 1000; A beruházás ütemezése a tervezési időszak évei szerint 8: 350; A beruházás ütemezése a tervezési időszak évei szerint 10: 350; A beruházás ütemezése a tervezési időszak évei szerint 11: 2500; A beruházás ütemezése a tervezési időszak évei szerint 12: 350; A beruházás ütemezése a tervezési időszak évei szerint 13: 2800; A beruházás ütemezése a tervezési időszak évei szerint 14: 350; A beruházás ütemezése a tervezési időszak évei szerint 15: 2800
826 |  | Teskánd | HBA gépészeti rekonstrukció (1-6) | Az üzemelő viziközmű elem működése közben előforduló eseti meghibásodások fordulhatnak elő, melyek előre nem tervezhetők | A kiépített rendszer működőképességének megóvása, a biztonságos üzemelés biztosítása miatt van szükség a munka elvégzésére | A beavatkozás után egy hatékonyan működő viziközmű elemet kapunk, mely a kor elvárásainak megfelel. A rendszer üzembiztos, hatékony, és korszerű lesz |  | Teskánd | 1950 |  | 2026-01-01 | 2035-12-31 | hosszú | [5 empty] | 315 | 125 | 65 | 125 | 65 | 375 | 65 | 375 | 65 | 375
Irányítástechnika, energiaellátás
471 |  | Teskánd | HBA erősáramú és irányítástechnikai rekonstrukció | A viziközmű elem a napi üzemmenet során oly mértékig elhasználódott, hogy a normál karbantartási munkákkal már nem biztosítható az üzembiztos működése | A rendszer zavartalan üzemének biztosítása érdekében szükséges a beavatkozás | A beavatkozás után egy hatékonyan működő viziközmű elemet kapunk, mely a kor elvárásainak megfelel. A rendszer üzembiztos, hatékony, és korszerű lesz |  | Teskánd | 540 |  | 2022-01-01 | 2024-12-31 | közép | A beruházás ütemezése a tervezési időszak évei szerint 2: 180; A beruházás ütemezése a tervezési időszak évei szerint 3: 180; A beruházás ütemezése a tervezési időszak évei szerint 4: 180
| Összesen: | [7 empty] | 88334.25 | 11513 |  |  |  | 1726.95 | 10081.95 | 7741.95 | 12331.95 | 10781.95 | 3701.95 | 6551.95 | 5001.95 | 3601.95 | 5651.95 | 5001.95 | 3151.95 | 5301.95 | 2551.95 | 5151.95
2021 évre a fejlesztési forrás biztosított
| Tervezett feladatok nettó költsége a teljes ütem tekintetében (eFt) | Rendelkezésre álló források számszerűsített értéke a teljes ütem tekintetében (eFt) | Rendelkezésre álló források megnevezése
I. ütem | 1726.95 | 11513 | Használati díj (2021)
II. ütem | 40937.8 | 46052 | Használati díj (2022-2025)
III. ütem | 45669.5 | 115130 | Használati díj (2026-2035)
¹ Idegenvíz kizárás munkafolyamatai
1. Törött szerkezeti elemek cseréje, aknában bekötések körbekenése, folyásfenék újra betonozása, hézag pótlása (vízbetörés javítás)
2. Vízzáró réteg készítés, hosszútávú korrozíó és szerkezeti védelem (Szulfátálló réteg készítése)
3. Fedlap és szűkítő csere DN 600 mm, terhelésnek megfelelően, üzemeltető előírása szerint
4. Pontszerű hibahelyek javítása gerincvezetéken, és bekötésen
²Gépészeti felújítás
1. szivattyú talpidon csere
2. nyomócső csere
3. nadrágidom csere
4. visszacsapó szelep csere
5. tolózár csere
6. vezetőcső csere
³Védterület felújítás
1. kerítés csere
2. kapu csere
3. aszfaltozás

## Vasboldogasszony
Gördülő fejlesztési terv a 2021 - 2035 időszakra
FELÚJÍTÁSOK ÉS PÓTLÁSOK ÖSSZEFOGLALÓ TÁBLÁZATA
A tervet benyújtó szervezet megnevezése: | [9 empty] | VASBOLDOGASSZONY | [6 empty] | ellátásért felelős / ellátásért felelősök képviselője / víziközmű-szolgáltató *
Víziközmű-szolgáltató megnevezése: | [9 empty] | ÉSZAK ZALAI VÍZ- ÉS CSATORNAMŰ ZÁRTKÖRŰEN MŰKÖDŐ RÉSZVÉNYTÁRSASÁG
Víziközmű-szolgáltatási ágazat megnevezése: | [9 empty] | SZENNYVÍZ ÁGAZAT
Véleményeltérést megfogalmazó érintett fél megnevezése:
Víziközmű-rendszer kódja: ** | [9 empty] | 21-32054-1-048-01-10 | [6 empty] | ZALAEGERSZEG-SZV
V. Szennyvízelvezetés
Fontossági sorrend | Felujítás és pótlás megnevezése |  |  | Műszaki állapot felmérés, szükségességi indoklás |  |  | Vízjogi létesítési/elvi engedély száma | Az érintett ellátásért felelős(ök) megnevezése | Tervezett nettó költség | Forrás 2021 évre | Megvalósítás időtartama |  | Tervezett időtáv | A beruházás ütemezése a tervezési időszak évei szerint
|  |  |  | Jelenlegi műszaki állapot | Feladat szükségessége | Megvalósítást követő várható műszaki állapot |  |  | (eFt) |  | Kezdés | Befejezés | (rövid / közép / hosszú) | 1 | 2 | 3 | 4 | 5 | 6 | 7 | 8 | 9 | 10 | 11 | 12 | 13 | 14 | 15
| szakág | Helyszín | beruházás megnevezése
1 |  | Vasboldogasszony | Rendkívüli helyzetből adódó azonnali feladatok (max. 15%) |  | A rendszer zavartalan üzemének biztosítása érdekében szükséges a beavatkozás |  |  | Vasboldogasszony | 9231.75 |  | 2021-01-01 | 2035-12-31 |  | 321.45 | 636.45 | 636.45 | 636.45 | 636.45 | 636.45 | 636.45 | 636.45 | 636.45 | 636.45 | 636.45 | 636.45 | 636.45 | 636.45 | 636.45
SZENNYVÍZCSATORNA (GRAVITÁCIÓS)
Épület, építmény
472 |  | Vasboldogasszony | Idegenvíz kizárása a csatornadiagnosztikai vizsgálat és a helyszíni ellenőrzés alapján¹ | Az üzemelő viziközmű technológiailag elavult, üzemeltetése, és javítása már nem gazdaságos. Jelenleg a piacon magasabb műszaki tartalmak érhetőek el | A viziközmű rendszer hatékonyságának növelése, az üzemeltetési költségek szinten tartása miatt szükséges | A beavatkozás után egy hatékonyan működő viziközmű elemet kapunk, mely a kor elvárásainak megfelel. A rendszer üzembiztos, hatékony, és korszerű lesz |  | Vasboldogasszony | 1588 |  | 2022-01-01 | 2025-12-31 | közép | A beruházás ütemezése a tervezési időszak évei szerint 2: 497; A beruházás ütemezése a tervezési időszak évei szerint 3: 497; A beruházás ütemezése a tervezési időszak évei szerint 4: 297; A beruházás ütemezése a tervezési időszak évei szerint 5: 297
473 |  | Vasboldogasszony | Gravitációs csatorna NA 150 rekonstrukció | Az üzemelő viziközmű technológiailag elavult, üzemeltetése, és javítása már nem gazdaságos. Jelenleg a piacon magasabb műszaki tartalmak érhetőek el | A viziközmű rendszer hatékonyságának növelése, az üzemeltetési költségek szinten tartása miatt szükséges | A beavatkozás után egy hatékonyan működő viziközmű elemet kapunk, mely a kor elvárásainak megfelel. A rendszer üzembiztos, hatékony, és korszerű lesz |  | Vasboldogasszony | 3440 |  | 2022-01-01 | 2025-12-31 | közép | A beruházás ütemezése a tervezési időszak évei szerint 2: 390; A beruházás ütemezése a tervezési időszak évei szerint 3: 1000; A beruházás ütemezése a tervezési időszak évei szerint 4: 550; A beruházás ütemezése a tervezési időszak évei szerint 5: 1500
474 |  | Vasboldogasszony | Gravitációs csatorna NA200 rekonstrukció | Az üzemelő viziközmű technológiailag elavult, üzemeltetése, és javítása már nem gazdaságos. Jelenleg a piacon magasabb műszaki tartalmak érhetőek el | A viziközmű rendszer hatékonyságának növelése, az üzemeltetési költségek szinten tartása miatt szükséges | A beavatkozás után egy hatékonyan működő viziközmű elemet kapunk, mely a kor elvárásainak megfelel. A rendszer üzembiztos, hatékony, és korszerű lesz |  | Vasboldogasszony | 5100 |  | 2022-01-01 | 2025-12-31 | közép | A beruházás ütemezése a tervezési időszak évei szerint 2: 700; A beruházás ütemezése a tervezési időszak évei szerint 3: 1200; A beruházás ütemezése a tervezési időszak évei szerint 4: 1000; A beruházás ütemezése a tervezési időszak évei szerint 5: 2200
827 |  | Vasboldogasszony | Idegenvíz kizárása a csatornadiagnosztikai vizsgálat és a helyszíni ellenőrzés alapján¹ | Az üzemelő viziközmű technológiailag elavult, üzemeltetése, és javítása már nem gazdaságos. Jelenleg a piacon magasabb műszaki tartalmak érhetőek el | A viziközmű rendszer hatékonyságának növelése, az üzemeltetési költségek szinten tartása miatt szükséges | A beavatkozás után egy hatékonyan működő viziközmű elemet kapunk, mely a kor elvárásainak megfelel. A rendszer üzembiztos, hatékony, és korszerű lesz |  | Vasboldogasszony | 1941 |  | 2026-01-01 | 2035-12-31 | hosszú | [5 empty] | 297 | 297 | 297 | 150 | 150 | 150 | 150 | 150 | 150 | 150
964 |  | Vasboldogasszony | Gravitációs csatorna NA 150 rekonstrukció | Az üzemelő viziközmű technológiailag elavult, üzemeltetése, és javítása már nem gazdaságos. Jelenleg a piacon magasabb műszaki tartalmak érhetőek el | A viziközmű rendszer hatékonyságának növelése, az üzemeltetési költségek szinten tartása miatt szükséges | A beavatkozás után egy hatékonyan működő viziközmű elemet kapunk, mely a kor elvárásainak megfelel. A rendszer üzembiztos, hatékony, és korszerű lesz |  | Vasboldogasszony | 3000 |  | 2028-01-01 | 2032-12-31 | hosszú | A beruházás ütemezése a tervezési időszak évei szerint 8: 1500; A beruházás ütemezése a tervezési időszak évei szerint 12: 1500
1039 |  | Vasboldogasszony | Gravitációs csatorna NA200 rekonstrukció | Az üzemelő viziközmű technológiailag elavult, üzemeltetése, és javítása már nem gazdaságos. Jelenleg a piacon magasabb műszaki tartalmak érhetőek el | A viziközmű rendszer hatékonyságának növelése, az üzemeltetési költségek szinten tartása miatt szükséges | A beavatkozás után egy hatékonyan működő viziközmű elemet kapunk, mely a kor elvárásainak megfelel. A rendszer üzembiztos, hatékony, és korszerű lesz |  | Vasboldogasszony | 2200 |  | 2034-01-01 | 2034-12-31 | hosszú | A beruházás ütemezése a tervezési időszak évei szerint 14: 2200
SZENNYVÍZVEZETÉKEK (KÉNYSZERÁRAMOLTATÁSÚ)
1022 |  | Vasboldogasszony | Nyomott vezeték NA50 rekonstrukció | Az üzemelő viziközmű technológiailag elavult, üzemeltetése, és javítása már nem gazdaságos. Jelenleg a piacon magasabb műszaki tartalmak érhetőek el | A kiépített rendszer működőképességének megóvása, a biztonságos üzemelés biztosítása miatt van szükség a munka elvégzésére | A viziközmű elem állapota megközelíti az új elem berendezés állapotát. Az üzembiztonság jelentősen növekszik |  | Vasboldogasszony | 1800 |  | 2030-01-01 | 2030-12-31 | hosszú | A beruházás ütemezése a tervezési időszak évei szerint 10: 1800
1023 |  | Vasboldogasszony | Nyomott vezeték NA80 rekonstrukció | Az üzemelő viziközmű technológiailag elavult, üzemeltetése, és javítása már nem gazdaságos. Jelenleg a piacon magasabb műszaki tartalmak érhetőek el | A kiépített rendszer működőképességének megóvása, a biztonságos üzemelés biztosítása miatt van szükség a munka elvégzésére | A viziközmű elem állapota megközelíti az új elem berendezés állapotát. Az üzembiztonság jelentősen növekszik |  | Vasboldogasszony | 1600 |  | 2030-01-01 | 2030-12-31 | hosszú | A beruházás ütemezése a tervezési időszak évei szerint 10: 1600
SZENNYVÍZÁTEMELŐK
Épület, építmény
911 |  | Vasboldogasszony | átemelő akna építészeti rekonstrukció | A szennyvíz, és a belőle felszabaduló gázok hatására a felületek elkorrodálnak. Ezen elemek cseréje a A kiépített rendszer működőképességének megóvása, a biztonságos üzemelés biztosítása miatt van szükség a munka elvégzésérehez elengedhetetlen | Statikai stabilitás biztosítása | A viziközmű elem állapota megközelíti az új elem berendezés állapotát. Az üzembiztonság jelentősen növekszik |  | Vasboldogasszony | 910 |  | 2027-01-01 | 2028-12-31 | hosszú | A beruházás ütemezése a tervezési időszak évei szerint 7: 210; A beruházás ütemezése a tervezési időszak évei szerint 8: 700
978 |  | Vasboldogasszony | HBA akna építészeti rekonstrukció | Az üzemelő viziközmű technológiailag elavult, üzemeltetése, és javítása már nem gazdaságos. Jelenleg a piacon magasabb műszaki tartalmak érhetőek el | A kiépített rendszer működőképességének megóvása, a biztonságos üzemelés biztosítása miatt van szükség a munka elvégzésére | A viziközmű elem állapota megközelíti az új elem berendezés állapotát. Az üzembiztonság jelentősen növekszik |  | Vasboldogasszony | 100 |  | 2029-01-01 | 2029-12-31 | hosszú | A beruházás ütemezése a tervezési időszak évei szerint 9: 100
Gép, berendezés
72 |  | Vasboldogasszony I. szv. átemelő | átfolyásmérő beépítése SCADA beillesztéssel | Az üzemelő viziközmű elem működése közben előforduló eseti meghibásodások fordulhatnak elő, melyek előre nem tervezhetők | A kiépített rendszer működőképességének megóvása, a biztonságos üzemelés biztosítása miatt van szükség a munka elvégzésére | A beavatkozás után egy hatékonyan működő viziközmű elemet kapunk, mely a kor elvárásainak megfelel. A rendszer üzembiztos, hatékony, és korszerű lesz |  | Vasboldogasszony | 1000 |  | 2021-01-01 | 2021-12-31 | rövid | A beruházás ütemezése a tervezési időszak évei szerint 1: 1000
475 |  | Vasboldogasszony | gépészeti rekonstrukció (1-6) | Az üzemelő viziközmű elem működése közben előforduló eseti meghibásodások fordulhatnak elő, melyek előre nem tervezhetők | A kiépített rendszer működőképességének megóvása, a biztonságos üzemelés biztosítása miatt van szükség a munka elvégzésére | A beavatkozás után egy hatékonyan működő viziközmű elemet kapunk, mely a kor elvárásainak megfelel. A rendszer üzembiztos, hatékony, és korszerű lesz |  | Vasboldogasszony | 1500 |  | 2022-01-01 | 2025-12-31 | közép | A beruházás ütemezése a tervezési időszak évei szerint 2: 800; A beruházás ütemezése a tervezési időszak évei szerint 3: 200; A beruházás ütemezése a tervezési időszak évei szerint 4: 250; A beruházás ütemezése a tervezési időszak évei szerint 5: 250
476 |  | Vasboldogasszony | HBA gépészeti rekonstrukció (1-6) | Az üzemelő viziközmű elem működése közben előforduló eseti meghibásodások fordulhatnak elő, melyek előre nem tervezhetők | A kiépített rendszer működőképességének megóvása, a biztonságos üzemelés biztosítása miatt van szükség a munka elvégzésére | A beavatkozás után egy hatékonyan működő viziközmű elemet kapunk, mely a kor elvárásainak megfelel. A rendszer üzembiztos, hatékony, és korszerű lesz |  | Vasboldogasszony | 245 |  | 2022-01-01 | 2025-12-31 | közép | A beruházás ütemezése a tervezési időszak évei szerint 2: 140; A beruházás ütemezése a tervezési időszak évei szerint 3: 35; A beruházás ütemezése a tervezési időszak évei szerint 4: 35; A beruházás ütemezése a tervezési időszak évei szerint 5: 35
828 |  | Vasboldogasszony | gépészeti rekonstrukció (1-6) | Az üzemelő viziközmű elem működése közben előforduló eseti meghibásodások fordulhatnak elő, melyek előre nem tervezhetők | A kiépített rendszer működőképességének megóvása, a biztonságos üzemelés biztosítása miatt van szükség a munka elvégzésére | A beavatkozás után egy hatékonyan működő viziközmű elemet kapunk, mely a kor elvárásainak megfelel. A rendszer üzembiztos, hatékony, és korszerű lesz |  | Vasboldogasszony | 1750 |  | 2026-01-01 | 2034-12-31 | hosszú | A beruházás ütemezése a tervezési időszak évei szerint 6: 250; A beruházás ütemezése a tervezési időszak évei szerint 7: 250; A beruházás ütemezése a tervezési időszak évei szerint 8: 250; A beruházás ütemezése a tervezési időszak évei szerint 10: 250; A beruházás ütemezése a tervezési időszak évei szerint 11: 250; A beruházás ütemezése a tervezési időszak évei szerint 13: 250; A beruházás ütemezése a tervezési időszak évei szerint 14: 250
829 |  | Vasboldogasszony | HBA gépészeti rekonstrukció (1-6) | Az üzemelő viziközmű elem működése közben előforduló eseti meghibásodások fordulhatnak elő, melyek előre nem tervezhetők | A kiépített rendszer működőképességének megóvása, a biztonságos üzemelés biztosítása miatt van szükség a munka elvégzésére | A beavatkozás után egy hatékonyan működő viziközmű elemet kapunk, mely a kor elvárásainak megfelel. A rendszer üzembiztos, hatékony, és korszerű lesz |  | Vasboldogasszony | 385 |  | 2026-01-01 | 2035-12-31 | hosszú | A beruházás ütemezése a tervezési időszak évei szerint 6: 70; A beruházás ütemezése a tervezési időszak évei szerint 8: 105; A beruházás ütemezése a tervezési időszak évei szerint 11: 35; A beruházás ütemezése a tervezési időszak évei szerint 12: 70; A beruházás ütemezése a tervezési időszak évei szerint 13: 70; A beruházás ütemezése a tervezési időszak évei szerint 15: 35
Irányítástechnika, energiaellátás
73 |  | Vasboldogasszony I. átemelő | Márkószoftos vonalas kommunikáció átállítása Csoft GPRS-re, vezérlőszekrény felújítása | A viziközmű elem a napi üzemmenet során oly mértékig elhasználódott, hogy a normál karbantartási munkákkal már nem biztosítható az üzembiztos működése | A rendszer zavartalan üzemének biztosítása érdekében szükséges a beavatkozás | A beavatkozás után egy hatékonyan működő viziközmű elemet kapunk, mely a kor elvárásainak megfelel. A rendszer üzembiztos, hatékony, és korszerű lesz |  | Vasboldogasszony | 2100 |  | 2021-01-01 | 2021-12-31 | rövid | A beruházás ütemezése a tervezési időszak évei szerint 1: 2100
| Összesen: | [7 empty] | 37890.75 | 4243 |  |  |  | 3421.45 | 3163.45 | 3568.45 | 2768.45 | 4918.45 | 1253.45 | 1393.45 | 3488.45 | 886.45 | 4436.45 | 1071.45 | 2356.45 | 1106.45 | 3236.45 | 821.45
2021 évre a fejlesztési forrás biztosított
| Tervezett feladatok nettó költsége a teljes ütem tekintetében (eFt) | Rendelkezésre álló források számszerűsített értéke a teljes ütem tekintetében (eFt) | Rendelkezésre álló források megnevezése
I. ütem | 3421.45 | 2143 | Használati díj (2021)
I. ütem |  | 2100 | 2020-ról áthozott forrás
II. ütem | 14418.8 | 8572 | Használati díj (2022-2025)
III. ütem | 20050.5 | 21430 | Használati díj (2026-2035)
¹ Idegenvíz kizárás munkafolyamatai
1. Törött szerkezeti elemek cseréje, aknában bekötések körbekenése, folyásfenék újra betonozása, hézag pótlása (vízbetörés javítás)
2. Vízzáró réteg készítés, hosszútávú korrozíó és szerkezeti védelem (Szulfátálló réteg készítése)
3. Fedlap és szűkítő csere DN 600 mm, terhelésnek megfelelően, üzemeltető előírása szerint
4. Pontszerű hibahelyek javítása gerincvezetéken, és bekötésen
²Gépészeti felújítás
1. szivattyú talpidon csere
2. nyomócső csere
3. nadrágidom csere
4. visszacsapó szelep csere
5. tolózár csere
6. vezetőcső csere
³Védterület felújítás
1. kerítés csere
2. kapu csere
3. aszfaltozás

## Vaspör
Gördülő fejlesztési terv a 2021 - 2035 időszakra
FELÚJÍTÁSOK ÉS PÓTLÁSOK ÖSSZEFOGLALÓ TÁBLÁZATA
A tervet benyújtó szervezet megnevezése: | [9 empty] | VASPÖR | [6 empty] | ellátásért felelős / ellátásért felelősök képviselője / víziközmű-szolgáltató *
Víziközmű-szolgáltató megnevezése: | [9 empty] | ÉSZAK ZALAI VÍZ- ÉS CSATORNAMŰ ZÁRTKÖRŰEN MŰKÖDŐ RÉSZVÉNYTÁRSASÁG
Víziközmű-szolgáltatási ágazat megnevezése: | [9 empty] | SZENNYVÍZ ÁGAZAT
Véleményeltérést megfogalmazó érintett fél megnevezése:
Víziközmű-rendszer kódja: ** | [9 empty] | 21-32054-1-048-01-10 | [6 empty] | ZALAEGERSZEG-SZV
V. Szennyvízelvezetés
Fontossági sorrend | Felujítás és pótlás megnevezése |  |  | Műszaki állapot felmérés, szükségességi indoklás |  |  | Vízjogi létesítési/elvi engedély száma | Az érintett ellátásért felelős(ök) megnevezése | Tervezett nettó költség | Forrás 2021 évre | Megvalósítás időtartama |  | Tervezett időtáv | A beruházás ütemezése a tervezési időszak évei szerint
|  |  |  | Jelenlegi műszaki állapot | Feladat szükségessége | Megvalósítást követő várható műszaki állapot |  |  | (eFt) |  | Kezdés | Befejezés | (rövid / közép / hosszú) | 1 | 2 | 3 | 4 | 5 | 6 | 7 | 8 | 9 | 10 | 11 | 12 | 13 | 14 | 15
| szakág | Helyszín | beruházás megnevezése
1 |  | Vaspör | Rendkívüli helyzetből adódó azonnali feladatok (max. 15%) |  | A rendszer zavartalan üzemének biztosítása érdekében szükséges a beavatkozás |  |  | Vaspör | 7591.5 |  | 2021-01-01 | 2035-12-31 |  | 506.1 | 506.1 | 506.1 | 506.1 | 506.1 | 506.1 | 506.1 | 506.1 | 506.1 | 506.1 | 506.1 | 506.1 | 506.1 | 506.1 | 506.1
SZENNYVÍZCSATORNA (GRAVITÁCIÓS)
Épület, építmény
477 |  | Vaspör | Idegenvíz kizárása a csatornadiagnosztikai vizsgálat és a helyszíni ellenőrzés alapján¹ | Az üzemelő viziközmű technológiailag elavult, üzemeltetése, és javítása már nem gazdaságos. Jelenleg a piacon magasabb műszaki tartalmak érhetőek el | A viziközmű rendszer hatékonyságának növelése, az üzemeltetési költségek szinten tartása miatt szükséges | A beavatkozás után egy hatékonyan működő viziközmű elemet kapunk, mely a kor elvárásainak megfelel. A rendszer üzembiztos, hatékony, és korszerű lesz |  | Vaspör | 1000 |  | 2022-01-01 | 2025-12-31 | közép | A beruházás ütemezése a tervezési időszak évei szerint 2: 250; A beruházás ütemezése a tervezési időszak évei szerint 3: 250; A beruházás ütemezése a tervezési időszak évei szerint 4: 250; A beruházás ütemezése a tervezési időszak évei szerint 5: 250
478 |  | Vaspör | Gravitációs csatorna NA 150 rekonstrukció | Az üzemelő viziközmű technológiailag elavult, üzemeltetése, és javítása már nem gazdaságos. Jelenleg a piacon magasabb műszaki tartalmak érhetőek el | A viziközmű rendszer hatékonyságának növelése, az üzemeltetési költségek szinten tartása miatt szükséges | A beavatkozás után egy hatékonyan működő viziközmű elemet kapunk, mely a kor elvárásainak megfelel. A rendszer üzembiztos, hatékony, és korszerű lesz |  | Vaspör | 520 |  | 2022-01-01 | 2023-12-31 | közép | A beruházás ütemezése a tervezési időszak évei szerint 2: 260; A beruházás ütemezése a tervezési időszak évei szerint 3: 260
479 |  | Vaspör | Gravitációs csatorna NA200 rekonstrukció | Az üzemelő viziközmű technológiailag elavult, üzemeltetése, és javítása már nem gazdaságos. Jelenleg a piacon magasabb műszaki tartalmak érhetőek el | A viziközmű rendszer hatékonyságának növelése, az üzemeltetési költségek szinten tartása miatt szükséges | A beavatkozás után egy hatékonyan működő viziközmű elemet kapunk, mely a kor elvárásainak megfelel. A rendszer üzembiztos, hatékony, és korszerű lesz |  | Vaspör | 5500 |  | 2022-01-01 | 2024-12-31 | közép | A beruházás ütemezése a tervezési időszak évei szerint 2: 4000; A beruházás ütemezése a tervezési időszak évei szerint 4: 1500
830 |  | Vaspör | Idegenvíz kizárása a csatornadiagnosztikai vizsgálat és a helyszíni ellenőrzés alapján¹ | Az üzemelő viziközmű technológiailag elavult, üzemeltetése, és javítása már nem gazdaságos. Jelenleg a piacon magasabb műszaki tartalmak érhetőek el | A viziközmű rendszer hatékonyságának növelése, az üzemeltetési költségek szinten tartása miatt szükséges | A beavatkozás után egy hatékonyan működő viziközmű elemet kapunk, mely a kor elvárásainak megfelel. A rendszer üzembiztos, hatékony, és korszerű lesz |  | Vaspör | 1590 |  | 2026-01-01 | 2035-12-31 | hosszú | [5 empty] | 250 | 250 | 250 | 120 | 120 | 120 | 120 | 120 | 120 | 120
831 |  | Vaspör | Gravitációs csatorna NA 150 rekonstrukció | Az üzemelő viziközmű technológiailag elavult, üzemeltetése, és javítása már nem gazdaságos. Jelenleg a piacon magasabb műszaki tartalmak érhetőek el | A viziközmű rendszer hatékonyságának növelése, az üzemeltetési költségek szinten tartása miatt szükséges | A beavatkozás után egy hatékonyan működő viziközmű elemet kapunk, mely a kor elvárásainak megfelel. A rendszer üzembiztos, hatékony, és korszerű lesz |  | Vaspör | 2900 |  | 2026-01-01 | 2030-12-31 | hosszú | A beruházás ütemezése a tervezési időszak évei szerint 6: 900; A beruházás ütemezése a tervezési időszak évei szerint 10: 2000
832 |  | Vaspör | Gravitációs csatorna NA200 rekonstrukció | Az üzemelő viziközmű technológiailag elavult, üzemeltetése, és javítása már nem gazdaságos. Jelenleg a piacon magasabb műszaki tartalmak érhetőek el | A viziközmű rendszer hatékonyságának növelése, az üzemeltetési költségek szinten tartása miatt szükséges | A beavatkozás után egy hatékonyan működő viziközmű elemet kapunk, mely a kor elvárásainak megfelel. A rendszer üzembiztos, hatékony, és korszerű lesz |  | Vaspör | 4400 |  | 2026-01-01 | 2030-12-31 | hosszú | A beruházás ütemezése a tervezési időszak évei szerint 6: 900; A beruházás ütemezése a tervezési időszak évei szerint 10: 3500
SZENNYVÍZVEZETÉKEK (KÉNYSZERÁRAMOLTATÁSÚ)
979 |  | Vaspör | Nyomott vezeték NA50 rekonstrukció | Az üzemelő viziközmű technológiailag elavult, üzemeltetése, és javítása már nem gazdaságos. Jelenleg a piacon magasabb műszaki tartalmak érhetőek el | A kiépített rendszer működőképességének megóvása, a biztonságos üzemelés biztosítása miatt van szükség a munka elvégzésére | A viziközmű elem állapota megközelíti az új elem berendezés állapotát. Az üzembiztonság jelentősen növekszik |  | Vaspör | 2100 |  | 2029-01-01 | 2029-12-31 | hosszú | A beruházás ütemezése a tervezési időszak évei szerint 9: 2100
1024 |  | Vaspör | Nyomott vezeték NA80 rekonstrukció | Az üzemelő viziközmű technológiailag elavult, üzemeltetése, és javítása már nem gazdaságos. Jelenleg a piacon magasabb műszaki tartalmak érhetőek el | A kiépített rendszer működőképességének megóvása, a biztonságos üzemelés biztosítása miatt van szükség a munka elvégzésére | A viziközmű elem állapota megközelíti az új elem berendezés állapotát. Az üzembiztonság jelentősen növekszik |  | Vaspör | 1400 |  | 2030-01-01 | 2030-12-31 | hosszú | A beruházás ütemezése a tervezési időszak évei szerint 10: 1400
SZENNYVÍZÁTEMELŐK
Épület, építmény
833 |  | Vaspör | átemelő akna építészeti rekonstrukció | A szennyvíz, és a belőle felszabaduló gázok hatására a felületek elkorrodálnak. Ezen elemek cseréje a A kiépített rendszer működőképességének megóvása, a biztonságos üzemelés biztosítása miatt van szükség a munka elvégzésérehez elengedhetetlen | Statikai stabilitás biztosítása | A viziközmű elem állapota megközelíti az új elem berendezés állapotát. Az üzembiztonság jelentősen növekszik |  | Vaspör | 5780 |  | 2026-01-01 | 2029-12-31 | hosszú | A beruházás ütemezése a tervezési időszak évei szerint 6: 750; A beruházás ütemezése a tervezési időszak évei szerint 7: 1760; A beruházás ütemezése a tervezési időszak évei szerint 8: 1860; A beruházás ütemezése a tervezési időszak évei szerint 9: 1410
Gép, berendezés
480 |  | Vaspör | gépészeti rekonstrukció (1-6) | Az üzemelő viziközmű elem működése közben előforduló eseti meghibásodások fordulhatnak elő, melyek előre nem tervezhetők | A kiépített rendszer működőképességének megóvása, a biztonságos üzemelés biztosítása miatt van szükség a munka elvégzésére | A beavatkozás után egy hatékonyan működő viziközmű elemet kapunk, mely a kor elvárásainak megfelel. A rendszer üzembiztos, hatékony, és korszerű lesz |  | Vaspör | 3050 |  | 2022-01-01 | 2025-12-31 | közép | A beruházás ütemezése a tervezési időszak évei szerint 2: 350; A beruházás ütemezése a tervezési időszak évei szerint 4: 350; A beruházás ütemezése a tervezési időszak évei szerint 5: 2350
481 |  | Vaspör | HBA gépészeti rekonstrukció (1-6) | Az üzemelő viziközmű elem működése közben előforduló eseti meghibásodások fordulhatnak elő, melyek előre nem tervezhetők | A kiépített rendszer működőképességének megóvása, a biztonságos üzemelés biztosítása miatt van szükség a munka elvégzésére | A beavatkozás után egy hatékonyan működő viziközmű elemet kapunk, mely a kor elvárásainak megfelel. A rendszer üzembiztos, hatékony, és korszerű lesz |  | Vaspör | 150 |  | 2022-01-01 | 2025-12-31 | közép | A beruházás ütemezése a tervezési időszak évei szerint 2: 35; A beruházás ütemezése a tervezési időszak évei szerint 4: 35; A beruházás ütemezése a tervezési időszak évei szerint 5: 80
834 |  | Vaspör | gépészeti rekonstrukció (1-6) | Az üzemelő viziközmű elem működése közben előforduló eseti meghibásodások fordulhatnak elő, melyek előre nem tervezhetők | A kiépített rendszer működőképességének megóvása, a biztonságos üzemelés biztosítása miatt van szükség a munka elvégzésére | A beavatkozás után egy hatékonyan működő viziközmű elemet kapunk, mely a kor elvárásainak megfelel. A rendszer üzembiztos, hatékony, és korszerű lesz |  | Vaspör | 8800 |  | 2026-01-01 | 2034-12-31 | hosszú | A beruházás ütemezése a tervezési időszak évei szerint 6: 3200; A beruházás ütemezése a tervezési időszak évei szerint 7: 2450; A beruházás ütemezése a tervezési időszak évei szerint 8: 2100; A beruházás ütemezése a tervezési időszak évei szerint 9: 350; A beruházás ütemezése a tervezési időszak évei szerint 11: 350; A beruházás ütemezése a tervezési időszak évei szerint 14: 350
835 |  | Vaspör | HBA gépészeti rekonstrukció (1-6) | Az üzemelő viziközmű elem működése közben előforduló eseti meghibásodások fordulhatnak elő, melyek előre nem tervezhetők | A kiépített rendszer működőképességének megóvása, a biztonságos üzemelés biztosítása miatt van szükség a munka elvégzésére | A beavatkozás után egy hatékonyan működő viziközmű elemet kapunk, mely a kor elvárásainak megfelel. A rendszer üzembiztos, hatékony, és korszerű lesz |  | Vaspör | 860 |  | 2026-01-01 | 2033-12-31 | hosszú | A beruházás ütemezése a tervezési időszak évei szerint 6: 155; A beruházás ütemezése a tervezési időszak évei szerint 8: 80; A beruházás ütemezése a tervezési időszak évei szerint 9: 155; A beruházás ütemezése a tervezési időszak évei szerint 10: 80; A beruházás ütemezése a tervezési időszak évei szerint 11: 155; A beruházás ütemezése a tervezési időszak évei szerint 12: 80; A beruházás ütemezése a tervezési időszak évei szerint 13: 155
Irányítástechnika, energiaellátás
482 |  | Vaspör | villamos és irányítástechnika felújítása | A viziközmű elem a napi üzemmenet során oly mértékig elhasználódott, hogy a normál karbantartási munkákkal már nem biztosítható az üzembiztos működése | A rendszer zavartalan üzemének biztosítása érdekében szükséges a beavatkozás | A beavatkozás után egy hatékonyan működő viziközmű elemet kapunk, mely a kor elvárásainak megfelel. A rendszer üzembiztos, hatékony, és korszerű lesz |  | Vaspör | 900 |  | 2022-01-01 | 2022-12-31 | közép | A beruházás ütemezése a tervezési időszak évei szerint 2: 900
912 |  | Vaspör | HBA erősáramú és irányítástechnikai rekonstrukció | A viziközmű elem a napi üzemmenet során oly mértékig elhasználódott, hogy a normál karbantartási munkákkal már nem biztosítható az üzembiztos működése | A rendszer zavartalan üzemének biztosítása érdekében szükséges a beavatkozás | A beavatkozás után egy hatékonyan működő viziközmű elemet kapunk, mely a kor elvárásainak megfelel. A rendszer üzembiztos, hatékony, és korszerű lesz |  | Vaspör | 180 |  | 2027-01-01 | 2030-12-31 | hosszú | A beruházás ütemezése a tervezési időszak évei szerint 7: 120; A beruházás ütemezése a tervezési időszak évei szerint 10: 60
| Összesen: | [7 empty] | 46721.5 | 3374 |  |  |  | 506.1 | 6301.1 | 1016.1 | 2641.1 | 3186.1 | 6661.1 | 5086.1 | 4796.1 | 4641.1 | 7666.1 | 1131.1 | 706.1 | 781.1 | 976.1 | 626.1
2021 évre a fejlesztési forrás biztosított
| Tervezett feladatok nettó költsége a teljes ütem tekintetében (eFt) | Rendelkezésre álló források számszerűsített értéke a teljes ütem tekintetében (eFt) | Rendelkezésre álló források megnevezése
I. ütem | 506.1 | 3374 | Használati díj (2021)
II. ütem | 13144.4 | 13496 | Használati díj (2022-2025)
III. ütem | 33071 | 33740 | Használati díj (2026-2035)
¹ Idegenvíz kizárás munkafolyamatai
1. Törött szerkezeti elemek cseréje, aknában bekötések körbekenése, folyásfenék újra betonozása, hézag pótlása (vízbetörés javítás)
2. Vízzáró réteg készítés, hosszútávú korrozíó és szerkezeti védelem (Szulfátálló réteg készítése)
3. Fedlap és szűkítő csere DN 600 mm, terhelésnek megfelelően, üzemeltető előírása szerint
4. Pontszerű hibahelyek javítása gerincvezetéken, és bekötésen
²Gépészeti felújítás
1. szivattyú talpidon csere
2. nyomócső csere
3. nadrágidom csere
4. visszacsapó szelep csere
5. tolózár csere
6. vezetőcső csere
³Védterület felújítás
1. kerítés csere
2. kapu csere
3. aszfaltozás

## Vöckönd
Gördülő fejlesztési terv a 2021 - 2035 időszakra
FELÚJÍTÁSOK ÉS PÓTLÁSOK ÖSSZEFOGLALÓ TÁBLÁZATA
A tervet benyújtó szervezet megnevezése: | [9 empty] | VÖCKÖND | [6 empty] | ellátásért felelős / ellátásért felelősök képviselője / víziközmű-szolgáltató *
Víziközmű-szolgáltató megnevezése: | [9 empty] | ÉSZAK ZALAI VÍZ- ÉS CSATORNAMŰ ZÁRTKÖRŰEN MŰKÖDŐ RÉSZVÉNYTÁRSASÁG
Víziközmű-szolgáltatási ágazat megnevezése: | [9 empty] | SZENNYVÍZ ÁGAZAT
Véleményeltérést megfogalmazó érintett fél megnevezése:
Víziközmű-rendszer kódja: ** | [9 empty] | 21-32054-1-048-01-10 | [6 empty] | ZALAEGERSZEG-SZV
V. Szennyvízelvezetés
Fontossági sorrend | Felujítás és pótlás megnevezése |  |  | Műszaki állapot felmérés, szükségességi indoklás |  |  | Vízjogi létesítési/elvi engedély száma | Az érintett ellátásért felelős(ök) megnevezése | Tervezett nettó költség | Forrás 2021 évre | Megvalósítás időtartama |  | Tervezett időtáv | A beruházás ütemezése a tervezési időszak évei szerint
|  |  |  | Jelenlegi műszaki állapot | Feladat szükségessége | Megvalósítást követő várható műszaki állapot |  |  | (eFt) |  | Kezdés | Befejezés | (rövid / közép / hosszú) | 1 | 2 | 3 | 4 | 5 | 6 | 7 | 8 | 9 | 10 | 11 | 12 | 13 | 14 | 15
| szakág | Helyszín | beruházás megnevezése
1 |  | Vöckönd | Rendkívüli helyzetből adódó azonnali feladatok (max. 15%) |  | A rendszer zavartalan üzemének biztosítása érdekében szükséges a beavatkozás |  |  | Vöckönd | 1305.1 |  | 2021-01-01 | 2035-12-31 |  | 421 | 63.15 | 63.15 | 63.15 | 63.15 | 63.15 | 63.15 | 63.15 | 63.15 | 63.15 | 63.15 | 63.15 | 63.15 | 63.15 | 63.15
SZENNYVÍZCSATORNA (GRAVITÁCIÓS)
Épület, építmény
483 |  | Vöckönd | Idegenvíz kizárása a csatornadiagnosztikai vizsgálat és a helyszíni ellenőrzés alapján¹ | Az üzemelő viziközmű elem műszaki állapota az évek során leromlott, jelentős mértékben megnövekedett a meghibásodás veszélye | A viziközmű rendszer hatékonyságának növelése, az üzemeltetési költségek szinten tartása miatt szükséges | A beavatkozás után egy hatékonyan működő viziközmű elemet kapunk, mely a kor elvárásainak megfelel. A rendszer üzembiztos, hatékony, és korszerű lesz |  | Vöckönd | 856 |  | 2022-01-01 | 2025-12-31 | közép | A beruházás ütemezése a tervezési időszak évei szerint 2: 250; A beruházás ütemezése a tervezési időszak évei szerint 3: 250; A beruházás ütemezése a tervezési időszak évei szerint 4: 178; A beruházás ütemezése a tervezési időszak évei szerint 5: 178
484 |  | Vöckönd | Gravitációs csatorna NA 150 rekonstrukció | Az üzemelő viziközmű elem műszaki állapota az évek során leromlott, jelentős mértékben megnövekedett a meghibásodás veszélye | A viziközmű rendszer hatékonyságának növelése, az üzemeltetési költségek szinten tartása miatt szükséges | A beavatkozás után egy hatékonyan működő viziközmű elemet kapunk, mely a kor elvárásainak megfelel. A rendszer üzembiztos, hatékony, és korszerű lesz |  | Vöckönd | 1040 |  | 2022-01-01 | 2025-12-31 | közép | A beruházás ütemezése a tervezési időszak évei szerint 2: 260; A beruházás ütemezése a tervezési időszak évei szerint 3: 260; A beruházás ütemezése a tervezési időszak évei szerint 4: 260; A beruházás ütemezése a tervezési időszak évei szerint 5: 260
485 |  | Vöckönd | Gravitációs csatorna NA200 rekonstrukció | Az üzemelő viziközmű technológiailag elavult, üzemeltetése, és javítása már nem gazdaságos. Jelenleg a piacon magasabb műszaki tartalmak érhetőek el | A viziközmű rendszer hatékonyságának növelése, az üzemeltetési költségek szinten tartása miatt szükséges | A beavatkozás után egy hatékonyan működő viziközmű elemet kapunk, mely a kor elvárásainak megfelel. A rendszer üzembiztos, hatékony, és korszerű lesz |  | Vöckönd | 3300 |  | 2022-01-01 | 2024-12-31 | közép | A beruházás ütemezése a tervezési időszak évei szerint 2: 1000; A beruházás ütemezése a tervezési időszak évei szerint 4: 2300
836 |  | Vöckönd | Idegenvíz kizárása a csatornadiagnosztikai vizsgálat és a helyszíni ellenőrzés alapján¹ | Az üzemelő viziközmű technológiailag elavult, üzemeltetése, és javítása már nem gazdaságos. Jelenleg a piacon magasabb műszaki tartalmak érhetőek el | A viziközmű rendszer hatékonyságának növelése, az üzemeltetési költségek szinten tartása miatt szükséges | A beavatkozás után egy hatékonyan működő viziközmű elemet kapunk, mely a kor elvárásainak megfelel. A rendszer üzembiztos, hatékony, és korszerű lesz |  | Vöckönd | 1780 |  | 2026-01-01 | 2035-12-31 | hosszú | [5 empty] | 178 | 178 | 178 | 178 | 178 | 178 | 178 | 178 | 178 | 178
837 |  | Vöckönd | Gravitációs csatorna NA 150 rekonstrukció | Az üzemelő viziközmű technológiailag elavult, üzemeltetése, és javítása már nem gazdaságos. Jelenleg a piacon magasabb műszaki tartalmak érhetőek el | A viziközmű rendszer hatékonyságának növelése, az üzemeltetési költségek szinten tartása miatt szükséges | A beavatkozás után egy hatékonyan működő viziközmű elemet kapunk, mely a kor elvárásainak megfelel. A rendszer üzembiztos, hatékony, és korszerű lesz |  | Vöckönd | 2580 |  | 2026-01-01 | 2032-12-31 | hosszú | A beruházás ütemezése a tervezési időszak évei szerint 6: 260; A beruházás ütemezése a tervezési időszak évei szerint 7: 260; A beruházás ütemezése a tervezési időszak évei szerint 8: 260; A beruházás ütemezése a tervezési időszak évei szerint 12: 1800
SZENNYVÍZVEZETÉKEK (KÉNYSZERÁRAMOLTATÁSÚ)
595 |  | Vöckönd | Nyomott vezeték NA50 rekonstrukció | Az üzemelő viziközmű technológiailag elavult, üzemeltetése, és javítása már nem gazdaságos. Jelenleg a piacon magasabb műszaki tartalmak érhetőek el | A kiépített rendszer működőképességének megóvása, a biztonságos üzemelés biztosítása miatt van szükség a munka elvégzésére | A viziközmű elem állapota megközelíti az új elem berendezés állapotát. Az üzembiztonság jelentősen növekszik |  | Vöckönd | 2000 |  | 2025-01-01 | 2025-12-31 | közép | A beruházás ütemezése a tervezési időszak évei szerint 5: 2000
SZENNYVÍZÁTEMELŐK
Épület, építmény
486 |  | Vöckönd | átemelő akna építészeti rekonstrukció | A szennyvíz, és a belőle felszabaduló gázok hatására a felületek elkorrodálnak. Ezen elemek cseréje a A kiépített rendszer működőképességének megóvása, a biztonságos üzemelés biztosítása miatt van szükség a munka elvégzésérehez elengedhetetlen | Statikai stabilitás biztosítása | A viziközmű elem állapota megközelíti az új elem berendezés állapotát. Az üzembiztonság jelentősen növekszik |  | Vöckönd | 1700 |  | 2022-01-01 | 2022-12-31 | közép | A beruházás ütemezése a tervezési időszak évei szerint 2: 1700
487 |  | Vöckönd | HBA akna építészeti rekonstrukció | Az üzemelő viziközmű technológiailag elavult, üzemeltetése, és javítása már nem gazdaságos. Jelenleg a piacon magasabb műszaki tartalmak érhetőek el | A kiépített rendszer működőképességének megóvása, a biztonságos üzemelés biztosítása miatt van szükség a munka elvégzésére | A viziközmű elem állapota megközelíti az új elem berendezés állapotát. Az üzembiztonság jelentősen növekszik |  | Vöckönd | 100 |  | 2022-01-01 | 2022-12-31 | közép | A beruházás ütemezése a tervezési időszak évei szerint 2: 100
838 |  | Vöckönd | átemelő akna építészeti rekonstrukció | A szennyvíz, és a belőle felszabaduló gázok hatására a felületek elkorrodálnak. Ezen elemek cseréje a A kiépített rendszer működőképességének megóvása, a biztonságos üzemelés biztosítása miatt van szükség a munka elvégzésérehez elengedhetetlen | Statikai stabilitás biztosítása | A viziközmű elem állapota megközelíti az új elem berendezés állapotát. Az üzembiztonság jelentősen növekszik |  | Vöckönd | 1120 |  | 2026-01-01 | 2028-12-31 | hosszú | A beruházás ütemezése a tervezési időszak évei szerint 6: 300; A beruházás ütemezése a tervezési időszak évei szerint 7: 400; A beruházás ütemezése a tervezési időszak évei szerint 8: 420
839 |  | Vöckönd | HBA akna építészeti rekonstrukció | Az üzemelő viziközmű technológiailag elavult, üzemeltetése, és javítása már nem gazdaságos. Jelenleg a piacon magasabb műszaki tartalmak érhetőek el | A kiépített rendszer működőképességének megóvása, a biztonságos üzemelés biztosítása miatt van szükség a munka elvégzésére | A viziközmű elem állapota megközelíti az új elem berendezés állapotát. Az üzembiztonság jelentősen növekszik |  | Vöckönd | 80 |  | 2026-01-01 | 2026-12-31 | hosszú | A beruházás ütemezése a tervezési időszak évei szerint 6: 80
Gép, berendezés
488 |  | Vöckönd I. szv. átemelő | átfolyásmérő beépítése SCADA bejelzéssel | Az üzemelő viziközmű elem működése közben előforduló eseti meghibásodások fordulhatnak elő, melyek előre nem tervezhetők | A kiépített rendszer működőképességének megóvása, a biztonságos üzemelés biztosítása miatt van szükség a munka elvégzésére | A beavatkozás után egy hatékonyan működő viziközmű elemet kapunk, mely a kor elvárásainak megfelel. A rendszer üzembiztos, hatékony, és korszerű lesz |  | Vöckönd | 1200 |  | 2022-01-01 | 2022-12-31 | közép | A beruházás ütemezése a tervezési időszak évei szerint 2: 1200
489 |  | Vöckönd | gépészeti rekonstrukció (1-6) | Az üzemelő viziközmű elem működése közben előforduló eseti meghibásodások fordulhatnak elő, melyek előre nem tervezhetők | A kiépített rendszer működőképességének megóvása, a biztonságos üzemelés biztosítása miatt van szükség a munka elvégzésére | A beavatkozás után egy hatékonyan működő viziközmű elemet kapunk, mely a kor elvárásainak megfelel. A rendszer üzembiztos, hatékony, és korszerű lesz |  | Vöckönd | 600 |  | 2022-01-01 | 2025-12-31 | közép | A beruházás ütemezése a tervezési időszak évei szerint 2: 200; A beruházás ütemezése a tervezési időszak évei szerint 4: 200; A beruházás ütemezése a tervezési időszak évei szerint 5: 200
490 |  | Vöckönd | HBA gépészeti rekonstrukció (1-6) | Az üzemelő viziközmű elem működése közben előforduló eseti meghibásodások fordulhatnak elő, melyek előre nem tervezhetők | A kiépített rendszer működőképességének megóvása, a biztonságos üzemelés biztosítása miatt van szükség a munka elvégzésére | A beavatkozás után egy hatékonyan működő viziközmű elemet kapunk, mely a kor elvárásainak megfelel. A rendszer üzembiztos, hatékony, és korszerű lesz |  | Vöckönd | 210 |  | 2022-01-01 | 2025-12-31 | közép | A beruházás ütemezése a tervezési időszak évei szerint 2: 70; A beruházás ütemezése a tervezési időszak évei szerint 3: 35; A beruházás ütemezése a tervezési időszak évei szerint 4: 35; A beruházás ütemezése a tervezési időszak évei szerint 5: 70
840 |  | Vöckönd | gépészeti rekonstrukció (1-6) | Az üzemelő viziközmű elem működése közben előforduló eseti meghibásodások fordulhatnak elő, melyek előre nem tervezhetők | A kiépített rendszer működőképességének megóvása, a biztonságos üzemelés biztosítása miatt van szükség a munka elvégzésére | A beavatkozás után egy hatékonyan működő viziközmű elemet kapunk, mely a kor elvárásainak megfelel. A rendszer üzembiztos, hatékony, és korszerű lesz |  | Vöckönd | 6500 |  | 2026-01-01 | 2035-12-31 | hosszú | [5 empty] | 200 | 200 | 200 | 200 | 1700 | 1700 | 200 | 200 | 1700 | 200
841 |  | Vöckönd | HBA gépészeti rekonstrukció (1-6) | Az üzemelő viziközmű elem működése közben előforduló eseti meghibásodások fordulhatnak elő, melyek előre nem tervezhetők | A kiépített rendszer működőképességének megóvása, a biztonságos üzemelés biztosítása miatt van szükség a munka elvégzésére | A beavatkozás után egy hatékonyan működő viziközmű elemet kapunk, mely a kor elvárásainak megfelel. A rendszer üzembiztos, hatékony, és korszerű lesz |  | Vöckönd | 555 |  | 2026-01-01 | 2035-12-31 | hosszú | [5 empty] | 35 | 100 | 35 | 70 | 35 | 70 | 35 | 70 | 35 | 70
Irányítástechnika, energiaellátás
491 |  | Vöckönd I. átemelő | Márkószoftos vonalas kommunikáció átállítása Csoft GPRS-re, vezérlőszekrény felújítása | A viziközmű elem a napi üzemmenet során oly mértékig elhasználódott, hogy a normál karbantartási munkákkal már nem biztosítható az üzembiztos működése | A rendszer zavartalan üzemének biztosítása érdekében szükséges a beavatkozás | A beavatkozás után egy hatékonyan működő viziközmű elemet kapunk, mely a kor elvárásainak megfelel. A rendszer üzembiztos, hatékony, és korszerű lesz |  | Vöckönd | 2100 |  | 2022-01-01 | 2022-12-31 | közép | A beruházás ütemezése a tervezési időszak évei szerint 2: 2100
492 |  | Vöckönd II. átemelő | Márkószoftos vonalas kommunikáció átállítása Csoft GPRS-re, vezérlőszekrény felújítása | A viziközmű elem a napi üzemmenet során oly mértékig elhasználódott, hogy a normál karbantartási munkákkal már nem biztosítható az üzembiztos működése | A rendszer zavartalan üzemének biztosítása érdekében szükséges a beavatkozás | A beavatkozás után egy hatékonyan működő viziközmű elemet kapunk, mely a kor elvárásainak megfelel. A rendszer üzembiztos, hatékony, és korszerű lesz |  | Vöckönd | 2100 |  | 2022-01-01 | 2022-12-31 | közép | A beruházás ütemezése a tervezési időszak évei szerint 2: 2100
| Összesen: | [7 empty] | 29126.1 | 421 |  |  |  | 421 | 9043.15 | 608.15 | 3036.15 | 2771.15 | 1116.15 | 1201.15 | 1156.15 | 511.15 | 1976.15 | 2011.15 | 2276.15 | 511.15 | 1976.15 | 511.15
2021 évre a fejlesztési forrás biztosított
| Tervezett feladatok nettó költsége a teljes ütem tekintetében (eFt) | Rendelkezésre álló források számszerűsített értéke a teljes ütem tekintetében (eFt) | Rendelkezésre álló források megnevezése
I. ütem | 421 | 421 | Használati díj (2021)
II. ütem | 15458.6 | 1684 | Használati díj (2022-2025)
III. ütem | 13246.5 | 4210 | Használati díj (2026-2035)
¹ Idegenvíz kizárás munkafolyamatai
1. Törött szerkezeti elemek cseréje, aknában bekötések körbekenése, folyásfenék újra betonozása, hézag pótlása (vízbetörés javítás)
2. Vízzáró réteg készítés, hosszútávú korrozíó és szerkezeti védelem (Szulfátálló réteg készítése)
3. Fedlap és szűkítő csere DN 600 mm, terhelésnek megfelelően, üzemeltető előírása szerint
4. Pontszerű hibahelyek javítása gerincvezetéken, és bekötésen
²Gépészeti felújítás
1. szivattyú talpidon csere
2. nyomócső csere
3. nadrágidom csere
4. visszacsapó szelep csere
5. tolózár csere
6. vezetőcső csere
³Védterület felújítás
1. kerítés csere
2. kapu csere
3. aszfaltozás

## Zalaboldogfa
Gördülő fejlesztési terv a 2021 - 2035 időszakra
FELÚJÍTÁSOK ÉS PÓTLÁSOK ÖSSZEFOGLALÓ TÁBLÁZATA
A tervet benyújtó szervezet megnevezése: | [9 empty] | ZALABOLDOGFA | [6 empty] | ellátásért felelős / ellátásért felelősök képviselője / víziközmű-szolgáltató *
Víziközmű-szolgáltató megnevezése: | [9 empty] | ÉSZAK ZALAI VÍZ- ÉS CSATORNAMŰ ZÁRTKÖRŰEN MŰKÖDŐ RÉSZVÉNYTÁRSASÁG
Víziközmű-szolgáltatási ágazat megnevezése: | [9 empty] | SZENNYVÍZ ÁGAZAT
Véleményeltérést megfogalmazó érintett fél megnevezése:
Víziközmű-rendszer kódja: ** | [9 empty] | 21-32054-1-048-01-10 | [6 empty] | ZALAEGERSZEG-SZV
V. Szennyvízelvezetés
Fontossági sorrend | Felujítás és pótlás megnevezése |  |  | Műszaki állapot felmérés, szükségességi indoklás |  |  | Vízjogi létesítési/elvi engedély száma | Az érintett ellátásért felelős(ök) megnevezése | Tervezett nettó költség | Forrás 2021 évre | Megvalósítás időtartama |  | Tervezett időtáv | A beruházás ütemezése a tervezési időszak évei szerint
|  |  |  | Jelenlegi műszaki állapot | Feladat szükségessége | Megvalósítást követő várható műszaki állapot |  |  | (eFt) |  | Kezdés | Befejezés | (rövid / közép / hosszú) | 1 | 2 | 3 | 4 | 5 | 6 | 7 | 8 | 9 | 10 | 11 | 12 | 13 | 14 | 15
| szakág | Helyszín | beruházás megnevezése
1 |  | Zalaboldogfa | Rendkívüli helyzetből adódó azonnali feladatok (max. 15%) |  | A rendszer zavartalan üzemének biztosítása érdekében szükséges a beavatkozás |  |  | Zalaboldogfa | 2879.9 |  | 2021-01-01 | 2035-12-31 |  | 929 | 139.35 | 139.35 | 139.35 | 139.35 | 139.35 | 139.35 | 139.35 | 139.35 | 139.35 | 139.35 | 139.35 | 139.35 | 139.35 | 139.35
SZENNYVÍZCSATORNA (GRAVITÁCIÓS)
Épület, építmény
493 |  | Zalaboldogfa | Idegenvíz kizárása a csatornadiagnosztikai vizsgálat és a helyszíni ellenőrzés alapján¹ | Az üzemelő viziközmű technológiailag elavult, üzemeltetése, és javítása már nem gazdaságos. Jelenleg a piacon magasabb műszaki tartalmak érhetőek el | A viziközmű rendszer hatékonyságának növelése, az üzemeltetési költségek szinten tartása miatt szükséges | A beavatkozás után egy hatékonyan működő viziközmű elemet kapunk, mely a kor elvárásainak megfelel. A rendszer üzembiztos, hatékony, és korszerű lesz |  | Zalaboldogfa | 900 |  | 2022-01-01 | 2025-12-31 | közép | A beruházás ütemezése a tervezési időszak évei szerint 2: 250; A beruházás ütemezése a tervezési időszak évei szerint 3: 250; A beruházás ütemezése a tervezési időszak évei szerint 4: 200; A beruházás ütemezése a tervezési időszak évei szerint 5: 200
494 |  | Zalaboldogfa | Gravitációs csatorna NA 150 rekonstrukció | Az üzemelő viziközmű technológiailag elavult, üzemeltetése, és javítása már nem gazdaságos. Jelenleg a piacon magasabb műszaki tartalmak érhetőek el | A viziközmű rendszer hatékonyságának növelése, az üzemeltetési költségek szinten tartása miatt szükséges | A beavatkozás után egy hatékonyan működő viziközmű elemet kapunk, mely a kor elvárásainak megfelel. A rendszer üzembiztos, hatékony, és korszerű lesz |  | Zalaboldogfa | 1720 |  | 2022-01-01 | 2024-12-31 | közép | A beruházás ütemezése a tervezési időszak évei szerint 2: 260; A beruházás ütemezése a tervezési időszak évei szerint 3: 260; A beruházás ütemezése a tervezési időszak évei szerint 4: 1200
495 |  | Zalaboldogfa | Gravitációs csatorna NA200 rekonstrukció | Az üzemelő viziközmű technológiailag elavult, üzemeltetése, és javítása már nem gazdaságos. Jelenleg a piacon magasabb műszaki tartalmak érhetőek el | A viziközmű rendszer hatékonyságának növelése, az üzemeltetési költségek szinten tartása miatt szükséges | A beavatkozás után egy hatékonyan működő viziközmű elemet kapunk, mely a kor elvárásainak megfelel. A rendszer üzembiztos, hatékony, és korszerű lesz |  | Zalaboldogfa | 3400 |  | 2022-01-01 | 2025-12-31 | közép | A beruházás ütemezése a tervezési időszak évei szerint 2: 800; A beruházás ütemezése a tervezési időszak évei szerint 3: 800; A beruházás ütemezése a tervezési időszak évei szerint 5: 1800
842 |  | Zalaboldogfa | Idegenvíz kizárása a csatornadiagnosztikai vizsgálat és a helyszíni ellenőrzés alapján¹ | Az üzemelő viziközmű technológiailag elavult, üzemeltetése, és javítása már nem gazdaságos. Jelenleg a piacon magasabb műszaki tartalmak érhetőek el | A viziközmű rendszer hatékonyságának növelése, az üzemeltetési költségek szinten tartása miatt szükséges | A beavatkozás után egy hatékonyan működő viziközmű elemet kapunk, mely a kor elvárásainak megfelel. A rendszer üzembiztos, hatékony, és korszerű lesz |  | Zalaboldogfa | 2000 |  | 2026-01-01 | 2035-12-31 | hosszú | [5 empty] | 200 | 200 | 200 | 200 | 200 | 200 | 200 | 200 | 200 | 200
843 |  | Zalaboldogfa | Gravitációs csatorna NA200 rekonstrukció | Az üzemelő viziközmű technológiailag elavult, üzemeltetése, és javítása már nem gazdaságos. Jelenleg a piacon magasabb műszaki tartalmak érhetőek el | A viziközmű rendszer hatékonyságának növelése, az üzemeltetési költségek szinten tartása miatt szükséges | A beavatkozás után egy hatékonyan működő viziközmű elemet kapunk, mely a kor elvárásainak megfelel. A rendszer üzembiztos, hatékony, és korszerű lesz |  | Zalaboldogfa | 4600 |  | 2026-01-01 | 2029-12-31 | hosszú | A beruházás ütemezése a tervezési időszak évei szerint 6: 1800; A beruházás ütemezése a tervezési időszak évei szerint 9: 2800
913 |  | Zalaboldogfa | Gravitációs csatorna NA 150 rekonstrukció | Az üzemelő viziközmű technológiailag elavult, üzemeltetése, és javítása már nem gazdaságos. Jelenleg a piacon magasabb műszaki tartalmak érhetőek el | A viziközmű rendszer hatékonyságának növelése, az üzemeltetési költségek szinten tartása miatt szükséges | A beavatkozás után egy hatékonyan működő viziközmű elemet kapunk, mely a kor elvárásainak megfelel. A rendszer üzembiztos, hatékony, és korszerű lesz |  | Zalaboldogfa | 2200 |  | 2027-01-01 | 2027-12-31 | hosszú | A beruházás ütemezése a tervezési időszak évei szerint 7: 2200
SZENNYVÍZVEZETÉKEK (KÉNYSZERÁRAMOLTATÁSÚ)
496 |  | Zalaboldogfa | Nyomott vezeték NA100 rekonstrukció | Az üzemelő viziközmű technológiailag elavult, üzemeltetése, és javítása már nem gazdaságos. Jelenleg a piacon magasabb műszaki tartalmak érhetőek el | A kiépített rendszer működőképességének megóvása, a biztonságos üzemelés biztosítása miatt van szükség a munka elvégzésére | A viziközmű elem állapota megközelíti az új elem berendezés állapotát. Az üzembiztonság jelentősen növekszik |  | Zalaboldogfa | 2100 |  | 2022-01-01 | 2022-12-31 | közép | A beruházás ütemezése a tervezési időszak évei szerint 2: 2100
914 |  | Zalaboldogfa | Nyomott vezeték NA100 rekonstrukció | Az üzemelő viziközmű technológiailag elavult, üzemeltetése, és javítása már nem gazdaságos. Jelenleg a piacon magasabb műszaki tartalmak érhetőek el | A kiépített rendszer működőképességének megóvása, a biztonságos üzemelés biztosítása miatt van szükség a munka elvégzésére | A viziközmű elem állapota megközelíti az új elem berendezés állapotát. Az üzembiztonság jelentősen növekszik |  | Zalaboldogfa | 2100 |  | 2027-01-01 | 2027-12-31 | hosszú | A beruházás ütemezése a tervezési időszak évei szerint 7: 2100
SZENNYVÍZÁTEMELŐK
Épület, építmény
497 |  | Zalaboldogfa | átemelő akna építészeti rekonstrukció | A szennyvíz, és a belőle felszabaduló gázok hatására a felületek elkorrodálnak. Ezen elemek cseréje a A kiépített rendszer működőképességének megóvása, a biztonságos üzemelés biztosítása miatt van szükség a munka elvégzésérehez elengedhetetlen | Statikai stabilitás biztosítása | A viziközmű elem állapota megközelíti az új elem berendezés állapotát. Az üzembiztonság jelentősen növekszik |  | Zalaboldogfa | 2350 |  | 2022-01-01 | 2025-12-31 | közép | A beruházás ütemezése a tervezési időszak évei szerint 2: 1000; A beruházás ütemezése a tervezési időszak évei szerint 5: 1350
844 |  | Zalaboldogfa | átemelő akna építészeti rekonstrukció | A szennyvíz, és a belőle felszabaduló gázok hatására a felületek elkorrodálnak. Ezen elemek cseréje a A kiépített rendszer működőképességének megóvása, a biztonságos üzemelés biztosítása miatt van szükség a munka elvégzésérehez elengedhetetlen | Statikai stabilitás biztosítása | A viziközmű elem állapota megközelíti az új elem berendezés állapotát. Az üzembiztonság jelentősen növekszik |  | Zalaboldogfa | 5220 |  | 2026-01-01 | 2035-12-31 | hosszú | [5 empty] | 1270 | 400 | 750 | 400 | 400 | 400 | 400 | 400 | 400 | 400
Gép, berendezés
498 |  | Zalaboldogfa | gépészeti rekonstrukció (1-6) | Az üzemelő viziközmű elem működése közben előforduló eseti meghibásodások fordulhatnak elő, melyek előre nem tervezhetők | A kiépített rendszer működőképességének megóvása, a biztonságos üzemelés biztosítása miatt van szükség a munka elvégzésére | A beavatkozás után egy hatékonyan működő viziközmű elemet kapunk, mely a kor elvárásainak megfelel. A rendszer üzembiztos, hatékony, és korszerű lesz |  | Zalaboldogfa | 4200 |  | 2022-01-01 | 2025-12-31 | közép | A beruházás ütemezése a tervezési időszak évei szerint 2: 3600; A beruházás ütemezése a tervezési időszak évei szerint 3: 300; A beruházás ütemezése a tervezési időszak évei szerint 4: 200; A beruházás ütemezése a tervezési időszak évei szerint 5: 100
845 |  | Zalaboldogfa | gépészeti rekonstrukció (1-6) | Az üzemelő viziközmű elem működése közben előforduló eseti meghibásodások fordulhatnak elő, melyek előre nem tervezhetők | A kiépített rendszer működőképességének megóvása, a biztonságos üzemelés biztosítása miatt van szükség a munka elvégzésére | A beavatkozás után egy hatékonyan működő viziközmű elemet kapunk, mely a kor elvárásainak megfelel. A rendszer üzembiztos, hatékony, és korszerű lesz |  | Zalaboldogfa | 6800 |  | 2026-01-01 | 2035-12-31 | hosszú | [5 empty] | 950 | 750 | 200 | 100 | 1000 | 100 | 2800 | 300 | 300 | 300
Irányítástechnika, energiaellátás
499 |  | Zalaboldogfa | villamos és irányítástechnika felújítása | A viziközmű elem a napi üzemmenet során oly mértékig elhasználódott, hogy a normál karbantartási munkákkal már nem biztosítható az üzembiztos működése | A rendszer zavartalan üzemének biztosítása érdekében szükséges a beavatkozás | A beavatkozás után egy hatékonyan működő viziközmű elemet kapunk, mely a kor elvárásainak megfelel. A rendszer üzembiztos, hatékony, és korszerű lesz |  | Zalaboldogfa | 5000 |  | 2022-01-01 | 2022-12-31 | közép | A beruházás ütemezése a tervezési időszak évei szerint 2: 5000
| Összesen: | [7 empty] | 45469.9 | 929 |  |  |  | 929 | 13149.35 | 1749.35 | 1739.35 | 3589.35 | 4359.35 | 5789.35 | 1289.35 | 3639.35 | 1739.35 | 839.35 | 3539.35 | 1039.35 | 1039.35 | 1039.35
2021 évre a fejlesztési forrás biztosított
| Tervezett feladatok nettó költsége a teljes ütem tekintetében (eFt) | Rendelkezésre álló források számszerűsített értéke a teljes ütem tekintetében (eFt) | Rendelkezésre álló források megnevezése
I. ütem | 929 | 929 | Használati díj (2021)
II. ütem | 20227.4 | 3716 | Használati díj (2022-2025)
III. ütem | 24313.5 | 9290 | Használati díj (2026-2035)
¹ Idegenvíz kizárás munkafolyamatai
1. Törött szerkezeti elemek cseréje, aknában bekötések körbekenése, folyásfenék újra betonozása, hézag pótlása (vízbetörés javítás)
2. Vízzáró réteg készítés, hosszútávú korrozíó és szerkezeti védelem (Szulfátálló réteg készítése)
3. Fedlap és szűkítő csere DN 600 mm, terhelésnek megfelelően, üzemeltető előírása szerint
4. Pontszerű hibahelyek javítása gerincvezetéken, és bekötésen
²Gépészeti felújítás
1. szivattyú talpidon csere
2. nyomócső csere
3. nadrágidom csere
4. visszacsapó szelep csere
5. tolózár csere
6. vezetőcső csere
³Védterület felújítás
1. kerítés csere
2. kapu csere
3. aszfaltozás

## Zalacséb
Gördülő fejlesztési terv a 2021 - 2035 időszakra
FELÚJÍTÁSOK ÉS PÓTLÁSOK ÖSSZEFOGLALÓ TÁBLÁZATA
A tervet benyújtó szervezet megnevezése: | [9 empty] | ZALACSÉB | [6 empty] | ellátásért felelős / ellátásért felelősök képviselője / víziközmű-szolgáltató *
Víziközmű-szolgáltató megnevezése: | [9 empty] | ÉSZAK ZALAI VÍZ- ÉS CSATORNAMŰ ZÁRTKÖRŰEN MŰKÖDŐ RÉSZVÉNYTÁRSASÁG
Víziközmű-szolgáltatási ágazat megnevezése: | [9 empty] | SZENNYVÍZ ÁGAZAT
Véleményeltérést megfogalmazó érintett fél megnevezése:
Víziközmű-rendszer kódja: ** | [9 empty] | 21-32054-1-048-01-10 | [6 empty] | ZALAEGERSZEG-SZV
V. Szennyvízelvezetés
Fontossági sorrend | Felujítás és pótlás megnevezése |  |  | Műszaki állapot felmérés, szükségességi indoklás |  |  | Vízjogi létesítési/elvi engedély száma | Az érintett ellátásért felelős(ök) megnevezése | Tervezett nettó költség | Forrás 2021 évre | Megvalósítás időtartama |  | Tervezett időtáv | A beruházás ütemezése a tervezési időszak évei szerint
|  |  |  | Jelenlegi műszaki állapot | Feladat szükségessége | Megvalósítást követő várható műszaki állapot |  |  | (eFt) |  | Kezdés | Befejezés | (rövid / közép / hosszú) | 1 | 2 | 3 | 4 | 5 | 6 | 7 | 8 | 9 | 10 | 11 | 12 | 13 | 14 | 15
| szakág | Helyszín | beruházás megnevezése
1 |  | Zalacséb | Rendkívüli helyzetből adódó azonnali feladatok (max. 15%) |  | A rendszer zavartalan üzemének biztosítása érdekében szükséges a beavatkozás |  |  | Zalacséb | 3735 |  | 2021-01-01 | 2035-12-31 |  | 249 | 249 | 249 | 249 | 249 | 249 | 249 | 249 | 249 | 249 | 249 | 249 | 249 | 249 | 249
SZENNYVÍZCSATORNA (GRAVITÁCIÓS)
Épület, építmény
500 |  | Zalacséb | Idegenvíz kizárása a csatornadiagnosztikai vizsgálat és a helyszíni ellenőrzés alapján¹ | Az üzemelő viziközmű technológiailag elavult, üzemeltetése, és javítása már nem gazdaságos. Jelenleg a piacon magasabb műszaki tartalmak érhetőek el | A viziközmű rendszer hatékonyságának növelése, az üzemeltetési költségek szinten tartása miatt szükséges | A beavatkozás után egy hatékonyan működő viziközmű elemet kapunk, mely a kor elvárásainak megfelel. A rendszer üzembiztos, hatékony, és korszerű lesz |  | Zalacséb | 2284 |  | 2022-01-01 | 2025-12-31 | közép | A beruházás ütemezése a tervezési időszak évei szerint 2: 571; A beruházás ütemezése a tervezési időszak évei szerint 3: 571; A beruházás ütemezése a tervezési időszak évei szerint 4: 571; A beruházás ütemezése a tervezési időszak évei szerint 5: 571
501 |  | Zalacséb | Gravitációs csatorna NA 150 rekonstrukció | Az üzemelő viziközmű technológiailag elavult, üzemeltetése, és javítása már nem gazdaságos. Jelenleg a piacon magasabb műszaki tartalmak érhetőek el | A viziközmű rendszer hatékonyságának növelése, az üzemeltetési költségek szinten tartása miatt szükséges | A beavatkozás után egy hatékonyan működő viziközmű elemet kapunk, mely a kor elvárásainak megfelel. A rendszer üzembiztos, hatékony, és korszerű lesz |  | Zalacséb | 3990 |  | 2022-01-01 | 2025-12-31 | közép | A beruházás ütemezése a tervezési időszak évei szerint 2: 1200; A beruházás ütemezése a tervezési időszak évei szerint 3: 390; A beruházás ütemezése a tervezési időszak évei szerint 4: 1200; A beruházás ütemezése a tervezési időszak évei szerint 5: 1200
502 |  | Zalacséb | Gravitációs csatorna NA200 rekonstrukció | Az üzemelő viziközmű technológiailag elavult, üzemeltetése, és javítása már nem gazdaságos. Jelenleg a piacon magasabb műszaki tartalmak érhetőek el | A viziközmű rendszer hatékonyságának növelése, az üzemeltetési költségek szinten tartása miatt szükséges | A beavatkozás után egy hatékonyan működő viziközmű elemet kapunk, mely a kor elvárásainak megfelel. A rendszer üzembiztos, hatékony, és korszerű lesz |  | Zalacséb | 3200 |  | 2022-01-01 | 2024-12-31 | közép | A beruházás ütemezése a tervezési időszak évei szerint 2: 250; A beruházás ütemezése a tervezési időszak évei szerint 3: 250; A beruházás ütemezése a tervezési időszak évei szerint 4: 2700
846 |  | Zalacséb | Idegenvíz kizárása a csatornadiagnosztikai vizsgálat és a helyszíni ellenőrzés alapján¹ | Az üzemelő viziközmű technológiailag elavult, üzemeltetése, és javítása már nem gazdaságos. Jelenleg a piacon magasabb műszaki tartalmak érhetőek el | A viziközmű rendszer hatékonyságának növelése, az üzemeltetési költségek szinten tartása miatt szükséges | A beavatkozás után egy hatékonyan működő viziközmű elemet kapunk, mely a kor elvárásainak megfelel. A rendszer üzembiztos, hatékony, és korszerű lesz |  | Zalacséb | 3463 |  | 2026-01-01 | 2035-12-31 | hosszú | [5 empty] | 571 | 571 | 571 | 250 | 250 | 250 | 250 | 250 | 250 | 250
915 |  | Zalacséb | Gravitációs csatorna NA 150 rekonstrukció | Az üzemelő viziközmű technológiailag elavult, üzemeltetése, és javítása már nem gazdaságos. Jelenleg a piacon magasabb műszaki tartalmak érhetőek el | A viziközmű rendszer hatékonyságának növelése, az üzemeltetési költségek szinten tartása miatt szükséges | A beavatkozás után egy hatékonyan működő viziközmű elemet kapunk, mely a kor elvárásainak megfelel. A rendszer üzembiztos, hatékony, és korszerű lesz |  | Zalacséb | 4800 |  | 2027-01-01 | 2033-12-31 | hosszú | A beruházás ütemezése a tervezési időszak évei szerint 7: 2400; A beruházás ütemezése a tervezési időszak évei szerint 10: 1200; A beruházás ütemezése a tervezési időszak évei szerint 13: 1200
1025 |  | Zalacséb | Gravitációs csatorna NA200 rekonstrukció | Az üzemelő viziközmű technológiailag elavult, üzemeltetése, és javítása már nem gazdaságos. Jelenleg a piacon magasabb műszaki tartalmak érhetőek el | A viziközmű rendszer hatékonyságának növelése, az üzemeltetési költségek szinten tartása miatt szükséges | A beavatkozás után egy hatékonyan működő viziközmű elemet kapunk, mely a kor elvárásainak megfelel. A rendszer üzembiztos, hatékony, és korszerű lesz |  | Zalacséb | 3700 |  | 2030-01-01 | 2030-12-31 | hosszú | A beruházás ütemezése a tervezési időszak évei szerint 10: 3700
SZENNYVÍZVEZETÉKEK (KÉNYSZERÁRAMOLTATÁSÚ)
503 |  | Zalacséb | Nyomott vezeték NA100 rekonstrukció | Az üzemelő viziközmű technológiailag elavult, üzemeltetése, és javítása már nem gazdaságos. Jelenleg a piacon magasabb műszaki tartalmak érhetőek el | A kiépített rendszer működőképességének megóvása, a biztonságos üzemelés biztosítása miatt van szükség a munka elvégzésére | A viziközmű elem állapota megközelíti az új elem berendezés állapotát. Az üzembiztonság jelentősen növekszik |  | Zalacséb | 6300 |  | 2022-01-01 | 2025-12-31 | közép | A beruházás ütemezése a tervezési időszak évei szerint 2: 2100; A beruházás ütemezése a tervezési időszak évei szerint 3: 2100; A beruházás ütemezése a tervezési időszak évei szerint 5: 2100
847 |  | Zalacséb | Nyomott vezeték NA100 rekonstrukció | Az üzemelő viziközmű technológiailag elavult, üzemeltetése, és javítása már nem gazdaságos. Jelenleg a piacon magasabb műszaki tartalmak érhetőek el | A kiépített rendszer működőképességének megóvása, a biztonságos üzemelés biztosítása miatt van szükség a munka elvégzésére | A viziközmű elem állapota megközelíti az új elem berendezés állapotát. Az üzembiztonság jelentősen növekszik |  | Zalacséb | 6300 |  | 2026-01-01 | 2032-12-31 | hosszú | A beruházás ütemezése a tervezési időszak évei szerint 6: 2100; A beruházás ütemezése a tervezési időszak évei szerint 9: 2100; A beruházás ütemezése a tervezési időszak évei szerint 12: 2100
SZENNYVÍZÁTEMELŐK
Épület, építmény
504 |  | Zalacséb | átemelő akna építészeti rekonstrukció | A szennyvíz, és a belőle felszabaduló gázok hatására a felületek elkorrodálnak. Ezen elemek cseréje a A kiépített rendszer működőképességének megóvása, a biztonságos üzemelés biztosítása miatt van szükség a munka elvégzésérehez elengedhetetlen | Statikai stabilitás biztosítása | A viziközmű elem állapota megközelíti az új elem berendezés állapotát. Az üzembiztonság jelentősen növekszik |  | Zalacséb | 350 |  | 2022-01-01 | 2022-12-31 | közép | A beruházás ütemezése a tervezési időszak évei szerint 2: 350
848 |  | Zalacséb | átemelő akna építészeti rekonstrukció | A szennyvíz, és a belőle felszabaduló gázok hatására a felületek elkorrodálnak. Ezen elemek cseréje a A kiépített rendszer működőképességének megóvása, a biztonságos üzemelés biztosítása miatt van szükség a munka elvégzésérehez elengedhetetlen | Statikai stabilitás biztosítása | A viziközmű elem állapota megközelíti az új elem berendezés állapotát. Az üzembiztonság jelentősen növekszik |  | Zalacséb | 4110 |  | 2026-01-01 | 2033-12-31 | hosszú | A beruházás ütemezése a tervezési időszak évei szerint 6: 1550; A beruházás ütemezése a tervezési időszak évei szerint 7: 60; A beruházás ütemezése a tervezési időszak évei szerint 8: 500; A beruházás ütemezése a tervezési időszak évei szerint 9: 400; A beruházás ütemezése a tervezési időszak évei szerint 10: 400; A beruházás ütemezése a tervezési időszak évei szerint 11: 400; A beruházás ütemezése a tervezési időszak évei szerint 12: 400; A beruházás ütemezése a tervezési időszak évei szerint 13: 400
Gép, berendezés
505 |  | Zalacséb | gépészeti rekonstrukció (1-6) | Az üzemelő viziközmű elem működése közben előforduló eseti meghibásodások fordulhatnak elő, melyek előre nem tervezhetők | A kiépített rendszer működőképességének megóvása, a biztonságos üzemelés biztosítása miatt van szükség a munka elvégzésére | A beavatkozás után egy hatékonyan működő viziközmű elemet kapunk, mely a kor elvárásainak megfelel. A rendszer üzembiztos, hatékony, és korszerű lesz |  | Zalacséb | 3900 |  | 2022-01-01 | 2025-12-31 | közép | A beruházás ütemezése a tervezési időszak évei szerint 2: 200; A beruházás ütemezése a tervezési időszak évei szerint 3: 2600; A beruházás ütemezése a tervezési időszak évei szerint 4: 900; A beruházás ütemezése a tervezési időszak évei szerint 5: 200
849 |  | Zalacséb | gépészeti rekonstrukció (1-6) | Az üzemelő viziközmű elem működése közben előforduló eseti meghibásodások fordulhatnak elő, melyek előre nem tervezhetők | A kiépített rendszer működőképességének megóvása, a biztonságos üzemelés biztosítása miatt van szükség a munka elvégzésére | A beavatkozás után egy hatékonyan működő viziközmű elemet kapunk, mely a kor elvárásainak megfelel. A rendszer üzembiztos, hatékony, és korszerű lesz |  | Zalacséb | 3400 |  | 2026-01-01 | 2033-12-31 | hosszú | A beruházás ütemezése a tervezési időszak évei szerint 6: 200; A beruházás ütemezése a tervezési időszak évei szerint 8: 200; A beruházás ütemezése a tervezési időszak évei szerint 10: 2600; A beruházás ütemezése a tervezési időszak évei szerint 11: 200; A beruházás ütemezése a tervezési időszak évei szerint 13: 200
Irányítástechnika, energiaellátás
506 |  | Zalacséb | villamos és irányítástechnika felújítása | A viziközmű elem a napi üzemmenet során oly mértékig elhasználódott, hogy a normál karbantartási munkákkal már nem biztosítható az üzembiztos működése | A rendszer zavartalan üzemének biztosítása érdekében szükséges a beavatkozás | A beavatkozás után egy hatékonyan működő viziközmű elemet kapunk, mely a kor elvárásainak megfelel. A rendszer üzembiztos, hatékony, és korszerű lesz |  | Zalacséb | 400 |  | 2022-01-01 | 2022-12-31 | közép | A beruházás ütemezése a tervezési időszak évei szerint 2: 400
| Összesen: | [7 empty] | 49932 | 1660 |  |  |  | 249 | 5320 | 6160 | 5620 | 4320 | 4670 | 3280 | 1520 | 2999 | 8399 | 1099 | 2999 | 2299 | 499 | 499
2021 évre a fejlesztési forrás biztosított
| Tervezett feladatok nettó költsége a teljes ütem tekintetében (eFt) | Rendelkezésre álló források számszerűsített értéke a teljes ütem tekintetében (eFt) | Rendelkezésre álló források megnevezése
I. ütem | 249 | 1660 | Használati díj (2021)
II. ütem | 21420 | 6640 | Használati díj (2022-2025)
III. ütem | 28263 | 16600 | Használati díj (2026-2035)
¹ Idegenvíz kizárás munkafolyamatai
1. Törött szerkezeti elemek cseréje, aknában bekötések körbekenése, folyásfenék újra betonozása, hézag pótlása (vízbetörés javítás)
2. Vízzáró réteg készítés, hosszútávú korrozíó és szerkezeti védelem (Szulfátálló réteg készítése)
3. Fedlap és szűkítő csere DN 600 mm, terhelésnek megfelelően, üzemeltető előírása szerint
4. Pontszerű hibahelyek javítása gerincvezetéken, és bekötésen
²Gépészeti felújítás
1. szivattyú talpidon csere
2. nyomócső csere
3. nadrágidom csere
4. visszacsapó szelep csere
5. tolózár csere
6. vezetőcső csere
³Védterület felújítás
1. kerítés csere
2. kapu csere
3. aszfaltozás

## Zalaegerszeg
Gördülő fejlesztési terv a 2021 - 2035 időszakra
FELÚJÍTÁSOK ÉS PÓTLÁSOK ÖSSZEFOGLALÓ TÁBLÁZATA
A tervet benyújtó szervezet megnevezése: | [9 empty] | ZALAEGERSZEG | [6 empty] | ellátásért felelős / ellátásért felelősök képviselője / víziközmű-szolgáltató *
Víziközmű-szolgáltató megnevezése: | [9 empty] | ÉSZAK ZALAI VÍZ- ÉS CSATORNAMŰ ZÁRTKÖRŰEN MŰKÖDŐ RÉSZVÉNYTÁRSASÁG
Víziközmű-szolgáltatási ágazat megnevezése: | [9 empty] | SZENNYVÍZ ÁGAZAT
Véleményeltérést megfogalmazó érintett fél megnevezése:
Víziközmű-rendszer kódja: ** | [9 empty] | 21-32054-1-048-01-10 | [6 empty] | ZALAEGERSZEG-SZV
V. szennyvízelvezetés
Fontossági sorrend | Felujítás és pótlás megnevezése |  |  | Műszaki állapot felmérés, szükségességi indoklás |  |  | Vízjogi létesítési/elvi engedély száma | Az érintett ellátásért felelős(ök) megnevezése | Tervezett nettó költség | Forrás 2021 évre | Megvalósítás időtartama |  | Tervezett időtáv | A beruházás ütemezése a tervezési időszak évei szerint
|  |  |  | Jelenlegi műszaki állapot | Feladat szükségessége | Megvalósítást követő várható műszaki állapot |  |  | (eFt) |  | Kezdés | Befejezés | (rövid / közép / hosszú) | 1 | 2 | 3 | 4 | 5 | 6 | 7 | 8 | 9 | 10 | 11 | 12 | 13 | 14 | 15
| szakág | Helyszín | beruházás megnevezése | bar: A beruházás ütemezése a tervezési időszak évei szerint 2 to A beruházás ütemezése a tervezési időszak évei szerint 3
1 |  | Zalaegerszeg | Rendkívüli helyzetből adódó azonnali feladatok (max. 15%) |  | A rendszer zavartalan üzemének biztosítása érdekében szükséges a beavatkozás |  |  | Zalaegerszeg | 629716.5 |  | 2021-01-01 | 2035-12-31 |  | 41981.1 | 41981.1 | 41981.1 | 41981.1 | 41981.1 | 41981.1 | 41981.1 | 41981.1 | 41981.1 | 41981.1 | 41981.1 | 41981.1 | 41981.1 | 41981.1 | 41981.1
2 |  | Zalaegerszeg víziközmű rendszer | MEKH igazgatási díjak |  | jogszabályi kötelezettség |  |  | Zalaegerszeg | 400 |  | 2021-01-01 | 2021-12-31 |  | A beruházás ütemezése a tervezési időszak évei szerint 1: 400
SZENNYVÍZCSATORNA (GRAVITÁCIÓS)
Épület, építmény
3 |  | Zalaegerszeg | Idegenvíz-kizárások | Az üzemelő viziközmű technológiailag elavult, üzemeltetése, és javítása már nem gazdaságos. Jelenleg a piacon magasabb műszaki tartalmak érhetőek el | A viziközmű rendszer hatékonyságának növelése, az üzemeltetési költségek szinten tartása miatt szükséges | A beavatkozás után egy hatékonyan működő viziközmű elemet kapunk, mely a kor elvárásainak megfelel. A rendszer üzembiztos, hatékony, és korszerű lesz |  | Zalaegerszeg | 12000 |  | 2021-01-01 | 2021-12-31 | rövid | A beruházás ütemezése a tervezési időszak évei szerint 1: 12000
18 |  | Zalaegerszeg, Kabók L. u. | szennyvízcsatora kiváltás ~50fm gravitációs és ~130 fm nyomott rendszer kiváltás | Az üzemelő viziközmű technológiailag elavult, üzemeltetése, és javítása már nem gazdaságos. Jelenleg a piacon magasabb műszaki tartalmak érhetőek el | A viziközmű rendszer hatékonyságának növelése, az üzemeltetési költségek szinten tartása miatt szükséges | A beavatkozás után egy hatékonyan működő viziközmű elemet kapunk, mely a kor elvárásainak megfelel. A rendszer üzembiztos, hatékony, és korszerű lesz |  | Zalaegerszeg | 22000 |  | 2021-01-01 | 2021-12-31 | rövid | A beruházás ütemezése a tervezési időszak évei szerint 1: 22000
19 |  | Zalaegerszeg Dr Jancsó Benedek u. | Terv alapján grav. vez. Kiváltás, nyomvonalas helyreállítással (terv 2016-os, felülvizsgálata szükséges) | Az üzemelő viziközmű technológiailag elavult, üzemeltetése, és javítása már nem gazdaságos. Jelenleg a piacon magasabb műszaki tartalmak érhetőek el | A viziközmű rendszer hatékonyságának növelése, az üzemeltetési költségek szinten tartása miatt szükséges | A beavatkozás után egy hatékonyan működő viziközmű elemet kapunk, mely a kor elvárásainak megfelel. A rendszer üzembiztos, hatékony, és korszerű lesz |  | Zalaegerszeg | 34000 |  | 2021-01-01 | 2021-12-31 | rövid | A beruházás ütemezése a tervezési időszak évei szerint 1: 34000
|  | Zalaegerszeg Dr Jancsó Benedek u. | Terv alapján grav. vez. Kiváltás, nyomvonalas helyreállítással (terv 2016-os, felülvizsgálata szükséges) | Az üzemelő viziközmű technológiailag elavult, üzemeltetése, és javítása már nem gazdaságos. Jelenleg a piacon magasabb műszaki tartalmak érhetőek el | A viziközmű rendszer hatékonyságának növelése, az üzemeltetési költségek szinten tartása miatt szükséges | A beavatkozás után egy hatékonyan működő viziközmű elemet kapunk, mely a kor elvárásainak megfelel. A rendszer üzembiztos, hatékony, és korszerű lesz |  | Zalaegerszeg | 15000 |  | 2022-01-01 | 2022-12-31 | közép | A beruházás ütemezése a tervezési időszak évei szerint 2: 15000
20 |  | Zalaegerszeg | hálózati rekonstrukció tervezés | Az üzemelő viziközmű technológiailag elavult, üzemeltetése, és javítása már nem gazdaságos. Jelenleg a piacon magasabb műszaki tartalmak érhetőek el | A viziközmű rendszer hatékonyságának növelése, az üzemeltetési költségek szinten tartása miatt szükséges | A beavatkozás után egy hatékonyan működő viziközmű elemet kapunk, mely a kor elvárásainak megfelel. A rendszer üzembiztos, hatékony, és korszerű lesz |  | Zalaegerszeg | 7000 |  | 2021-01-01 | 2021-12-31 | rövid | A beruházás ütemezése a tervezési időszak évei szerint 1: 7000
21 |  | Zalaegerszeg, Kosztolányi u. (MÁV előtti terület) | szennyvízvezeték és bekötés-kiváltások | Az üzemelő viziközmű technológiailag elavult, üzemeltetése, és javítása már nem gazdaságos. Jelenleg a piacon magasabb műszaki tartalmak érhetőek el | A viziközmű rendszer hatékonyságának növelése, az üzemeltetési költségek szinten tartása miatt szükséges | A beavatkozás után egy hatékonyan működő viziközmű elemet kapunk, mely a kor elvárásainak megfelel. A rendszer üzembiztos, hatékony, és korszerű lesz |  | Zalaegerszeg | 25000 |  | 2021-01-01 | 2021-12-31 | rövid | A beruházás ütemezése a tervezési időszak évei szerint 1: 25000
22 |  | Püspöki Grácián u. I. ütem | szennyvízcsatorna rekonstrukció [~180 fm gerincvezeték + 3db bekötés] | Az üzemelő viziközmű technológiailag elavult, üzemeltetése, és javítása már nem gazdaságos. Jelenleg a piacon magasabb műszaki tartalmak érhetőek el | A viziközmű rendszer hatékonyságának növelése, az üzemeltetési költségek szinten tartása miatt szükséges | A beavatkozás után egy hatékonyan működő viziközmű elemet kapunk, mely a kor elvárásainak megfelel. A rendszer üzembiztos, hatékony, és korszerű lesz |  | Zalaegerszeg | 15000 |  | 2021-01-01 | 2021-12-31 | rövid | A beruházás ütemezése a tervezési időszak évei szerint 1: 15000
|  | Püspöki Grácián u. II. ütem | szennyvízcsatorna rekonstrukció [~360 fm gerincvezeték + 7db bekötés] | Az üzemelő viziközmű technológiailag elavult, üzemeltetése, és javítása már nem gazdaságos. Jelenleg a piacon magasabb műszaki tartalmak érhetőek el | A viziközmű rendszer hatékonyságának növelése, az üzemeltetési költségek szinten tartása miatt szükséges | A beavatkozás után egy hatékonyan működő viziközmű elemet kapunk, mely a kor elvárásainak megfelel. A rendszer üzembiztos, hatékony, és korszerű lesz |  | Zalaegerszeg | 30000 |  | 2022-01-01 | 2022-12-31 | közép | A beruházás ütemezése a tervezési időszak évei szerint 2: 30000
100 |  | Zalaegerszeg, Nefelejcs u.- Perlaki u. közötti utcák | szennyvíz nyomvonal forgatása (Hock J. úttól Észak irányban - Nefelejcs DN200 134 fm, DN160 33 fm), nyomvonalas helyreállítás | Az üzemelő viziközmű technológiailag elavult, üzemeltetése, és javítása már nem gazdaságos. Jelenleg a piacon magasabb műszaki tartalmak érhetőek el | A viziközmű rendszer hatékonyságának növelése, az üzemeltetési költségek szinten tartása miatt szükséges | A beavatkozás után egy hatékonyan működő viziközmű elemet kapunk, mely a kor elvárásainak megfelel. A rendszer üzembiztos, hatékony, és korszerű lesz |  | Zalaegerszeg | 22000 |  | 2022-01-01 | 2022-12-31 | közép | A beruházás ütemezése a tervezési időszak évei szerint 2: 22000
101 |  | Zalaegerszeg Mártírok útja I. ütem(Kazinczi tér és Petőfi u kereszteződésig) | DN400 565 fm gravitációs vezeték rekonstrukció (bélelés technológiával) | Az üzemelő viziközmű technológiailag elavult, üzemeltetése, és javítása már nem gazdaságos. Jelenleg a piacon magasabb műszaki tartalmak érhetőek el | A viziközmű rendszer hatékonyságának növelése, az üzemeltetési költségek szinten tartása miatt szükséges | A beavatkozás után egy hatékonyan működő viziközmű elemet kapunk, mely a kor elvárásainak megfelel. A rendszer üzembiztos, hatékony, és korszerű lesz |  | Zalaegerszeg | 70000 |  | 2022-01-01 | 2022-12-31 | közép | A beruházás ütemezése a tervezési időszak évei szerint 2: 70000
102 |  | Zalaegerszeg Mártírok utca II. ütem (Petőfi u. Göcseji u DN500 350 fm közötti szakasz) | DN500 350 fm gravitációs vezeték rekonstrukció (bélelés technológiával) | Az üzemelő viziközmű technológiailag elavult, üzemeltetése, és javítása már nem gazdaságos. Jelenleg a piacon magasabb műszaki tartalmak érhetőek el | A viziközmű rendszer hatékonyságának növelése, az üzemeltetési költségek szinten tartása miatt szükséges | A beavatkozás után egy hatékonyan működő viziközmű elemet kapunk, mely a kor elvárásainak megfelel. A rendszer üzembiztos, hatékony, és korszerű lesz |  | Zalaegerszeg | 60000 |  | 2022-01-01 | 2023-12-31 | közép | A beruházás ütemezése a tervezési időszak évei szerint 2: 60000
103 |  | Zalaegerszeg Vizslaparki út 7. - Kisfaludy utca | szennyvízvezeték kiváltás (100 fm DN200, 30 fm bekötések DN160) | Az üzemelő viziközmű technológiailag elavult, üzemeltetése, és javítása már nem gazdaságos. Jelenleg a piacon magasabb műszaki tartalmak érhetőek el | A viziközmű rendszer hatékonyságának növelése, az üzemeltetési költségek szinten tartása miatt szükséges | A beavatkozás után egy hatékonyan működő viziközmű elemet kapunk, mely a kor elvárásainak megfelel. A rendszer üzembiztos, hatékony, és korszerű lesz |  | Zalaegerszeg | 13000 |  | 2022-01-01 | 2022-12-31 | közép | A beruházás ütemezése a tervezési időszak évei szerint 2: 13000
104 |  | Göcseji u. - ÁNTSZ-Munkásszáló | szv-injektálás és aknafedlap megszüntetések az átkötés miatt | Az üzemelő viziközmű technológiailag elavult, üzemeltetése, és javítása már nem gazdaságos. Jelenleg a piacon magasabb műszaki tartalmak érhetőek el | A viziközmű rendszer hatékonyságának növelése, az üzemeltetési költségek szinten tartása miatt szükséges | A beavatkozás után egy hatékonyan működő viziközmű elemet kapunk, mely a kor elvárásainak megfelel. A rendszer üzembiztos, hatékony, és korszerű lesz |  | Zalaegerszeg | 15000 |  | 2022-01-01 | 2022-12-31 | közép | A beruházás ütemezése a tervezési időszak évei szerint 2: 15000
105 |  | Zalaegerszeg, Gasparich u. 11-25. | szennyvízvezeték kiváltás DN300 196fm, DN200 536 fm, DN160 217 fm, nyomvonalas helyreállítás | Az üzemelő viziközmű technológiailag elavult, üzemeltetése, és javítása már nem gazdaságos. Jelenleg a piacon magasabb műszaki tartalmak érhetőek el | A viziközmű rendszer hatékonyságának növelése, az üzemeltetési költségek szinten tartása miatt szükséges | A beavatkozás után egy hatékonyan működő viziközmű elemet kapunk, mely a kor elvárásainak megfelel. A rendszer üzembiztos, hatékony, és korszerű lesz |  | Zalaegerszeg | 85000 |  | 2022-01-01 | 2022-12-31 | közép | A beruházás ütemezése a tervezési időszak évei szerint 2: 85000
106 |  | Bartók B u. | szennyvízcsatorna kiváltás [DN200 ~110fm + DN160 ~33fm + fedlapcserék, aknafelújítások] | Az üzemelő viziközmű technológiailag elavult, üzemeltetése, és javítása már nem gazdaságos. Jelenleg a piacon magasabb műszaki tartalmak érhetőek el | A viziközmű rendszer hatékonyságának növelése, az üzemeltetési költségek szinten tartása miatt szükséges | A beavatkozás után egy hatékonyan működő viziközmű elemet kapunk, mely a kor elvárásainak megfelel. A rendszer üzembiztos, hatékony, és korszerű lesz |  | Zalaegerszeg | 20000 |  | 2022-01-01 | 2022-12-31 | közép | A beruházás ütemezése a tervezési időszak évei szerint 2: 20000
107 |  | Zalaegerszeg | Gravitációs csatorna NA 150 rekonstrukció | Az üzemelő viziközmű technológiailag elavult, üzemeltetése, és javítása már nem gazdaságos. Jelenleg a piacon magasabb műszaki tartalmak érhetőek el | A viziközmű rendszer hatékonyságának növelése, az üzemeltetési költségek szinten tartása miatt szükséges | A beavatkozás után egy hatékonyan működő viziközmű elemet kapunk, mely a kor elvárásainak megfelel. A rendszer üzembiztos, hatékony, és korszerű lesz |  | Zalaegerszeg | 40620 |  | 2022-01-01 | 2024-12-31 | közép | A beruházás ütemezése a tervezési időszak évei szerint 2: 20310; A beruházás ütemezése a tervezési időszak évei szerint 4: 20310
108 |  | Zalaegerszeg | Gravitációs csatorna NA 200 rekonstrukció | Az üzemelő viziközmű technológiailag elavult, üzemeltetése, és javítása már nem gazdaságos. Jelenleg a piacon magasabb műszaki tartalmak érhetőek el | A viziközmű rendszer hatékonyságának növelése, az üzemeltetési költségek szinten tartása miatt szükséges | A beavatkozás után egy hatékonyan működő viziközmű elemet kapunk, mely a kor elvárásainak megfelel. A rendszer üzembiztos, hatékony, és korszerű lesz |  | Zalaegerszeg | 472000 |  | 2022-01-01 | 2024-12-31 | közép | A beruházás ütemezése a tervezési időszak évei szerint 2: 236000; A beruházás ütemezése a tervezési időszak évei szerint 4: 236000
109 |  | Zalaegerszeg | Gravitációs csatorna NA 300 rekonstrukció | Az üzemelő viziközmű technológiailag elavult, üzemeltetése, és javítása már nem gazdaságos. Jelenleg a piacon magasabb műszaki tartalmak érhetőek el | A viziközmű rendszer hatékonyságának növelése, az üzemeltetési költségek szinten tartása miatt szükséges | A beavatkozás után egy hatékonyan működő viziközmű elemet kapunk, mely a kor elvárásainak megfelel. A rendszer üzembiztos, hatékony, és korszerű lesz |  | Zalaegerszeg | 22400 |  | 2022-01-01 | 2024-12-31 | közép | A beruházás ütemezése a tervezési időszak évei szerint 2: 11200; A beruházás ütemezése a tervezési időszak évei szerint 4: 11200
110 |  | Zalaegerszeg | Gravitációs csatorna NA 400 rekonstrukció | Az üzemelő viziközmű technológiailag elavult, üzemeltetése, és javítása már nem gazdaságos. Jelenleg a piacon magasabb műszaki tartalmak érhetőek el | A viziközmű rendszer hatékonyságának növelése, az üzemeltetési költségek szinten tartása miatt szükséges | A beavatkozás után egy hatékonyan működő viziközmű elemet kapunk, mely a kor elvárásainak megfelel. A rendszer üzembiztos, hatékony, és korszerű lesz |  | Zalaegerszeg | 8400 |  | 2022-01-01 | 2024-12-31 | közép | A beruházás ütemezése a tervezési időszak évei szerint 2: 4200; A beruházás ütemezése a tervezési időszak évei szerint 4: 4200
111 |  | Zalaegerszeg | Gravitációs csatorna NA 500 rekonstrukció | Az üzemelő viziközmű technológiailag elavult, üzemeltetése, és javítása már nem gazdaságos. Jelenleg a piacon magasabb műszaki tartalmak érhetőek el | A viziközmű rendszer hatékonyságának növelése, az üzemeltetési költségek szinten tartása miatt szükséges | A beavatkozás után egy hatékonyan működő viziközmű elemet kapunk, mely a kor elvárásainak megfelel. A rendszer üzembiztos, hatékony, és korszerű lesz |  | Zalaegerszeg | 8800 |  | 2022-01-01 | 2024-12-31 | közép | A beruházás ütemezése a tervezési időszak évei szerint 2: 4400; A beruházás ütemezése a tervezési időszak évei szerint 4: 4400
112 |  | Zalaegerszeg | Gravitációs csatorna NA 600 rekonstrukció | Az üzemelő viziközmű technológiailag elavult, üzemeltetése, és javítása már nem gazdaságos. Jelenleg a piacon magasabb műszaki tartalmak érhetőek el | A viziközmű rendszer hatékonyságának növelése, az üzemeltetési költségek szinten tartása miatt szükséges | A beavatkozás után egy hatékonyan működő viziközmű elemet kapunk, mely a kor elvárásainak megfelel. A rendszer üzembiztos, hatékony, és korszerű lesz |  | Zalaegerszeg | 4600 |  | 2022-01-01 | 2024-12-31 | közép | A beruházás ütemezése a tervezési időszak évei szerint 2: 2300; A beruházás ütemezése a tervezési időszak évei szerint 4: 2300
113 |  | Zalaegerszeg | Gravitációs csatorna NA 800 rekonstrukció | Az üzemelő viziközmű technológiailag elavult, üzemeltetése, és javítása már nem gazdaságos. Jelenleg a piacon magasabb műszaki tartalmak érhetőek el | A viziközmű rendszer hatékonyságának növelése, az üzemeltetési költségek szinten tartása miatt szükséges | A beavatkozás után egy hatékonyan működő viziközmű elemet kapunk, mely a kor elvárásainak megfelel. A rendszer üzembiztos, hatékony, és korszerű lesz |  | Zalaegerszeg | 7800 |  | 2022-01-01 | 2025-12-31 | közép | A beruházás ütemezése a tervezési időszak évei szerint 2: 2600; A beruházás ütemezése a tervezési időszak évei szerint 3: 2600; A beruházás ütemezése a tervezési időszak évei szerint 5: 2600
553 |  | Zalaegerszeg Jókai - Arany J. u. II ütem | szennyvíz vezeték kiváltás (DN200 KGPVC 382 fm) | Az üzemelő viziközmű technológiailag elavult, üzemeltetése, és javítása már nem gazdaságos. Jelenleg a piacon magasabb műszaki tartalmak érhetőek el | A viziközmű rendszer hatékonyságának növelése, az üzemeltetési költségek szinten tartása miatt szükséges | A beavatkozás után egy hatékonyan működő viziközmű elemet kapunk, mely a kor elvárásainak megfelel. A rendszer üzembiztos, hatékony, és korszerű lesz |  | Zalaegerszeg | 45000 |  | 2023-01-01 | 2023-12-31 | közép | A beruházás ütemezése a tervezési időszak évei szerint 3: 45000
|  | Zalaegerszeg Jókai - Arany J. u. IV ütem | szennyvíz vezeték kiváltás (DN200 KGPVC 243,1 fm, DN160 KGPVC 14,8 fm] | Az üzemelő viziközmű technológiailag elavult, üzemeltetése, és javítása már nem gazdaságos. Jelenleg a piacon magasabb műszaki tartalmak érhetőek el | A viziközmű rendszer hatékonyságának növelése, az üzemeltetési költségek szinten tartása miatt szükséges | A beavatkozás után egy hatékonyan működő viziközmű elemet kapunk, mely a kor elvárásainak megfelel. A rendszer üzembiztos, hatékony, és korszerű lesz |  | Zalaegerszeg | 30000 |  | 2024-01-01 | 2024-12-31 | közép | A beruházás ütemezése a tervezési időszak évei szerint 4: 30000
554 |  | Zalaegerszeg Petőfi u.- Vizslapark és Bíró M. u között | grav vez. Rekonstrukció DN600 650 fm(béleléses technológiával) | Az üzemelő viziközmű technológiailag elavult, üzemeltetése, és javítása már nem gazdaságos. Jelenleg a piacon magasabb műszaki tartalmak érhetőek el | A viziközmű rendszer hatékonyságának növelése, az üzemeltetési költségek szinten tartása miatt szükséges | A beavatkozás után egy hatékonyan működő viziközmű elemet kapunk, mely a kor elvárásainak megfelel. A rendszer üzembiztos, hatékony, és korszerű lesz |  | Zalaegerszeg | 110000 |  | 2023-01-01 | 2023-12-31 | közép | A beruházás ütemezése a tervezési időszak évei szerint 3: 110000
555 |  | Zalaegerszeg Platán sor 25. | segédgerinc kiváltás. Ola forduló gerincevezeték megszüntetése | Az üzemelő viziközmű technológiailag elavult, üzemeltetése, és javítása már nem gazdaságos. Jelenleg a piacon magasabb műszaki tartalmak érhetőek el | A viziközmű rendszer hatékonyságának növelése, az üzemeltetési költségek szinten tartása miatt szükséges | A beavatkozás után egy hatékonyan működő viziközmű elemet kapunk, mely a kor elvárásainak megfelel. A rendszer üzembiztos, hatékony, és korszerű lesz |  | Zalaegerszeg | 14500 |  | 2023-01-01 | 2023-12-31 | közép | A beruházás ütemezése a tervezési időszak évei szerint 3: 14500
556 |  | Lépcsősor u. | szennyvízcsatorna kiváltás DN200 ~600fm + DN160 ~100fm + 1 nagy átemelő | Az üzemelő viziközmű technológiailag elavult, üzemeltetése, és javítása már nem gazdaságos. Jelenleg a piacon magasabb műszaki tartalmak érhetőek el | A viziközmű rendszer hatékonyságának növelése, az üzemeltetési költségek szinten tartása miatt szükséges | A beavatkozás után egy hatékonyan működő viziközmű elemet kapunk, mely a kor elvárásainak megfelel. A rendszer üzembiztos, hatékony, és korszerű lesz |  | Zalaegerszeg | 60000 |  | 2023-01-01 | 2023-12-31 | közép | A beruházás ütemezése a tervezési időszak évei szerint 3: 60000
557 |  | Zalaegerszeg Vizslaparki út 7. - Kisfaludy utca | szennyvízcsatorna rekonstrukció D200 KG ~100fm + 4 db bekötéscsere (~26 fm) | Az üzemelő viziközmű technológiailag elavult, üzemeltetése, és javítása már nem gazdaságos. Jelenleg a piacon magasabb műszaki tartalmak érhetőek el | A viziközmű rendszer hatékonyságának növelése, az üzemeltetési költségek szinten tartása miatt szükséges | A beavatkozás után egy hatékonyan működő viziközmű elemet kapunk, mely a kor elvárásainak megfelel. A rendszer üzembiztos, hatékony, és korszerű lesz |  | Zalaegerszeg | 12000 |  | 2023-01-01 | 2023-12-31 | közép | A beruházás ütemezése a tervezési időszak évei szerint 3: 12000
558 |  | Göcseji u. 55-63 terület | szennyvízcsatorna átkötések, részleges rekonstrukció [~ 75 fm D200 gerincvezeték építés, ~350 fm D200 injektálás] | Az üzemelő viziközmű technológiailag elavult, üzemeltetése, és javítása már nem gazdaságos. Jelenleg a piacon magasabb műszaki tartalmak érhetőek el | A viziközmű rendszer hatékonyságának növelése, az üzemeltetési költségek szinten tartása miatt szükséges | A beavatkozás után egy hatékonyan működő viziközmű elemet kapunk, mely a kor elvárásainak megfelel. A rendszer üzembiztos, hatékony, és korszerű lesz |  | Zalaegerszeg | 13000 |  | 2023-01-01 | 2023-12-31 | közép | A beruházás ütemezése a tervezési időszak évei szerint 3: 13000
572 |  | Neszele 1 - Zala u. átemelő | szennyvízcsatorna kiváltás [nyomott ~2.200 fm; gravitációs ~800 fm] | Az üzemelő viziközmű technológiailag elavult, üzemeltetése, és javítása már nem gazdaságos. Jelenleg a piacon magasabb műszaki tartalmak érhetőek el | A viziközmű rendszer hatékonyságának növelése, az üzemeltetési költségek szinten tartása miatt szükséges | A beavatkozás után egy hatékonyan működő viziközmű elemet kapunk, mely a kor elvárásainak megfelel. A rendszer üzembiztos, hatékony, és korszerű lesz |  | Zalaegerszeg | 100000 |  | 2024-01-01 | 2024-12-31 | közép | A beruházás ütemezése a tervezési időszak évei szerint 4: 100000
587 |  | Landorhegyi-Madách-Pais-Egri J. | szennyvízcsatorna kiváltás [535+480+736+370 = 2.121 fm] | Az üzemelő viziközmű technológiailag elavult, üzemeltetése, és javítása már nem gazdaságos. Jelenleg a piacon magasabb műszaki tartalmak érhetőek el | A viziközmű rendszer hatékonyságának növelése, az üzemeltetési költségek szinten tartása miatt szükséges | A beavatkozás után egy hatékonyan működő viziközmű elemet kapunk, mely a kor elvárásainak megfelel. A rendszer üzembiztos, hatékony, és korszerű lesz |  | Zalaegerszeg | 212000 |  | 2025-01-01 | 2025-12-31 | közép | A beruházás ütemezése a tervezési időszak évei szerint 5: 212000
603 |  | Zalaegerszeg | Gravitációs csatorna NA 150 rekonstrukció | Az üzemelő viziközmű technológiailag elavult, üzemeltetése, és javítása már nem gazdaságos. Jelenleg a piacon magasabb műszaki tartalmak érhetőek el | A viziközmű rendszer hatékonyságának növelése, az üzemeltetési költségek szinten tartása miatt szükséges | A beavatkozás után egy hatékonyan működő viziközmű elemet kapunk, mely a kor elvárásainak megfelel. A rendszer üzembiztos, hatékony, és korszerű lesz |  | Zalaegerszeg | 101550 |  | 2026-01-01 | 2034-12-31 | hosszú | A beruházás ütemezése a tervezési időszak évei szerint 6: 20310; A beruházás ütemezése a tervezési időszak évei szerint 8: 20310; A beruházás ütemezése a tervezési időszak évei szerint 10: 20310; A beruházás ütemezése a tervezési időszak évei szerint 12: 20310; A beruházás ütemezése a tervezési időszak évei szerint 14: 20310
604 |  | Zalaegerszeg | Gravitációs csatorna NA 200 rekonstrukció | Az üzemelő viziközmű technológiailag elavult, üzemeltetése, és javítása már nem gazdaságos. Jelenleg a piacon magasabb műszaki tartalmak érhetőek el | A viziközmű rendszer hatékonyságának növelése, az üzemeltetési költségek szinten tartása miatt szükséges | A beavatkozás után egy hatékonyan működő viziközmű elemet kapunk, mely a kor elvárásainak megfelel. A rendszer üzembiztos, hatékony, és korszerű lesz |  | Zalaegerszeg | 1180000 |  | 2026-01-01 | 2034-12-31 | hosszú | A beruházás ütemezése a tervezési időszak évei szerint 6: 236000; A beruházás ütemezése a tervezési időszak évei szerint 8: 236000; A beruházás ütemezése a tervezési időszak évei szerint 10: 236000; A beruházás ütemezése a tervezési időszak évei szerint 12: 236000; A beruházás ütemezése a tervezési időszak évei szerint 14: 236000
605 |  | Zalaegerszeg | Gravitációs csatorna NA 300 rekonstrukció | Az üzemelő viziközmű technológiailag elavult, üzemeltetése, és javítása már nem gazdaságos. Jelenleg a piacon magasabb műszaki tartalmak érhetőek el | A viziközmű rendszer hatékonyságának növelése, az üzemeltetési költségek szinten tartása miatt szükséges | A beavatkozás után egy hatékonyan működő viziközmű elemet kapunk, mely a kor elvárásainak megfelel. A rendszer üzembiztos, hatékony, és korszerű lesz |  | Zalaegerszeg | 56000 |  | 2026-01-01 | 2034-12-31 | hosszú | A beruházás ütemezése a tervezési időszak évei szerint 6: 11200; A beruházás ütemezése a tervezési időszak évei szerint 8: 11200; A beruházás ütemezése a tervezési időszak évei szerint 10: 11200; A beruházás ütemezése a tervezési időszak évei szerint 12: 11200; A beruházás ütemezése a tervezési időszak évei szerint 14: 11200
606 |  | Zalaegerszeg | Gravitációs csatorna NA 400 rekonstrukció | Az üzemelő viziközmű technológiailag elavult, üzemeltetése, és javítása már nem gazdaságos. Jelenleg a piacon magasabb műszaki tartalmak érhetőek el | A viziközmű rendszer hatékonyságának növelése, az üzemeltetési költségek szinten tartása miatt szükséges | A beavatkozás után egy hatékonyan működő viziközmű elemet kapunk, mely a kor elvárásainak megfelel. A rendszer üzembiztos, hatékony, és korszerű lesz |  | Zalaegerszeg | 21000 |  | 2026-01-01 | 2034-12-31 | hosszú | A beruházás ütemezése a tervezési időszak évei szerint 6: 4200; A beruházás ütemezése a tervezési időszak évei szerint 8: 4200; A beruházás ütemezése a tervezési időszak évei szerint 10: 4200; A beruházás ütemezése a tervezési időszak évei szerint 12: 4200; A beruházás ütemezése a tervezési időszak évei szerint 14: 4200
607 |  | Zalaegerszeg | Gravitációs csatorna NA 500 rekonstrukció | Az üzemelő viziközmű technológiailag elavult, üzemeltetése, és javítása már nem gazdaságos. Jelenleg a piacon magasabb műszaki tartalmak érhetőek el | A viziközmű rendszer hatékonyságának növelése, az üzemeltetési költségek szinten tartása miatt szükséges | A beavatkozás után egy hatékonyan működő viziközmű elemet kapunk, mely a kor elvárásainak megfelel. A rendszer üzembiztos, hatékony, és korszerű lesz |  | Zalaegerszeg | 22000 |  | 2026-01-01 | 2034-12-31 | hosszú | A beruházás ütemezése a tervezési időszak évei szerint 6: 4400; A beruházás ütemezése a tervezési időszak évei szerint 8: 4400; A beruházás ütemezése a tervezési időszak évei szerint 10: 4400; A beruházás ütemezése a tervezési időszak évei szerint 12: 4400; A beruházás ütemezése a tervezési időszak évei szerint 14: 4400
608 |  | Zalaegerszeg | Gravitációs csatorna NA 600 rekonstrukció | Az üzemelő viziközmű technológiailag elavult, üzemeltetése, és javítása már nem gazdaságos. Jelenleg a piacon magasabb műszaki tartalmak érhetőek el | A viziközmű rendszer hatékonyságának növelése, az üzemeltetési költségek szinten tartása miatt szükséges | A beavatkozás után egy hatékonyan működő viziközmű elemet kapunk, mely a kor elvárásainak megfelel. A rendszer üzembiztos, hatékony, és korszerű lesz |  | Zalaegerszeg | 11500 |  | 2026-01-01 | 2034-12-31 | hosszú | A beruházás ütemezése a tervezési időszak évei szerint 6: 2300; A beruházás ütemezése a tervezési időszak évei szerint 8: 2300; A beruházás ütemezése a tervezési időszak évei szerint 10: 2300; A beruházás ütemezése a tervezési időszak évei szerint 12: 2300; A beruházás ütemezése a tervezési időszak évei szerint 14: 2300
609 |  | Zalaegerszeg | Gravitációs csatorna NA 800 rekonstrukció | Az üzemelő viziközmű technológiailag elavult, üzemeltetése, és javítása már nem gazdaságos. Jelenleg a piacon magasabb műszaki tartalmak érhetőek el | A viziközmű rendszer hatékonyságának növelése, az üzemeltetési költségek szinten tartása miatt szükséges | A beavatkozás után egy hatékonyan működő viziközmű elemet kapunk, mely a kor elvárásainak megfelel. A rendszer üzembiztos, hatékony, és korszerű lesz |  | Zalaegerszeg | 13000 |  | 2026-01-01 | 2034-12-31 | hosszú | A beruházás ütemezése a tervezési időszak évei szerint 6: 2600; A beruházás ütemezése a tervezési időszak évei szerint 8: 2600; A beruházás ütemezése a tervezési időszak évei szerint 10: 2600; A beruházás ütemezése a tervezési időszak évei szerint 12: 2600; A beruházás ütemezése a tervezési időszak évei szerint 14: 2600
984 |  | Zalaegerszeg | Gravitációs csatorna NA 250 rekonstrukció | Az üzemelő viziközmű technológiailag elavult, üzemeltetése, és javítása már nem gazdaságos. Jelenleg a piacon magasabb műszaki tartalmak érhetőek el | A viziközmű rendszer hatékonyságának növelése, az üzemeltetési költségek szinten tartása miatt szükséges | A beavatkozás után egy hatékonyan működő viziközmű elemet kapunk, mely a kor elvárásainak megfelel. A rendszer üzembiztos, hatékony, és korszerű lesz |  | Zalaegerszeg | 2200 |  | 2030-01-01 | 2030-12-31 | hosszú | A beruházás ütemezése a tervezési időszak évei szerint 10: 2200
SZENNYVÍZVEZETÉKEK (KÉNYSZERÁRAMOLTATÁSÚ)
114 |  | Zalaegerszeg | Nyomott vezeték NA 50 rekonstrukció | Az üzemelő viziközmű technológiailag elavult, üzemeltetése, és javítása már nem gazdaságos. Jelenleg a piacon magasabb műszaki tartalmak érhetőek el | A kiépített rendszer működőképességének megóvása, a biztonságos üzemelés biztosítása miatt van szükség a munka elvégzésére | A viziközmű elem állapota megközelíti az új elem berendezés állapotát. Az üzembiztonság jelentősen növekszik |  | Zalaegerszeg | 12000 |  | 2022-01-01 | 2024-12-31 | közép | A beruházás ütemezése a tervezési időszak évei szerint 2: 6000; A beruházás ütemezése a tervezési időszak évei szerint 4: 6000
115 |  | Zalaegerszeg | Nyomott vezeték NA 80 rekonstrukció | Az üzemelő viziközmű technológiailag elavult, üzemeltetése, és javítása már nem gazdaságos. Jelenleg a piacon magasabb műszaki tartalmak érhetőek el | A kiépített rendszer működőképességének megóvása, a biztonságos üzemelés biztosítása miatt van szükség a munka elvégzésére | A viziközmű elem állapota megközelíti az új elem berendezés állapotát. Az üzembiztonság jelentősen növekszik |  | Zalaegerszeg | 6800 |  | 2022-01-01 | 2024-12-31 | közép | A beruházás ütemezése a tervezési időszak évei szerint 2: 3400; A beruházás ütemezése a tervezési időszak évei szerint 4: 3400
116 |  | Zalaegerszeg | Nyomott vezeték NA 100 rekonstrukció | Az üzemelő viziközmű technológiailag elavult, üzemeltetése, és javítása már nem gazdaságos. Jelenleg a piacon magasabb műszaki tartalmak érhetőek el | A kiépített rendszer működőképességének megóvása, a biztonságos üzemelés biztosítása miatt van szükség a munka elvégzésére | A viziközmű elem állapota megközelíti az új elem berendezés állapotát. Az üzembiztonság jelentősen növekszik |  | Zalaegerszeg | 8600 |  | 2022-01-01 | 2024-12-31 | közép | A beruházás ütemezése a tervezési időszak évei szerint 2: 4300; A beruházás ütemezése a tervezési időszak évei szerint 4: 4300
117 |  | Zalaegerszeg | Nyomott vezeték NA 150 rekonstrukció | Az üzemelő viziközmű technológiailag elavult, üzemeltetése, és javítása már nem gazdaságos. Jelenleg a piacon magasabb műszaki tartalmak érhetőek el | A kiépített rendszer működőképességének megóvása, a biztonságos üzemelés biztosítása miatt van szükség a munka elvégzésére | A viziközmű elem állapota megközelíti az új elem berendezés állapotát. Az üzembiztonság jelentősen növekszik |  | Zalaegerszeg | 13400 |  | 2022-01-01 | 2024-12-31 | közép | A beruházás ütemezése a tervezési időszak évei szerint 2: 6700; A beruházás ütemezése a tervezési időszak évei szerint 4: 6700
118 |  | Zalaegerszeg | Nyomott vezeték NA 200 rekonstrukció | Az üzemelő viziközmű technológiailag elavult, üzemeltetése, és javítása már nem gazdaságos. Jelenleg a piacon magasabb műszaki tartalmak érhetőek el | A kiépített rendszer működőképességének megóvása, a biztonságos üzemelés biztosítása miatt van szükség a munka elvégzésére | A viziközmű elem állapota megközelíti az új elem berendezés állapotát. Az üzembiztonság jelentősen növekszik |  | Zalaegerszeg | 7600 |  | 2022-01-01 | 2024-12-31 | közép | A beruházás ütemezése a tervezési időszak évei szerint 2: 3800; A beruházás ütemezése a tervezési időszak évei szerint 4: 3800
119 |  | Zalaegerszeg | Nyomott vezeték NA 300 rekonstrukció | Az üzemelő viziközmű technológiailag elavult, üzemeltetése, és javítása már nem gazdaságos. Jelenleg a piacon magasabb műszaki tartalmak érhetőek el | A kiépített rendszer működőképességének megóvása, a biztonságos üzemelés biztosítása miatt van szükség a munka elvégzésére | A viziközmű elem állapota megközelíti az új elem berendezés állapotát. Az üzembiztonság jelentősen növekszik |  | Zalaegerszeg | 2100 |  | 2022-01-01 | 2022-12-31 | közép | A beruházás ütemezése a tervezési időszak évei szerint 2: 2100
559 |  | Zalaegerszeg | Nyomott vezeték NA 250 rekonstrukció | Az üzemelő viziközmű technológiailag elavult, üzemeltetése, és javítása már nem gazdaságos. Jelenleg a piacon magasabb műszaki tartalmak érhetőek el | A kiépített rendszer működőképességének megóvása, a biztonságos üzemelés biztosítása miatt van szükség a munka elvégzésére | A viziközmű elem állapota megközelíti az új elem berendezés állapotát. Az üzembiztonság jelentősen növekszik |  | Zalaegerszeg | 2100 |  | 2023-01-01 | 2023-12-31 | közép | A beruházás ütemezése a tervezési időszak évei szerint 3: 2100
560 |  | Zalaegerszeg | Nyomott vezeték NA 125 rekonstrukció | Az üzemelő viziközmű technológiailag elavult, üzemeltetése, és javítása már nem gazdaságos. Jelenleg a piacon magasabb műszaki tartalmak érhetőek el | A kiépített rendszer működőképességének megóvása, a biztonságos üzemelés biztosítása miatt van szükség a munka elvégzésére | A viziközmű elem állapota megközelíti az új elem berendezés állapotát. Az üzembiztonság jelentősen növekszik |  | Zalaegerszeg | 2100 |  | 2023-01-01 | 2023-12-31 | közép | A beruházás ütemezése a tervezési időszak évei szerint 3: 2100
610 |  | Zalaegerszeg | Nyomott vezeték NA 50 rekonstrukció | Az üzemelő viziközmű technológiailag elavult, üzemeltetése, és javítása már nem gazdaságos. Jelenleg a piacon magasabb műszaki tartalmak érhetőek el | A kiépített rendszer működőképességének megóvása, a biztonságos üzemelés biztosítása miatt van szükség a munka elvégzésére | A viziközmű elem állapota megközelíti az új elem berendezés állapotát. Az üzembiztonság jelentősen növekszik |  | Zalaegerszeg | 30000 |  | 2026-01-01 | 2034-12-31 | hosszú | A beruházás ütemezése a tervezési időszak évei szerint 6: 6000; A beruházás ütemezése a tervezési időszak évei szerint 8: 6000; A beruházás ütemezése a tervezési időszak évei szerint 10: 6000; A beruházás ütemezése a tervezési időszak évei szerint 12: 6000; A beruházás ütemezése a tervezési időszak évei szerint 14: 6000
611 |  | Zalaegerszeg | Nyomott vezeték NA 80 rekonstrukció | Az üzemelő viziközmű technológiailag elavult, üzemeltetése, és javítása már nem gazdaságos. Jelenleg a piacon magasabb műszaki tartalmak érhetőek el | A kiépített rendszer működőképességének megóvása, a biztonságos üzemelés biztosítása miatt van szükség a munka elvégzésére | A viziközmű elem állapota megközelíti az új elem berendezés állapotát. Az üzembiztonság jelentősen növekszik |  | Zalaegerszeg | 17000 |  | 2026-01-01 | 2034-12-31 | hosszú | A beruházás ütemezése a tervezési időszak évei szerint 6: 3400; A beruházás ütemezése a tervezési időszak évei szerint 8: 3400; A beruházás ütemezése a tervezési időszak évei szerint 10: 3400; A beruházás ütemezése a tervezési időszak évei szerint 12: 3400; A beruházás ütemezése a tervezési időszak évei szerint 14: 3400
612 |  | Zalaegerszeg | Nyomott vezeték NA 100 rekonstrukció | Az üzemelő viziközmű technológiailag elavult, üzemeltetése, és javítása már nem gazdaságos. Jelenleg a piacon magasabb műszaki tartalmak érhetőek el | A kiépített rendszer működőképességének megóvása, a biztonságos üzemelés biztosítása miatt van szükség a munka elvégzésére | A viziközmű elem állapota megközelíti az új elem berendezés állapotát. Az üzembiztonság jelentősen növekszik |  | Zalaegerszeg | 21500 |  | 2026-01-01 | 2034-12-31 | hosszú | A beruházás ütemezése a tervezési időszak évei szerint 6: 4300; A beruházás ütemezése a tervezési időszak évei szerint 8: 4300; A beruházás ütemezése a tervezési időszak évei szerint 10: 4300; A beruházás ütemezése a tervezési időszak évei szerint 12: 4300; A beruházás ütemezése a tervezési időszak évei szerint 14: 4300
613 |  | Zalaegerszeg | Nyomott vezeték NA 150 rekonstrukció | Az üzemelő viziközmű technológiailag elavult, üzemeltetése, és javítása már nem gazdaságos. Jelenleg a piacon magasabb műszaki tartalmak érhetőek el | A kiépített rendszer működőképességének megóvása, a biztonságos üzemelés biztosítása miatt van szükség a munka elvégzésére | A viziközmű elem állapota megközelíti az új elem berendezés állapotát. Az üzembiztonság jelentősen növekszik |  | Zalaegerszeg | 33500 |  | 2026-01-01 | 2034-12-31 | hosszú | A beruházás ütemezése a tervezési időszak évei szerint 6: 6700; A beruházás ütemezése a tervezési időszak évei szerint 8: 6700; A beruházás ütemezése a tervezési időszak évei szerint 10: 6700; A beruházás ütemezése a tervezési időszak évei szerint 12: 6700; A beruházás ütemezése a tervezési időszak évei szerint 14: 6700
614 |  | Zalaegerszeg | Nyomott vezeték NA 200 rekonstrukció | Az üzemelő viziközmű technológiailag elavult, üzemeltetése, és javítása már nem gazdaságos. Jelenleg a piacon magasabb műszaki tartalmak érhetőek el | A kiépített rendszer működőképességének megóvása, a biztonságos üzemelés biztosítása miatt van szükség a munka elvégzésére | A viziközmű elem állapota megközelíti az új elem berendezés állapotát. Az üzembiztonság jelentősen növekszik |  | Zalaegerszeg | 19000 |  | 2026-01-01 | 2034-12-31 | hosszú | A beruházás ütemezése a tervezési időszak évei szerint 6: 3800; A beruházás ütemezése a tervezési időszak évei szerint 8: 3800; A beruházás ütemezése a tervezési időszak évei szerint 10: 3800; A beruházás ütemezése a tervezési időszak évei szerint 12: 3800; A beruházás ütemezése a tervezési időszak évei szerint 14: 3800
870 |  | Zalaegerszeg | Nyomott vezeték NA 300 rekonstrukció | Az üzemelő viziközmű technológiailag elavult, üzemeltetése, és javítása már nem gazdaságos. Jelenleg a piacon magasabb műszaki tartalmak érhetőek el | A kiépített rendszer működőképességének megóvása, a biztonságos üzemelés biztosítása miatt van szükség a munka elvégzésére | A viziközmű elem állapota megközelíti az új elem berendezés állapotát. Az üzembiztonság jelentősen növekszik |  | Zalaegerszeg | 2100 |  | 2027-01-01 | 2027-12-31 | hosszú | A beruházás ütemezése a tervezési időszak évei szerint 7: 2100
985 |  | Zalaegerszeg | Nyomott vezeték NA 250 rekonstrukció | Az üzemelő viziközmű technológiailag elavult, üzemeltetése, és javítása már nem gazdaságos. Jelenleg a piacon magasabb műszaki tartalmak érhetőek el | A kiépített rendszer működőképességének megóvása, a biztonságos üzemelés biztosítása miatt van szükség a munka elvégzésére | A viziközmű elem állapota megközelíti az új elem berendezés állapotát. Az üzembiztonság jelentősen növekszik |  | Zalaegerszeg | 2100 |  | 2030-01-01 | 2030-12-31 | hosszú | A beruházás ütemezése a tervezési időszak évei szerint 10: 2100
SZENNYVÍZÁTEMELŐK
Épület, építmény
23 |  | Zalaegerszeg Botfa III. átemelő (Várberki út) | fordító akna bélelése | Az üzemelő viziközmű technológiailag elavult, üzemeltetése, és javítása már nem gazdaságos. Jelenleg a piacon magasabb műszaki tartalmak érhetőek el | A viziközmű rendszer hatékonyságának növelése, az üzemeltetési költségek szinten tartása miatt szükséges | A viziközmű elem állapota megközelíti az új elem berendezés állapotát. Az üzembiztonság jelentősen növekszik |  | Zalaegerszeg | 850 |  | 2021-01-01 | 2021-12-31 | rövid | A beruházás ütemezése a tervezési időszak évei szerint 1: 850
24 |  | Zalaegerszeg Balatoni út szv átemelő | Bejáró út helyreállítás | Az üzemelő viziközmű technológiailag elavult, üzemeltetése, és javítása már nem gazdaságos. Jelenleg a piacon magasabb műszaki tartalmak érhetőek el | A viziközmű rendszer hatékonyságának növelése, az üzemeltetési költségek szinten tartása miatt szükséges | A viziközmű elem állapota megközelíti az új elem berendezés állapotát. Az üzembiztonság jelentősen növekszik |  | Zalaegerszeg | 1000 |  | 2021-01-01 | 2021-12-31 | rövid | A beruházás ütemezése a tervezési időszak évei szerint 1: 1000
25 |  | Zalaegerszeg Gálafej 4.1 szv átemelő | támfal helyreállítás 4m szélességben | Az üzemelő viziközmű technológiailag elavult, üzemeltetése, és javítása már nem gazdaságos. Jelenleg a piacon magasabb műszaki tartalmak érhetőek el | A viziközmű rendszer hatékonyságának növelése, az üzemeltetési költségek szinten tartása miatt szükséges | A viziközmű elem állapota megközelíti az új elem berendezés állapotát. Az üzembiztonság jelentősen növekszik |  | Zalaegerszeg | 650 |  | 2021-01-01 | 2021-12-31 | rövid | A beruházás ütemezése a tervezési időszak évei szerint 1: 650
26 |  | Zalaegerszeg D-i ipari park szv. átemelő | bejáró út helyreállítás | Az üzemelő viziközmű technológiailag elavult, üzemeltetése, és javítása már nem gazdaságos. | A viziközmű rendszer hatékonyságának növelése, az üzemeltetési költségek szinten tartása miatt szükséges | A viziközmű elem állapota megközelíti az új elem berendezés állapotát. Az üzembiztonság jelentősen növekszik |  | Zalaegerszeg | 485 |  | 2021-01-01 | 2021-12-31 | rövid | A beruházás ütemezése a tervezési időszak évei szerint 1: 485
27 |  | Zalaegerszeg TESCO szv átemelő | szv átemelő akna bélelés, kőfogó akna béleléssel, gépészeti akna vízzárózás | Az üzemelő viziközmű technológiailag elavult, üzemeltetése, és javítása már nem gazdaságos. Jelenleg a piacon magasabb műszaki tartalmak érhetőek el | A viziközmű rendszer hatékonyságának növelése, az üzemeltetési költségek szinten tartása miatt szükséges | A viziközmű elem állapota megközelíti az új elem berendezés állapotát. Az üzembiztonság jelentősen növekszik |  | Zalaegerszeg | 4450 |  | 2021-01-01 | 2021-12-31 | rövid | A beruházás ütemezése a tervezési időszak évei szerint 1: 4450
120 |  | Zalaegerszeg Ságod 0. átemelő | átemelő teljeskörő felújítása szárazaknás kivitelűre | Az üzemelő viziközmű technológiailag elavult, üzemeltetése, és javítása már nem gazdaságos. Jelenleg a piacon magasabb műszaki tartalmak érhetőek el | A viziközmű rendszer hatékonyságának növelése, az üzemeltetési költségek szinten tartása miatt szükséges | A viziközmű elem állapota megközelíti az új elem berendezés állapotát. Az üzembiztonság jelentősen növekszik |  | Zalaegerszeg | 40000 |  | 2022-01-01 | 2022-12-31 | közép | A beruházás ütemezése a tervezési időszak évei szerint 2: 40000
121 |  | Zalaegerszeg Vorhota 1.0 KHBA | bejáró út felújítás | Az üzemelő viziközmű technológiailag elavult, üzemeltetése, és javítása már nem gazdaságos. | A viziközmű rendszer hatékonyságának növelése, az üzemeltetési költségek szinten tartása miatt szükséges | A viziközmű elem állapota megközelíti az új elem berendezés állapotát. Az üzembiztonság jelentősen növekszik |  | Zalaegerszeg | 2250 |  | 2022-01-01 | 2022-12-31 | közép | A beruházás ütemezése a tervezési időszak évei szerint 2: 2250
122 |  | Zalaegerszeg Gógánhegy 3.1 KHBA | szv atemelő födém felújítása, aknafedlapok cseréjével | Az üzemelő viziközmű technológiailag elavult, üzemeltetése, és javítása már nem gazdaságos. Jelenleg a piacon magasabb műszaki tartalmak érhetőek el | A viziközmű rendszer hatékonyságának növelése, az üzemeltetési költségek szinten tartása miatt szükséges | A viziközmű elem állapota megközelíti az új elem berendezés állapotát. Az üzembiztonság jelentősen növekszik |  | Zalaegerszeg | 500 |  | 2022-01-01 | 2022-12-31 | közép | A beruházás ütemezése a tervezési időszak évei szerint 2: 500
123 |  | Zalaegerszeg Egerszeghegy 14.1 szv.átemelő | szv atemelő födém felújítása, aknafedlapok cseréjével | Az üzemelő viziközmű technológiailag elavult, üzemeltetése, és javítása már nem gazdaságos. Jelenleg a piacon magasabb műszaki tartalmak érhetőek el | A viziközmű rendszer hatékonyságának növelése, az üzemeltetési költségek szinten tartása miatt szükséges | A viziközmű elem állapota megközelíti az új elem berendezés állapotát. Az üzembiztonság jelentősen növekszik |  | Zalaegerszeg | 500 |  | 2022-01-01 | 2022-12-31 | közép | A beruházás ütemezése a tervezési időszak évei szerint 2: 500
124 |  | Zalaegerszeg Csiga utca szv átemelő | bejáró út felújítás | Az üzemelő viziközmű technológiailag elavult, üzemeltetése, és javítása már nem gazdaságos. | A viziközmű rendszer hatékonyságának növelése, az üzemeltetési költségek szinten tartása miatt szükséges | A viziközmű elem állapota megközelíti az új elem berendezés állapotát. Az üzembiztonság jelentősen növekszik |  | Zalaegerszeg | 1300 |  | 2022-01-01 | 2022-12-31 | közép | A beruházás ütemezése a tervezési időszak évei szerint 2: 1300
125 |  | Zalaegerszeg Vorhota I. szv. átemelő | átemelő akna bélelés | Az üzemelő viziközmű technológiailag elavult, üzemeltetése, és javítása már nem gazdaságos. Jelenleg a piacon magasabb műszaki tartalmak érhetőek el | A viziközmű rendszer hatékonyságának növelése, az üzemeltetési költségek szinten tartása miatt szükséges | A viziközmű elem állapota megközelíti az új elem berendezés állapotát. Az üzembiztonság jelentősen növekszik |  | Zalaegerszeg | 2950 |  | 2022-01-01 | 2022-12-31 | közép | A beruházás ütemezése a tervezési időszak évei szerint 2: 2950
126 |  | Zalaegerszeg | átemelő akna építészeti rekonstrukció | A szennyvíz, és a belőle felszabaduló gázok hatására a felületek elkorrodálnak. Ezen elemek cseréje a A kiépített rendszer működőképességének megóvása, a biztonságos üzemelés biztosítása miatt van szükség a munka elvégzésérehez elengedhetetlen | A kiépített rendszer működőképességének megóvása, a biztonságos üzemelés biztosítása miatt van szükség a munka elvégzésére | A viziközmű elem állapota megközelíti az új elem berendezés állapotát. Az üzembiztonság jelentősen növekszik |  | Zalaegerszeg | 55740 |  | 2022-01-01 | 2025-12-31 | közép | A beruházás ütemezése a tervezési időszak évei szerint 2: 12840; A beruházás ütemezése a tervezési időszak évei szerint 3: 11990; A beruházás ütemezése a tervezési időszak évei szerint 4: 16420; A beruházás ütemezése a tervezési időszak évei szerint 5: 14490
561 |  | Zalaegerszeg Gógánhegy V. szv átemelő | szv átemelő rekultivációs munkái | Az üzemelő viziközmű technológiailag elavult, üzemeltetése, és javítása már nem gazdaságos. Jelenleg a piacon magasabb műszaki tartalmak érhetőek el | A viziközmű rendszer hatékonyságának növelése, az üzemeltetési költségek szinten tartása miatt szükséges | A viziközmű elem állapota megközelíti az új elem berendezés állapotát. Az üzembiztonság jelentősen növekszik |  | Zalaegerszeg | 450 |  | 2023-01-01 | 2023-12-31 | közép | A beruházás ütemezése a tervezési időszak évei szerint 3: 450
562 |  | Zalaegerszeg Ebergény 2. szv átemeleő | bejáró út felújítás | Az üzemelő viziközmű technológiailag elavult, üzemeltetése, és javítása már nem gazdaságos. | A viziközmű rendszer hatékonyságának növelése, az üzemeltetési költségek szinten tartása miatt szükséges | A viziközmű elem állapota megközelíti az új elem berendezés állapotát. Az üzembiztonság jelentősen növekszik |  | Zalaegerszeg | 2100 |  | 2023-01-01 | 2023-12-31 | közép | A beruházás ütemezése a tervezési időszak évei szerint 3: 2100
615 |  | Zalaegerszeg | átemelő akna építészeti rekonstrukció | A szennyvíz, és a belőle felszabaduló gázok hatására a felületek elkorrodálnak. Ezen elemek cseréje a A kiépített rendszer működőképességének megóvása, a biztonságos üzemelés biztosítása miatt van szükség a munka elvégzésérehez elengedhetetlen | A kiépített rendszer működőképességének megóvása, a biztonságos üzemelés biztosítása miatt van szükség a munka elvégzésére | A viziközmű elem állapota megközelíti az új elem berendezés állapotát. Az üzembiztonság jelentősen növekszik |  | Zalaegerszeg | 176820 |  | 2026-01-01 | 2035-12-31 | hosszú | [5 empty] | 12940 | 15500 | 22910 | 13990 | 20230 | 20090 | 17120 | 18040 | 18000 | 18000
Gép, berendezés
127 |  | Zalaegerszeg 74-es út menti szv átemelő | 2 szivattyús üzem visszaállítása, gépészeti átalakítással | A szennyvíz, és a belőle felszabaduló gázok hatására a felületek elkorrodálnak. Ezen elemek cseréje a A kiépített rendszer működőképességének megóvása, a biztonságos üzemelés biztosítása miatt van szükség a munka elvégzésérehez elengedhetetlen | A kiépített rendszer működőképességének megóvása, a biztonságos üzemelés biztosítása miatt van szükség a munka elvégzésére | A viziközmű elem állapota megközelíti az új elem berendezés állapotát. Az üzembiztonság jelentősen növekszik |  | Zalaegerszeg | 500 |  | 2022-01-01 | 2022-12-31 | közép | A beruházás ütemezése a tervezési időszak évei szerint 2: 500
128 |  | Zalaegerszeg Csácsi út szv átemelő | gépészeti felújítás | A szennyvíz, és a belőle felszabaduló gázok hatására a felületek elkorrodálnak. Ezen elemek cseréje a A kiépített rendszer működőképességének megóvása, a biztonságos üzemelés biztosítása miatt van szükség a munka elvégzésérehez elengedhetetlen | A kiépített rendszer működőképességének megóvása, a biztonságos üzemelés biztosítása miatt van szükség a munka elvégzésére | A viziközmű elem állapota megközelíti az új elem berendezés állapotát. Az üzembiztonság jelentősen növekszik |  | Zalaegerszeg | 1600 |  | 2022-01-01 | 2022-12-31 | közép | A beruházás ütemezése a tervezési időszak évei szerint 2: 1600
129 |  | Zalaegerszeg Majori út szv átem. | átfolyásmérő beépítése SCADA bejelzéssel | A viziközmű elem a napi üzemmenet során oly mértékig elhasználódott, hogy a normál karbantartási munkákkal már nem biztosítható az üzembiztos működése | A kiépített rendszer működőképességének megóvása, a biztonságos üzemelés biztosítása miatt van szükség a munka elvégzésére | A viziközmű elem állapota megközelíti az új elem berendezés állapotát. Az üzembiztonság jelentősen növekszik |  | Zalaegerszeg | 1300 |  | 2022-01-01 | 2022-12-31 | közép | A beruházás ütemezése a tervezési időszak évei szerint 2: 1300
130 |  | Zalaegerszeg Szenterzsébethegy 2. szv. átemelő | tfolyásmérő beépítése SCADA bejelzéssel | A viziközmű elem a napi üzemmenet során oly mértékig elhasználódott, hogy a normál karbantartási munkákkal már nem biztosítható az üzembiztos működése | A kiépített rendszer működőképességének megóvása, a biztonságos üzemelés biztosítása miatt van szükség a munka elvégzésére | A viziközmű elem állapota megközelíti az új elem berendezés állapotát. Az üzembiztonság jelentősen növekszik |  | Zalaegerszeg | 1300 |  | 2022-01-01 | 2022-12-31 | közép | A beruházás ütemezése a tervezési időszak évei szerint 2: 1300
131 |  | Zaalegerszeg Egerszeghegy XIII. szv. átemelő | átfolyásmérő beépítése SCADA bejelzéssel | A viziközmű elem a napi üzemmenet során oly mértékig elhasználódott, hogy a normál karbantartási munkákkal már nem biztosítható az üzembiztos működése | A kiépített rendszer működőképességének megóvása, a biztonságos üzemelés biztosítása miatt van szükség a munka elvégzésére | A viziközmű elem állapota megközelíti az új elem berendezés állapotát. Az üzembiztonság jelentősen növekszik |  | Zalaegerszeg | 1300 |  | 2022-01-01 | 2022-12-31 | közép | A beruházás ütemezése a tervezési időszak évei szerint 2: 1300
132 |  | Zalaegerszeg | gépészeti rekonstrukció (1-6) | A viziközmű elem a napi üzemmenet során oly mértékig elhasználódott, hogy a normál karbantartási munkákkal már nem biztosítható az üzembiztos működése | A rendszer zavartalan üzemének biztosítása érdekében szükséges a beavatkozás | A beavatkozás után egy hatékonyan működő viziközmű elemet kapunk, mely a kor elvárásainak megfelel. A rendszer üzembiztos, hatékony, és korszerű lesz |  | Zalaegerszeg | 228850 |  | 2022-01-01 | 2025-12-31 | közép | A beruházás ütemezése a tervezési időszak évei szerint 2: 42200; A beruházás ütemezése a tervezési időszak évei szerint 3: 174800; A beruházás ütemezése a tervezési időszak évei szerint 4: 8350; A beruházás ütemezése a tervezési időszak évei szerint 5: 3500
616 |  | Zalaegerszeg | gépészeti rekonstrukció (1-6) | Az üzemelő viziközmű elem működése közben előforduló eseti meghibásodások fordulhatnak elő, melyek előre nem tervezhetők | A rendszer zavartalan üzemének biztosítása érdekében szükséges a beavatkozás | A beavatkozás után egy hatékonyan működő viziközmű elemet kapunk, mely a kor elvárásainak megfelel. A rendszer üzembiztos, hatékony, és korszerű lesz |  | Zalaegerszeg | 453888 |  | 2026-01-01 | 2035-12-31 | hosszú | [5 empty] | 131250 | 59450 | 35350 | 3950 | 182438 | 14250 | 7100 | 6700 | 6700 | 6700
Irányítástechnika, energiaellátás
28 |  | Zalaegerszeg Ságod Reg 0. szv. átemelő (almás mellett) | frekvenciaváltó beépítés | A viziközmű elem a napi üzemmenet során oly mértékig elhasználódott, hogy a normál karbantartási munkákkal már nem biztosítható az üzembiztos működése | A kiépített rendszer működőképességének megóvása, a biztonságos üzemelés biztosítása miatt van szükség a munka elvégzésére | A viziközmű elem állapota megközelíti az új elem berendezés állapotát. Az üzembiztonság jelentősen növekszik |  | Zalaegerszeg | 3566 |  | 2021-01-01 | 2021-12-31 | rövid | A beruházás ütemezése a tervezési időszak évei szerint 1: 3566
29 |  | Zalaegerszeg Andráshida I. | szv átemelő villamos mérőhely korszerűsítés,teljesítménybővítéssel | A viziközmű elem a napi üzemmenet során oly mértékig elhasználódott, hogy a normál karbantartási munkákkal már nem biztosítható az üzembiztos működése | A kiépített rendszer működőképességének megóvása, a biztonságos üzemelés biztosítása miatt van szükség a munka elvégzésére | A viziközmű elem állapota megközelíti az új elem berendezés állapotát. Az üzembiztonság jelentősen növekszik |  | Zalaegerszeg | 950 |  | 2021-01-01 | 2021-12-31 | rövid | A beruházás ütemezése a tervezési időszak évei szerint 1: 950
30 |  | Zalaegerszeg Régi szennyvíztelep átemelő | PLC szoftver frissítés | A viziközmű elem a napi üzemmenet során oly mértékig elhasználódott, hogy a normál karbantartási munkákkal már nem biztosítható az üzembiztos működése | A kiépített rendszer működőképességének megóvása, a biztonságos üzemelés biztosítása miatt van szükség a munka elvégzésére | A viziközmű elem állapota megközelíti az új elem berendezés állapotát. Az üzembiztonság jelentősen növekszik |  | Zalaegerszeg | 500 |  | 2021-01-01 | 2021-12-31 | rövid | A beruházás ütemezése a tervezési időszak évei szerint 1: 500
31 |  | Zalaegerszeg Csácsi úti szennyvízátemelő | villamos mérőhely korszerűsítés | A viziközmű elem a napi üzemmenet során oly mértékig elhasználódott, hogy a normál karbantartási munkákkal már nem biztosítható az üzembiztos működése | A kiépített rendszer működőképességének megóvása, a biztonságos üzemelés biztosítása miatt van szükség a munka elvégzésére | A viziközmű elem állapota megközelíti az új elem berendezés állapotát. Az üzembiztonság jelentősen növekszik |  | Zalaegerszeg | 845 |  | 2021-01-01 | 2021-12-31 | rövid | A beruházás ütemezése a tervezési időszak évei szerint 1: 845
32 |  | Zalaegerszeg Vorhota I. szennyvízátemelő | villamos almérő és mérőhely korszerűsítés | A viziközmű elem a napi üzemmenet során oly mértékig elhasználódott, hogy a normál karbantartási munkákkal már nem biztosítható az üzembiztos működése | A kiépített rendszer működőképességének megóvása, a biztonságos üzemelés biztosítása miatt van szükség a munka elvégzésére | A viziközmű elem állapota megközelíti az új elem berendezés állapotát. Az üzembiztonság jelentősen növekszik |  | Zalaegerszeg | 520 |  | 2021-01-01 | 2021-12-31 | rövid | A beruházás ütemezése a tervezési időszak évei szerint 1: 520
33 |  | Zalaegerszeg Vorhota I. szennyvízátemelő | daráló bejelzés SCADA rendszerbe | A viziközmű elem a napi üzemmenet során oly mértékig elhasználódott, hogy a normál karbantartási munkákkal már nem biztosítható az üzembiztos működése | A kiépített rendszer működőképességének megóvása, a biztonságos üzemelés biztosítása miatt van szükség a munka elvégzésére | A viziközmű elem állapota megközelíti az új elem berendezés állapotát. Az üzembiztonság jelentősen növekszik |  | Zalaegerszeg | 900 |  | 2021-01-01 | 2021-12-31 | rövid | A beruházás ütemezése a tervezési időszak évei szerint 1: 900
34 |  | Zalaegerszeg Apátfa (Bagod II) szv.átemelő | villamos mérőhely korszerűsítés, bővítéssel | A viziközmű elem a napi üzemmenet során oly mértékig elhasználódott, hogy a normál karbantartási munkákkal már nem biztosítható az üzembiztos működése | A kiépített rendszer működőképességének megóvása, a biztonságos üzemelés biztosítása miatt van szükség a munka elvégzésére | A viziközmű elem állapota megközelíti az új elem berendezés állapotát. Az üzembiztonság jelentősen növekszik |  | Zalaegerszeg | 6500 |  | 2021-01-01 | 2021-12-31 | rövid | A beruházás ütemezése a tervezési időszak évei szerint 1: 6500
133 |  | Zalaegerszeg Ságod 2. átemelő | Márkószoftos vonalas kommunikáció átállítása Csoft GPRS-re, vezérlőszekrény felújítása | A viziközmű elem a napi üzemmenet során oly mértékig elhasználódott, hogy a normál karbantartási munkákkal már nem biztosítható az üzembiztos működése | A kiépített rendszer működőképességének megóvása, a biztonságos üzemelés biztosítása miatt van szükség a munka elvégzésére | A viziközmű elem állapota megközelíti az új elem berendezés állapotát. Az üzembiztonság jelentősen növekszik |  | Zalaegerszeg | 2750 |  | 2022-01-01 | 2021-12-31 | közép | A beruházás ütemezése a tervezési időszak évei szerint 2: 2750
134 |  | Zalaegerszeg Ságod 3. átemelő | Márkószoftos vonalas kommunikáció átállítása Csoft GPRS-re, vezérlőszekrény felújítása | A viziközmű elem a napi üzemmenet során oly mértékig elhasználódott, hogy a normál karbantartási munkákkal már nem biztosítható az üzembiztos működése | A kiépített rendszer működőképességének megóvása, a biztonságos üzemelés biztosítása miatt van szükség a munka elvégzésére | A viziközmű elem állapota megközelíti az új elem berendezés állapotát. Az üzembiztonság jelentősen növekszik |  | Zalaegerszeg | 2750 |  | 2022-01-01 | 2021-12-31 | közép | A beruházás ütemezése a tervezési időszak évei szerint 2: 2750
135 |  | Zalaegerszeg Ságod 4. átemelő | Márkószoftos vonalas kommunikáció átállítása Csoft GPRS-re, vezérlőszekrény felújítása | A viziközmű elem a napi üzemmenet során oly mértékig elhasználódott, hogy a normál karbantartási munkákkal már nem biztosítható az üzembiztos működése | A kiépített rendszer működőképességének megóvása, a biztonságos üzemelés biztosítása miatt van szükség a munka elvégzésére | A viziközmű elem állapota megközelíti az új elem berendezés állapotát. Az üzembiztonság jelentősen növekszik |  | Zalaegerszeg | 2750 |  | 2022-01-01 | 2021-12-31 | közép | A beruházás ütemezése a tervezési időszak évei szerint 2: 2750
136 |  | Zalaegerszeg Ságod 6. átemelő | Márkószoftos vonalas kommunikáció átállítása Csoft GPRS-re, vezérlőszekrény felújítása | A viziközmű elem a napi üzemmenet során oly mértékig elhasználódott, hogy a normál karbantartási munkákkal már nem biztosítható az üzembiztos működése | A kiépített rendszer működőképességének megóvása, a biztonságos üzemelés biztosítása miatt van szükség a munka elvégzésére | A viziközmű elem állapota megközelíti az új elem berendezés állapotát. Az üzembiztonság jelentősen növekszik |  | Zalaegerszeg | 2750 |  | 2022-01-01 | 2021-12-31 | közép | A beruházás ütemezése a tervezési időszak évei szerint 2: 2750
137 |  | Zalaegerszeg Ságod 7. átemelő | Márkószoftos vonalas kommunikáció átállítása Csoft GPRS-re, vezérlőszekrény felújítása | A viziközmű elem a napi üzemmenet során oly mértékig elhasználódott, hogy a normál karbantartási munkákkal már nem biztosítható az üzembiztos működése | A kiépített rendszer működőképességének megóvása, a biztonságos üzemelés biztosítása miatt van szükség a munka elvégzésére | A viziközmű elem állapota megközelíti az új elem berendezés állapotát. Az üzembiztonság jelentősen növekszik |  | Zalaegerszeg | 2750 |  | 2022-01-01 | 2021-12-31 | közép | A beruházás ütemezése a tervezési időszak évei szerint 2: 2750
138 |  | Zalaegerszeg Ságod 8. átemelő | Márkószoftos vonalas kommunikáció átállítása Csoft GPRS-re, vezérlőszekrény felújítása | A viziközmű elem a napi üzemmenet során oly mértékig elhasználódott, hogy a normál karbantartási munkákkal már nem biztosítható az üzembiztos működése | A kiépített rendszer működőképességének megóvása, a biztonságos üzemelés biztosítása miatt van szükség a munka elvégzésére | A viziközmű elem állapota megközelíti az új elem berendezés állapotát. Az üzembiztonság jelentősen növekszik |  | Zalaegerszeg | 2750 |  | 2022-01-01 | 2021-12-31 | közép | A beruházás ütemezése a tervezési időszak évei szerint 2: 2750
139 |  | Zalaegerszeg Ságod 9. átemelő | Márkószoftos vonalas kommunikáció átállítása Csoft GPRS-re, vezérlőszekrény felújítása | A viziközmű elem a napi üzemmenet során oly mértékig elhasználódott, hogy a normál karbantartási munkákkal már nem biztosítható az üzembiztos működése | A kiépített rendszer működőképességének megóvása, a biztonságos üzemelés biztosítása miatt van szükség a munka elvégzésére | A viziközmű elem állapota megközelíti az új elem berendezés állapotát. Az üzembiztonság jelentősen növekszik |  | Zalaegerszeg | 2750 |  | 2022-01-01 | 2021-12-31 | közép | A beruházás ütemezése a tervezési időszak évei szerint 2: 2750
140 |  | Zalaegerszeg Ságod 10. átemelő | Márkószoftos vonalas kommunikáció átállítása Csoft GPRS-re, vezérlőszekrény felújítása | A viziközmű elem a napi üzemmenet során oly mértékig elhasználódott, hogy a normál karbantartási munkákkal már nem biztosítható az üzembiztos működése | A kiépített rendszer működőképességének megóvása, a biztonságos üzemelés biztosítása miatt van szükség a munka elvégzésére | A viziközmű elem állapota megközelíti az új elem berendezés állapotát. Az üzembiztonság jelentősen növekszik |  | Zalaegerszeg | 2750 |  | 2022-01-01 | 2021-12-31 | közép | A beruházás ütemezése a tervezési időszak évei szerint 2: 2750
141 |  | Zalaegerszeg Botfa III. átemelő | Márkószoftos vonalas kommunikáció átállítása Csoft GPRS-re, vezérlőszekrény felújítása | A viziközmű elem a napi üzemmenet során oly mértékig elhasználódott, hogy a normál karbantartási munkákkal már nem biztosítható az üzembiztos működése | A kiépített rendszer működőképességének megóvása, a biztonságos üzemelés biztosítása miatt van szükség a munka elvégzésére | A viziközmű elem állapota megközelíti az új elem berendezés állapotát. Az üzembiztonság jelentősen növekszik |  | Zalaegerszeg | 2750 |  | 2022-01-01 | 2021-12-31 | közép | A beruházás ütemezése a tervezési időszak évei szerint 2: 2750
142 |  | Zalaegerszeg | villamos és irányítástechnika felújítása | A viziközmű elem a napi üzemmenet során oly mértékig elhasználódott, hogy a normál karbantartási munkákkal már nem biztosítható az üzembiztos működése | A kiépített rendszer működőképességének megóvása, a biztonságos üzemelés biztosítása miatt van szükség a munka elvégzésére | A viziközmű elem állapota megközelíti az új elem berendezés állapotát. Az üzembiztonság jelentősen növekszik |  | Zalaegerszeg | 353500 |  | 2022-01-01 | 2021-12-31 | közép | A beruházás ütemezése a tervezési időszak évei szerint 2: 353500
915 |  | Zalaegerszeg | villamos és irányítástechnika felújítása | A viziközmű elem a napi üzemmenet során oly mértékig elhasználódott, hogy a normál karbantartási munkákkal már nem biztosítható az üzembiztos működése | A kiépített rendszer működőképességének megóvása, a biztonságos üzemelés biztosítása miatt van szükség a munka elvégzésére | A viziközmű elem állapota megközelíti az új elem berendezés állapotát. Az üzembiztonság jelentősen növekszik |  | Zalaegerszeg | 353500 |  | 2028-01-01 | 2028-12-31 | hosszú | A beruházás ütemezése a tervezési időszak évei szerint 8: 353500
| Összesen: | [7 empty] | 5547700.5 | bar: A beruházás ütemezése a tervezési időszak évei szerint 2 to A beruházás ütemezése a tervezési időszak évei szerint 3
VI. Szennyvíztisztítás | bar: A beruházás ütemezése a tervezési időszak évei szerint 2 to A beruházás ütemezése a tervezési időszak évei szerint 3
sorszám | szakág | Helyszín | beruházás megnevezése | bar: A beruházás ütemezése a tervezési időszak évei szerint 2 to A beruházás ütemezése a tervezési időszak évei szerint 3
SZENNYVÍZTISZTÍTÓ-TELEP
Épület, építmény
4 |  | Zalaegerszeg szennyvíztelep biológiai medence | 1. biológia műtárgy újjáépítés engedélyes és kiviteli tervdokumentációjának elkészítése |  |  |  |  | Zalaegerszeg | 14000 |  | 2021-01-01 | 2021-12-31 | rövid | A beruházás ütemezése a tervezési időszak évei szerint 1: 14000
5 |  | Zalaegerszeg szennyvíztelep | 1-es utóülepítő recirk vezeték rekonstrukció (béleléses technológiával) 20fm DN 400 | Üzemszerűen használható. | Állagromlás miatti balesetveszély, illetve üzemzavar megszűntetése. | Biztonságos használat illetve működőképes állapot. |  | Zalaegerszeg | 8500 |  | 2021-01-01 | 2021-12-31 | rövid | A beruházás ütemezése a tervezési időszak évei szerint 1: 8500
6 |  | Zalaegerszeg szennyvíztelep | 2-es utóülepítő recirk vezeték rekonstrukció (béleléses technológiával) 20fm DN 400 | Üzemszerűen használható. | Állagromlás miatti balesetveszély, illetve üzemzavar megszűntetése. | Biztonságos használat illetve működőképes állapot. |  | Zalaegerszeg | 8500 |  | 2021-01-01 | 2021-12-31 | rövid | A beruházás ütemezése a tervezési időszak évei szerint 1: 8500
7 |  | Zalaegerszeg szennyvíztelep klórozó épület | épület felújítása | Üzemszerűen használható. | Állagromlás miatti balesetveszély, illetve üzemzavar megszűntetése. | Biztonságos használat illetve működőképes állapot. |  | Zalaegerszeg | 6000 |  | 2021-01-01 | 2021-12-31 | rövid | A beruházás ütemezése a tervezési időszak évei szerint 1: 6000
8 |  | Zalaegerszeg szennyvíztelep | 1-2 utóülepítő medencén bukóél tisztító építés | Üzemszerűen használható. | Állagromlás miatti balesetveszély, illetve üzemzavar megszűntetése. | Biztonságos használat illetve működőképes állapot. |  | Zalaegerszeg | 1800 |  | 2021-01-01 | 2021-12-31 | rövid | A beruházás ütemezése a tervezési időszak évei szerint 1: 1800
77 |  | Zalaegerszeg szennyvíztelep | teljes pályás aszfalt burkolat felújítás | Üzemszerűen használható. | Állagromlás miatti balesetveszély, illetve üzemzavar megszűntetése. | Biztonságos használat illetve működőképes állapot. |  | Zalaegerszeg | 15000 |  | 2022-01-01 | 2022-12-31 | közép | A beruházás ütemezése a tervezési időszak évei szerint 2: 15000
78 |  | Zalaegerszeg szennyvíztelep | 1. utóülepítő műtárgy megtámasztása betongyűrű építésével illetve beton felület bevonása a korrózió megakadályozására | A műtárgy korából fakadóan statikai felújításra szorul. | a berendezés nem tudja betölteni funkcióját, technológiai paraméterek nem teljesülnek. Határérték túllépés várható | Biztonságos használat illetve működőképes állapot. |  | Zalaegerszeg | 15000 |  | 2022-01-01 | 2022-12-31 | közép | A beruházás ütemezése a tervezési időszak évei szerint 2: 15000
79 |  | Zalaegerszeg szennyvíztelep Iszapgépház | épület felújítása | Üzemszerűen használható. | Állagromlás miatti balesetveszély illetve üzemzavar megszűntetése. | Biztonságos használat illetve működőképes állapot. |  | Zalaegerszeg | 10000 |  | 2022-01-01 | 2022-12-31 | közép | A beruházás ütemezése a tervezési időszak évei szerint 2: 10000
80 |  | Zalaegerszeg szennyvíztelep elfolyó vályú | építészeti rekonstrukció (lefedés) | Üzemszerűen használható. | Állagromlás miatti balesetveszély illetve üzemzavar megszűntetése. | Biztonságos használat illetve működőképes állapot. |  | Zalaegerszeg | 10000 |  | 2022-01-01 | 2022-12-31 | közép | A beruházás ütemezése a tervezési időszak évei szerint 2: 10000
81 |  | Zalaegerszeg szennyvíztelep Iszapsűrítők | építészeti rekonstrukció | Üzemszerűen használható. | Állagromlás miatti balesetveszély illetve üzemzavar megszűntetése. | Biztonságos használat illetve működőképes állapot. |  | Zalaegerszeg | 5000 |  | 2022-01-01 | 2022-12-31 | közép | A beruházás ütemezése a tervezési időszak évei szerint 2: 5000
582 |  | Zalaegerszeg szennyvíztelep rothasztó tornyok | építészeti rekonstrukció | Üzemszerűen használható. | Állagromlás miatti balesetveszély illetve üzemzavar megszűntetése. | Biztonságos használat illetve működőképes állapot. |  | Zalaegerszeg | 10000 |  | 2025-01-01 | 2025-12-31 | közép | A beruházás ütemezése a tervezési időszak évei szerint 5: 10000
596 |  | Zalaegerszeg szennyvíztelep utóülepítő | építészeti rekonstrukció | Üzemszerűen használható. | Állagromlás miatti balesetveszély illetve üzemzavar megszűntetése. | Biztonságos használat illetve működőképes állapot. |  | Zalaegerszeg | 12000 |  | 2026-01-01 | 2026-12-31 | hosszú | A beruházás ütemezése a tervezési időszak évei szerint 6: 12000
597 |  | Zalaegerszeg szennyvíztelep Iszaptároló tartályok | építészeti rekonstrukció | Üzemszerűen használható. | Állagromlás miatti balesetveszély illetve üzemzavar megszűntetése. | Biztonságos használat illetve működőképes állapot. |  | Zalaegerszeg | 21000 |  | 2026-01-01 | 2032-12-31 | hosszú | A beruházás ütemezése a tervezési időszak évei szerint 6: 7000; A beruházás ütemezése a tervezési időszak évei szerint 9: 7000; A beruházás ütemezése a tervezési időszak évei szerint 12: 7000
598 |  | Zalaegerszeg szennyvíztelep Demon medencék | építészeti rekonstrukció | Üzemszerűen használható. | Állagromlás miatti balesetveszély illetve üzemzavar megszűntetése. | Biztonságos használat illetve működőképes állapot. |  | Zalaegerszeg | 15000 |  | 2026-01-01 | 2026-12-31 | hosszú | A beruházás ütemezése a tervezési időszak évei szerint 6: 15000
930 |  | Zalaegerszeg szennyvíztelep biológiai medence | 2 db biológiai medence építészeti felújítása | Üzemszerűen használható. | Állagromlás miatti balesetveszély illetve üzemzavar megszűntetése. | Biztonságos használat illetve működőképes állapot. |  | Zalaegerszeg | 30000 |  | 2028-01-01 | 2028-12-31 | hosszú | A beruházás ütemezése a tervezési időszak évei szerint 8: 30000
980 |  | Zalaegerszeg szennyvíztelep kezelő épület | épület felújítása | Üzemszerűen használható. | Állagromlás miatti balesetveszély illetve üzemzavar megszűntetése. | Biztonságos használat illetve működőképes állapot. |  | Zalaegerszeg | 20000 |  | 2030-01-01 | 2030-12-31 | hosszú | A beruházás ütemezése a tervezési időszak évei szerint 10: 20000
1030 |  | Zalaegerszeg szennyvíztelep csatornaiszapfogadó | építészeti rekonstrukció | Üzemszerűen használható. | Állagromlás miatti balesetveszély illetve üzemzavar megszűntetése. | Biztonságos használat illetve működőképes állapot. |  | Zalaegerszeg | 7000 |  | 2031-01-01 | 2031-12-31 | hosszú | A beruházás ütemezése a tervezési időszak évei szerint 11: 7000
1034 |  | Zalaegerszeg szennyvíztelep mechanikai tisztító egység | építészeti rekonstrukció | Üzemszerűen használható. | Állagromlás miatti balesetveszély illetve üzemzavar megszűntetése. | Biztonságos használat illetve működőképes állapot. |  | Zalaegerszeg | 10000 |  | 2032-12-31 | 2032-12-31 | hosszú | A beruházás ütemezése a tervezési időszak évei szerint 12: 10000
Gép, berendezés
9 |  | Zalaegerszeg szennyvíztelep | 2. biológia szükséges gépészeti felújítás II. ütem | A viziközmű elem a napi üzemmenet során oly mértékig elhasználódott, hogy a normál karbantartási munkákkal már nem biztosítható az üzembiztos működése gyártó által megadott életciklust túllépte, felújítása szükséges | Homok tovább jutása a biológiai medencékbe súlyos üzemzavarokat okozhat, a híd szállítja a leválasztó szivattyúkat | Biztonságos használat illetve működőképes állapot. |  | Zalaegerszeg | 35500 |  | 2021-01-01 | 2021-12-31 | rövid | A beruházás ütemezése a tervezési időszak évei szerint 1: 35500
10 |  | Zalaegerszeg szennyvíztelep | MEVA 1 gépi rács felújítás | A viziközmű elem a napi üzemmenet során oly mértékig elhasználódott, hogy a normál karbantartási munkákkal már nem biztosítható az üzembiztos működése, mechanikai részek elkoptak. | Dobsűrítő üzem kiesését okozhatja, ahonnan a rothasztótornyokba kerül az iszap | Biztonságos használat illetve működőképes állapot. |  | Zalaegerszeg | 5200 |  | 2021-01-01 | 2021-12-31 | rövid | A beruházás ütemezése a tervezési időszak évei szerint 1: 5200
11 |  | Zalaegerszeg szennyvíztelep | Hypoadagoló szivattyú cseréje, IP68 védelem kialakítással | Üzemszerűen használható. | Állagromlás miatti balesetveszély illetve üzemzavar megszűntetése. | Biztonságos használat illetve működőképes állapot. |  | Zalaegerszeg | 400 |  | 2021-01-01 | 2021-12-31 | rövid | A beruházás ütemezése a tervezési időszak évei szerint 1: 400
12 |  | Zalaegerszeg szennyvíztelep | 20 m3-es pp kültéri tartalék tartály folyékony vegyszer tárolására, adagolórendszer kiépítésésvel, meglévő kármentő műtárgyba helyezéssel | Üzemszerűen használható. | Állagromlás miatti balesetveszély illetve üzemzavar megszűntetése. | Biztonságos használat illetve működőképes állapot. |  | Zalaegerszeg | 5000 |  | 2021-01-01 | 2021-12-31 | rövid | A beruházás ütemezése a tervezési időszak évei szerint 1: 5000
82 |  | Zalaegerszeg szennyvíztelep | Demon műtárgy csőhálózatának cseréje struvit kirakódás miatt | A technológia jellegéből fakadó felújítás szükséges | a berendezés nem tudja betölteni funkcióját, technológiai paraméterek nem teljesülnek. Határérték túllépés várható | Biztonságos használat illetve működőképes állapot. |  | Zalaegerszeg | 4000 |  | 2022-01-01 | 2022-12-31 | közép | A beruházás ütemezése a tervezési időszak évei szerint 2: 4000
83 |  | Zalaegerszeg szennyvíztelep | Demon műtárgy technológiai átalakításának tervezése a nitrogén eltávolítás hatásfokának növelésére | A technológia jellegéből fakadó felújítás szükséges | a berendezés nem tudja betölteni funkcióját, technológiai paraméterek nem teljesülnek. Határérték túllépés várható | Biztonságos használat illetve működőképes állapot. |  | Zalaegerszeg | 3200 |  | 2022-01-01 | 2022-12-31 | közép | A beruházás ütemezése a tervezési időszak évei szerint 2: 3200
84 |  | Zalaegerszeg szennyvíztelep utóülepítők | gépészeti rekonstrukció | gyártó által megadott üzemidő lejár, gyakori üzem közbeni hibák, | a berendezés nem tudja betölteni funkcióját, technológiai paraméterek nem teljesülnek. Határérték túllépés várható | Biztonságos használat illetve működőképes állapot. |  | Zalaegerszeg | 20000 |  | 2022-01-01 | 2025-12-31 | közép | A beruházás ütemezése a tervezési időszak évei szerint 2: 5000; A beruházás ütemezése a tervezési időszak évei szerint 5: 15000
85 |  | Zalaegerszeg szennyvíztelep utószűrő berendezés | gépészeti rekonstrukció | gyártó által megadott üzemidő lejár, gyakori üzem közbeni hibák, | a berendezés nem tudja betölteni funkcióját, technológiai paraméterek nem teljesülnek. Határérték túllépés várható | Biztonságos használat illetve működőképes állapot. |  | Zalaegerszeg | 6000 |  | 2022-01-01 | 2022-12-31 | közép | A beruházás ütemezése a tervezési időszak évei szerint 2: 6000
86 |  | Zalaegerszeg szennyvíztelep fertőtlenítő berendezés | gépészeti rekonstrukció | gyártó által megadott üzemidő lejár, gyakori üzem közbeni hibák, | a berendezés nem tudja betölteni funkcióját, technológiai paraméterek nem teljesülnek. Határérték túllépés várható | Biztonságos használat illetve működőképes állapot. |  | Zalaegerszeg | 8000 |  | 2022-01-01 | 2022-12-31 | közép | A beruházás ütemezése a tervezési időszak évei szerint 2: 8000
87 |  | Zalaegerszeg szennyvíztelep macerátorok illetve iszapszűrő | gépészeti rekonstrukció | gyártó által megadott üzemidő lejár, gyakori üzem közbeni hibák, | a berendezés nem tudja betölteni funkcióját, technológiai paraméterek nem teljesülnek. Határérték túllépés várható | Biztonságos használat illetve működőképes állapot. |  | Zalaegerszeg | 15000 |  | 2022-01-01 | 2022-12-31 | közép | A beruházás ütemezése a tervezési időszak évei szerint 2: 15000
88 |  | Zalaegerszeg szennyvíztelep rothasztó tornyok | fütés gépészetének cseréje | gyártó által megadott üzemidő lejár, gyakori üzem közbeni hibák, | a berendezés nem tudja betölteni funkcióját, technológiai paraméterek nem teljesülnek. Határérték túllépés várható | Biztonságos használat illetve működőképes állapot. |  | Zalaegerszeg | 10000 |  | 2022-01-01 | 2022-12-31 | közép | A beruházás ütemezése a tervezési időszak évei szerint 2: 10000
89 |  | Zalaegerszeg szennyvíztisztító Iszap szállító csigaszivattyúk | csigaszivattyúk felújítása | gyártó által megadott üzemidő lejár, gyakori üzem közbeni hibák, | a berendezés nem tudja betölteni funkcióját, technológiai paraméterek nem teljesülnek. Határérték túllépés várható | Biztonságos használat illetve működőképes állapot. |  | Zalaegerszeg | 30000 |  | 2022-01-01 | 2025-12-31 | közép | A beruházás ütemezése a tervezési időszak évei szerint 2: 15000; A beruházás ütemezése a tervezési időszak évei szerint 5: 15000
90 |  | Zalaegerszeg szennyvíztelep homogenizáló | gépészeti rekonstrukció | gyártó által megadott üzemidő lejár, gyakori üzem közbeni hibák, | a berendezés nem tudja betölteni funkcióját, technológiai paraméterek nem teljesülnek. Határérték túllépés várható | Biztonságos használat illetve működőképes állapot. |  | Zalaegerszeg | 36000 |  | 2022-01-01 | 2022-12-31 | közép | A beruházás ütemezése a tervezési időszak évei szerint 2: 36000
91 |  | Zalaegerszeg szennyvíztelep on-line analizátorok | gépészeti rekonstrukció | gyártó által megadott üzemidő lejár, gyakori üzem közbeni hibák, | a berendezés nem tudja betölteni funkcióját, technológiai paraméterek nem teljesülnek. Határérték túllépés várható | Biztonságos használat illetve működőképes állapot. |  | Zalaegerszeg | 16500 |  | 2022-01-01 | 2022-12-31 | közép | A beruházás ütemezése a tervezési időszak évei szerint 2: 16500
92 |  | Zalaegerszeg automata mintavevők | gépészeti rekonstrukció | gyártó által megadott üzemidő lejár, gyakori üzem közbeni hibák, | a berendezés nem tudja betölteni funkcióját, technológiai paraméterek nem teljesülnek. Határérték túllépés várható | Biztonságos használat illetve működőképes állapot. |  | Zalaegerszeg | 9000 |  | 2022-01-01 | 2022-12-31 | közép | A beruházás ütemezése a tervezési időszak évei szerint 2: 9000
93 |  | Zalaegerszeg szennyvíztelep mennyiségmérők | gépészeti rekonstrukció | gyártó által megadott üzemidő lejár, gyakori üzem közbeni hibák, | a berendezés nem tudja betölteni funkcióját, technológiai paraméterek nem teljesülnek. Határérték túllépés várható | Biztonságos használat illetve működőképes állapot. |  | Zalaegerszeg | 18000 |  | 2022-01-01 | 2022-12-31 | közép | A beruházás ütemezése a tervezési időszak évei szerint 2: 18000
544 |  | Zalaegerszeg szennyvíztisztító rothasztó tornyok | keringető szivattyúk felújítása | gyártó által megadott üzemidő lejár, gyakori üzem közbeni hibák, | a berendezés nem tudja betölteni funkcióját, technológiai paraméterek nem teljesülnek. Határérték túllépés várható | Biztonságos használat illetve működőképes állapot. |  | Zalaegerszeg | 25000 |  | 2023-01-01 | 2023-12-31 | közép | A beruházás ütemezése a tervezési időszak évei szerint 3: 25000
545 |  | Zalaegerszeg szennyvíztelep dobsűrítők és vegyszerbekeverők | gépészeti rekonstrukció | gyártó által megadott üzemidő lejár, gyakori üzem közbeni hibák, | a berendezés nem tudja betölteni funkcióját, technológiai paraméterek nem teljesülnek. Határérték túllépés várható | Biztonságos használat illetve működőképes állapot. |  | Zalaegerszeg | 18000 |  | 2023-01-01 | 2023-12-31 | közép | A beruházás ütemezése a tervezési időszak évei szerint 3: 18000
546 |  | Zalaegerszeg szennyvíztisztító rácsszemét kihordó csiga | gépészeti rekonstrukció | gyártó által megadott üzemidő lejár, gyakori üzem közbeni hibák, | a berendezés nem tudja betölteni funkcióját, technológiai paraméterek nem teljesülnek. Határérték túllépés várható | Biztonságos használat illetve működőképes állapot. |  | Zalaegerszeg | 8000 |  | 2023-01-01 | 2023-12-31 | közép | A beruházás ütemezése a tervezési időszak évei szerint 3: 8000
547 |  | Zalaegerszeg szennyvíztisztító homokfogó gépészet (zagyszivattyúk, homokfogó híd és vezetékek) | gépészeti rekonstrukció | gyártó által megadott üzemidő lejár, gyakori üzem közbeni hibák, | a berendezés nem tudja betölteni funkcióját, technológiai paraméterek nem teljesülnek. Határérték túllépés várható | Biztonságos használat illetve működőképes állapot. |  | Zalaegerszeg | 10000 |  | 2023-01-01 | 2023-12-31 | közép | A beruházás ütemezése a tervezési időszak évei szerint 3: 10000
548 |  | Zalaegerszeg szennyvíztisztító biológiai műtárgyak | levegőztető elemek cseréje | gyártó által megadott üzemidő lejár, gyakori üzem közbeni hibák, | a berendezés nem tudja betölteni funkcióját, technológiai paraméterek nem teljesülnek. Határérték túllépés várható | Biztonságos használat illetve működőképes állapot. |  | Zalaegerszeg | 12000 |  | 2023-01-01 | 2023-12-31 | közép | A beruházás ütemezése a tervezési időszak évei szerint 3: 12000
549 |  | Zalaegerszeg szennyvíztelep vegyszeradagolók | gépészeti rekonstrukció (vegyszeradagolók cseréje) | gyártó által megadott üzemidő lejár, gyakori üzem közbeni hibák, | a berendezés nem tudja betölteni funkcióját, technológiai paraméterek nem teljesülnek. Határérték túllépés várható | Biztonságos használat illetve működőképes állapot. |  | Zalaegerszeg | 4500 |  | 2023-01-01 | 2023-12-31 | közép | A beruházás ütemezése a tervezési időszak évei szerint 3: 4500
550 |  | Zalaegerszeg szennyvíztelep | 3 db fölösiszap szivattyú cseréje | gyártó által megadott üzemidő lejár, gyakori üzem közbeni hibák, | a berendezés nem tudja betölteni funkcióját, technológiai paraméterek nem teljesülnek. Határérték túllépés várható | Biztonságos használat illetve működőképes állapot. |  | Zalaegerszeg | 5500 |  | 2023-01-01 | 2023-12-31 | közép | A beruházás ütemezése a tervezési időszak évei szerint 3: 5500
551 |  | Zalaegerszeg szennyvíztelep homokosztályozó | gépészeti rekonstrukció | gyártó által megadott üzemidő lejár, gyakori üzem közbeni hibák, | a berendezés nem tudja betölteni funkcióját, technológiai paraméterek nem teljesülnek. Határérték túllépés várható | Biztonságos használat illetve működőképes állapot. |  | Zalaegerszeg | 6500 |  | 2023-01-01 | 2023-12-31 | közép | A beruházás ütemezése a tervezési időszak évei szerint 3: 6500
569 |  | Zalaegerszeg szennyvíztelep csatornaiszapfogadó | gépészeti rekonstrukció | gyártó által megadott üzemidő lejár, gyakori üzem közbeni hibák, | a berendezés nem tudja betölteni funkcióját, technológiai paraméterek nem teljesülnek. Határérték túllépés várható | Biztonságos használat illetve működőképes állapot. |  | Zalaegerszeg | 28500 |  | 2024-01-01 | 2024-12-31 | közép | A beruházás ütemezése a tervezési időszak évei szerint 4: 28500
570 |  | Zalaegerszeg szennyvíztelep 2. biológiai műtárgy | keverők cseréje | gyártó által megadott üzemidő lejár, gyakori üzem közbeni hibák, | a berendezés nem tudja betölteni funkcióját, technológiai paraméterek nem teljesülnek. Határérték túllépés várható | Biztonságos használat illetve működőképes állapot. |  | Zalaegerszeg | 41000 |  | 2024-01-01 | 2024-12-31 | közép | A beruházás ütemezése a tervezési időszak évei szerint 4: 41000
571 |  | Zalaegerszeg szennyvíztelep ESCRUSOR | gépészeti rekonstrukció | gyártó által megadott üzemidő lejár, gyakori üzem közbeni hibák, | a berendezés nem tudja betölteni funkcióját, technológiai paraméterek nem teljesülnek. Határérték túllépés várható | Biztonságos használat illetve működőképes állapot. |  | Zalaegerszeg | 72000 |  | 2024-01-01 | 2024-12-31 | közép | A beruházás ütemezése a tervezési időszak évei szerint 4: 72000
583 |  | Zalaegerszeg szennyvíztelep légfúvó | 4 db Robushi Légfúvó felújítása | gyártó által megadott üzemidő lejár, gyakori üzem közbeni hibák, | a berendezés nem tudja betölteni funkcióját, technológiai paraméterek nem teljesülnek. Határérték túllépés várható | Biztonságos használat illetve működőképes állapot. |  | Zalaegerszeg | 75000 |  | 2025-01-01 | 2025-12-31 | közép | A beruházás ütemezése a tervezési időszak évei szerint 5: 75000
584 |  | Zalaegerszeg szennyvíztelep légfúvó | 4 db AERZENER légfúvó cseréje | gyártó által megadott üzemidő lejár, gyakori üzem közbeni hibák, | a berendezés nem tudja betölteni funkcióját, technológiai paraméterek nem teljesülnek. Határérték túllépés várható | Biztonságos használat illetve működőképes állapot. |  | Zalaegerszeg | 40000 |  | 2025-01-01 | 2025-12-31 | közép | A beruházás ütemezése a tervezési időszak évei szerint 5: 40000
585 |  | Zalaegerszeg szennyvíztisztító NKÖHSZ szippantott szennyvízfogadó | gépészeti rekonstrukció | gyártó által megadott üzemidő lejár, gyakori üzem közbeni hibák, | a berendezés nem tudja betölteni funkcióját, technológiai paraméterek nem teljesülnek. Határérték túllépés várható | Biztonságos használat illetve működőképes állapot. |  | Zalaegerszeg | 5000 |  | 2025-01-01 | 2025-12-31 | közép | A beruházás ütemezése a tervezési időszak évei szerint 5: 5000
586 |  | Zalaegerszeg szennyvíztelep recirkulációs gépház | 3 db Recirkulációs szivattyú cseréje | gyártó által megadott üzemidő lejár, gyakori üzem közbeni hibák, | a berendezés nem tudja betölteni funkcióját, technológiai paraméterek nem teljesülnek. Határérték túllépés várható | Biztonságos használat illetve működőképes állapot. |  | Zalaegerszeg | 12000 |  | 2025-01-01 | 2025-12-31 | közép | A beruházás ütemezése a tervezési időszak évei szerint 5: 12000
599 |  | Zalaegerszeg szennyvíztelep utószűrő berendezés | gépészeti rekonstrukció | gyártó által megadott üzemidő lejár, gyakori üzem közbeni hibák, | a berendezés nem tudja betölteni funkcióját, technológiai paraméterek nem teljesülnek. Határérték túllépés várható | Biztonságos használat illetve működőképes állapot. |  | Zalaegerszeg | 12000 |  | 2026-01-01 | 2031-12-31 | hosszú | A beruházás ütemezése a tervezési időszak évei szerint 6: 6000; A beruházás ütemezése a tervezési időszak évei szerint 11: 6000
600 |  | Zalaegerszeg szennyvíztelep iszapsűrítő | gépészeti rekonstrukció | gyártó által megadott üzemidő lejár, gyakori üzem közbeni hibák, | a berendezés nem tudja betölteni funkcióját, technológiai paraméterek nem teljesülnek. Határérték túllépés várható | Biztonságos használat illetve működőképes állapot. |  | Zalaegerszeg | 50000 |  | 2026-01-01 | 2031-12-31 | hosszú | A beruházás ütemezése a tervezési időszak évei szerint 6: 35000; A beruházás ütemezése a tervezési időszak évei szerint 11: 15000
601 |  | Zalaegerszeg szennyvíztisztító főátemelő | szivattyúk felújítása és cseréje | gyártó által megadott üzemidő lejár, gyakori üzem közbeni hibák, | a berendezés nem tudja betölteni funkcióját, technológiai paraméterek nem teljesülnek. Határérték túllépés várható | Biztonságos használat illetve működőképes állapot. |  | Zalaegerszeg | 32000 |  | 2026-01-01 | 2031-12-31 | hosszú | A beruházás ütemezése a tervezési időszak évei szerint 6: 16000; A beruházás ütemezése a tervezési időszak évei szerint 11: 16000
868 |  | Zalaegerszeg szennyvíztelep iszapcentrifuga | gépészeti rekonstrukció | gyártó által megadott üzemidő lejár, gyakori üzem közbeni hibák, | a berendezés nem tudja betölteni funkcióját, technológiai paraméterek nem teljesülnek. Határérték túllépés várható | Biztonságos használat illetve működőképes állapot. |  | Zalaegerszeg | 10000 |  | 2027-01-01 | 2027-12-31 | hosszú | A beruházás ütemezése a tervezési időszak évei szerint 7: 10000
931 |  | Zalaegerszeg szennyvíztisztító biológiai műtárgyak | levegőztető elemek cseréje | gyártó által megadott üzemidő lejár, gyakori üzem közbeni hibák, | a berendezés nem tudja betölteni funkcióját, technológiai paraméterek nem teljesülnek. Határérték túllépés várható | Biztonságos használat illetve működőképes állapot. |  | Zalaegerszeg | 24000 |  | 2028-01-01 | 2032-12-31 | hosszú | A beruházás ütemezése a tervezési időszak évei szerint 8: 12000; A beruházás ütemezése a tervezési időszak évei szerint 12: 12000
932 |  | Zalaegerszeg szennyvíztelep utóülepítők | gépészeti rekonstrukció | gyártó által megadott üzemidő lejár, gyakori üzem közbeni hibák, | a berendezés nem tudja betölteni funkcióját, technológiai paraméterek nem teljesülnek. Határérték túllépés várható | Biztonságos használat illetve működőképes állapot. |  | Zalaegerszeg | 45000 |  | 2028-01-01 | 2034-12-31 | hosszú | A beruházás ütemezése a tervezési időszak évei szerint 8: 15000; A beruházás ütemezése a tervezési időszak évei szerint 11: 15000; A beruházás ütemezése a tervezési időszak évei szerint 14: 15000
933 |  | Zalaegerszeg szennyvíztisztító Iszap szállító csigaszivattyúk | csigaszivattyúk felújítása | gyártó által megadott üzemidő lejár, gyakori üzem közbeni hibák, | a berendezés nem tudja betölteni funkcióját, technológiai paraméterek nem teljesülnek. Határérték túllépés várható | Biztonságos használat illetve működőképes állapot. |  | Zalaegerszeg | 45000 |  | 2028-01-01 | 2034-12-31 | hosszú | A beruházás ütemezése a tervezési időszak évei szerint 8: 15000; A beruházás ütemezése a tervezési időszak évei szerint 11: 15000; A beruházás ütemezése a tervezési időszak évei szerint 14: 15000
934 |  | Zalaegerszeg szennyvíztelep homogenizáló | gépészeti rekonstrukció | gyártó által megadott üzemidő lejár, gyakori üzem közbeni hibák, | a berendezés nem tudja betölteni funkcióját, technológiai paraméterek nem teljesülnek. Határérték túllépés várható | Biztonságos használat illetve működőképes állapot. |  | Zalaegerszeg | 24000 |  | 2028-01-01 | 2028-12-31 | hosszú | A beruházás ütemezése a tervezési időszak évei szerint 8: 24000
981 |  | Zalaegerszeg szennyvíztisztító NKÖHSZ szippantott szennyvízfogadó | gépészeti rekonstrukció | gyártó által megadott üzemidő lejár, gyakori üzem közbeni hibák, | a berendezés nem tudja betölteni funkcióját, technológiai paraméterek nem teljesülnek. Határérték túllépés várható | Biztonságos használat illetve működőképes állapot. |  | Zalaegerszeg | 30000 |  | 2030-01-01 | 2030-12-31 | hosszú | A beruházás ütemezése a tervezési időszak évei szerint 10: 30000
982 |  | Zalaegerszeg szennyvíztelep vegyszeradagolók | gépészeti rekonstrukció (vegyszeradagolók cseréje) | gyártó által megadott üzemidő lejár, gyakori üzem közbeni hibák, | a berendezés nem tudja betölteni funkcióját, technológiai paraméterek nem teljesülnek. Határérték túllépés várható | Biztonságos használat illetve működőképes állapot. |  | Zalaegerszeg | 4500 |  | 2030-01-01 | 2030-12-31 | hosszú | A beruházás ütemezése a tervezési időszak évei szerint 10: 4500
983 |  | Zalaegerszeg szennyvíztelep iszapcentrifuga | iszapcentrifuga csere | gyártó által megadott üzemidő lejár, gyakori üzem közbeni hibák, | a berendezés nem tudja betölteni funkcióját, technológiai paraméterek nem teljesülnek. Határérték túllépés várható | Biztonságos használat illetve működőképes állapot. |  | Zalaegerszeg | 60000 |  | 2030-01-01 | 2030-12-31 | hosszú | A beruházás ütemezése a tervezési időszak évei szerint 10: 60000
1031 |  | Zalaegerszeg szennyvíztisztító rácsszemét kihordó csiga | gépészeti rekonstrukció | gyártó által megadott üzemidő lejár, gyakori üzem közbeni hibák, | a berendezés nem tudja betölteni funkcióját, technológiai paraméterek nem teljesülnek. Határérték túllépés várható | Biztonságos használat illetve működőképes állapot. |  | Zalaegerszeg | 8000 |  | 2031-01-01 | 2031-12-31 | hosszú | A beruházás ütemezése a tervezési időszak évei szerint 11: 8000
1032 |  | Zalaegerszeg szennyvíztelep recirkulációs gépház | 3 db Recirkulációs szivattyú cseréje | gyártó által megadott üzemidő lejár, gyakori üzem közbeni hibák, | a berendezés nem tudja betölteni funkcióját, technológiai paraméterek nem teljesülnek. Határérték túllépés várható | Biztonságos használat illetve működőképes állapot. |  | Zalaegerszeg | 12000 |  | 2031-01-01 | 2031-12-31 | hosszú | A beruházás ütemezése a tervezési időszak évei szerint 11: 12000
1033 |  | Zalaegerszeg szennyvíztelep dobsűrítők és vegyszerbekeverők | gépészeti rekonstrukció | gyártó által megadott üzemidő lejár, gyakori üzem közbeni hibák, | a berendezés nem tudja betölteni funkcióját, technológiai paraméterek nem teljesülnek. Határérték túllépés várható | Biztonságos használat illetve működőképes állapot. |  | Zalaegerszeg | 18000 |  | 2031-01-01 | 2031-12-31 | hosszú | A beruházás ütemezése a tervezési időszak évei szerint 11: 18000
1035 |  | Zalaegerszeg szennyvíztelep | 3 db fölösizsap szivattyú cseréje | gyártó által megadott üzemidő lejár, gyakori üzem közbeni hibák, | a berendezés nem tudja betölteni funkcióját, technológiai paraméterek nem teljesülnek. Határérték túllépés várható | Biztonságos használat illetve működőképes állapot. |  | Zalaegerszeg | 4500 |  | 2032-01-01 | 2032-12-31 | hosszú | A beruházás ütemezése a tervezési időszak évei szerint 12: 4500
1036 |  | Zalaegerszeg szennyvíztelep homokosztályozó | gépészeti rekonstrukció | gyártó által megadott üzemidő lejár, gyakori üzem közbeni hibák, | a berendezés nem tudja betölteni funkcióját, technológiai paraméterek nem teljesülnek. Határérték túllépés várható | Biztonságos használat illetve működőképes állapot. |  | Zalaegerszeg | 6500 |  | 2032-01-01 | 2032-12-31 | hosszú | A beruházás ütemezése a tervezési időszak évei szerint 12: 6500
1037 |  | Zalaegerszeg szennyvíztelep mennyiségmérők | gépészeti rekonstrukció | gyártó által megadott üzemidő lejár, gyakori üzem közbeni hibák, | a berendezés nem tudja betölteni funkcióját, technológiai paraméterek nem teljesülnek. Határérték túllépés várható | Biztonságos használat illetve működőképes állapot. |  | Zalaegerszeg | 18000 |  | 2032-01-01 | 2032-12-31 | hosszú | A beruházás ütemezése a tervezési időszak évei szerint 12: 18000
Irányítástechnika, energiaellátás
13 |  | Zalaegerszeg szennyvíztelep | Szippantott szennyvíz fogadó gépházban vezérlőszekrény csere | A viziközmű elem a napi üzemmenet során oly mértékig elhasználódott, hogy a normál karbantartási munkákkal már nem biztosítható az üzembiztos működése állapot, gyakori meghibásodások. | a berendezés nem tudja betölteni funkcióját, technológiai paraméterek nem teljesülnek. Határérték túllépés várható | Biztonságos használat illetve működőképes állapot. |  | Zalaegerszeg | 4000 |  | 2021-01-01 | 2021-12-31 | rövid | A beruházás ütemezése a tervezési időszak évei szerint 1: 4000
14 |  | Zalaegerszeg szennyvíztelep | Homokfogó híd vezérlő szekr csere + FRV csere | A viziközmű elem a napi üzemmenet során oly mértékig elhasználódott, hogy a normál karbantartási munkákkal már nem biztosítható az üzembiztos működése állapot, gyakori meghibásodások. | a berendezés nem tudja betölteni funkcióját, technológiai paraméterek nem teljesülnek. Határérték túllépés várható | Biztonságos használat illetve működőképes állapot. |  | Zalaegerszeg | 3900 |  | 2021-01-01 | 2021-12-31 | rövid | A beruházás ütemezése a tervezési időszak évei szerint 1: 3900
15 |  | Zalaegerszeg szennyvíztelep | 7-es fúvóhoz Danfoss frekvenciaváltó beépítése lágyindító helyett, működési paraméterek webscadába csatolása | A viziközmű elem a napi üzemmenet során oly mértékig elhasználódott, hogy a normál karbantartási munkákkal már nem biztosítható az üzembiztos működése állapot, gyakori meghibásodások. | a berendezés nem tudja betölteni funkcióját, technológiai paraméterek nem teljesülnek. Határérték túllépés várható | Biztonságos használat illetve működőképes állapot. |  | Zalaegerszeg | 7800 |  | 2021-01-01 | 2021-12-31 | rövid | A beruházás ütemezése a tervezési időszak évei szerint 1: 7800
16 |  | Zalaegerszeg szennyvíztelep | szünetmentes tápegységek cseréje a PLC állomásnál | A viziközmű elem a napi üzemmenet során oly mértékig elhasználódott, hogy a normál karbantartási munkákkal már nem biztosítható az üzembiztos működése állapot, gyakori meghibásodások. | a berendezés nem tudja betölteni funkcióját, technológiai paraméterek nem teljesülnek. Határérték túllépés várható | Biztonságos használat illetve működőképes állapot. |  | Zalaegerszeg | 360 |  | 2021-01-01 | 2021-12-31 | rövid | A beruházás ütemezése a tervezési időszak évei szerint 1: 360
17 |  | Zalaegerszeg szennyvíztelep | 99-359 sz oszlopkapcsoló II. betáp vonal oszlopkapcsoló csere | A viziközmű elem a napi üzemmenet során oly mértékig elhasználódott, hogy a normál karbantartási munkákkal már nem biztosítható az üzembiztos működése állapot, gyakori meghibásodások. | a berendezés nem tudja betölteni funkcióját, technológiai paraméterek nem teljesülnek. Határérték túllépés várható | Biztonságos használat illetve működőképes állapot. |  | Zalaegerszeg | 1950 |  | 2021-01-01 | 2021-12-31 | rövid | A beruházás ütemezése a tervezési időszak évei szerint 1: 1950
94 |  | Zalaegerszeg szennyvíztelep | iszap recirk átfolyásmérő DN 400 beépítés, beüzemelés SCADA beillesztéssel | A viziközmű elem a napi üzemmenet során oly mértékig elhasználódott, hogy a normál karbantartási munkákkal már nem biztosítható az üzembiztos működése állapot, gyakori meghibásodások. | a berendezés nem tudja betölteni funkcióját, technológiai paraméterek nem teljesülnek. Határérték túllépés várható | Biztonságos használat illetve működőképes állapot. |  | Zalaegerszeg | 2000 |  | 2022-01-01 | 2022-12-31 | közép | A beruházás ütemezése a tervezési időszak évei szerint 2: 2000
95 |  | Zalaegerszeg szennyvíztelep | Villámvédelmi rendszer fejlesztése, gyengeáramú rendszerek villámvédelmi zónán kívül helyezése | A viziközmű elem a napi üzemmenet során oly mértékig elhasználódott, hogy a normál karbantartási munkákkal már nem biztosítható az üzembiztos működése, állapot. | Üzembiztonságot veszélyeztető állapot | Biztonságos használat illetve működőképes állapot. |  | Zalaegerszeg | 4270 |  | 2022-01-01 | 2022-12-31 | közép | A beruházás ütemezése a tervezési időszak évei szerint 2: 4270
96 |  | Zalaegerszeg szennyvíztelep | Térvilágítás fejlesztés | A viziközmű elem a napi üzemmenet során oly mértékig elhasználódott, hogy a normál karbantartási munkákkal már nem biztosítható az üzembiztos működése, korszerűtlen energia pazarló állapot. | Munkavégzés helyének megvilágítása elégtelen és nem korszerűen szabályozott ezáltal pazarló is. | Munkavégzés helyének megvilágítása biztonságos munkavégzés, fényszennyezés elkerülése |  | Zalaegerszeg | 6500 |  | 2022-01-01 | 2024-12-31 | közép | A beruházás ütemezése a tervezési időszak évei szerint 2: 3250; A beruházás ütemezése a tervezési időszak évei szerint 4: 3250
97 |  | Zalaegerszeg szennyvíztelep | Erősáramú hálózat, villamos szerelvények felújítása | A viziközmű elem a napi üzemmenet során oly mértékig elhasználódott, hogy a normál karbantartási munkákkal már nem biztosítható az üzembiztos működése, korszerűtlen energia pazarló állapot. | Berendezések villamos energia ellátását üzembiztonságát veszélyezteti | Biztonságos használat illetve működőképes állapot. |  | Zalaegerszeg | 21400 |  | 2022-01-01 | 2025-12-31 | közép | A beruházás ütemezése a tervezési időszak évei szerint 2: 10700; A beruházás ütemezése a tervezési időszak évei szerint 5: 10700
98 |  | Zalaegerszeg szennyvíztelep | 2 db Középfeszültségű transzformátor felújítása | A viziközmű elem a napi üzemmenet során oly mértékig elhasználódott, hogy a normál karbantartási munkákkal már nem biztosítható az üzembiztos működése, korszerűtlen energia pazarló állapot. | Berendezések villamos energia ellátását üzembiztonságát veszélyezteti | Biztonságos használat illetve működőképes állapot. |  | Zalaegerszeg | 1115 |  | 2022-01-01 | 2022-12-31 | közép | A beruházás ütemezése a tervezési időszak évei szerint 2: 1115
99 |  | Zalaegerszeg szennyvíztelep | Nagyfeszültségű 20 kV hálózat felújítása | A viziközmű elem a napi üzemmenet során oly mértékig elhasználódott, hogy a normál karbantartási munkákkal már nem biztosítható az üzembiztos működése, korszerűtlen állapot. | Villamos betáplálás meghibásodása | Biztonságos használat illetve működőképes állapot. |  | Zalaegerszeg | 4300 |  | 2022-01-01 | 2022-12-31 | közép | A beruházás ütemezése a tervezési időszak évei szerint 2: 4300
552 |  | Zalaegerszeg szennyvíztelep | Fogyasztásmérőhely fejlesztése, mérő berendezés szekrénybe helyezése | A viziközmű elem a napi üzemmenet során oly mértékig elhasználódott, hogy a normál karbantartási munkákkal már nem biztosítható az üzembiztos működése, korszerűtlen állapot. | Mérőhely korszerűtlenné vállása szabványoknak megfelelés. | Biztonságos használat illetve működőképes állapot. |  | Zalaegerszeg | 185 |  | 2023-01-01 | 2023-12-31 | közép | A beruházás ütemezése a tervezési időszak évei szerint 3: 185
602 |  | Zalaegerszeg szennyvíztelep | Nagyfeszültségű 20 kV hálózat felújítása | A viziközmű elem a napi üzemmenet során oly mértékig elhasználódott, hogy a normál karbantartási munkákkal már nem biztosítható az üzembiztos működése, korszerűtlen állapot. | Villamos betáplálás meghibásodása | Biztonságos használat illetve működőképes állapot. |  | Zalaegerszeg | 12900 |  | 2026-01-01 | 2034-12-31 | hosszú | A beruházás ütemezése a tervezési időszak évei szerint 6: 4300; A beruházás ütemezése a tervezési időszak évei szerint 10: 4300; A beruházás ütemezése a tervezési időszak évei szerint 14: 4300
869 |  | Zalaegerszeg szennyvíztelep | Térvilágítás fejlesztés | A viziközmű elem a napi üzemmenet során oly mértékig elhasználódott, hogy a normál karbantartási munkákkal már nem biztosítható az üzembiztos működése, korszerűtlen energia pazarló állapot. | Munkavégzés helyének megvilágítása elégtelen és nem korszerűen szabályozott ezáltal pazarló is. | Munkavégzés helyének megvilágítása biztonságos munkavégzés, fényszennyezés elkerülése |  | Zalaegerszeg | 9750 |  | 2027-01-01 | 2033-12-31 | hosszú | A beruházás ütemezése a tervezési időszak évei szerint 7: 3250; A beruházás ütemezése a tervezési időszak évei szerint 10: 3250; A beruházás ütemezése a tervezési időszak évei szerint 13: 3250
965 |  | Zalaegerszeg szennyvíztelep | Erősáramú hálózat, villamos szerelvények felújítása | A viziközmű elem a napi üzemmenet során oly mértékig elhasználódott, hogy a normál karbantartási munkákkal már nem biztosítható az üzembiztos működése, korszerűtlen energia pazarló állapot. | Berendezések villamos energia ellátását üzembiztonságát veszélyezteti | Biztonságos használat illetve működőképes állapot. |  | Zalaegerszeg | 21400 |  | 2029-01-01 | 2033-12-31 | hosszú | A beruházás ütemezése a tervezési időszak évei szerint 9: 10700; A beruházás ütemezése a tervezési időszak évei szerint 13: 10700
1038 |  | Zalaegerszeg szennyvíztelep | 2 db Középfeszültségű transzformátor cseréje | A viziközmű elem a napi üzemmenet során oly mértékig elhasználódott, hogy a normál karbantartási munkákkal már nem biztosítható az üzembiztos működése, korszerűtlen energia pazarló állapot. | Berendezések villamos energia ellátását üzembiztonságát veszélyezteti | Biztonságos használat illetve működőképes állapot. |  | Zalaegerszeg | 30000 |  | 2032-01-01 | 2032-12-31 | hosszú | A beruházás ütemezése a tervezési időszak évei szerint 12: 30000
EGYEDI SZENNYVÍZKEZELŐ LÉTESÍTMÉNY
| Összesen: | [7 empty] | 1338930 | 281657 |  |  |  | 281507.1 | 1392416.1 | 582306.1 | 644111.1 | 457271.1 | 586681.1 | 132281.1 | 854951.1 | 77621.1 | 676209.1 | 188321.1 | 459411.1 | 80671.1 | 406191.1 | 66681.1
2021 évre a fejlesztési forrás biztosított
| Tervezett feladatok nettó költsége a teljes ütem tekintetében (eFt) | Rendelkezésre álló források számszerűsített értéke a teljes ütem tekintetében (eFt) | Rendelkezésre álló források megnevezése
I. ütem | 281507.1 | 279874 | Használati díj (2021) |  | 263700
I. ütem |  | 0 | Víziközmű Fejlesztési Hozzájárulás (2020 évi)
I. ütem |  | 1783 | ITM pályázati forrás
II. ütem | 3076104.4 | 1119496 | Használati díj (2022-2025) |  | 263700
III. ütem | 3529019 | 2798740 | Használati díj (2026-2035)
¹ Idegenvíz kizárás munkafolyamatai
1. Törött szerkezeti elemek cseréje, aknában bekötések körbekenése, folyásfenék újra betonozása, hézag pótlása (vízbetörés javítás)
2. Vízzáró réteg készítés, hosszútávú korrozíó és szerkezeti védelem (Szulfátálló réteg készítése)
3. Fedlap és szűkítő csere DN 600 mm, terhelésnek megfelelően, üzemeltető előírása szerint
4. Pontszerű hibahelyek javítása gerincvezetéken, és bekötésen
²Gépészeti felújítás
1. szivattyú talpidon csere
2. nyomócső csere
3. nadrágidom csere
4. visszacsapó szelep csere
5. tolózár csere
6. vezetőcső csere
³Védterület felújítás
1. kerítés csere
2. kapu csere
3. aszfaltozás

## Zalaistvánd
Gördülő fejlesztési terv a 2021 - 2035 időszakra
FELÚJÍTÁSOK ÉS PÓTLÁSOK ÖSSZEFOGLALÓ TÁBLÁZATA
A tervet benyújtó szervezet megnevezése: | [9 empty] | ZALAISTVÁND | [6 empty] | ellátásért felelős / ellátásért felelősök képviselője / víziközmű-szolgáltató *
Víziközmű-szolgáltató megnevezése: | [9 empty] | ÉSZAK ZALAI VÍZ- ÉS CSATORNAMŰ ZÁRTKÖRŰEN MŰKÖDŐ RÉSZVÉNYTÁRSASÁG
Víziközmű-szolgáltatási ágazat megnevezése: | [9 empty] | SZENNYVÍZ ÁGAZAT
Véleményeltérést megfogalmazó érintett fél megnevezése:
Víziközmű-rendszer kódja: ** | [9 empty] | 21-32054-1-048-01-10 | [6 empty] | ZALAEGERSZEG-SZV
V. Szennyvízelvezetés
Fontossági sorrend | Felujítás és pótlás megnevezése |  |  | Műszaki állapot felmérés, szükségességi indoklás |  |  | Vízjogi létesítési/elvi engedély száma | Az érintett ellátásért felelős(ök) megnevezése | Tervezett nettó költség | Forrás 2021 évre | Megvalósítás időtartama |  | Tervezett időtáv | A beruházás ütemezése a tervezési időszak évei szerint
|  |  |  | Jelenlegi műszaki állapot | Feladat szükségessége | Megvalósítást követő várható műszaki állapot |  |  | (eFt) |  | Kezdés | Befejezés | (rövid / közép / hosszú) | 1 | 2 | 3 | 4 | 5 | 6 | 7 | 8 | 9 | 10 | 11 | 12 | 13 | 14 | 15
| szakág | Helyszín | beruházás megnevezése
1 |  | Zalaistvánd | Rendkívüli helyzetből adódó azonnali feladatok (max. 15%) |  | A rendszer zavartalan üzemének biztosítása érdekében szükséges a beavatkozás |  |  | Zalaistvánd | 6759 |  | 2021-01-01 | 2035-12-31 |  | 156.6 | 471.6 | 471.6 | 471.6 | 471.6 | 471.6 | 471.6 | 471.6 | 471.6 | 471.6 | 471.6 | 471.6 | 471.6 | 471.6 | 471.6
SZENNYVÍZCSATORNA (GRAVITÁCIÓS)
Épület, építmény
207 |  | Zalaistvánd | Idegenvíz kizárása a csatornadiagnosztikai vizsgálat és a helyszíni ellenőrzés alapján¹ | Az üzemelő viziközmű technológiailag elavult, üzemeltetése, és javítása már nem gazdaságos. Jelenleg a piacon magasabb műszaki tartalmak érhetőek el | A viziközmű rendszer hatékonyságának növelése, az üzemeltetési költségek szinten tartása miatt szükséges | A beavatkozás után egy hatékonyan működő viziközmű elemet kapunk, mely a kor elvárásainak megfelel. A rendszer üzembiztos, hatékony, és korszerű lesz |  | Zalaistvánd | 1296 |  | 2022-01-01 | 2025-12-31 | közép | A beruházás ütemezése a tervezési időszak évei szerint 2: 324; A beruházás ütemezése a tervezési időszak évei szerint 3: 324; A beruházás ütemezése a tervezési időszak évei szerint 4: 324; A beruházás ütemezése a tervezési időszak évei szerint 5: 324
508 |  | Zalaistvánd | Gravitációs csatorna NA 150 rekonstrukció | Az üzemelő viziközmű technológiailag elavult, üzemeltetése, és javítása már nem gazdaságos. Jelenleg a piacon magasabb műszaki tartalmak érhetőek el | A viziközmű rendszer hatékonyságának növelése, az üzemeltetési költségek szinten tartása miatt szükséges | A beavatkozás után egy hatékonyan működő viziközmű elemet kapunk, mely a kor elvárásainak megfelel. A rendszer üzembiztos, hatékony, és korszerű lesz |  | Zalaistvánd | 4000 |  | 2022-01-01 | 2025-12-31 | közép | A beruházás ütemezése a tervezési időszak évei szerint 2: 2000; A beruházás ütemezése a tervezési időszak évei szerint 5: 2000
509 |  | Zalaistvánd | Gravitációs csatorna NA200 rekonstrukció | Az üzemelő viziközmű technológiailag elavult, üzemeltetése, és javítása már nem gazdaságos. Jelenleg a piacon magasabb műszaki tartalmak érhetőek el | A viziközmű rendszer hatékonyságának növelése, az üzemeltetési költségek szinten tartása miatt szükséges | A beavatkozás után egy hatékonyan működő viziközmű elemet kapunk, mely a kor elvárásainak megfelel. A rendszer üzembiztos, hatékony, és korszerű lesz |  | Zalaistvánd | 8400 |  | 2022-01-01 | 2025-12-31 | közép | A beruházás ütemezése a tervezési időszak évei szerint 2: 2800; A beruházás ütemezése a tervezési időszak évei szerint 3: 2800; A beruházás ütemezése a tervezési időszak évei szerint 5: 2800
850 |  | Zalaistvánd | Idegenvíz kizárása a csatornadiagnosztikai vizsgálat és a helyszíni ellenőrzés alapján¹ | Az üzemelő viziközmű technológiailag elavult, üzemeltetése, és javítása már nem gazdaságos. Jelenleg a piacon magasabb műszaki tartalmak érhetőek el | A viziközmű rendszer hatékonyságának növelése, az üzemeltetési költségek szinten tartása miatt szükséges | A beavatkozás után egy hatékonyan működő viziközmű elemet kapunk, mely a kor elvárásainak megfelel. A rendszer üzembiztos, hatékony, és korszerű lesz |  | Zalaistvánd | 3240 |  | 2026-01-01 | 2035-12-31 | hosszú | [5 empty] | 324 | 324 | 324 | 324 | 324 | 324 | 324 | 324 | 324 | 324
851 |  | Zalaistvánd | Gravitációs csatorna NA200 rekonstrukció | Az üzemelő viziközmű technológiailag elavult, üzemeltetése, és javítása már nem gazdaságos. Jelenleg a piacon magasabb műszaki tartalmak érhetőek el | A viziközmű rendszer hatékonyságának növelése, az üzemeltetési költségek szinten tartása miatt szükséges | A beavatkozás után egy hatékonyan működő viziközmű elemet kapunk, mely a kor elvárásainak megfelel. A rendszer üzembiztos, hatékony, és korszerű lesz |  | Zalaistvánd | 14000 |  | 2026-01-01 | 2034-12-31 | hosszú | A beruházás ütemezése a tervezési időszak évei szerint 6: 2800; A beruházás ütemezése a tervezési időszak évei szerint 8: 2800; A beruházás ütemezése a tervezési időszak évei szerint 10: 2800; A beruházás ütemezése a tervezési időszak évei szerint 12: 2800; A beruházás ütemezése a tervezési időszak évei szerint 14: 2800
1026 |  | Zalaistvánd | Gravitációs csatorna NA 150 rekonstrukció | Az üzemelő viziközmű technológiailag elavult, üzemeltetése, és javítása már nem gazdaságos. Jelenleg a piacon magasabb műszaki tartalmak érhetőek el | A viziközmű rendszer hatékonyságának növelése, az üzemeltetési költségek szinten tartása miatt szükséges | A beavatkozás után egy hatékonyan működő viziközmű elemet kapunk, mely a kor elvárásainak megfelel. A rendszer üzembiztos, hatékony, és korszerű lesz |  | Zalaistvánd | 2000 |  | 2030-01-01 | 2030-12-31 | hosszú | A beruházás ütemezése a tervezési időszak évei szerint 10: 2000
SZENNYVÍZVEZETÉKEK (KÉNYSZERÁRAMOLTATÁSÚ)
568 |  | Zalaistvánd | Nyomott vezeték NA50 rekonstrukció | Az üzemelő viziközmű technológiailag elavult, üzemeltetése, és javítása már nem gazdaságos. Jelenleg a piacon magasabb műszaki tartalmak érhetőek el | A kiépített rendszer működőképességének megóvása, a biztonságos üzemelés biztosítása miatt van szükség a munka elvégzésére | A viziközmű elem állapota megközelíti az új elem berendezés állapotát. Az üzembiztonság jelentősen növekszik |  | Zalaistvánd | 2000 |  | 2023-01-01 | 2023-12-31 | közép | A beruházás ütemezése a tervezési időszak évei szerint 3: 2000
1027 |  | Zalaistvánd | Nyomott vezeték NA80 rekonstrukció | Az üzemelő viziközmű technológiailag elavult, üzemeltetése, és javítása már nem gazdaságos. Jelenleg a piacon magasabb műszaki tartalmak érhetőek el | A kiépített rendszer működőképességének megóvása, a biztonságos üzemelés biztosítása miatt van szükség a munka elvégzésére | A viziközmű elem állapota megközelíti az új elem berendezés állapotát. Az üzembiztonság jelentősen növekszik |  | Zalaistvánd | 410 |  | 2030-01-01 | 2030-12-31 | hosszú | A beruházás ütemezése a tervezési időszak évei szerint 10: 410
SZENNYVÍZÁTEMELŐK
Épület, építmény
510 |  | Zalaistvánd | átemelő akna építészeti rekonstrukció | A szennyvíz, és a belőle felszabaduló gázok hatására a felületek elkorrodálnak. Ezen elemek cseréje a A kiépített rendszer működőképességének megóvása, a biztonságos üzemelés biztosítása miatt van szükség a munka elvégzésérehez elengedhetetlen | Statikai stabilitás biztosítása | A viziközmű elem állapota megközelíti az új elem berendezés állapotát. Az üzembiztonság jelentősen növekszik |  | Zalaistvánd | 2250 |  | 2022-01-01 | 2025-12-31 | közép | A beruházás ütemezése a tervezési időszak évei szerint 2: 450; A beruházás ütemezése a tervezési időszak évei szerint 3: 450; A beruházás ütemezése a tervezési időszak évei szerint 5: 1350
852 |  | Zalaistvánd | átemelő akna építészeti rekonstrukció | A szennyvíz, és a belőle felszabaduló gázok hatására a felületek elkorrodálnak. Ezen elemek cseréje a A kiépített rendszer működőképességének megóvása, a biztonságos üzemelés biztosítása miatt van szükség a munka elvégzésérehez elengedhetetlen | Statikai stabilitás biztosítása | A viziközmű elem állapota megközelíti az új elem berendezés állapotát. Az üzembiztonság jelentősen növekszik |  | Zalaistvánd | 1020 |  | 2026-01-01 | 20029.12.31 | hosszú | A beruházás ütemezése a tervezési időszak évei szerint 6: 60; A beruházás ütemezése a tervezési időszak évei szerint 7: 360; A beruházás ütemezése a tervezési időszak évei szerint 8: 300; A beruházás ütemezése a tervezési időszak évei szerint 9: 300
853 |  | Zalaistvánd | HBA akna építészeti rekonstrukció | Az üzemelő viziközmű technológiailag elavult, üzemeltetése, és javítása már nem gazdaságos. Jelenleg a piacon magasabb műszaki tartalmak érhetőek el | A kiépített rendszer működőképességének megóvása, a biztonságos üzemelés biztosítása miatt van szükség a munka elvégzésére | A viziközmű elem állapota megközelíti az új elem berendezés állapotát. Az üzembiztonság jelentősen növekszik |  | Zalaistvánd | 100 |  | 2026-01-01 | 2026-12-31 | hosszú | A beruházás ütemezése a tervezési időszak évei szerint 6: 100
Gép, berendezés
511 |  | Zalaistvánd I. szv átemelő | átfolyásmérő beépítése SCADA beillesztéssel | Az üzemelő viziközmű elem működése közben előforduló eseti meghibásodások fordulhatnak elő, melyek előre nem tervezhetők | A kiépített rendszer működőképességének megóvása, a biztonságos üzemelés biztosítása miatt van szükség a munka elvégzésére | A beavatkozás után egy hatékonyan működő viziközmű elemet kapunk, mely a kor elvárásainak megfelel. A rendszer üzembiztos, hatékony, és korszerű lesz |  | Zalaistvánd | 1000 |  | 2022-01-01 | 2022-12-31 | közép | A beruházás ütemezése a tervezési időszak évei szerint 2: 1000
512 |  | Zalaistvánd | gépészeti rekonstrukció (1-6) | Az üzemelő viziközmű elem működése közben előforduló eseti meghibásodások fordulhatnak elő, melyek előre nem tervezhetők | A kiépített rendszer működőképességének megóvása, a biztonságos üzemelés biztosítása miatt van szükség a munka elvégzésére | A beavatkozás után egy hatékonyan működő viziközmű elemet kapunk, mely a kor elvárásainak megfelel. A rendszer üzembiztos, hatékony, és korszerű lesz |  | Zalaistvánd | 4200 |  | 2022-01-01 | 2025-12-31 | közép | A beruházás ütemezése a tervezési időszak évei szerint 2: 1200; A beruházás ütemezése a tervezési időszak évei szerint 3: 2200; A beruházás ütemezése a tervezési időszak évei szerint 4: 400; A beruházás ütemezése a tervezési időszak évei szerint 5: 400
513 |  | Zalaistvánd | HBA gépészeti rekonstrukció (1-6) | Az üzemelő viziközmű elem működése közben előforduló eseti meghibásodások fordulhatnak elő, melyek előre nem tervezhetők | A kiépített rendszer működőképességének megóvása, a biztonságos üzemelés biztosítása miatt van szükség a munka elvégzésére | A beavatkozás után egy hatékonyan működő viziközmű elemet kapunk, mely a kor elvárásainak megfelel. A rendszer üzembiztos, hatékony, és korszerű lesz |  | Zalaistvánd | 310 |  | 2022-01-01 | 2025-12-31 | közép | A beruházás ütemezése a tervezési időszak évei szerint 2: 35; A beruházás ütemezése a tervezési időszak évei szerint 3: 135; A beruházás ütemezése a tervezési időszak évei szerint 4: 35; A beruházás ütemezése a tervezési időszak évei szerint 5: 105
854 |  | Zalaistvánd | gépészeti rekonstrukció (1-6) | Az üzemelő viziközmű elem működése közben előforduló eseti meghibásodások fordulhatnak elő, melyek előre nem tervezhetők | A kiépített rendszer működőképességének megóvása, a biztonságos üzemelés biztosítása miatt van szükség a munka elvégzésére | A beavatkozás után egy hatékonyan működő viziközmű elemet kapunk, mely a kor elvárásainak megfelel. A rendszer üzembiztos, hatékony, és korszerű lesz |  | Zalaistvánd | 6400 |  | 2026-01-01 | 2032-12-31 | hosszú | A beruházás ütemezése a tervezési időszak évei szerint 6: 400; A beruházás ütemezése a tervezési időszak évei szerint 8: 2300; A beruházás ütemezése a tervezési időszak évei szerint 9: 400; A beruházás ütemezése a tervezési időszak évei szerint 10: 2900; A beruházás ütemezése a tervezési időszak évei szerint 12: 400
916 |  | Zalaistvánd | HBA gépészeti rekonstrukció (1-6) | Az üzemelő viziközmű elem működése közben előforduló eseti meghibásodások fordulhatnak elő, melyek előre nem tervezhetők | A kiépített rendszer működőképességének megóvása, a biztonságos üzemelés biztosítása miatt van szükség a munka elvégzésére | A beavatkozás után egy hatékonyan működő viziközmű elemet kapunk, mely a kor elvárásainak megfelel. A rendszer üzembiztos, hatékony, és korszerű lesz |  | Zalaistvánd | 410 |  | 2027-01-01 | 2032-12-31 | hosszú | A beruházás ütemezése a tervezési időszak évei szerint 7: 135; A beruházás ütemezése a tervezési időszak évei szerint 8: 70; A beruházás ütemezése a tervezési időszak évei szerint 9: 35; A beruházás ütemezése a tervezési időszak évei szerint 10: 35; A beruházás ütemezése a tervezési időszak évei szerint 12: 135
Irányítástechnika, energiaellátás
74 |  | Zalaistvánd I. szv átemelő | Márkószoftos vonalas kommunikáció átállítása Csoft GPRS-re, vezérlőszekrény felújítása | A viziközmű elem a napi üzemmenet során oly mértékig elhasználódott, hogy a normál karbantartási munkákkal már nem biztosítható az üzembiztos működése | A rendszer zavartalan üzemének biztosítása érdekében szükséges a beavatkozás | A beavatkozás után egy hatékonyan működő viziközmű elemet kapunk, mely a kor elvárásainak megfelel. A rendszer üzembiztos, hatékony, és korszerű lesz |  | Zalaistvánd | 2310 |  | 2021-01-01 | 2021-12-31 | rövid | A beruházás ütemezése a tervezési időszak évei szerint 1: 2310
514 |  | Zalaistvánd | villamos és irányítástechnika felújítása | A viziközmű elem a napi üzemmenet során oly mértékig elhasználódott, hogy a normál karbantartási munkákkal már nem biztosítható az üzembiztos működése | A rendszer zavartalan üzemének biztosítása érdekében szükséges a beavatkozás | A beavatkozás után egy hatékonyan működő viziközmű elemet kapunk, mely a kor elvárásainak megfelel. A rendszer üzembiztos, hatékony, és korszerű lesz |  | Zalaistvánd | 4000 |  | 2022-01-01 | 2022-12-31 | közép | A beruházás ütemezése a tervezési időszak évei szerint 2: 4000
| Összesen: | [7 empty] | 57346 | 3144 |  |  |  | 2466.6 | 12280.6 | 8380.6 | 1230.6 | 7450.6 | 4155.6 | 1290.6 | 6265.6 | 1530.6 | 8940.6 | 795.6 | 4130.6 | 795.6 | 3595.6 | 795.6
2021 évre a fejlesztési forrás biztosított
| Tervezett feladatok nettó költsége a teljes ütem tekintetében (eFt) | Rendelkezésre álló források számszerűsített értéke a teljes ütem tekintetében (eFt) | Rendelkezésre álló források megnevezése
I. ütem | 2466.6 | 1044 | Használati díj (2021)
I. ütem |  | 2100 | 2020-ról áthúzódó forrás
II. ütem | 29342.4 | 4176 | Használati díj (2022-2025)
III. ütem | 32296 | 10440 | Használati díj (2026-2035)
¹ Idegenvíz kizárás munkafolyamatai
1. Törött szerkezeti elemek cseréje, aknában bekötések körbekenése, folyásfenék újra betonozása, hézag pótlása (vízbetörés javítás)
2. Vízzáró réteg készítés, hosszútávú korrozíó és szerkezeti védelem (Szulfátálló réteg készítése)
3. Fedlap és szűkítő csere DN 600 mm, terhelésnek megfelelően, üzemeltető előírása szerint
4. Pontszerű hibahelyek javítása gerincvezetéken, és bekötésen
²Gépészeti felújítás
1. szivattyú talpidon csere
2. nyomócső csere
3. nadrágidom csere
4. visszacsapó szelep csere
5. tolózár csere
6. vezetőcső csere
³Védterület felújítás
1. kerítés csere
2. kapu csere
3. aszfaltozás

## Zalaszentgyörgy
Gördülő fejlesztési terv a 2021 - 2035 időszakra
FELÚJÍTÁSOK ÉS PÓTLÁSOK ÖSSZEFOGLALÓ TÁBLÁZATA
A tervet benyújtó szervezet megnevezése: | [9 empty] | ZALASZENTGYÖRGY | [6 empty] | ellátásért felelős / ellátásért felelősök képviselője / víziközmű-szolgáltató *
Víziközmű-szolgáltató megnevezése: | [9 empty] | ÉSZAK ZALAI VÍZ- ÉS CSATORNAMŰ ZÁRTKÖRŰEN MŰKÖDŐ RÉSZVÉNYTÁRSASÁG
Víziközmű-szolgáltatási ágazat megnevezése: | [9 empty] | SZENNYVÍZ ÁGAZAT
Véleményeltérést megfogalmazó érintett fél megnevezése:
Víziközmű-rendszer kódja: ** | [9 empty] | 21-32054-1-048-01-10 | [6 empty] | ZALAEGERSZEG-SZV
V. Szennyvízelvezetés
Fontossági sorrend | Felujítás és pótlás megnevezése |  |  | Műszaki állapot felmérés, szükségességi indoklás |  |  | Vízjogi létesítési/elvi engedély száma | Az érintett ellátásért felelős(ök) megnevezése | Tervezett nettó költség | Forrás 2021 évre | Megvalósítás időtartama |  | Tervezett időtáv | A beruházás ütemezése a tervezési időszak évei szerint
|  |  |  | Jelenlegi műszaki állapot | Feladat szükségessége | Megvalósítást követő várható műszaki állapot |  |  | (eFt) |  | Kezdés | Befejezés | (rövid / közép / hosszú) | 1 | 2 | 3 | 4 | 5 | 6 | 7 | 8 | 9 | 10 | 11 | 12 | 13 | 14 | 15
| szakág | Helyszín | beruházás megnevezése
1 |  | Zalaszentgyörgy | Rendkívüli helyzetből adódó azonnali feladatok (max. 15%) |  | A rendszer zavartalan üzemének biztosítása érdekében szükséges a beavatkozás |  |  | Zalaszentgyörgy | 3498.75 |  | 2021-01-01 | 2035-12-31 |  | 233.25 | 233.25 | 233.25 | 233.25 | 233.25 | 233.25 | 233.25 | 233.25 | 233.25 | 233.25 | 233.25 | 233.25 | 233.25 | 233.25 | 233.25
SZENNYVÍZCSATORNA (GRAVITÁCIÓS)
Épület, építmény
515 |  | Zalaszentgyörgy | Idegenvíz kizárása a csatornadiagnosztikai vizsgálat és a helyszíni ellenőrzés alapján¹ | Az üzemelő viziközmű elem műszaki állapota az évek során leromlott, jelentős mértékben megnövekedett a meghibásodás veszélye | A viziközmű rendszer hatékonyságának növelése, az üzemeltetési költségek szinten tartása miatt szükséges | A beavatkozás után egy hatékonyan működő viziközmű elemet kapunk, mely a kor elvárásainak megfelel. A rendszer üzembiztos, hatékony, és korszerű lesz |  | Zalaszentgyörgy | 1928 |  | 2022-01-01 | 2025-12-31 | közép | A beruházás ütemezése a tervezési időszak évei szerint 2: 482; A beruházás ütemezése a tervezési időszak évei szerint 3: 482; A beruházás ütemezése a tervezési időszak évei szerint 4: 482; A beruházás ütemezése a tervezési időszak évei szerint 5: 482
516 |  | Zalaszentgyörgy | Gravitációs csatorna NA 150 rekonstrukció | Az üzemelő viziközmű technológiailag elavult, üzemeltetése, és javítása már nem gazdaságos. Jelenleg a piacon magasabb műszaki tartalmak érhetőek el | A viziközmű rendszer hatékonyságának növelése, az üzemeltetési költségek szinten tartása miatt szükséges | A beavatkozás után egy hatékonyan működő viziközmű elemet kapunk, mely a kor elvárásainak megfelel. A rendszer üzembiztos, hatékony, és korszerű lesz |  | Zalaszentgyörgy | 4000 |  | 2022-01-01 | 2024-12-31 | közép | A beruházás ütemezése a tervezési időszak évei szerint 2: 2000; A beruházás ütemezése a tervezési időszak évei szerint 4: 2000
517 |  | Zalaszentgyörgy | Gravitációs csatorna NA200 rekonstrukció | Az üzemelő viziközmű technológiailag elavult, üzemeltetése, és javítása már nem gazdaságos. Jelenleg a piacon magasabb műszaki tartalmak érhetőek el | A viziközmű rendszer hatékonyságának növelése, az üzemeltetési költségek szinten tartása miatt szükséges | A beavatkozás után egy hatékonyan működő viziközmű elemet kapunk, mely a kor elvárásainak megfelel. A rendszer üzembiztos, hatékony, és korszerű lesz |  | Zalaszentgyörgy | 4800 |  | 2022-01-01 | 2024-12-31 | közép | A beruházás ütemezése a tervezési időszak évei szerint 2: 2400; A beruházás ütemezése a tervezési időszak évei szerint 4: 2400
855 |  | Zalaszentgyörgy | Idegenvíz kizárása a csatornadiagnosztikai vizsgálat és a helyszíni ellenőrzés alapján¹ | Az üzemelő viziközmű technológiailag elavult, üzemeltetése, és javítása már nem gazdaságos. Jelenleg a piacon magasabb műszaki tartalmak érhetőek el | A viziközmű rendszer hatékonyságának növelése, az üzemeltetési költségek szinten tartása miatt szükséges | A beavatkozás után egy hatékonyan működő viziközmű elemet kapunk, mely a kor elvárásainak megfelel. A rendszer üzembiztos, hatékony, és korszerű lesz |  | Zalaszentgyörgy | 4820 |  | 2026-01-01 | 2035-12-31 | hosszú | [5 empty] | 482 | 482 | 482 | 482 | 482 | 482 | 482 | 482 | 482 | 482
856 |  | Zalaszentgyörgy | Gravitációs csatorna NA200 rekonstrukció | Az üzemelő viziközmű technológiailag elavult, üzemeltetése, és javítása már nem gazdaságos. Jelenleg a piacon magasabb műszaki tartalmak érhetőek el | A viziközmű rendszer hatékonyságának növelése, az üzemeltetési költségek szinten tartása miatt szükséges | A beavatkozás után egy hatékonyan működő viziközmű elemet kapunk, mely a kor elvárásainak megfelel. A rendszer üzembiztos, hatékony, és korszerű lesz |  | Zalaszentgyörgy | 9600 |  | 2026-01-01 | 2035-12-31 | hosszú | A beruházás ütemezése a tervezési időszak évei szerint 6: 2400; A beruházás ütemezése a tervezési időszak évei szerint 9: 2400; A beruházás ütemezése a tervezési időszak évei szerint 12: 2400; A beruházás ütemezése a tervezési időszak évei szerint 15: 2400
917 |  | Zalaszentgyörgy | Gravitációs csatorna NA 150 rekonstrukció | Az üzemelő viziközmű technológiailag elavult, üzemeltetése, és javítása már nem gazdaságos. Jelenleg a piacon magasabb műszaki tartalmak érhetőek el | A viziközmű rendszer hatékonyságának növelése, az üzemeltetési költségek szinten tartása miatt szükséges | A beavatkozás után egy hatékonyan működő viziközmű elemet kapunk, mely a kor elvárásainak megfelel. A rendszer üzembiztos, hatékony, és korszerű lesz |  | Zalaszentgyörgy | 6000 |  | 2027-01-01 | 2033-12-31 | hosszú | A beruházás ütemezése a tervezési időszak évei szerint 7: 2000; A beruházás ütemezése a tervezési időszak évei szerint 10: 2000; A beruházás ütemezése a tervezési időszak évei szerint 13: 2000
SZENNYVÍZVEZETÉKEK (KÉNYSZERÁRAMOLTATÁSÚ)
518 |  | Zalaszentgyörgy | Nyomott vezeték NA100 rekonstrukció | Az üzemelő viziközmű technológiailag elavult, üzemeltetése, és javítása már nem gazdaságos. Jelenleg a piacon magasabb műszaki tartalmak érhetőek el | A kiépített rendszer működőképességének megóvása, a biztonságos üzemelés biztosítása miatt van szükség a munka elvégzésére | A viziközmű elem állapota megközelíti az új elem berendezés állapotát. Az üzembiztonság jelentősen növekszik |  | Zalaszentgyörgy | 2000 |  | 2022-01-01 | 2022-12-31 | közép | A beruházás ütemezése a tervezési időszak évei szerint 2: 2000
581 |  | Zalaszentgyörgy | Nyomott vezeték NA150 rekonstrukció | Az üzemelő viziközmű technológiailag elavult, üzemeltetése, és javítása már nem gazdaságos. Jelenleg a piacon magasabb műszaki tartalmak érhetőek el | A kiépített rendszer működőképességének megóvása, a biztonságos üzemelés biztosítása miatt van szükség a munka elvégzésére | A viziközmű elem állapota megközelíti az új elem berendezés állapotát. Az üzembiztonság jelentősen növekszik |  | Zalaszentgyörgy | 2000 |  | 2024-01-01 | 2024-12-31 | közép | A beruházás ütemezése a tervezési időszak évei szerint 4: 2000
918 |  | Zalaszentgyörgy | Nyomott vezeték NA100 rekonstrukció | Az üzemelő viziközmű technológiailag elavult, üzemeltetése, és javítása már nem gazdaságos. Jelenleg a piacon magasabb műszaki tartalmak érhetőek el | A kiépített rendszer működőképességének megóvása, a biztonságos üzemelés biztosítása miatt van szükség a munka elvégzésére | A viziközmű elem állapota megközelíti az új elem berendezés állapotát. Az üzembiztonság jelentősen növekszik |  | Zalaszentgyörgy | 2000 |  | 2027-01-01 | 2027-12-31 | hosszú | A beruházás ütemezése a tervezési időszak évei szerint 7: 2000
SZENNYVÍZÁTEMELŐK
Épület, építmény
519 |  | Zalaszentgyörgy | átemelő akna építészeti rekonstrukció | A szennyvíz, és a belőle felszabaduló gázok hatására a felületek elkorrodálnak. Ezen elemek cseréje a A kiépített rendszer működőképességének megóvása, a biztonságos üzemelés biztosítása miatt van szükség a munka elvégzésérehez elengedhetetlen | Statikai stabilitás biztosítása | A viziközmű elem állapota megközelíti az új elem berendezés állapotát. Az üzembiztonság jelentősen növekszik |  | Zalaszentgyörgy | 2550 |  | 2022-01-01 | 2025-12-31 | közép | A beruházás ütemezése a tervezési időszak évei szerint 2: 800; A beruházás ütemezése a tervezési időszak évei szerint 3: 250; A beruházás ütemezése a tervezési időszak évei szerint 4: 150; A beruházás ütemezése a tervezési időszak évei szerint 5: 1350
520 |  | Zalaszentgyörgy | HBA akna építészeti rekonstrukció | Az üzemelő viziközmű technológiailag elavult, üzemeltetése, és javítása már nem gazdaságos. Jelenleg a piacon magasabb műszaki tartalmak érhetőek el | A kiépített rendszer működőképességének megóvása, a biztonságos üzemelés biztosítása miatt van szükség a munka elvégzésére | A viziközmű elem állapota megközelíti az új elem berendezés állapotát. Az üzembiztonság jelentősen növekszik |  | Zalaszentgyörgy | 100 |  | 2022-01-01 | 2022-12-31 | közép | A beruházás ütemezése a tervezési időszak évei szerint 2: 100
857 |  | Zalaszentgyörgy | átemelő akna építészeti rekonstrukció | A szennyvíz, és a belőle felszabaduló gázok hatására a felületek elkorrodálnak. Ezen elemek cseréje a A kiépített rendszer működőképességének megóvása, a biztonságos üzemelés biztosítása miatt van szükség a munka elvégzésérehez elengedhetetlen | Statikai stabilitás biztosítása | A viziközmű elem állapota megközelíti az új elem berendezés állapotát. Az üzembiztonság jelentősen növekszik |  | Zalaszentgyörgy | 6000 |  | 2026-01-01 | 2035-12-31 | hosszú | [5 empty] | 1550 | 1410 | 450 | 120 | 1400 | 200 | 450 | 120 | 150 | 150
919 |  | Zalaszentgyörgy | HBA akna építészeti rekonstrukció | Az üzemelő viziközmű technológiailag elavult, üzemeltetése, és javítása már nem gazdaságos. Jelenleg a piacon magasabb műszaki tartalmak érhetőek el | A kiépített rendszer működőképességének megóvása, a biztonságos üzemelés biztosítása miatt van szükség a munka elvégzésére | A viziközmű elem állapota megközelíti az új elem berendezés állapotát. Az üzembiztonság jelentősen növekszik |  | Zalaszentgyörgy | 100 |  | 2027-01-01 | 2027-12-31 | hosszú | A beruházás ütemezése a tervezési időszak évei szerint 7: 100
Gép, berendezés
521 |  | Zalaszentgyörgy | gépészeti rekonstrukció (1-6) | Az üzemelő viziközmű elem működése közben előforduló eseti meghibásodások fordulhatnak elő, melyek előre nem tervezhetők | A kiépített rendszer működőképességének megóvása, a biztonságos üzemelés biztosítása miatt van szükség a munka elvégzésére | A beavatkozás után egy hatékonyan működő viziközmű elemet kapunk, mely a kor elvárásainak megfelel. A rendszer üzembiztos, hatékony, és korszerű lesz |  | Zalaszentgyörgy | 17378 |  | 2022-01-01 | 2025-12-31 | közép | A beruházás ütemezése a tervezési időszak évei szerint 2: 7782; A beruházás ütemezése a tervezési időszak évei szerint 3: 732; A beruházás ütemezése a tervezési időszak évei szerint 4: 7032; A beruházás ütemezése a tervezési időszak évei szerint 5: 1832
522 |  | Zalaszentgyörgy | HBA gépészeti rekonstrukció (1-6) | Az üzemelő viziközmű elem működése közben előforduló eseti meghibásodások fordulhatnak elő, melyek előre nem tervezhetők | A kiépített rendszer működőképességének megóvása, a biztonságos üzemelés biztosítása miatt van szükség a munka elvégzésére | A beavatkozás után egy hatékonyan működő viziközmű elemet kapunk, mely a kor elvárásainak megfelel. A rendszer üzembiztos, hatékony, és korszerű lesz |  | Zalaszentgyörgy | 230 |  | 2022-01-01 | 2024-12-31 | közép | A beruházás ütemezése a tervezési időszak évei szerint 2: 100; A beruházás ütemezése a tervezési időszak évei szerint 3: 65; A beruházás ütemezése a tervezési időszak évei szerint 4: 65
858 |  | Zalaszentgyörgy | gépészeti rekonstrukció (1-6) | Az üzemelő viziközmű elem működése közben előforduló eseti meghibásodások fordulhatnak elő, melyek előre nem tervezhetők | A kiépített rendszer működőképességének megóvása, a biztonságos üzemelés biztosítása miatt van szükség a munka elvégzésére | A beavatkozás után egy hatékonyan működő viziközmű elemet kapunk, mely a kor elvárásainak megfelel. A rendszer üzembiztos, hatékony, és korszerű lesz |  | Zalaszentgyörgy | 11200 |  | 2026-01-01 | 2035-12-31 | hosszú | [5 empty] | 1000 | 1000 | 1000 | 200 | 300 | 200 | 3150 | 3850 | 300 | 200
920 |  | Zalaszentgyörgy | HBA gépészeti rekonstrukció (1-6) | Az üzemelő viziközmű elem működése közben előforduló eseti meghibásodások fordulhatnak elő, melyek előre nem tervezhetők | A kiépített rendszer működőképességének megóvása, a biztonságos üzemelés biztosítása miatt van szükség a munka elvégzésére | A beavatkozás után egy hatékonyan működő viziközmű elemet kapunk, mely a kor elvárásainak megfelel. A rendszer üzembiztos, hatékony, és korszerű lesz |  | Zalaszentgyörgy | 1060 |  | 2027-01-01 | 2033-12-31 | hosszú | A beruházás ütemezése a tervezési időszak évei szerint 7: 65; A beruházás ütemezése a tervezési időszak évei szerint 8: 300; A beruházás ütemezése a tervezési időszak évei szerint 9: 165; A beruházás ütemezése a tervezési időszak évei szerint 11: 65; A beruházás ütemezése a tervezési időszak évei szerint 12: 300; A beruházás ütemezése a tervezési időszak évei szerint 13: 165
Irányítástechnika, energiaellátás
523 |  | Zalaszentgyörgy | villamos és irányítástechnika felújítása | A viziközmű elem a napi üzemmenet során oly mértékig elhasználódott, hogy a normál karbantartási munkákkal már nem biztosítható az üzembiztos működése | A rendszer zavartalan üzemének biztosítása érdekében szükséges a beavatkozás | A beavatkozás után egy hatékonyan működő viziközmű elemet kapunk, mely a kor elvárásainak megfelel. A rendszer üzembiztos, hatékony, és korszerű lesz |  | Zalaszentgyörgy | 12500 |  | 2022-01-01 | 2022-12-31 | közép | A beruházás ütemezése a tervezési időszak évei szerint 2: 12500
524 |  | Zalaszentgyörgy | HBA erősáramú és irányítástechnikai rekonstrukció | A viziközmű elem a napi üzemmenet során oly mértékig elhasználódott, hogy a normál karbantartási munkákkal már nem biztosítható az üzembiztos működése | A rendszer zavartalan üzemének biztosítása érdekében szükséges a beavatkozás | A beavatkozás után egy hatékonyan működő viziközmű elemet kapunk, mely a kor elvárásainak megfelel. A rendszer üzembiztos, hatékony, és korszerű lesz |  | Zalaszentgyörgy | 150 |  | 2022-01-01 | 2022-12-31 | közép | A beruházás ütemezése a tervezési időszak évei szerint 2: 150
| Összesen: | [7 empty] | 91914.75 | 1555 |  |  |  | 233.25 | 28547.25 | 1762.25 | 14362.25 | 3897.25 | 5665.25 | 7290.25 | 2465.25 | 3600.25 | 4415.25 | 1180.25 | 7015.25 | 6850.25 | 1165.25 | 3465.25
2021 évre a fejlesztési forrás biztosított
| Tervezett feladatok nettó költsége a teljes ütem tekintetében (eFt) | Rendelkezésre álló források számszerűsített értéke a teljes ütem tekintetében (eFt) | Rendelkezésre álló források megnevezése
I. ütem | 233.25 | 1555 | Használati díj (2021)
II. ütem | 48569 | 6220 | Használati díj (2022-2025)
III. ütem | 43112.5 | 15550 | Használati díj (2026-2035)
¹ Idegenvíz kizárás munkafolyamatai
1. Törött szerkezeti elemek cseréje, aknában bekötések körbekenése, folyásfenék újra betonozása, hézag pótlása (vízbetörés javítás)
2. Vízzáró réteg készítés, hosszútávú korrozíó és szerkezeti védelem (Szulfátálló réteg készítése)
3. Fedlap és szűkítő csere DN 600 mm, terhelésnek megfelelően, üzemeltető előírása szerint
4. Pontszerű hibahelyek javítása gerincvezetéken, és bekötésen
²Gépészeti felújítás
1. szivattyú talpidon csere
2. nyomócső csere
3. nadrágidom csere
4. visszacsapó szelep csere
5. tolózár csere
6. vezetőcső csere
³Védterület felújítás
1. kerítés csere
2. kapu csere
3. aszfaltozás

## Zalaszentiván
Gördülő fejlesztési terv a 2021 - 2035 időszakra
FELÚJÍTÁSOK ÉS PÓTLÁSOK ÖSSZEFOGLALÓ TÁBLÁZATA
A tervet benyújtó szervezet megnevezése: | [9 empty] | ZALASZENTIVÁN | [6 empty] | ellátásért felelős / ellátásért felelősök képviselője / víziközmű-szolgáltató *
Víziközmű-szolgáltató megnevezése: | [9 empty] | ÉSZAK ZALAI VÍZ- ÉS CSATORNAMŰ ZÁRTKÖRŰEN MŰKÖDŐ RÉSZVÉNYTÁRSASÁG
Víziközmű-szolgáltatási ágazat megnevezése: | [9 empty] | SZENNYVÍZ ÁGAZAT
Véleményeltérést megfogalmazó érintett fél megnevezése:
Víziközmű-rendszer kódja: ** | [9 empty] | 21-32054-1-048-01-10 | [6 empty] | ZALAEGERSZEG-SZV
V. Szennyvízelvezetés
Fontossági sorrend | Felujítás és pótlás megnevezése |  |  | Műszaki állapot felmérés, szükségességi indoklás |  |  | Vízjogi létesítési/elvi engedély száma | Az érintett ellátásért felelős(ök) megnevezése | Tervezett nettó költség | Forrás 2021 évre | Megvalósítás időtartama |  | Tervezett időtáv | A beruházás ütemezése a tervezési időszak évei szerint
|  |  |  | Jelenlegi műszaki állapot | Feladat szükségessége | Megvalósítást követő várható műszaki állapot |  |  | (eFt) |  | Kezdés | Befejezés | (rövid / közép / hosszú) | 1 | 2 | 3 | 4 | 5 | 6 | 7 | 8 | 9 | 10 | 11 | 12 | 13 | 14 | 15
| szakág | Helyszín | beruházás megnevezése
1 |  | Zalaszentiván | Rendkívüli helyzetből adódó azonnali feladatok (max. 15%) |  | A rendszer zavartalan üzemének biztosítása érdekében szükséges a beavatkozás |  |  | Zalaszentiván | 20187 |  | 2021-01-01 | 2035-12-31 |  | 1345.8 | 1345.8 | 1345.8 | 1345.8 | 1345.8 | 1345.8 | 1345.8 | 1345.8 | 1345.8 | 1345.8 | 1345.8 | 1345.8 | 1345.8 | 1345.8 | 1345.8
SZENNYVÍZCSATORNA (GRAVITÁCIÓS)
Épület, építmény
525 |  | Zalaszentiván | Idegenvíz kizárása a csatornadiagnosztikai vizsgálat és a helyszíni ellenőrzés alapján¹ | Az üzemelő viziközmű technológiailag elavult, üzemeltetése, és javítása már nem gazdaságos. Jelenleg a piacon magasabb műszaki tartalmak érhetőek el | A viziközmű rendszer hatékonyságának növelése, az üzemeltetési költségek szinten tartása miatt szükséges | A beavatkozás után egy hatékonyan működő viziközmű elemet kapunk, mely a kor elvárásainak megfelel. A rendszer üzembiztos, hatékony, és korszerű lesz |  | Zalaszentiván | 7500 |  | 2022-01-01 | 2025-12-31 | közép | A beruházás ütemezése a tervezési időszak évei szerint 2: 1875; A beruházás ütemezése a tervezési időszak évei szerint 3: 1875; A beruházás ütemezése a tervezési időszak évei szerint 4: 1875; A beruházás ütemezése a tervezési időszak évei szerint 5: 1875
526 |  | Zalaszentiván | Gravitációs csatorna NA 150 rekonstrukció | Az üzemelő viziközmű technológiailag elavult, üzemeltetése, és javítása már nem gazdaságos. Jelenleg a piacon magasabb műszaki tartalmak érhetőek el | A viziközmű rendszer hatékonyságának növelése, az üzemeltetési költségek szinten tartása miatt szükséges | A beavatkozás után egy hatékonyan működő viziközmű elemet kapunk, mely a kor elvárásainak megfelel. A rendszer üzembiztos, hatékony, és korszerű lesz |  | Zalaszentiván | 7800 |  | 2022-01-01 | 2025-12-31 | közép | A beruházás ütemezése a tervezési időszak évei szerint 2: 2600; A beruházás ütemezése a tervezési időszak évei szerint 3: 2600; A beruházás ütemezése a tervezési időszak évei szerint 5: 2600
527 |  | Zalaszentiván | Gravitációs csatorna NA200 rekonstrukció | Az üzemelő viziközmű technológiailag elavult, üzemeltetése, és javítása már nem gazdaságos. Jelenleg a piacon magasabb műszaki tartalmak érhetőek el | A viziközmű rendszer hatékonyságának növelése, az üzemeltetési költségek szinten tartása miatt szükséges | A beavatkozás után egy hatékonyan működő viziközmű elemet kapunk, mely a kor elvárásainak megfelel. A rendszer üzembiztos, hatékony, és korszerű lesz |  | Zalaszentiván | 12600 |  | 2022-01-01 | 2024-12-31 | közép | A beruházás ütemezése a tervezési időszak évei szerint 2: 6300; A beruházás ütemezése a tervezési időszak évei szerint 4: 6300
859 |  | Zalaszentiván | Idegenvíz kizárása a csatornadiagnosztikai vizsgálat és a helyszíni ellenőrzés alapján¹ | Az üzemelő viziközmű technológiailag elavult, üzemeltetése, és javítása már nem gazdaságos. Jelenleg a piacon magasabb műszaki tartalmak érhetőek el | A viziközmű rendszer hatékonyságának növelése, az üzemeltetési költségek szinten tartása miatt szükséges | A beavatkozás után egy hatékonyan működő viziközmű elemet kapunk, mely a kor elvárásainak megfelel. A rendszer üzembiztos, hatékony, és korszerű lesz |  | Zalaszentiván | 18750 |  | 2026-01-01 | 2035-12-31 | hosszú | [5 empty] | 1875 | 1875 | 1875 | 1875 | 1875 | 1875 | 1875 | 1875 | 1875 | 1875
860 |  | Zalaszentiván | Gravitációs csatorna NA200 rekonstrukció | Az üzemelő viziközmű technológiailag elavult, üzemeltetése, és javítása már nem gazdaságos. Jelenleg a piacon magasabb műszaki tartalmak érhetőek el | A viziközmű rendszer hatékonyságának növelése, az üzemeltetési költségek szinten tartása miatt szükséges | A beavatkozás után egy hatékonyan működő viziközmű elemet kapunk, mely a kor elvárásainak megfelel. A rendszer üzembiztos, hatékony, és korszerű lesz |  | Zalaszentiván | 25200 |  | 2026-01-01 | 2034-12-31 | hosszú | A beruházás ütemezése a tervezési időszak évei szerint 6: 6300; A beruházás ütemezése a tervezési időszak évei szerint 8: 6300; A beruházás ütemezése a tervezési időszak évei szerint 11: 6300; A beruházás ütemezése a tervezési időszak évei szerint 14: 6300
921 |  | Zalaszentiván | Gravitációs csatorna NA 150 rekonstrukció | Az üzemelő viziközmű technológiailag elavult, üzemeltetése, és javítása már nem gazdaságos. Jelenleg a piacon magasabb műszaki tartalmak érhetőek el | A viziközmű rendszer hatékonyságának növelése, az üzemeltetési költségek szinten tartása miatt szükséges | A beavatkozás után egy hatékonyan működő viziközmű elemet kapunk, mely a kor elvárásainak megfelel. A rendszer üzembiztos, hatékony, és korszerű lesz |  | Zalaszentiván | 7800 |  | 2027-01-01 | 2033-12-31 | hosszú | A beruházás ütemezése a tervezési időszak évei szerint 7: 2600; A beruházás ütemezése a tervezési időszak évei szerint 10: 2600; A beruházás ütemezése a tervezési időszak évei szerint 13: 2600
SZENNYVÍZVEZETÉKEK (KÉNYSZERÁRAMOLTATÁSÚ)
528 |  | Zalaszentiván | Nyomott vezeték NA50 rekonstrukció | Az üzemelő viziközmű technológiailag elavult, üzemeltetése, és javítása már nem gazdaságos. Jelenleg a piacon magasabb műszaki tartalmak érhetőek el | A kiépített rendszer működőképességének megóvása, a biztonságos üzemelés biztosítása miatt van szükség a munka elvégzésére | A viziközmű elem állapota megközelíti az új elem berendezés állapotát. Az üzembiztonság jelentősen növekszik |  | Zalaszentiván | 4000 |  | 2022-01-01 | 2025-12-31 | közép | A beruházás ütemezése a tervezési időszak évei szerint 2: 2000; A beruházás ütemezése a tervezési időszak évei szerint 5: 2000
529 |  | Zalaszentiván | Nyomott vezeték NA150 rekonstrukció | Az üzemelő viziközmű technológiailag elavult, üzemeltetése, és javítása már nem gazdaságos. Jelenleg a piacon magasabb műszaki tartalmak érhetőek el | A kiépített rendszer működőképességének megóvása, a biztonságos üzemelés biztosítása miatt van szükség a munka elvégzésére | A viziközmű elem állapota megközelíti az új elem berendezés állapotát. Az üzembiztonság jelentősen növekszik |  | Zalaszentiván | 6000 |  | 2022-01-01 | 2025-12-31 | közép | A beruházás ütemezése a tervezési időszak évei szerint 2: 2000; A beruházás ütemezése a tervezési időszak évei szerint 3: 2000; A beruházás ütemezése a tervezési időszak évei szerint 5: 2000
922 |  | Zalaszentiván | Nyomott vezeték NA50 rekonstrukció | Az üzemelő viziközmű technológiailag elavult, üzemeltetése, és javítása már nem gazdaságos. Jelenleg a piacon magasabb műszaki tartalmak érhetőek el | A kiépített rendszer működőképességének megóvása, a biztonságos üzemelés biztosítása miatt van szükség a munka elvégzésére | A viziközmű elem állapota megközelíti az új elem berendezés állapotát. Az üzembiztonság jelentősen növekszik |  | Zalaszentiván | 4000 |  | 2027-01-01 | 2031-12-31 | hosszú | A beruházás ütemezése a tervezési időszak évei szerint 7: 2000; A beruházás ütemezése a tervezési időszak évei szerint 11: 2000
923 |  | Zalaszentiván | Nyomott vezeték NA150 rekonstrukció | Az üzemelő viziközmű technológiailag elavult, üzemeltetése, és javítása már nem gazdaságos. Jelenleg a piacon magasabb műszaki tartalmak érhetőek el | A kiépített rendszer működőképességének megóvása, a biztonságos üzemelés biztosítása miatt van szükség a munka elvégzésére | A viziközmű elem állapota megközelíti az új elem berendezés állapotát. Az üzembiztonság jelentősen növekszik |  | Zalaszentiván | 4000 |  | 2027-01-01 | 2030-12-31 | hosszú | A beruházás ütemezése a tervezési időszak évei szerint 7: 2000; A beruházás ütemezése a tervezési időszak évei szerint 10: 2000
1028 |  | Zalaszentiván | Nyomott vezeték NA100 rekonstrukció | Az üzemelő viziközmű technológiailag elavult, üzemeltetése, és javítása már nem gazdaságos. Jelenleg a piacon magasabb műszaki tartalmak érhetőek el | A kiépített rendszer működőképességének megóvása, a biztonságos üzemelés biztosítása miatt van szükség a munka elvégzésére | A viziközmű elem állapota megközelíti az új elem berendezés állapotát. Az üzembiztonság jelentősen növekszik |  | Zalaszentiván | 1000 |  | 2030-12-31 | 2030-12-31 | hosszú | A beruházás ütemezése a tervezési időszak évei szerint 10: 1000
1029 |  | Zalaszentiván | Nyomott vezeték NA200 rekonstrukció | Az üzemelő viziközmű technológiailag elavult, üzemeltetése, és javítása már nem gazdaságos. Jelenleg a piacon magasabb műszaki tartalmak érhetőek el | A kiépített rendszer működőképességének megóvása, a biztonságos üzemelés biztosítása miatt van szükség a munka elvégzésére | A viziközmű elem állapota megközelíti az új elem berendezés állapotát. Az üzembiztonság jelentősen növekszik |  | Zalaszentiván | 1400 |  | 2030-12-31 | 2030-12-31 | hosszú | A beruházás ütemezése a tervezési időszak évei szerint 10: 1400
SZENNYVÍZÁTEMELŐK
Épület, építmény
530 |  | Zalaszentiván | átemelő akna építészeti rekonstrukció | A szennyvíz, és a belőle felszabaduló gázok hatására a felületek elkorrodálnak. Ezen elemek cseréje a A kiépített rendszer működőképességének megóvása, a biztonságos üzemelés biztosítása miatt van szükség a munka elvégzésérehez elengedhetetlen | Statikai stabilitás biztosítása | A viziközmű elem állapota megközelíti az új elem berendezés állapotát. Az üzembiztonság jelentősen növekszik |  | Zalaszentiván | 2150 |  | 2022-01-01 | 2023-12-31 | közép | A beruházás ütemezése a tervezési időszak évei szerint 2: 1850; A beruházás ütemezése a tervezési időszak évei szerint 3: 300
531 |  | Zalaszentiván | HBA akna építészeti rekonstrukció | Az üzemelő viziközmű technológiailag elavult, üzemeltetése, és javítása már nem gazdaságos. Jelenleg a piacon magasabb műszaki tartalmak érhetőek el | A kiépített rendszer működőképességének megóvása, a biztonságos üzemelés biztosítása miatt van szükség a munka elvégzésére | A viziközmű elem állapota megközelíti az új elem berendezés állapotát. Az üzembiztonság jelentősen növekszik |  | Zalaszentiván | 100 |  | 2022-01-01 | 2022-12-31 | közép | A beruházás ütemezése a tervezési időszak évei szerint 2: 100
861 |  | Zalaszentiván | átemelő akna építészeti rekonstrukció | A szennyvíz, és a belőle felszabaduló gázok hatására a felületek elkorrodálnak. Ezen elemek cseréje a A kiépített rendszer működőképességének megóvása, a biztonságos üzemelés biztosítása miatt van szükség a munka elvégzésérehez elengedhetetlen | Statikai stabilitás biztosítása | A viziközmű elem állapota megközelíti az új elem berendezés állapotát. Az üzembiztonság jelentősen növekszik |  | Zalaszentiván | 10550 |  | 2026-01-01 | 2030-12-31 | hosszú | A beruházás ütemezése a tervezési időszak évei szerint 6: 1550; A beruházás ütemezése a tervezési időszak évei szerint 7: 3170; A beruházás ütemezése a tervezési időszak évei szerint 8: 2910; A beruházás ütemezése a tervezési időszak évei szerint 9: 1420; A beruházás ütemezése a tervezési időszak évei szerint 10: 1500
924 |  | Zalaszentiván | HBA akna építészeti rekonstrukció | Az üzemelő viziközmű technológiailag elavult, üzemeltetése, és javítása már nem gazdaságos. Jelenleg a piacon magasabb műszaki tartalmak érhetőek el | A kiépített rendszer működőképességének megóvása, a biztonságos üzemelés biztosítása miatt van szükség a munka elvégzésére | A viziközmű elem állapota megközelíti az új elem berendezés állapotát. Az üzembiztonság jelentősen növekszik |  | Zalaszentiván | 200 |  | 2027-01-01 | 2032-12-31 | hosszú | A beruházás ütemezése a tervezési időszak évei szerint 7: 100; A beruházás ütemezése a tervezési időszak évei szerint 12: 100
Gép, berendezés
532 |  | Zalaszentiván | gépészeti rekonstrukció (1-6) | Az üzemelő viziközmű elem működése közben előforduló eseti meghibásodások fordulhatnak elő, melyek előre nem tervezhetők | A kiépített rendszer működőképességének megóvása, a biztonságos üzemelés biztosítása miatt van szükség a munka elvégzésére | A beavatkozás után egy hatékonyan működő viziközmű elemet kapunk, mely a kor elvárásainak megfelel. A rendszer üzembiztos, hatékony, és korszerű lesz |  | Zalaszentiván | 21200 |  | 2022-01-01 | 2025-12-31 | közép | A beruházás ütemezése a tervezési időszak évei szerint 2: 5250; A beruházás ütemezése a tervezési időszak évei szerint 3: 12550; A beruházás ütemezése a tervezési időszak évei szerint 4: 2250; A beruházás ütemezése a tervezési időszak évei szerint 5: 1150
533 |  | Zalaszentiván | HBA gépészeti rekonstrukció (1-6) | Az üzemelő viziközmű elem működése közben előforduló eseti meghibásodások fordulhatnak elő, melyek előre nem tervezhetők | A kiépített rendszer működőképességének megóvása, a biztonságos üzemelés biztosítása miatt van szükség a munka elvégzésére | A beavatkozás után egy hatékonyan működő viziközmű elemet kapunk, mely a kor elvárásainak megfelel. A rendszer üzembiztos, hatékony, és korszerű lesz |  | Zalaszentiván | 270 |  | 2022-01-01 | 2025-12-31 | közép | A beruházás ütemezése a tervezési időszak évei szerint 2: 60; A beruházás ütemezése a tervezési időszak évei szerint 3: 70; A beruházás ütemezése a tervezési időszak évei szerint 4: 60; A beruházás ütemezése a tervezési időszak évei szerint 5: 80
862 |  | Zalaszentiván | gépészeti rekonstrukció (1-6) | Az üzemelő viziközmű elem működése közben előforduló eseti meghibásodások fordulhatnak elő, melyek előre nem tervezhetők | A kiépített rendszer működőképességének megóvása, a biztonságos üzemelés biztosítása miatt van szükség a munka elvégzésére | A beavatkozás után egy hatékonyan működő viziközmű elemet kapunk, mely a kor elvárásainak megfelel. A rendszer üzembiztos, hatékony, és korszerű lesz |  | Zalaszentiván | 33300 |  | 2026-01-01 | 2035-12-31 | hosszú | [5 empty] | 300 | 1150 | 300 | 1850 | 1050 | 4350 | 11700 | 7200 | 1050 | 4350
863 |  | Zalaszentiván | HBA gépészeti rekonstrukció (1-6) | Az üzemelő viziközmű elem működése közben előforduló eseti meghibásodások fordulhatnak elő, melyek előre nem tervezhetők | A kiépített rendszer működőképességének megóvása, a biztonságos üzemelés biztosítása miatt van szükség a munka elvégzésére | A beavatkozás után egy hatékonyan működő viziközmű elemet kapunk, mely a kor elvárásainak megfelel. A rendszer üzembiztos, hatékony, és korszerű lesz |  | Zalaszentiván | 610 |  | 2026-01-01 | 2033-12-31 | hosszú | A beruházás ütemezése a tervezési időszak évei szerint 6: 60; A beruházás ütemezése a tervezési időszak évei szerint 7: 70; A beruházás ütemezése a tervezési időszak évei szerint 8: 80; A beruházás ütemezése a tervezési időszak évei szerint 9: 60; A beruházás ütemezése a tervezési időszak évei szerint 10: 130; A beruházás ütemezése a tervezési időszak évei szerint 11: 80; A beruházás ütemezése a tervezési időszak évei szerint 12: 60; A beruházás ütemezése a tervezési időszak évei szerint 13: 70
Irányítástechnika, energiaellátás
75 |  | Zalaszentiván 0. átemelő | vezérlő és frekvenciaváltó szekrény komplett csere, kötőszekrény csere | A viziközmű elem a napi üzemmenet során oly mértékig elhasználódott, hogy a normál karbantartási munkákkal már nem biztosítható az üzembiztos működése | A rendszer zavartalan üzemének biztosítása érdekében szükséges a beavatkozás | A beavatkozás után egy hatékonyan működő viziközmű elemet kapunk, mely a kor elvárásainak megfelel. A rendszer üzembiztos, hatékony, és korszerű lesz |  | Zalaszentiván | 7600 |  | 2021-01-01 | 2021-12-31 | rövid | A beruházás ütemezése a tervezési időszak évei szerint 1: 7600
534 |  | Zalaszentiván | villamos és irányítástechnika felújítása | A viziközmű elem a napi üzemmenet során oly mértékig elhasználódott, hogy a normál karbantartási munkákkal már nem biztosítható az üzembiztos működése | A rendszer zavartalan üzemének biztosítása érdekében szükséges a beavatkozás | A beavatkozás után egy hatékonyan működő viziközmű elemet kapunk, mely a kor elvárásainak megfelel. A rendszer üzembiztos, hatékony, és korszerű lesz |  | Zalaszentiván | 24000 |  | 2022-01-01 | 2023-12-31 | közép | A beruházás ütemezése a tervezési időszak évei szerint 2: 9500; A beruházás ütemezése a tervezési időszak évei szerint 3: 14500
| Összesen: | [7 empty] | 220217 | 8972 |  |  |  | 8945.8 | 32880.8 | 35240.8 | 11830.8 | 11050.8 | 11430.8 | 14310.8 | 12810.8 | 6550.8 | 12900.8 | 15950.8 | 15080.8 | 13090.8 | 10570.8 | 7570.8
2021 évre a fejlesztési forrás biztosított
| Tervezett feladatok nettó költsége a teljes ütem tekintetében (eFt) | Rendelkezésre álló források számszerűsített értéke a teljes ütem tekintetében (eFt) | Rendelkezésre álló források megnevezése
I. ütem | 8945.8 | 8972 | Használati díj (2021)
II. ütem | 91003.2 | 35888 | Használati díj (2022-2025)
III. ütem | 120268 | 89720 | Használati díj (2026-2035)
¹ Idegenvíz kizárás munkafolyamatai
1. Törött szerkezeti elemek cseréje, aknában bekötések körbekenése, folyásfenék újra betonozása, hézag pótlása (vízbetörés javítás)
2. Vízzáró réteg készítés, hosszútávú korrozíó és szerkezeti védelem (Szulfátálló réteg készítése)
3. Fedlap és szűkítő csere DN 600 mm, terhelésnek megfelelően, üzemeltető előírása szerint
4. Pontszerű hibahelyek javítása gerincvezetéken, és bekötésen
²Gépészeti felújítás
1. szivattyú talpidon csere
2. nyomócső csere
3. nadrágidom csere
4. visszacsapó szelep csere
5. tolózár csere
6. vezetőcső csere
³Védterület felújítás
1. kerítés csere
2. kapu csere
3. aszfaltozás

## Zalaszentlőrinc
Gördülő fejlesztési terv a 2021 - 2035 időszakra
FELÚJÍTÁSOK ÉS PÓTLÁSOK ÖSSZEFOGLALÓ TÁBLÁZATA
A tervet benyújtó szervezet megnevezése: | [9 empty] | ZALASZENTLŐRINC | [6 empty] | ellátásért felelős / ellátásért felelősök képviselője / víziközmű-szolgáltató *
Víziközmű-szolgáltató megnevezése: | [9 empty] | ÉSZAK ZALAI VÍZ- ÉS CSATORNAMŰ ZÁRTKÖRŰEN MŰKÖDŐ RÉSZVÉNYTÁRSASÁG
Víziközmű-szolgáltatási ágazat megnevezése: | [9 empty] | SZENNYVÍZ ÁGAZAT
Véleményeltérést megfogalmazó érintett fél megnevezése:
Víziközmű-rendszer kódja: ** | [9 empty] | 21-32054-1-048-01-10 | [6 empty] | ZALAEGERSZEG-SZV
V. Szennyvízelvezetés
Fontossági sorrend | Felujítás és pótlás megnevezése |  |  | Műszaki állapot felmérés, szükségességi indoklás |  |  | Vízjogi létesítési/elvi engedély száma | Az érintett ellátásért felelős(ök) megnevezése | Tervezett nettó költség | Forrás 2021 évre | Megvalósítás időtartama |  | Tervezett időtáv | A beruházás ütemezése a tervezési időszak évei szerint
|  |  |  | Jelenlegi műszaki állapot | Feladat szükségessége | Megvalósítást követő várható műszaki állapot |  |  | (eFt) |  | Kezdés | Befejezés | (rövid / közép / hosszú) | 1 | 2 | 3 | 4 | 5 | 6 | 7 | 8 | 9 | 10 | 11 | 12 | 13 | 14 | 15
| szakág | Helyszín | beruházás megnevezése
1 |  | Zalaszentlőrinc | Rendkívüli helyzetből adódó azonnali feladatok (max. 15%) |  | A rendszer zavartalan üzemének biztosítása érdekében szükséges a beavatkozás |  |  | Zalaszentlőrinc | 8872.2 |  | 2021-01-01 | 2035-12-31 |  | 220.2 | 618 | 618 | 618 | 618 | 618 | 618 | 618 | 618 | 618 | 618 | 618 | 618 | 618 | 618
SZENNYVÍZCSATORNA (GRAVITÁCIÓS)
Épület, építmény
535 |  | Zalaszentlőrinc | Idegenvíz kizárása a csatornadiagnosztikai vizsgálat és a helyszíni ellenőrzés alapján¹ | Az üzemelő viziközmű technológiailag elavult, üzemeltetése, és javítása már nem gazdaságos. Jelenleg a piacon magasabb műszaki tartalmak érhetőek el | A viziközmű rendszer hatékonyságának növelése, az üzemeltetési költségek szinten tartása miatt szükséges | A beavatkozás után egy hatékonyan működő viziközmű elemet kapunk, mely a kor elvárásainak megfelel. A rendszer üzembiztos, hatékony, és korszerű lesz |  | Zalaszentlőrinc | 1948 |  | 2022-01-01 | 2025.12.32 | közép | A beruházás ütemezése a tervezési időszak évei szerint 2: 487; A beruházás ütemezése a tervezési időszak évei szerint 3: 487; A beruházás ütemezése a tervezési időszak évei szerint 4: 487; A beruházás ütemezése a tervezési időszak évei szerint 5: 487
536 |  | Zalaszentlőrinc | Gravitációs csatorna NA 150 rekonstrukció | Az üzemelő viziközmű technológiailag elavult, üzemeltetése, és javítása már nem gazdaságos. Jelenleg a piacon magasabb műszaki tartalmak érhetőek el | A viziközmű rendszer hatékonyságának növelése, az üzemeltetési költségek szinten tartása miatt szükséges | A beavatkozás után egy hatékonyan működő viziközmű elemet kapunk, mely a kor elvárásainak megfelel. A rendszer üzembiztos, hatékony, és korszerű lesz |  | Zalaszentlőrinc | 2200 |  | 2022-01-01 | 2022-12-31 | közép | A beruházás ütemezése a tervezési időszak évei szerint 2: 2200
537 |  | Zalaszentlőrinc | Gravitációs csatorna NA200 rekonstrukció | Az üzemelő viziközmű technológiailag elavult, üzemeltetése, és javítása már nem gazdaságos. Jelenleg a piacon magasabb műszaki tartalmak érhetőek el | A viziközmű rendszer hatékonyságának növelése, az üzemeltetési költségek szinten tartása miatt szükséges | A beavatkozás után egy hatékonyan működő viziközmű elemet kapunk, mely a kor elvárásainak megfelel. A rendszer üzembiztos, hatékony, és korszerű lesz |  | Zalaszentlőrinc | 6000 |  | 2022-01-01 | 2025.12.32 | közép | A beruházás ütemezése a tervezési időszak évei szerint 2: 2000; A beruházás ütemezése a tervezési időszak évei szerint 3: 2000; A beruházás ütemezése a tervezési időszak évei szerint 5: 2000
864 |  | Zalaszentlőrinc | Idegenvíz kizárása a csatornadiagnosztikai vizsgálat és a helyszíni ellenőrzés alapján¹ | Az üzemelő viziközmű technológiailag elavult, üzemeltetése, és javítása már nem gazdaságos. Jelenleg a piacon magasabb műszaki tartalmak érhetőek el | A viziközmű rendszer hatékonyságának növelése, az üzemeltetési költségek szinten tartása miatt szükséges | A beavatkozás után egy hatékonyan működő viziközmű elemet kapunk, mely a kor elvárásainak megfelel. A rendszer üzembiztos, hatékony, és korszerű lesz |  | Zalaszentlőrinc | 4870 |  | 2026-01-01 | 2035-12-31 | hosszú | [5 empty] | 487 | 487 | 487 | 487 | 487 | 487 | 487 | 487 | 487 | 487
925 |  | Zalaszentlőrinc | Gravitációs csatorna NA 150 rekonstrukció | Az üzemelő viziközmű technológiailag elavult, üzemeltetése, és javítása már nem gazdaságos. Jelenleg a piacon magasabb műszaki tartalmak érhetőek el | A viziközmű rendszer hatékonyságának növelése, az üzemeltetési költségek szinten tartása miatt szükséges | A beavatkozás után egy hatékonyan működő viziközmű elemet kapunk, mely a kor elvárásainak megfelel. A rendszer üzembiztos, hatékony, és korszerű lesz |  | Zalaszentlőrinc | 2200 |  | 2027-01-01 | 2027-12-31 | hosszú | A beruházás ütemezése a tervezési időszak évei szerint 7: 2200
926 |  | Zalaszentlőrinc | Gravitációs csatorna NA200 rekonstrukció | Az üzemelő viziközmű technológiailag elavult, üzemeltetése, és javítása már nem gazdaságos. Jelenleg a piacon magasabb műszaki tartalmak érhetőek el | A viziközmű rendszer hatékonyságának növelése, az üzemeltetési költségek szinten tartása miatt szükséges | A beavatkozás után egy hatékonyan működő viziközmű elemet kapunk, mely a kor elvárásainak megfelel. A rendszer üzembiztos, hatékony, és korszerű lesz |  | Zalaszentlőrinc | 4000 |  | 2027-01-01 | 2030-12-31 | hosszú | A beruházás ütemezése a tervezési időszak évei szerint 7: 2000; A beruházás ütemezése a tervezési időszak évei szerint 10: 2000
SZENNYVÍZVEZETÉKEK (KÉNYSZERÁRAMOLTATÁSÚ)
538 |  | Zalaszentlőrinc | Nyomott vezeték NA150 rekonstrukció | Az üzemelő viziközmű technológiailag elavult, üzemeltetése, és javítása már nem gazdaságos. Jelenleg a piacon magasabb műszaki tartalmak érhetőek el | A kiépített rendszer működőképességének megóvása, a biztonságos üzemelés biztosítása miatt van szükség a munka elvégzésére | A viziközmű elem állapota megközelíti az új elem berendezés állapotát. Az üzembiztonság jelentősen növekszik |  | Zalaszentlőrinc | 4800 |  | 2022-01-01 | 2024-12-31 | közép | A beruházás ütemezése a tervezési időszak évei szerint 2: 2400; A beruházás ütemezése a tervezési időszak évei szerint 4: 2400
927 |  | Zalaszentlőrinc | Nyomott vezeték NA50 rekonstrukció | Az üzemelő viziközmű technológiailag elavult, üzemeltetése, és javítása már nem gazdaságos. Jelenleg a piacon magasabb műszaki tartalmak érhetőek el | A kiépített rendszer működőképességének megóvása, a biztonságos üzemelés biztosítása miatt van szükség a munka elvégzésére | A viziközmű elem állapota megközelíti az új elem berendezés állapotát. Az üzembiztonság jelentősen növekszik |  | Zalaszentlőrinc | 2000 |  | 2027-01-01 | 2027-12-31 | hosszú | A beruházás ütemezése a tervezési időszak évei szerint 7: 2000
928 |  | Zalaszentlőrinc | Nyomott vezeték NA150 rekonstrukció | Az üzemelő viziközmű technológiailag elavult, üzemeltetése, és javítása már nem gazdaságos. Jelenleg a piacon magasabb műszaki tartalmak érhetőek el | A kiépített rendszer működőképességének megóvása, a biztonságos üzemelés biztosítása miatt van szükség a munka elvégzésére | A viziközmű elem állapota megközelíti az új elem berendezés állapotát. Az üzembiztonság jelentősen növekszik |  | Zalaszentlőrinc | 4800 |  | 2027-01-01 | 2031-12-31 | hosszú | A beruházás ütemezése a tervezési időszak évei szerint 7: 2400; A beruházás ütemezése a tervezési időszak évei szerint 11: 2400
SZENNYVÍZÁTEMELŐK
Épület, építmény
76 |  | Zalaszentlőrinc 0. átemelő | átemelő bélelése: mélysége 7m, szélessége 2.5m (injektált körmös v. hüvelyezéssel) | A szennyvíz, és a belőle felszabaduló gázok hatására a felületek elkorrodálnak. Ezen elemek cseréje a A kiépített rendszer működőképességének megóvása, a biztonságos üzemelés biztosítása miatt van szükség a munka elvégzésérehez elengedhetetlen | Statikai stabilitás biztosítása | A viziközmű elem állapota megközelíti az új elem berendezés állapotát. Az üzembiztonság jelentősen növekszik |  | Zalaszentlőrinc | 3900 |  | 2021-01-01 | 2021-12-31 | rövid | A beruházás ütemezése a tervezési időszak évei szerint 1: 3900
539 |  | Zalaszentlőrinc | átemelő akna építészeti rekonstrukció | A szennyvíz, és a belőle felszabaduló gázok hatására a felületek elkorrodálnak. Ezen elemek cseréje a A kiépített rendszer működőképességének megóvása, a biztonságos üzemelés biztosítása miatt van szükség a munka elvégzésérehez elengedhetetlen | Statikai stabilitás biztosítása | A viziközmű elem állapota megközelíti az új elem berendezés állapotát. Az üzembiztonság jelentősen növekszik |  | Zalaszentlőrinc | 3600 |  | 2022.0101 | 2023-12-31 | közép | A beruházás ütemezése a tervezési időszak évei szerint 2: 2900; A beruházás ütemezése a tervezési időszak évei szerint 3: 700
540 |  | Zalaszentlőrinc | HBA akna építészeti rekonstrukció | Az üzemelő viziközmű technológiailag elavult, üzemeltetése, és javítása már nem gazdaságos. Jelenleg a piacon magasabb műszaki tartalmak érhetőek el | A kiépített rendszer működőképességének megóvása, a biztonságos üzemelés biztosítása miatt van szükség a munka elvégzésére | A viziközmű elem állapota megközelíti az új elem berendezés állapotát. Az üzembiztonság jelentősen növekszik |  | Zalaszentlőrinc | 200 |  | 2022-01-01 | 2024-12-31 | közép | A beruházás ütemezése a tervezési időszak évei szerint 2: 100; A beruházás ütemezése a tervezési időszak évei szerint 4: 100
865 |  | Zalaszentlőrinc | átemelő akna építészeti rekonstrukció | A szennyvíz, és a belőle felszabaduló gázok hatására a felületek elkorrodálnak. Ezen elemek cseréje a A kiépített rendszer működőképességének megóvása, a biztonságos üzemelés biztosítása miatt van szükség a munka elvégzésérehez elengedhetetlen | Statikai stabilitás biztosítása | A viziközmű elem állapota megközelíti az új elem berendezés állapotát. Az üzembiztonság jelentősen növekszik |  | Zalaszentlőrinc | 5780 |  | 2026-01-01 | 2029-12-31 | hosszú | A beruházás ütemezése a tervezési időszak évei szerint 6: 180; A beruházás ütemezése a tervezési időszak évei szerint 7: 1550; A beruházás ütemezése a tervezési időszak évei szerint 8: 2600; A beruházás ütemezése a tervezési időszak évei szerint 9: 1450
929 |  | Zalaszentlőrinc | HBA akna építészeti rekonstrukció | Az üzemelő viziközmű technológiailag elavult, üzemeltetése, és javítása már nem gazdaságos. Jelenleg a piacon magasabb műszaki tartalmak érhetőek el | A kiépített rendszer működőképességének megóvása, a biztonságos üzemelés biztosítása miatt van szükség a munka elvégzésére | A viziközmű elem állapota megközelíti az új elem berendezés állapotát. Az üzembiztonság jelentősen növekszik |  | Zalaszentlőrinc | 500 |  | 2026-01-01 | 2035-12-31 | hosszú | A beruházás ütemezése a tervezési időszak évei szerint 7: 100; A beruházás ütemezése a tervezési időszak évei szerint 9: 100; A beruházás ütemezése a tervezési időszak évei szerint 11: 100; A beruházás ütemezése a tervezési időszak évei szerint 13: 100; A beruházás ütemezése a tervezési időszak évei szerint 15: 100
Gép, berendezés
541 |  | Zalaszentlőrinc | gépészeti rekonstrukció (1-6) | Az üzemelő viziközmű elem működése közben előforduló eseti meghibásodások fordulhatnak elő, melyek előre nem tervezhetők | A kiépített rendszer működőképességének megóvása, a biztonságos üzemelés biztosítása miatt van szükség a munka elvégzésére | A beavatkozás után egy hatékonyan működő viziközmű elemet kapunk, mely a kor elvárásainak megfelel. A rendszer üzembiztos, hatékony, és korszerű lesz |  | Zalaszentlőrinc | 8300 |  | 2022-01-01 | 2025.12.32 | közép | A beruházás ütemezése a tervezési időszak évei szerint 2: 4250; A beruházás ütemezése a tervezési időszak évei szerint 3: 3100; A beruházás ütemezése a tervezési időszak évei szerint 4: 300; A beruházás ütemezése a tervezési időszak évei szerint 5: 650
542 |  | Zalaszentlőrinc | HBA gépészeti rekonstrukció (1-6) | Az üzemelő viziközmű elem működése közben előforduló eseti meghibásodások fordulhatnak elő, melyek előre nem tervezhetők | A kiépített rendszer működőképességének megóvása, a biztonságos üzemelés biztosítása miatt van szükség a munka elvégzésére | A beavatkozás után egy hatékonyan működő viziközmű elemet kapunk, mely a kor elvárásainak megfelel. A rendszer üzembiztos, hatékony, és korszerű lesz |  | Zalaszentlőrinc | 680 |  | 2022-01-01 | 2025-12-31 | közép | A beruházás ütemezése a tervezési időszak évei szerint 2: 220; A beruházás ütemezése a tervezési időszak évei szerint 3: 120; A beruházás ütemezése a tervezési időszak évei szerint 4: 220; A beruházás ütemezése a tervezési időszak évei szerint 5: 120
866 |  | Zalaszentlőrinc | gépészeti rekonstrukció (1-6) | Az üzemelő viziközmű elem működése közben előforduló eseti meghibásodások fordulhatnak elő, melyek előre nem tervezhetők | A kiépített rendszer működőképességének megóvása, a biztonságos üzemelés biztosítása miatt van szükség a munka elvégzésére | A beavatkozás után egy hatékonyan működő viziközmű elemet kapunk, mely a kor elvárásainak megfelel. A rendszer üzembiztos, hatékony, és korszerű lesz |  | Zalaszentlőrinc | 19450 |  | 2026-01-01 | 2035-12-31 | hosszú | [5 empty] | 300 | 650 | 2800 | 650 | 5750 | 1300 | 3050 | 2800 | 650 | 1500
867 |  | Zalaszentlőrinc | HBA gépészeti rekonstrukció (1-6) | Az üzemelő viziközmű elem működése közben előforduló eseti meghibásodások fordulhatnak elő, melyek előre nem tervezhetők | A kiépített rendszer működőképességének megóvása, a biztonságos üzemelés biztosítása miatt van szükség a munka elvégzésére | A beavatkozás után egy hatékonyan működő viziközmű elemet kapunk, mely a kor elvárásainak megfelel. A rendszer üzembiztos, hatékony, és korszerű lesz |  | Zalaszentlőrinc | 1260 |  | 2026-01-01 | 2035-12-31 | hosszú | A beruházás ütemezése a tervezési időszak évei szerint 6: 120; A beruházás ütemezése a tervezési időszak évei szerint 7: 220; A beruházás ütemezése a tervezési időszak évei szerint 9: 220; A beruházás ütemezése a tervezési időszak évei szerint 10: 120; A beruházás ütemezése a tervezési időszak évei szerint 11: 220; A beruházás ütemezése a tervezési időszak évei szerint 12: 120; A beruházás ütemezése a tervezési időszak évei szerint 13: 120; A beruházás ütemezése a tervezési időszak évei szerint 15: 120
Irányítástechnika, energiaellátás
543 |  | Zalaszentlőrinc | villamos és irányítástechnika felújítása | A viziközmű elem a napi üzemmenet során oly mértékig elhasználódott, hogy a normál karbantartási munkákkal már nem biztosítható az üzembiztos működése | A rendszer zavartalan üzemének biztosítása érdekében szükséges a beavatkozás | A beavatkozás után egy hatékonyan működő viziközmű elemet kapunk, mely a kor elvárásainak megfelel. A rendszer üzembiztos, hatékony, és korszerű lesz |  | Zalaszentlőrinc | 13500 |  | 2022-01-01 | 2022-12-31 | közép | A beruházás ütemezése a tervezési időszak évei szerint 2: 13500
| Összesen: | [7 empty] | 98860.2 | 4120 |  |  |  | 4120.2 | 28675 | 7025 | 4125 | 3875 | 1705 | 12225 | 6505 | 3525 | 8975 | 5125 | 4275 | 4125 | 1755 | 2825
2021 évre a fejlesztési forrás biztosított
| Tervezett feladatok nettó költsége a teljes ütem tekintetében (eFt) | Rendelkezésre álló források számszerűsített értéke a teljes ütem tekintetében (eFt) | Rendelkezésre álló források megnevezése
I. ütem | 4120.2 | 1468 | Használati díj (2021)
I. ütem |  | 2652 | egyéb forrás
II. ütem | 43700 | 5872 | Használati díj (2022-2025)
III. ütem | 51040 | 14680 | Használati díj (2026-2035)
¹ Idegenvíz kizárás munkafolyamatai
1. Törött szerkezeti elemek cseréje, aknában bekötések körbekenése, folyásfenék újra betonozása, hézag pótlása (vízbetörés javítás)
2. Vízzáró réteg készítés, hosszútávú korrozíó és szerkezeti védelem (Szulfátálló réteg készítése)
3. Fedlap és szűkítő csere DN 600 mm, terhelésnek megfelelően, üzemeltető előírása szerint
4. Pontszerű hibahelyek javítása gerincvezetéken, és bekötésen
²Gépészeti felújítás
1. szivattyú talpidon csere
2. nyomócső csere
3. nadrágidom csere
4. visszacsapó szelep csere
5. tolózár csere
6. vezetőcső csere
³Védterület felújítás
1. kerítés csere
2. kapu csere
3. aszfaltozás

## VKR_összesítő
Gördülő fejlesztési terv a 2021 - 2035 időszakra
FELÚJÍTÁSOK ÉS PÓTLÁSOK ÖSSZEFOGLALÓ TÁBLÁZATA
A tervet benyújtó szervezet megnevezése: | [9 empty] | ZALAEGERSZEG | [6 empty] | ellátásért felelős / ellátásért felelősök képviselője / víziközmű-szolgáltató *
Víziközmű-szolgáltató megnevezése: | [9 empty] | ÉSZAK ZALAI VÍZ- ÉS CSATORNAMŰ ZÁRTKÖRŰEN MŰKÖDŐ RÉSZVÉNYTÁRSASÁG
Víziközmű-szolgáltatási ágazat megnevezése: | [9 empty] | SZENNYVÍZ ÁGAZAT
Véleményeltérést megfogalmazó érintett fél megnevezése:
Víziközmű-rendszer kódja: ** | [9 empty] | 21-32054-1-048-01-10 | [6 empty] | ZALAEGERSZEG-SZV
V. szennyvízelvezetés
Fontossági sorrend | Felujítás és pótlás megnevezése |  |  | Műszaki állapot felmérés, szükségességi indoklás |  |  | Vízjogi létesítési/elvi engedély száma | Az érintett ellátásért felelős(ök) megnevezése | Tervezett nettó költség | Forrás 2021 évre | Megvalósítás időtartama |  | Tervezett időtáv | A beruházás ütemezése a tervezési időszak évei szerint
|  |  |  | Jelenlegi műszaki állapot | Feladat szükségessége | Megvalósítást követő várható műszaki állapot |  |  | (eFt) |  | Kezdés | Befejezés | (rövid / közép / hosszú) | 1 | 2 | 3 | 4 | 5 | 6 | 7 | 8 | 9 | 10 | 11 | 12 | 13 | 14 | 15
| szakág | Helyszín | beruházás megnevezése
1 | 0 | Zalaegerszeg | Rendkívüli helyzetből adódó azonnali feladatok (max. 15%) | 0 | A rendszer zavartalan üzemének biztosítása érdekében szükséges a beavatkozás | 0 | 0 | Zalaegerszeg | 629716.5 | 0 | 2021-01-01 | 2035-12-31 | 0 | 41981.1 | 41981.1 | 41981.1 | 41981.1 | 41981.1 | 41981.1 | 41981.1 | 41981.1 | 41981.1 | 41981.1 | 41981.1 | 41981.1 | 41981.1 | 41981.1 | 41981.1
1 | 0 | Alibánfa | Rendkívüli helyzetből adódó azonnali feladatok (max. 15%) | 0 | A rendszer zavartalan üzemének biztosítása érdekében szükséges a beavatkozás | 0 | 0 | Alibánfa | 6437.25 | 0 | 2021-01-01 | 2035-12-31 | 0 | 429.15 | 429.15 | 429.15 | 429.15 | 429.15 | 429.15 | 429.15 | 429.15 | 429.15 | 429.15 | 429.15 | 429.15 | 429.15 | 429.15 | 429.15
1 | 0 | Alsónemesapáti | Rendkívüli helyzetből adódó azonnali feladatok (max. 15%) | 0 | A rendszer zavartalan üzemének biztosítása érdekében szükséges a beavatkozás | 0 | 0 | Alsónemesapáti | 5382 | 0 | 2021-01-01 | 2035-12-31 | 0 | 358.8 | 358.8 | 358.8 | 358.8 | 358.8 | 358.8 | 358.8 | 358.8 | 358.8 | 358.8 | 358.8 | 358.8 | 358.8 | 358.8 | 358.8
1 | 0 | Babosdöbréte | Rendkívüli helyzetből adódó azonnali feladatok (max. 15%) | 0 | A rendszer zavartalan üzemének biztosítása érdekében szükséges a beavatkozás | 0 | 0 | Babosdöbréte | 6353.7 | 0 | 2021-01-01 | 2035-12-31 | 0 | 356.1 | 428.4 | 428.4 | 428.4 | 428.4 | 428.4 | 428.4 | 428.4 | 428.4 | 428.4 | 428.4 | 428.4 | 428.4 | 428.4 | 428.4
1 | 0 | Bagod | Rendkívüli helyzetből adódó azonnali feladatok (max. 15%) | 0 | A rendszer zavartalan üzemének biztosítása érdekében szükséges a beavatkozás | 0 | 0 | Bagod | 14473.2 | 0 | 2021-01-01 | 2035-12-31 | 0 | 942.9 | 966.45 | 966.45 | 966.45 | 966.45 | 966.45 | 966.45 | 966.45 | 966.45 | 966.45 | 966.45 | 966.45 | 966.45 | 966.45 | 966.45
1 | 0 | Bak | Rendkívüli helyzetből adódó azonnali feladatok (max. 15%) | 0 | A rendszer zavartalan üzemének biztosítása érdekében szükséges a beavatkozás | 0 | 0 | Bak | 10833.75 | 0 | 2021-01-01 | 2035-12-31 | 0 | 722.25 | 722.25 | 722.25 | 722.25 | 722.25 | 722.25 | 722.25 | 722.25 | 722.25 | 722.25 | 722.25 | 722.25 | 722.25 | 722.25 | 722.25
1 | 0 | Bocfölde | Rendkívüli helyzetből adódó azonnali feladatok (max. 15%) | 0 | A rendszer zavartalan üzemének biztosítása érdekében szükséges a beavatkozás | 0 | 0 | Bocfölde | 9922.5 | 0 | 2021-01-01 | 2035-12-31 | 0 | 661.5 | 661.5 | 661.5 | 661.5 | 661.5 | 661.5 | 661.5 | 661.5 | 661.5 | 661.5 | 661.5 | 661.5 | 661.5 | 661.5 | 661.5
1 | 0 | Boncodfölde | Rendkívüli helyzetből adódó azonnali feladatok (max. 15%) | 0 | A rendszer zavartalan üzemének biztosítása érdekében szükséges a beavatkozás | 0 | 0 | Boncodfölde | 2886.1 | 0 | 2021-01-01 | 2035-12-31 | 0 | 931 | 139.65 | 139.65 | 139.65 | 139.65 | 139.65 | 139.65 | 139.65 | 139.65 | 139.65 | 139.65 | 139.65 | 139.65 | 139.65 | 139.65
1 | 0 | Böde | Rendkívüli helyzetből adódó azonnali feladatok (max. 15%) | 0 | A rendszer zavartalan üzemének biztosítása érdekében szükséges a beavatkozás | 0 | 0 | Böde | 3745.8 | 0 | 2021-01-01 | 2035-12-31 | 0 | 175.8 | 255 | 255 | 255 | 255 | 255 | 255 | 255 | 255 | 255 | 255 | 255 | 255 | 255 | 255
1 | 0 | Búcsúszentlászló | Rendkívüli helyzetből adódó azonnali feladatok (max. 15%) | 0 | A rendszer zavartalan üzemének biztosítása érdekében szükséges a beavatkozás | 0 | 0 | Búcsúszentlászló | 14717.25 | 0 | 2021-01-01 | 2035-12-31 | 0 | 981.15 | 981.15 | 981.15 | 981.15 | 981.15 | 981.15 | 981.15 | 981.15 | 981.15 | 981.15 | 981.15 | 981.15 | 981.15 | 981.15 | 981.15
1 | 0 | Csatár | Rendkívüli helyzetből adódó azonnali feladatok (max. 15%) | 0 | A rendszer zavartalan üzemének biztosítása érdekében szükséges a beavatkozás | 0 | 0 | Csatár | 3600 | 0 | 2021-01-01 | 2035-12-31 | 0 | 240 | 240 | 240 | 240 | 240 | 240 | 240 | 240 | 240 | 240 | 240 | 240 | 240 | 240 | 240
1 | 0 | Csonkahegyhát | Rendkívüli helyzetből adódó azonnali feladatok (max. 15%) | 0 | A rendszer zavartalan üzemének biztosítása érdekében szükséges a beavatkozás | 0 | 0 | Csonkahegyhát | 3226.5 | 0 | 2021-01-01 | 2035-12-31 | 0 | 215.1 | 215.1 | 215.1 | 215.1 | 215.1 | 215.1 | 215.1 | 215.1 | 215.1 | 215.1 | 215.1 | 215.1 | 215.1 | 215.1 | 215.1
1 | 0 | Dobronhegy | Rendkívüli helyzetből adódó azonnali feladatok (max. 15%) | 0 | A rendszer zavartalan üzemének biztosítása érdekében szükséges a beavatkozás | 0 | 0 | Dobronhegy | 1649.2 | 0 | 2021-01-01 | 2035-12-31 | 0 | 532 | 79.8 | 79.8 | 79.8 | 79.8 | 79.8 | 79.8 | 79.8 | 79.8 | 79.8 | 79.8 | 79.8 | 79.8 | 79.8 | 79.8
1 | 0 | Egervár | Rendkívüli helyzetből adódó azonnali feladatok (max. 15%) | 0 | A rendszer zavartalan üzemének biztosítása érdekében szükséges a beavatkozás | 0 | 0 | Egervár | 9958.5 | 0 | 2021-01-01 | 2035-12-31 | 0 | 663.9 | 663.9 | 663.9 | 663.9 | 663.9 | 663.9 | 663.9 | 663.9 | 663.9 | 663.9 | 663.9 | 663.9 | 663.9 | 663.9 | 663.9
1 | 0 | Gősfa | Rendkívüli helyzetből adódó azonnali feladatok (max. 15%) | 0 | A rendszer zavartalan üzemének biztosítása érdekében szükséges a beavatkozás | 0 | 0 | Gősfa | 3877.5 | 0 | 2021-01-01 | 2035-12-31 | 0 | 166.8 | 265.05 | 265.05 | 265.05 | 265.05 | 265.05 | 265.05 | 265.05 | 265.05 | 265.05 | 265.05 | 265.05 | 265.05 | 265.05 | 265.05
1 | 0 | Hagyárosbörönd | Rendkívüli helyzetből adódó azonnali feladatok (max. 15%) | 0 | A rendszer zavartalan üzemének biztosítása érdekében szükséges a beavatkozás | 0 | 0 | Hagyárosbörönd | 11223 | 0 | 2021-01-01 | 2035-12-31 | 0 | 748.2 | 748.2 | 748.2 | 748.2 | 748.2 | 748.2 | 748.2 | 748.2 | 748.2 | 748.2 | 748.2 | 748.2 | 748.2 | 748.2 | 748.2
1 | 0 | Hottó | Rendkívüli helyzetből adódó azonnali feladatok (max. 15%) | 0 | A rendszer zavartalan üzemének biztosítása érdekében szükséges a beavatkozás | 0 | 0 | Hottó | 9343.9 | 0 | 2021-01-01 | 2035-12-31 | 0 | 169 | 655.35 | 655.35 | 655.35 | 655.35 | 655.35 | 655.35 | 655.35 | 655.35 | 655.35 | 655.35 | 655.35 | 655.35 | 655.35 | 655.35
1 | 0 | Kávás | Rendkívüli helyzetből adódó azonnali feladatok (max. 15%) | 0 | A rendszer zavartalan üzemének biztosítása érdekében szükséges a beavatkozás | 0 | 0 | Kávás | 1794.9 | 0 | 2021-01-01 | 2035-12-31 | 0 | 579 | 86.85 | 86.85 | 86.85 | 86.85 | 86.85 | 86.85 | 86.85 | 86.85 | 86.85 | 86.85 | 86.85 | 86.85 | 86.85 | 86.85
1 | 0 | Kemendollár | Rendkívüli helyzetből adódó azonnali feladatok (max. 15%) | 0 | A rendszer zavartalan üzemének biztosítása érdekében szükséges a beavatkozás | 0 | 0 | Kemendollár | 5458.5 | 0 | 2021-01-01 | 2035-12-31 | 0 | 363.9 | 363.9 | 363.9 | 363.9 | 363.9 | 363.9 | 363.9 | 363.9 | 363.9 | 363.9 | 363.9 | 363.9 | 363.9 | 363.9 | 363.9
1 | 0 | Keménfa | Rendkívüli helyzetből adódó azonnali feladatok (max. 15%) | 0 | A rendszer zavartalan üzemének biztosítása érdekében szükséges a beavatkozás | 0 | 0 | Keménfa | 1962.3 | 0 | 2021-01-01 | 2035-12-31 | 0 | 633 | 94.95 | 94.95 | 94.95 | 94.95 | 94.95 | 94.95 | 94.95 | 94.95 | 94.95 | 94.95 | 94.95 | 94.95 | 94.95 | 94.95
1 | 0 | Kisbucsa | Rendkívüli helyzetből adódó azonnali feladatok (max. 15%) | 0 | A rendszer zavartalan üzemének biztosítása érdekében szükséges a beavatkozás | 0 | 0 | Kisbucsa | 3791.25 | 0 | 2021-01-01 | 2035-12-31 | 0 | 252.75 | 252.75 | 252.75 | 252.75 | 252.75 | 252.75 | 252.75 | 252.75 | 252.75 | 252.75 | 252.75 | 252.75 | 252.75 | 252.75 | 252.75
1 | 0 | Kiskutas | Rendkívüli helyzetből adódó azonnali feladatok (max. 15%) | 0 | A rendszer zavartalan üzemének biztosítása érdekében szükséges a beavatkozás | 0 | 0 | Kiskutas | 1674 | 0 | 2021-01-01 | 2035-12-31 | 0 | 111.6 | 111.6 | 111.6 | 111.6 | 111.6 | 111.6 | 111.6 | 111.6 | 111.6 | 111.6 | 111.6 | 111.6 | 111.6 | 111.6 | 111.6
1 | 0 | Kispáli | Rendkívüli helyzetből adódó azonnali feladatok (max. 15%) | 0 | A rendszer zavartalan üzemének biztosítása érdekében szükséges a beavatkozás | 0 | 0 | Kispáli | 4808.25 | 0 | 2021-01-01 | 2035-12-31 | 0 | 320.55 | 320.55 | 320.55 | 320.55 | 320.55 | 320.55 | 320.55 | 320.55 | 320.55 | 320.55 | 320.55 | 320.55 | 320.55 | 320.55 | 320.55
1 | 0 | Lakhegy | Rendkívüli helyzetből adódó azonnali feladatok (max. 15%) | 0 | A rendszer zavartalan üzemének biztosítása érdekében szükséges a beavatkozás | 0 | 0 | Lakhegy | 8689.5 | 0 | 2021-01-01 | 2035-12-31 | 0 | 285.3 | 600.3 | 600.3 | 600.3 | 600.3 | 600.3 | 600.3 | 600.3 | 600.3 | 600.3 | 600.3 | 600.3 | 600.3 | 600.3 | 600.3
1 | 0 | Nagykutas | Rendkívüli helyzetből adódó azonnali feladatok (max. 15%) | 0 | A rendszer zavartalan üzemének biztosítása érdekében szükséges a beavatkozás | 0 | 0 | Nagykutas | 6793.65 | 0 | 2021-01-01 | 2035-12-31 | 0 | 226.95 | 469.05 | 469.05 | 469.05 | 469.05 | 469.05 | 469.05 | 469.05 | 469.05 | 469.05 | 469.05 | 469.05 | 469.05 | 469.05 | 469.05
1 | 0 | Nagypáli | Rendkívüli helyzetből adódó azonnali feladatok (max. 15%) | 0 | A rendszer zavartalan üzemének biztosítása érdekében szükséges a beavatkozás | 0 | 0 | Nagypáli | 11580.75 | 0 | 2021-01-01 | 2035-12-31 | 0 | 478.05 | 793.05 | 793.05 | 793.05 | 793.05 | 793.05 | 793.05 | 793.05 | 793.05 | 793.05 | 793.05 | 793.05 | 793.05 | 793.05 | 793.05
1 | 0 | Nemesapáti | Rendkívüli helyzetből adódó azonnali feladatok (max. 15%) | 0 | A rendszer zavartalan üzemének biztosítása érdekében szükséges a beavatkozás | 0 | 0 | Nemesapáti | 3573 | 0 | 2021-01-01 | 2035-12-31 | 0 | 238.2 | 238.2 | 238.2 | 238.2 | 238.2 | 238.2 | 238.2 | 238.2 | 238.2 | 238.2 | 238.2 | 238.2 | 238.2 | 238.2 | 238.2
1 | 0 | Nemeshetés | Rendkívüli helyzetből adódó azonnali feladatok (max. 15%) | 0 | A rendszer zavartalan üzemének biztosítása érdekében szükséges a beavatkozás | 0 | 0 | Nemeshetés | 2424.2 | 0 | 2021-01-01 | 2035-12-31 | 0 | 782 | 117.3 | 117.3 | 117.3 | 117.3 | 117.3 | 117.3 | 117.3 | 117.3 | 117.3 | 117.3 | 117.3 | 117.3 | 117.3 | 117.3
1 | 0 | Nemessándorháza | Rendkívüli helyzetből adódó azonnali feladatok (max. 15%) | 0 | A rendszer zavartalan üzemének biztosítása érdekében szükséges a beavatkozás | 0 | 0 | Nemessándorháza | 3888.45 | 0 | 2021-01-01 | 2035-12-31 | 0 | 221.85 | 261.9 | 261.9 | 261.9 | 261.9 | 261.9 | 261.9 | 261.9 | 261.9 | 261.9 | 261.9 | 261.9 | 261.9 | 261.9 | 261.9
1 | 0 | Nemesszentandrás | Rendkívüli helyzetből adódó azonnali feladatok (max. 15%) | 0 | A rendszer zavartalan üzemének biztosítása érdekében szükséges a beavatkozás | 0 | 0 | Nemesszentandrás | 2715.75 | 0 | 2021-01-01 | 2035-12-31 | 0 | 181.05 | 181.05 | 181.05 | 181.05 | 181.05 | 181.05 | 181.05 | 181.05 | 181.05 | 181.05 | 181.05 | 181.05 | 181.05 | 181.05 | 181.05
1 | 0 | Németfalu | Rendkívüli helyzetből adódó azonnali feladatok (max. 15%) | 0 | A rendszer zavartalan üzemének biztosítása érdekében szükséges a beavatkozás | 0 | 0 | Németfalu | 2256.8 | 0 | 2021-01-01 | 2035-12-31 | 0 | 728 | 109.2 | 109.2 | 109.2 | 109.2 | 109.2 | 109.2 | 109.2 | 109.2 | 109.2 | 109.2 | 109.2 | 109.2 | 109.2 | 109.2
1 | 0 | Ozmánbük | Rendkívüli helyzetből adódó azonnali feladatok (max. 15%) | 0 | A rendszer zavartalan üzemének biztosítása érdekében szükséges a beavatkozás | 0 | 0 | Ozmánbük | 5955.75 | 0 | 2021-01-01 | 2035-12-31 | 0 | 397.05 | 397.05 | 397.05 | 397.05 | 397.05 | 397.05 | 397.05 | 397.05 | 397.05 | 397.05 | 397.05 | 397.05 | 397.05 | 397.05 | 397.05
1 | 0 | Pethőhenye | Rendkívüli helyzetből adódó azonnali feladatok (max. 15%) | 0 | A rendszer zavartalan üzemének biztosítása érdekében szükséges a beavatkozás | 0 | 0 | Pethőhenye | 10568.25 | 0 | 2021-01-01 | 2035-12-31 | 0 | 410.55 | 725.55 | 725.55 | 725.55 | 725.55 | 725.55 | 725.55 | 725.55 | 725.55 | 725.55 | 725.55 | 725.55 | 725.55 | 725.55 | 725.55
1 | 0 | Pókaszepetk | Rendkívüli helyzetből adódó azonnali feladatok (max. 15%) | 0 | A rendszer zavartalan üzemének biztosítása érdekében szükséges a beavatkozás | 0 | 0 | Pókaszepetk | 8703 | 0 | 2021-01-01 | 2035-12-31 | 0 | 580.2 | 580.2 | 580.2 | 580.2 | 580.2 | 580.2 | 580.2 | 580.2 | 580.2 | 580.2 | 580.2 | 580.2 | 580.2 | 580.2 | 580.2
1 | 0 | Pusztaszentlászló | Rendkívüli helyzetből adódó azonnali feladatok (max. 15%) | 0 | A rendszer zavartalan üzemének biztosítása érdekében szükséges a beavatkozás | 0 | 0 | Pusztaszentlászló | 5469.75 | 0 | 2021-01-01 | 2035-12-31 | 0 | 364.65 | 364.65 | 364.65 | 364.65 | 364.65 | 364.65 | 364.65 | 364.65 | 364.65 | 364.65 | 364.65 | 364.65 | 364.65 | 364.65 | 364.65
1 | 0 | Salomvár | Rendkívüli helyzetből adódó azonnali feladatok (max. 15%) | 0 | A rendszer zavartalan üzemének biztosítása érdekében szükséges a beavatkozás | 0 | 0 | Salomvár | 4884.75 | 0 | 2021-01-01 | 2035-12-31 | 0 | 325.65 | 325.65 | 325.65 | 325.65 | 325.65 | 325.65 | 325.65 | 325.65 | 325.65 | 325.65 | 325.65 | 325.65 | 325.65 | 325.65 | 325.65
1 | 0 | Sárhida | Rendkívüli helyzetből adódó azonnali feladatok (max. 15%) | 0 | A rendszer zavartalan üzemének biztosítása érdekében szükséges a beavatkozás | 0 | 0 | Sárhida | 4232.25 | 0 | 2021-01-01 | 2035-12-31 | 0 | 282.15 | 282.15 | 282.15 | 282.15 | 282.15 | 282.15 | 282.15 | 282.15 | 282.15 | 282.15 | 282.15 | 282.15 | 282.15 | 282.15 | 282.15
1 | 0 | Söjtör | Rendkívüli helyzetből adódó azonnali feladatok (max. 15%) | 0 | A rendszer zavartalan üzemének biztosítása érdekében szükséges a beavatkozás | 0 | 0 | Söjtör | 11022.75 | 0 | 2021-01-01 | 2035-12-31 | 0 | 734.85 | 734.85 | 734.85 | 734.85 | 734.85 | 734.85 | 734.85 | 734.85 | 734.85 | 734.85 | 734.85 | 734.85 | 734.85 | 734.85 | 734.85
1 | 0 | Teskánd | Rendkívüli helyzetből adódó azonnali feladatok (max. 15%) | 0 | A rendszer zavartalan üzemének biztosítása érdekében szükséges a beavatkozás | 0 | 0 | Teskánd | 25904.25 | 0 | 2021-01-01 | 2035-12-31 | 0 | 1726.95 | 1726.95 | 1726.95 | 1726.95 | 1726.95 | 1726.95 | 1726.95 | 1726.95 | 1726.95 | 1726.95 | 1726.95 | 1726.95 | 1726.95 | 1726.95 | 1726.95
1 | 0 | Vasboldogasszony | Rendkívüli helyzetből adódó azonnali feladatok (max. 15%) | 0 | A rendszer zavartalan üzemének biztosítása érdekében szükséges a beavatkozás | 0 | 0 | Vasboldogasszony | 9231.75 | 0 | 2021-01-01 | 2035-12-31 | 0 | 321.45 | 636.45 | 636.45 | 636.45 | 636.45 | 636.45 | 636.45 | 636.45 | 636.45 | 636.45 | 636.45 | 636.45 | 636.45 | 636.45 | 636.45
1 | 0 | Vaspör | Rendkívüli helyzetből adódó azonnali feladatok (max. 15%) | 0 | A rendszer zavartalan üzemének biztosítása érdekében szükséges a beavatkozás | 0 | 0 | Vaspör | 7591.5 | 0 | 2021-01-01 | 2035-12-31 | 0 | 506.1 | 506.1 | 506.1 | 506.1 | 506.1 | 506.1 | 506.1 | 506.1 | 506.1 | 506.1 | 506.1 | 506.1 | 506.1 | 506.1 | 506.1
1 | 0 | Vöckönd | Rendkívüli helyzetből adódó azonnali feladatok (max. 15%) | 0 | A rendszer zavartalan üzemének biztosítása érdekében szükséges a beavatkozás | 0 | 0 | Vöckönd | 1305.1 | 0 | 2021-01-01 | 2035-12-31 | 0 | 421 | 63.15 | 63.15 | 63.15 | 63.15 | 63.15 | 63.15 | 63.15 | 63.15 | 63.15 | 63.15 | 63.15 | 63.15 | 63.15 | 63.15
1 | 0 | Zalaboldogfa | Rendkívüli helyzetből adódó azonnali feladatok (max. 15%) | 0 | A rendszer zavartalan üzemének biztosítása érdekében szükséges a beavatkozás | 0 | 0 | Zalaboldogfa | 2879.9 | 0 | 2021-01-01 | 2035-12-31 | 0 | 929 | 139.35 | 139.35 | 139.35 | 139.35 | 139.35 | 139.35 | 139.35 | 139.35 | 139.35 | 139.35 | 139.35 | 139.35 | 139.35 | 139.35
1 | 0 | Zalacséb | Rendkívüli helyzetből adódó azonnali feladatok (max. 15%) | 0 | A rendszer zavartalan üzemének biztosítása érdekében szükséges a beavatkozás | 0 | 0 | Zalacséb | 3735 | 0 | 2021-01-01 | 2035-12-31 | 0 | 249 | 249 | 249 | 249 | 249 | 249 | 249 | 249 | 249 | 249 | 249 | 249 | 249 | 249 | 249
1 | 0 | Zalaistvánd | Rendkívüli helyzetből adódó azonnali feladatok (max. 15%) | 0 | A rendszer zavartalan üzemének biztosítása érdekében szükséges a beavatkozás | 0 | 0 | Zalaistvánd | 6759 | 0 | 2021-01-01 | 2035-12-31 | 0 | 156.6 | 471.6 | 471.6 | 471.6 | 471.6 | 471.6 | 471.6 | 471.6 | 471.6 | 471.6 | 471.6 | 471.6 | 471.6 | 471.6 | 471.6
1 | 0 | Zalaszentgyörgy | Rendkívüli helyzetből adódó azonnali feladatok (max. 15%) | 0 | A rendszer zavartalan üzemének biztosítása érdekében szükséges a beavatkozás | 0 | 0 | Zalaszentgyörgy | 3498.75 | 0 | 2021-01-01 | 2035-12-31 | 0 | 233.25 | 233.25 | 233.25 | 233.25 | 233.25 | 233.25 | 233.25 | 233.25 | 233.25 | 233.25 | 233.25 | 233.25 | 233.25 | 233.25 | 233.25
1 | 0 | Zalaszentiván | Rendkívüli helyzetből adódó azonnali feladatok (max. 15%) | 0 | A rendszer zavartalan üzemének biztosítása érdekében szükséges a beavatkozás | 0 | 0 | Zalaszentiván | 20187 | 0 | 2021-01-01 | 2035-12-31 | 0 | 1345.8 | 1345.8 | 1345.8 | 1345.8 | 1345.8 | 1345.8 | 1345.8 | 1345.8 | 1345.8 | 1345.8 | 1345.8 | 1345.8 | 1345.8 | 1345.8 | 1345.8
1 | 0 | Zalaszentlőrinc | Rendkívüli helyzetből adódó azonnali feladatok (max. 15%) | 0 | A rendszer zavartalan üzemének biztosítása érdekében szükséges a beavatkozás | 0 | 0 | Zalaszentlőrinc | 8872.2 | 0 | 2021-01-01 | 2035-12-31 | 0 | 220.2 | 618 | 618 | 618 | 618 | 618 | 618 | 618 | 618 | 618 | 618 | 618 | 618 | 618 | 618
2 | 0 | Zalaegerszeg víziközmű rendszer | MEKH igazgatási díjak | 0 | jogszabályi kötelezettség | 0 | 0 | Zalaegerszeg | 400 | 0 | 2021-01-01 | 2021-12-31 | 0 | 400 | 0 | 0 | 0 | 0 | 0 | 0 | 0 | 0 | 0 | 0 | 0 | 0 | 0 | 0
SZENNYVÍZCSATORNA (GRAVITÁCIÓS)
Épület, építmény
3 | 0 | Zalaegerszeg | Idegenvíz-kizárások | Az üzemelő viziközmű technológiailag elavult, üzemeltetése, és javítása már nem gazdaságos. Jelenleg a piacon magasabb műszaki tartalmak érhetőek el | A viziközmű rendszer hatékonyságának növelése, az üzemeltetési költségek szinten tartása miatt szükséges | A beavatkozás után egy hatékonyan működő viziközmű elemet kapunk, mely a kor elvárásainak megfelel. A rendszer üzembiztos, hatékony, és korszerű lesz | 0 | Zalaegerszeg | 12000 | 0 | 2021-01-01 | 2021-12-31 | rövid | A beruházás ütemezése a tervezési időszak évei szerint 1: 12000
18 | 0 | Zalaegerszeg, Kabók L. u. | szennyvízcsatora kiváltás ~50fm gravitációs és ~130 fm nyomott rendszer kiváltás | Az üzemelő viziközmű technológiailag elavult, üzemeltetése, és javítása már nem gazdaságos. Jelenleg a piacon magasabb műszaki tartalmak érhetőek el | A viziközmű rendszer hatékonyságának növelése, az üzemeltetési költségek szinten tartása miatt szükséges | A beavatkozás után egy hatékonyan működő viziközmű elemet kapunk, mely a kor elvárásainak megfelel. A rendszer üzembiztos, hatékony, és korszerű lesz | 0 | Zalaegerszeg | 22000 | 0 | 2021-01-01 | 2021-12-31 | rövid | 22000 | 0 | 0 | 0 | 0 | 0 | 0 | 0 | 0 | 0 | 0 | 0 | 0 | 0 | 0
19 | 0 | Zalaegerszeg Dr Jancsó Benedek u. | Terv alapján grav. vez. Kiváltás, nyomvonalas helyreállítással (terv 2016-os, felülvizsgálata szükséges) | Az üzemelő viziközmű technológiailag elavult, üzemeltetése, és javítása már nem gazdaságos. Jelenleg a piacon magasabb műszaki tartalmak érhetőek el | A viziközmű rendszer hatékonyságának növelése, az üzemeltetési költségek szinten tartása miatt szükséges | A beavatkozás után egy hatékonyan működő viziközmű elemet kapunk, mely a kor elvárásainak megfelel. A rendszer üzembiztos, hatékony, és korszerű lesz | 0 | Zalaegerszeg | 34000 | 0 | 2021-01-01 | 2021-12-31 | rövid | 34000 | 0 | 0 | 0 | 0 | 0 | 0 | 0 | 0 | 0 | 0 | 0 | 0 | 0 | 0
| 0 | Zalaegerszeg Dr Jancsó Benedek u. | Terv alapján grav. vez. Kiváltás, nyomvonalas helyreállítással (terv 2016-os, felülvizsgálata szükséges) | Az üzemelő viziközmű technológiailag elavult, üzemeltetése, és javítása már nem gazdaságos. Jelenleg a piacon magasabb műszaki tartalmak érhetőek el | A viziközmű rendszer hatékonyságának növelése, az üzemeltetési költségek szinten tartása miatt szükséges | A beavatkozás után egy hatékonyan működő viziközmű elemet kapunk, mely a kor elvárásainak megfelel. A rendszer üzembiztos, hatékony, és korszerű lesz | 0 | Zalaegerszeg | 15000 | 0 | 2022-01-01 | 2022-12-31 | közép | A beruházás ütemezése a tervezési időszak évei szerint 2: 15000
20 | 0 | Zalaegerszeg | hálózati rekonstrukció tervezés | Az üzemelő viziközmű technológiailag elavult, üzemeltetése, és javítása már nem gazdaságos. Jelenleg a piacon magasabb műszaki tartalmak érhetőek el | A viziközmű rendszer hatékonyságának növelése, az üzemeltetési költségek szinten tartása miatt szükséges | A beavatkozás után egy hatékonyan működő viziközmű elemet kapunk, mely a kor elvárásainak megfelel. A rendszer üzembiztos, hatékony, és korszerű lesz | 0 | Zalaegerszeg | 7000 | 0 | 2021-01-01 | 2021-12-31 | rövid | 7000 | 0 | 0 | 0 | 0 | 0 | 0 | 0 | 0 | 0 | 0 | 0 | 0 | 0 | 0
21 | 0 | Zalaegerszeg, Kosztolányi u. (MÁV előtti terület) | szennyvízvezeték és bekötés-kiváltások | Az üzemelő viziközmű technológiailag elavult, üzemeltetése, és javítása már nem gazdaságos. Jelenleg a piacon magasabb műszaki tartalmak érhetőek el | A viziközmű rendszer hatékonyságának növelése, az üzemeltetési költségek szinten tartása miatt szükséges | A beavatkozás után egy hatékonyan működő viziközmű elemet kapunk, mely a kor elvárásainak megfelel. A rendszer üzembiztos, hatékony, és korszerű lesz | 0 | Zalaegerszeg | 25000 | 0 | 2021-01-01 | 2021-12-31 | rövid | 25000 | 0 | 0 | 0 | 0 | 0 | 0 | 0 | 0 | 0 | 0 | 0 | 0 | 0 | 0
22 | 0 | Püspöki Grácián u. I. ütem | szennyvízcsatorna rekonstrukció [~180 fm gerincvezeték + 3db bekötés] | Az üzemelő viziközmű technológiailag elavult, üzemeltetése, és javítása már nem gazdaságos. Jelenleg a piacon magasabb műszaki tartalmak érhetőek el | A viziközmű rendszer hatékonyságának növelése, az üzemeltetési költségek szinten tartása miatt szükséges | A beavatkozás után egy hatékonyan működő viziközmű elemet kapunk, mely a kor elvárásainak megfelel. A rendszer üzembiztos, hatékony, és korszerű lesz | 0 | Zalaegerszeg | 15000 | 0 | 2021-01-01 | 2021-12-31 | rövid | A beruházás ütemezése a tervezési időszak évei szerint 1: 15000; A beruházás ütemezése a tervezési időszak évei szerint 2: 0
| 0 | Püspöki Grácián u. II. ütem | szennyvízcsatorna rekonstrukció [~360 fm gerincvezeték + 7db bekötés] | Az üzemelő viziközmű technológiailag elavult, üzemeltetése, és javítása már nem gazdaságos. Jelenleg a piacon magasabb műszaki tartalmak érhetőek el | A viziközmű rendszer hatékonyságának növelése, az üzemeltetési költségek szinten tartása miatt szükséges | A beavatkozás után egy hatékonyan működő viziközmű elemet kapunk, mely a kor elvárásainak megfelel. A rendszer üzembiztos, hatékony, és korszerű lesz | 0 | Zalaegerszeg | 30000 | 0 | 2022-01-01 | 2022-12-31 | közép | A beruházás ütemezése a tervezési időszak évei szerint 1: 0; A beruházás ütemezése a tervezési időszak évei szerint 2: 30000
100 | 0 | Zalaegerszeg, Nefelejcs u.- Perlaki u. közötti utcák | szennyvíz nyomvonal forgatása (Hock J. úttól Észak irányban - Nefelejcs DN200 134 fm, DN160 33 fm), nyomvonalas helyreállítás | Az üzemelő viziközmű technológiailag elavult, üzemeltetése, és javítása már nem gazdaságos. Jelenleg a piacon magasabb műszaki tartalmak érhetőek el | A viziközmű rendszer hatékonyságának növelése, az üzemeltetési költségek szinten tartása miatt szükséges | A beavatkozás után egy hatékonyan működő viziközmű elemet kapunk, mely a kor elvárásainak megfelel. A rendszer üzembiztos, hatékony, és korszerű lesz | 0 | Zalaegerszeg | 22000 | 0 | 2022-01-01 | 2022-12-31 | közép | A beruházás ütemezése a tervezési időszak évei szerint 2: 22000
101 | 0 | Zalaegerszeg Mártírok útja I. ütem(Kazinczi tér és Petőfi u kereszteződésig) | DN400 565 fm gravitációs vezeték rekonstrukció (bélelés technológiával) | Az üzemelő viziközmű technológiailag elavult, üzemeltetése, és javítása már nem gazdaságos. Jelenleg a piacon magasabb műszaki tartalmak érhetőek el | A viziközmű rendszer hatékonyságának növelése, az üzemeltetési költségek szinten tartása miatt szükséges | A beavatkozás után egy hatékonyan működő viziközmű elemet kapunk, mely a kor elvárásainak megfelel. A rendszer üzembiztos, hatékony, és korszerű lesz | 0 | Zalaegerszeg | 70000 | 0 | 2022-01-01 | 2022-12-31 | közép | 0 | 70000 | 0 | 0 | 0 | 0 | 0 | 0 | 0 | 0 | 0 | 0 | 0 | 0 | 0
102 | 0 | Zalaegerszeg Mártírok utca II. ütem (Petőfi u. Göcseji u DN500 350 fm közötti szakasz) | DN500 350 fm gravitációs vezeték rekonstrukció (bélelés technológiával) | Az üzemelő viziközmű technológiailag elavult, üzemeltetése, és javítása már nem gazdaságos. Jelenleg a piacon magasabb műszaki tartalmak érhetőek el | A viziközmű rendszer hatékonyságának növelése, az üzemeltetési költségek szinten tartása miatt szükséges | A beavatkozás után egy hatékonyan működő viziközmű elemet kapunk, mely a kor elvárásainak megfelel. A rendszer üzembiztos, hatékony, és korszerű lesz | 0 | Zalaegerszeg | 60000 | 0 | 2022-01-01 | 2023-12-31 | közép | 0 | 60000 | 0 | 0 | 0 | 0 | 0 | 0 | 0 | 0 | 0 | 0 | 0 | 0 | 0
103 | 0 | Zalaegerszeg Vizslaparki út 7. - Kisfaludy utca | szennyvízvezeték kiváltás (100 fm DN200, 30 fm bekötések DN160) | Az üzemelő viziközmű technológiailag elavult, üzemeltetése, és javítása már nem gazdaságos. Jelenleg a piacon magasabb műszaki tartalmak érhetőek el | A viziközmű rendszer hatékonyságának növelése, az üzemeltetési költségek szinten tartása miatt szükséges | A beavatkozás után egy hatékonyan működő viziközmű elemet kapunk, mely a kor elvárásainak megfelel. A rendszer üzembiztos, hatékony, és korszerű lesz | 0 | Zalaegerszeg | 13000 | 0 | 2022-01-01 | 2022-12-31 | közép | 0 | 13000 | 0 | 0 | 0 | 0 | 0 | 0 | 0 | 0 | 0 | 0 | 0 | 0 | 0
104 | 0 | Göcseji u. - ÁNTSZ-Munkásszáló | szv-injektálás és aknafedlap megszüntetések az átkötés miatt | Az üzemelő viziközmű technológiailag elavult, üzemeltetése, és javítása már nem gazdaságos. Jelenleg a piacon magasabb műszaki tartalmak érhetőek el | A viziközmű rendszer hatékonyságának növelése, az üzemeltetési költségek szinten tartása miatt szükséges | A beavatkozás után egy hatékonyan működő viziközmű elemet kapunk, mely a kor elvárásainak megfelel. A rendszer üzembiztos, hatékony, és korszerű lesz | 0 | Zalaegerszeg | 15000 | 0 | 2022-01-01 | 2022-12-31 | közép | 0 | 15000 | 0 | 0 | 0 | 0 | 0 | 0 | 0 | 0 | 0 | 0 | 0 | 0 | 0
105 | 0 | Zalaegerszeg, Gasparich u. 11-25. | szennyvízvezeték kiváltás DN300 196fm, DN200 536 fm, DN160 217 fm, nyomvonalas helyreállítás | Az üzemelő viziközmű technológiailag elavult, üzemeltetése, és javítása már nem gazdaságos. Jelenleg a piacon magasabb műszaki tartalmak érhetőek el | A viziközmű rendszer hatékonyságának növelése, az üzemeltetési költségek szinten tartása miatt szükséges | A beavatkozás után egy hatékonyan működő viziközmű elemet kapunk, mely a kor elvárásainak megfelel. A rendszer üzembiztos, hatékony, és korszerű lesz | 0 | Zalaegerszeg | 85000 | 0 | 2022-01-01 | 2022-12-31 | közép | 0 | 85000 | 0 | 0 | 0 | 0 | 0 | 0 | 0 | 0 | 0 | 0 | 0 | 0 | 0
106 | 0 | Bartók B u. | szennyvízcsatorna kiváltás [DN200 ~110fm + DN160 ~33fm + fedlapcserék, aknafelújítások] | Az üzemelő viziközmű technológiailag elavult, üzemeltetése, és javítása már nem gazdaságos. Jelenleg a piacon magasabb műszaki tartalmak érhetőek el | A viziközmű rendszer hatékonyságának növelése, az üzemeltetési költségek szinten tartása miatt szükséges | A beavatkozás után egy hatékonyan működő viziközmű elemet kapunk, mely a kor elvárásainak megfelel. A rendszer üzembiztos, hatékony, és korszerű lesz | 0 | Zalaegerszeg | 20000 | 0 | 2022-01-01 | 2022-12-31 | közép | A beruházás ütemezése a tervezési időszak évei szerint 2: 20000
553 | 0 | Zalaegerszeg Jókai - Arany J. u. II ütem | szennyvíz vezeték kiváltás (DN200 KGPVC 382 fm) | Az üzemelő viziközmű technológiailag elavult, üzemeltetése, és javítása már nem gazdaságos. Jelenleg a piacon magasabb műszaki tartalmak érhetőek el | A viziközmű rendszer hatékonyságának növelése, az üzemeltetési költségek szinten tartása miatt szükséges | A beavatkozás után egy hatékonyan működő viziközmű elemet kapunk, mely a kor elvárásainak megfelel. A rendszer üzembiztos, hatékony, és korszerű lesz | 0 | Zalaegerszeg | 45000 | 0 | 2023-01-01 | 2023-12-31 | közép | 0 | 0 | 45000 | 0 | 0 | 0 | 0 | 0 | 0 | 0 | 0 | 0 | 0 | 0 | 0
| 0 | Zalaegerszeg Jókai - Arany J. u. IV ütem | szennyvíz vezeték kiváltás (DN200 KGPVC 243,1 fm, DN160 KGPVC 14,8 fm] | Az üzemelő viziközmű technológiailag elavult, üzemeltetése, és javítása már nem gazdaságos. Jelenleg a piacon magasabb műszaki tartalmak érhetőek el | A viziközmű rendszer hatékonyságának növelése, az üzemeltetési költségek szinten tartása miatt szükséges | A beavatkozás után egy hatékonyan működő viziközmű elemet kapunk, mely a kor elvárásainak megfelel. A rendszer üzembiztos, hatékony, és korszerű lesz | 0 | Zalaegerszeg | 30000 | 0 | 2024-01-01 | 2024-12-31 | közép | 0 | 0 | 0 | 30000 | 0 | 0 | 0 | 0 | 0 | 0 | 0 | 0 | 0 | 0 | 0
107 | 0 | Zalaegerszeg | Gravitációs csatorna NA 150 rekonstrukció | Az üzemelő viziközmű technológiailag elavult, üzemeltetése, és javítása már nem gazdaságos. Jelenleg a piacon magasabb műszaki tartalmak érhetőek el | A viziközmű rendszer hatékonyságának növelése, az üzemeltetési költségek szinten tartása miatt szükséges | A beavatkozás után egy hatékonyan működő viziközmű elemet kapunk, mely a kor elvárásainak megfelel. A rendszer üzembiztos, hatékony, és korszerű lesz | 0 | Zalaegerszeg | 40620 | 0 | 2022-01-01 | 2024-12-31 | közép | 0 | 20310 | 0 | 20310 | 0 | 0 | 0 | 0 | 0 | 0 | 0 | 0 | 0 | 0 | 0
108 | 0 | Zalaegerszeg | Gravitációs csatorna NA 200 rekonstrukció | Az üzemelő viziközmű technológiailag elavult, üzemeltetése, és javítása már nem gazdaságos. Jelenleg a piacon magasabb műszaki tartalmak érhetőek el | A viziközmű rendszer hatékonyságának növelése, az üzemeltetési költségek szinten tartása miatt szükséges | A beavatkozás után egy hatékonyan működő viziközmű elemet kapunk, mely a kor elvárásainak megfelel. A rendszer üzembiztos, hatékony, és korszerű lesz | 0 | Zalaegerszeg | 472000 | 0 | 2022-01-01 | 2024-12-31 | közép | 0 | 236000 | 0 | 236000 | 0 | 0 | 0 | 0 | 0 | 0 | 0 | 0 | 0 | 0 | 0
109 | 0 | Zalaegerszeg | Gravitációs csatorna NA 300 rekonstrukció | Az üzemelő viziközmű technológiailag elavult, üzemeltetése, és javítása már nem gazdaságos. Jelenleg a piacon magasabb műszaki tartalmak érhetőek el | A viziközmű rendszer hatékonyságának növelése, az üzemeltetési költségek szinten tartása miatt szükséges | A beavatkozás után egy hatékonyan működő viziközmű elemet kapunk, mely a kor elvárásainak megfelel. A rendszer üzembiztos, hatékony, és korszerű lesz | 0 | Zalaegerszeg | 22400 | 0 | 2022-01-01 | 2024-12-31 | közép | 0 | 11200 | 0 | 11200 | 0 | 0 | 0 | 0 | 0 | 0 | 0 | 0 | 0 | 0 | 0
110 | 0 | Zalaegerszeg | Gravitációs csatorna NA 400 rekonstrukció | Az üzemelő viziközmű technológiailag elavult, üzemeltetése, és javítása már nem gazdaságos. Jelenleg a piacon magasabb műszaki tartalmak érhetőek el | A viziközmű rendszer hatékonyságának növelése, az üzemeltetési költségek szinten tartása miatt szükséges | A beavatkozás után egy hatékonyan működő viziközmű elemet kapunk, mely a kor elvárásainak megfelel. A rendszer üzembiztos, hatékony, és korszerű lesz | 0 | Zalaegerszeg | 8400 | 0 | 2022-01-01 | 2024-12-31 | közép | 0 | 4200 | 0 | 4200 | 0 | 0 | 0 | 0 | 0 | 0 | 0 | 0 | 0 | 0 | 0
111 | 0 | Zalaegerszeg | Gravitációs csatorna NA 500 rekonstrukció | Az üzemelő viziközmű technológiailag elavult, üzemeltetése, és javítása már nem gazdaságos. Jelenleg a piacon magasabb műszaki tartalmak érhetőek el | A viziközmű rendszer hatékonyságának növelése, az üzemeltetési költségek szinten tartása miatt szükséges | A beavatkozás után egy hatékonyan működő viziközmű elemet kapunk, mely a kor elvárásainak megfelel. A rendszer üzembiztos, hatékony, és korszerű lesz | 0 | Zalaegerszeg | 8800 | 0 | 2022-01-01 | 2024-12-31 | közép | 0 | 4400 | 0 | 4400 | 0 | 0 | 0 | 0 | 0 | 0 | 0 | 0 | 0 | 0 | 0
112 | 0 | Zalaegerszeg | Gravitációs csatorna NA 600 rekonstrukció | Az üzemelő viziközmű technológiailag elavult, üzemeltetése, és javítása már nem gazdaságos. Jelenleg a piacon magasabb műszaki tartalmak érhetőek el | A viziközmű rendszer hatékonyságának növelése, az üzemeltetési költségek szinten tartása miatt szükséges | A beavatkozás után egy hatékonyan működő viziközmű elemet kapunk, mely a kor elvárásainak megfelel. A rendszer üzembiztos, hatékony, és korszerű lesz | 0 | Zalaegerszeg | 4600 | 0 | 2022-01-01 | 2024-12-31 | közép | 0 | 2300 | 0 | 2300 | 0 | 0 | 0 | 0 | 0 | 0 | 0 | 0 | 0 | 0 | 0
113 | 0 | Zalaegerszeg | Gravitációs csatorna NA 800 rekonstrukció | Az üzemelő viziközmű technológiailag elavult, üzemeltetése, és javítása már nem gazdaságos. Jelenleg a piacon magasabb műszaki tartalmak érhetőek el | A viziközmű rendszer hatékonyságának növelése, az üzemeltetési költségek szinten tartása miatt szükséges | A beavatkozás után egy hatékonyan működő viziközmű elemet kapunk, mely a kor elvárásainak megfelel. A rendszer üzembiztos, hatékony, és korszerű lesz | 0 | Zalaegerszeg | 7800 | 0 | 2022-01-01 | 2025-12-31 | közép | 0 | 2600 | 2600 | 0 | 2600 | 0 | 0 | 0 | 0 | 0 | 0 | 0 | 0 | 0 | 0
143 | 0 | Alibánfa | Idegenvíz kizárása a csatornadiagnosztikai vizsgálat és a helyszíni ellenőrzés alapján¹ | Az üzemelő viziközmű technológiailag elavult, üzemeltetése, és javítása már nem gazdaságos. Jelenleg a piacon magasabb műszaki tartalmak érhetőek el | A viziközmű rendszer hatékonyságának növelése, az üzemeltetési költségek szinten tartása miatt szükséges | A beavatkozás után egy hatékonyan működő viziközmű elemet kapunk, mely a kor elvárásainak megfelel. A rendszer üzembiztos, hatékony, és korszerű lesz | 0 | Alibánfa | 2000 | 0 | 2022-01-01 | 2025-12-31 | közép | 0 | 500 | 500 | 500 | 500 | 0 | 0 | 0 | 0 | 0 | 0 | 0 | 0 | 0 | 0
144 | 0 | Alibánfa | Gravitációs csatorna NA 150 rekonstrukció | Az üzemelő viziközmű technológiailag elavult, üzemeltetése, és javítása már nem gazdaságos. Jelenleg a piacon magasabb műszaki tartalmak érhetőek el | A viziközmű rendszer hatékonyságának növelése, az üzemeltetési költségek szinten tartása miatt szükséges | A beavatkozás után egy hatékonyan működő viziközmű elemet kapunk, mely a kor elvárásainak megfelel. A rendszer üzembiztos, hatékony, és korszerű lesz | 0 | Alibánfa | 4000 | 0 | 2022-01-01 | 2025-12-31 | közép | 0 | 2000 | 0 | 0 | 2000 | 0 | 0 | 0 | 0 | 0 | 0 | 0 | 0 | 0 | 0
145 | 0 | Alibánfa | Gravitációs csatorna NA200 rekonstrukció | Az üzemelő viziközmű technológiailag elavult, üzemeltetése, és javítása már nem gazdaságos. Jelenleg a piacon magasabb műszaki tartalmak érhetőek el | A viziközmű rendszer hatékonyságának növelése, az üzemeltetési költségek szinten tartása miatt szükséges | A beavatkozás után egy hatékonyan működő viziközmű elemet kapunk, mely a kor elvárásainak megfelel. A rendszer üzembiztos, hatékony, és korszerű lesz | 0 | Alibánfa | 10000 | 0 | 2022-01-01 | 2025-12-31 | közép | 0 | 5000 | 0 | 0 | 5000 | 0 | 0 | 0 | 0 | 0 | 0 | 0 | 0 | 0 | 0
151 | 0 | Alsónemesapáti | Idegenvíz kizárása a csatornadiagnosztikai vizsgálat és a helyszíni ellenőrzés alapján¹ | Az üzemelő viziközmű technológiailag elavult, üzemeltetése, és javítása már nem gazdaságos. Jelenleg a piacon magasabb műszaki tartalmak érhetőek el | A viziközmű rendszer hatékonyságának növelése, az üzemeltetési költségek szinten tartása miatt szükséges | A beavatkozás után egy hatékonyan működő viziközmű elemet kapunk, mely a kor elvárásainak megfelel. A rendszer üzembiztos, hatékony, és korszerű lesz | 0 | Alsónemesapáti | 2644 | 0 | 2022-01-01 | 2025-12-31 | közép | 0 | 661 | 661 | 661 | 661 | 0 | 0 | 0 | 0 | 0 | 0 | 0 | 0 | 0 | 0
152 | 0 | Alsónemesapáti | Gravitációs csatorna NA 150 rekonstrukció | Az üzemelő viziközmű technológiailag elavult, üzemeltetése, és javítása már nem gazdaságos. Jelenleg a piacon magasabb műszaki tartalmak érhetőek el | A viziközmű rendszer hatékonyságának növelése, az üzemeltetési költségek szinten tartása miatt szükséges | A beavatkozás után egy hatékonyan működő viziközmű elemet kapunk, mely a kor elvárásainak megfelel. A rendszer üzembiztos, hatékony, és korszerű lesz | 0 | Alsónemesapáti | 4800 | 0 | 2022-01-01 | 2025-12-31 | közép | 0 | 2400 | 0 | 0 | 2400 | 0 | 0 | 0 | 0 | 0 | 0 | 0 | 0 | 0 | 0
160 | 0 | Babosdöbréte | Idegenvíz kizárása a csatornadiagnosztikai vizsgálat és a helyszíni ellenőrzés alapján¹ | Az üzemelő viziközmű technológiailag elavult, üzemeltetése, és javítása már nem gazdaságos. Jelenleg a piacon magasabb műszaki tartalmak érhetőek el | A viziközmű rendszer hatékonyságának növelése, az üzemeltetési költségek szinten tartása miatt szükséges | A beavatkozás után egy hatékonyan működő viziközmű elemet kapunk, mely a kor elvárásainak megfelel. A rendszer üzembiztos, hatékony, és korszerű lesz | 0 | Babosdöbréte | 1580 | 0 | 2022-01-01 | 2025-12-31 | közép | 0 | 395 | 395 | 395 | 395 | 0 | 0 | 0 | 0 | 0 | 0 | 0 | 0 | 0 | 0
161 | 0 | Babosdöbréte | Gravitációs csatorna NA 150 rekonstrukció | Az üzemelő viziközmű technológiailag elavult, üzemeltetése, és javítása már nem gazdaságos. Jelenleg a piacon magasabb műszaki tartalmak érhetőek el | A viziközmű rendszer hatékonyságának növelése, az üzemeltetési költségek szinten tartása miatt szükséges | A beavatkozás után egy hatékonyan működő viziközmű elemet kapunk, mely a kor elvárásainak megfelel. A rendszer üzembiztos, hatékony, és korszerű lesz | 0 | Babosdöbréte | 4600 | 0 | 2022-01-01 | 2025-12-31 | közép | 0 | 2300 | 0 | 0 | 2300 | 0 | 0 | 0 | 0 | 0 | 0 | 0 | 0 | 0 | 0
162 | 0 | Babosdöbréte | Gravitációs csatorna NA200 rekonstrukció | Az üzemelő viziközmű technológiailag elavult, üzemeltetése, és javítása már nem gazdaságos. Jelenleg a piacon magasabb műszaki tartalmak érhetőek el | A viziközmű rendszer hatékonyságának növelése, az üzemeltetési költségek szinten tartása miatt szükséges | A beavatkozás után egy hatékonyan működő viziközmű elemet kapunk, mely a kor elvárásainak megfelel. A rendszer üzembiztos, hatékony, és korszerű lesz | 0 | Babosdöbréte | 7400 | 0 | 2022-01-01 | 2024-12-31 | közép | 0 | 3700 | 0 | 3700 | 0 | 0 | 0 | 0 | 0 | 0 | 0 | 0 | 0 | 0 | 0
172 | 0 | Bagod | Idegenvíz kizárása a csatornadiagnosztikai vizsgálat és a helyszíni ellenőrzés alapján¹ | Az üzemelő viziközmű technológiailag elavult, üzemeltetése, és javítása már nem gazdaságos. Jelenleg a piacon magasabb műszaki tartalmak érhetőek el | A viziközmű rendszer hatékonyságának növelése, az üzemeltetési költségek szinten tartása miatt szükséges | A beavatkozás után egy hatékonyan működő viziközmű elemet kapunk, mely a kor elvárásainak megfelel. A rendszer üzembiztos, hatékony, és korszerű lesz | 0 | Bagod | 1200 | 0 | 2022-01-01 | 2025-12-31 | közép | 0 | 300 | 300 | 300 | 300 | 0 | 0 | 0 | 0 | 0 | 0 | 0 | 0 | 0 | 0
173 | 0 | Bagod | Gravitációs csatorna NA200 rekonstrukció | Az üzemelő viziközmű technológiailag elavult, üzemeltetése, és javítása már nem gazdaságos. Jelenleg a piacon magasabb műszaki tartalmak érhetőek el | A viziközmű rendszer hatékonyságának növelése, az üzemeltetési költségek szinten tartása miatt szükséges | A beavatkozás után egy hatékonyan működő viziközmű elemet kapunk, mely a kor elvárásainak megfelel. A rendszer üzembiztos, hatékony, és korszerű lesz | 0 | Bagod | 9200 | 0 | 2022-01-01 | 2024-12-31 | közép | 0 | 4600 | 0 | 4600 | 0 | 0 | 0 | 0 | 0 | 0 | 0 | 0 | 0 | 0 | 0
189 | 0 | Bak | Idegenvíz kizárása a csatornadiagnosztikai vizsgálat és a helyszíni ellenőrzés alapján¹ | Az üzemelő viziközmű technológiailag elavult, üzemeltetése, és javítása már nem gazdaságos. Jelenleg a piacon magasabb műszaki tartalmak érhetőek el | A viziközmű rendszer hatékonyságának növelése, az üzemeltetési költségek szinten tartása miatt szükséges | A beavatkozás után egy hatékonyan működő viziközmű elemet kapunk, mely a kor elvárásainak megfelel. A rendszer üzembiztos, hatékony, és korszerű lesz | 0 | Bak | 2200 | 0 | 2022-01-01 | 2025-12-31 | közép | 0 | 550 | 550 | 550 | 550 | 0 | 0 | 0 | 0 | 0 | 0 | 0 | 0 | 0 | 0
190 | 0 | Bak | Gravitációs csatorna NA 150 rekonstrukció | Az üzemelő viziközmű technológiailag elavult, üzemeltetése, és javítása már nem gazdaságos. Jelenleg a piacon magasabb műszaki tartalmak érhetőek el | A viziközmű rendszer hatékonyságának növelése, az üzemeltetési költségek szinten tartása miatt szükséges | A beavatkozás után egy hatékonyan működő viziközmű elemet kapunk, mely a kor elvárásainak megfelel. A rendszer üzembiztos, hatékony, és korszerű lesz | 0 | Bak | 5100 | 0 | 2022-01-01 | 2025-12-31 | közép | 0 | 1500 | 1800 | 0 | 1800 | 0 | 0 | 0 | 0 | 0 | 0 | 0 | 0 | 0 | 0
191 | 0 | Bak | Gravitációs csatorna NA200 rekonstrukció | Az üzemelő viziközmű technológiailag elavult, üzemeltetése, és javítása már nem gazdaságos. Jelenleg a piacon magasabb műszaki tartalmak érhetőek el | A viziközmű rendszer hatékonyságának növelése, az üzemeltetési költségek szinten tartása miatt szükséges | A beavatkozás után egy hatékonyan működő viziközmű elemet kapunk, mely a kor elvárásainak megfelel. A rendszer üzembiztos, hatékony, és korszerű lesz | 0 | Bak | 4000 | 0 | 2022-01-01 | 2024-12-31 | közép | 0 | 1500 | 0 | 2500 | 0 | 0 | 0 | 0 | 0 | 0 | 0 | 0 | 0 | 0 | 0
199 | 0 | Bocfölde | Idegenvíz kizárása a csatornadiagnosztikai vizsgálat és a helyszíni ellenőrzés alapján¹ | Az üzemelő viziközmű technológiailag elavult, üzemeltetése, és javítása már nem gazdaságos. Jelenleg a piacon magasabb műszaki tartalmak érhetőek el | A viziközmű rendszer hatékonyságának növelése, az üzemeltetési költségek szinten tartása miatt szükséges | A beavatkozás után egy hatékonyan működő viziközmű elemet kapunk, mely a kor elvárásainak megfelel. A rendszer üzembiztos, hatékony, és korszerű lesz | 0 | Bocfölde | 1000 | 0 | 2022-01-01 | 2025-12-31 | közép | 0 | 250 | 250 | 250 | 250 | 0 | 0 | 0 | 0 | 0 | 0 | 0 | 0 | 0 | 0
200 | 0 | Bocfölde | Gravitációs csatorna NA 150 rekonstrukció | Az üzemelő viziközmű technológiailag elavult, üzemeltetése, és javítása már nem gazdaságos. Jelenleg a piacon magasabb műszaki tartalmak érhetőek el | A viziközmű rendszer hatékonyságának növelése, az üzemeltetési költségek szinten tartása miatt szükséges | A beavatkozás után egy hatékonyan működő viziközmű elemet kapunk, mely a kor elvárásainak megfelel. A rendszer üzembiztos, hatékony, és korszerű lesz | 0 | Bocfölde | 3700 | 0 | 2022-01-01 | 2025-12-31 | közép | 0 | 500 | 1600 | 0 | 1600 | 0 | 0 | 0 | 0 | 0 | 0 | 0 | 0 | 0 | 0
201 | 0 | Bocfölde | Gravitációs csatorna NA200 rekonstrukció | Az üzemelő viziközmű technológiailag elavult, üzemeltetése, és javítása már nem gazdaságos. Jelenleg a piacon magasabb műszaki tartalmak érhetőek el | A viziközmű rendszer hatékonyságának növelése, az üzemeltetési költségek szinten tartása miatt szükséges | A beavatkozás után egy hatékonyan működő viziközmű elemet kapunk, mely a kor elvárásainak megfelel. A rendszer üzembiztos, hatékony, és korszerű lesz | 0 | Bocfölde | 8700 | 0 | 2022-01-01 | 2024-12-31 | közép | 0 | 2000 | 0 | 6700 | 0 | 0 | 0 | 0 | 0 | 0 | 0 | 0 | 0 | 0 | 0
208 | 0 | Boncodfölde | Idegenvíz kizárása a csatornadiagnosztikai vizsgálat és a helyszíni ellenőrzés alapján¹ | Az üzemelő viziközmű technológiailag elavult, üzemeltetése, és javítása már nem gazdaságos. Jelenleg a piacon magasabb műszaki tartalmak érhetőek el | A viziközmű rendszer hatékonyságának növelése, az üzemeltetési költségek szinten tartása miatt szükséges | A beavatkozás után egy hatékonyan működő viziközmű elemet kapunk, mely a kor elvárásainak megfelel. A rendszer üzembiztos, hatékony, és korszerű lesz | 0 | Boncodfölde | 1700 | 0 | 2022-01-01 | 2025-12-31 | közép | 0 | 425 | 425 | 425 | 425 | 0 | 0 | 0 | 0 | 0 | 0 | 0 | 0 | 0 | 0
209 | 0 | Boncodfölde | Gravitációs csatorna NA 150 rekonstrukció | Az üzemelő viziközmű technológiailag elavult, üzemeltetése, és javítása már nem gazdaságos. Jelenleg a piacon magasabb műszaki tartalmak érhetőek el | A viziközmű rendszer hatékonyságának növelése, az üzemeltetési költségek szinten tartása miatt szükséges | A beavatkozás után egy hatékonyan működő viziközmű elemet kapunk, mely a kor elvárásainak megfelel. A rendszer üzembiztos, hatékony, és korszerű lesz | 0 | Boncodfölde | 2780 | 0 | 2022-01-01 | 2024-12-31 | közép | 0 | 390 | 390 | 2000 | 0 | 0 | 0 | 0 | 0 | 0 | 0 | 0 | 0 | 0 | 0
210 | 0 | Boncodfölde | Gravitációs csatorna NA200 rekonstrukció | Az üzemelő viziközmű technológiailag elavult, üzemeltetése, és javítása már nem gazdaságos. Jelenleg a piacon magasabb műszaki tartalmak érhetőek el | A viziközmű rendszer hatékonyságának növelése, az üzemeltetési költségek szinten tartása miatt szükséges | A beavatkozás után egy hatékonyan működő viziközmű elemet kapunk, mely a kor elvárásainak megfelel. A rendszer üzembiztos, hatékony, és korszerű lesz | 0 | Boncodfölde | 5900 | 0 | 2022-01-01 | 2024-12-31 | közép | 0 | 500 | 2700 | 2700 | 0 | 0 | 0 | 0 | 0 | 0 | 0 | 0 | 0 | 0 | 0
217 | 0 | Böde | Idegenvíz kizárása a csatornadiagnosztikai vizsgálat és a helyszíni ellenőrzés alapján¹ | Az üzemelő viziközmű technológiailag elavult, üzemeltetése, és javítása már nem gazdaságos. Jelenleg a piacon magasabb műszaki tartalmak érhetőek el | A viziközmű rendszer hatékonyságának növelése, az üzemeltetési költségek szinten tartása miatt szükséges | A beavatkozás után egy hatékonyan működő viziközmű elemet kapunk, mely a kor elvárásainak megfelel. A rendszer üzembiztos, hatékony, és korszerű lesz | 0 | Böde | 1750 | 0 | 2022-01-01 | 2025-12-31 | közép | 0 | 450 | 450 | 450 | 400 | 0 | 0 | 0 | 0 | 0 | 0 | 0 | 0 | 0 | 0
218 | 0 | Böde | Gravitációs csatorna NA 150 rekonstrukció | Az üzemelő viziközmű technológiailag elavult, üzemeltetése, és javítása már nem gazdaságos. Jelenleg a piacon magasabb műszaki tartalmak érhetőek el | A viziközmű rendszer hatékonyságának növelése, az üzemeltetési költségek szinten tartása miatt szükséges | A beavatkozás után egy hatékonyan működő viziközmű elemet kapunk, mely a kor elvárásainak megfelel. A rendszer üzembiztos, hatékony, és korszerű lesz | 0 | Böde | 2390 | 0 | 2022-01-01 | 2023-12-31 | közép | 0 | 390 | 2000 | 0 | 0 | 0 | 0 | 0 | 0 | 0 | 0 | 0 | 0 | 0 | 0
219 | 0 | Böde | Gravitációs csatorna NA200 rekonstrukció | Az üzemelő viziközmű technológiailag elavult, üzemeltetése, és javítása már nem gazdaságos. Jelenleg a piacon magasabb műszaki tartalmak érhetőek el | A viziközmű rendszer hatékonyságának növelése, az üzemeltetési költségek szinten tartása miatt szükséges | A beavatkozás után egy hatékonyan működő viziközmű elemet kapunk, mely a kor elvárásainak megfelel. A rendszer üzembiztos, hatékony, és korszerű lesz | 0 | Böde | 7000 | 0 | 2022-01-01 | 2024-12-31 | közép | 0 | 3500 | 0 | 3500 | 0 | 0 | 0 | 0 | 0 | 0 | 0 | 0 | 0 | 0 | 0
226 | 0 | Búcsúszentlászló | Idegenvíz kizárása a csatornadiagnosztikai vizsgálat és a helyszíni ellenőrzés alapján¹ | Az üzemelő viziközmű technológiailag elavult, üzemeltetése, és javítása már nem gazdaságos. Jelenleg a piacon magasabb műszaki tartalmak érhetőek el | A viziközmű rendszer hatékonyságának növelése, az üzemeltetési költségek szinten tartása miatt szükséges | A beavatkozás után egy hatékonyan működő viziközmű elemet kapunk, mely a kor elvárásainak megfelel. A rendszer üzembiztos, hatékony, és korszerű lesz | 0 | Búcsúszentlászló | 3002 | 0 | 2022-01-01 | 2025-12-31 | közép | 0 | 1112 | 630 | 630 | 630 | 0 | 0 | 0 | 0 | 0 | 0 | 0 | 0 | 0 | 0
227 | 0 | Búcsúszentlászló | Gravitációs csatorna NA 150 rekonstrukció | Az üzemelő viziközmű technológiailag elavult, üzemeltetése, és javítása már nem gazdaságos. Jelenleg a piacon magasabb műszaki tartalmak érhetőek el | A viziközmű rendszer hatékonyságának növelése, az üzemeltetési költségek szinten tartása miatt szükséges | A beavatkozás után egy hatékonyan működő viziközmű elemet kapunk, mely a kor elvárásainak megfelel. A rendszer üzembiztos, hatékony, és korszerű lesz | 0 | Búcsúszentlászló | 5600 | 0 | 2022-01-01 | 2025-12-31 | közép | 0 | 2800 | 0 | 0 | 2800 | 0 | 0 | 0 | 0 | 0 | 0 | 0 | 0 | 0 | 0
228 | 0 | Búcsúszentlászló | Gravitációs csatorna NA200 rekonstrukció | Az üzemelő viziközmű technológiailag elavult, üzemeltetése, és javítása már nem gazdaságos. Jelenleg a piacon magasabb műszaki tartalmak érhetőek el | A viziközmű rendszer hatékonyságának növelése, az üzemeltetési költségek szinten tartása miatt szükséges | A beavatkozás után egy hatékonyan működő viziközmű elemet kapunk, mely a kor elvárásainak megfelel. A rendszer üzembiztos, hatékony, és korszerű lesz | 0 | Búcsúszentlászló | 9400 | 0 | 2022-01-01 | 2024-12-31 | közép | 0 | 4700 | 0 | 4700 | 0 | 0 | 0 | 0 | 0 | 0 | 0 | 0 | 0 | 0 | 0
235 | 0 | Csatár | Idegenvíz kizárása a csatornadiagnosztikai vizsgálat és a helyszíni ellenőrzés alapján¹ | Az üzemelő viziközmű technológiailag elavult, üzemeltetése, és javítása már nem gazdaságos. Jelenleg a piacon magasabb műszaki tartalmak érhetőek el | A viziközmű rendszer hatékonyságának növelése, az üzemeltetési költségek szinten tartása miatt szükséges | A beavatkozás után egy hatékonyan működő viziközmű elemet kapunk, mely a kor elvárásainak megfelel. A rendszer üzembiztos, hatékony, és korszerű lesz | 0 | Csatár | 2328 | 0 | 2022-01-01 | 2025-12-31 | közép | 0 | 582 | 582 | 582 | 582 | 0 | 0 | 0 | 0 | 0 | 0 | 0 | 0 | 0 | 0
236 | 0 | Csatár | Gravitációs csatorna NA 150 rekonstrukció | Az üzemelő viziközmű technológiailag elavult, üzemeltetése, és javítása már nem gazdaságos. Jelenleg a piacon magasabb műszaki tartalmak érhetőek el | A viziközmű rendszer hatékonyságának növelése, az üzemeltetési költségek szinten tartása miatt szükséges | A beavatkozás után egy hatékonyan működő viziközmű elemet kapunk, mely a kor elvárásainak megfelel. A rendszer üzembiztos, hatékony, és korszerű lesz | 0 | Csatár | 4390 | 0 | 2022-01-01 | 2024-12-31 | közép | 0 | 2000 | 390 | 2000 | 0 | 0 | 0 | 0 | 0 | 0 | 0 | 0 | 0 | 0 | 0
237 | 0 | Csatár | Gravitációs csatorna NA200 rekonstrukció | Az üzemelő viziközmű technológiailag elavult, üzemeltetése, és javítása már nem gazdaságos. Jelenleg a piacon magasabb műszaki tartalmak érhetőek el | A viziközmű rendszer hatékonyságának növelése, az üzemeltetési költségek szinten tartása miatt szükséges | A beavatkozás után egy hatékonyan működő viziközmű elemet kapunk, mely a kor elvárásainak megfelel. A rendszer üzembiztos, hatékony, és korszerű lesz | 0 | Csatár | 6400 | 0 | 2022-01-01 | 2024-12-31 | közép | 0 | 3200 | 0 | 3200 | 0 | 0 | 0 | 0 | 0 | 0 | 0 | 0 | 0 | 0 | 0
246 | 0 | Csonkahegyhát | Idegenvíz kizárása a csatornadiagnosztikai vizsgálat és a helyszíni ellenőrzés alapján¹ | Az üzemelő viziközmű technológiailag elavult, üzemeltetése, és javítása már nem gazdaságos. Jelenleg a piacon magasabb műszaki tartalmak érhetőek el | A viziközmű rendszer hatékonyságának növelése, az üzemeltetési költségek szinten tartása miatt szükséges | A beavatkozás után egy hatékonyan működő viziközmű elemet kapunk, mely a kor elvárásainak megfelel. A rendszer üzembiztos, hatékony, és korszerű lesz | 0 | Csonkahegyhát | 720 | 0 | 2022-01-01 | 2025-12-31 | közép | 0 | 240 | 0 | 240 | 240 | 0 | 0 | 0 | 0 | 0 | 0 | 0 | 0 | 0 | 0
247 | 0 | Csonkahegyhát | Gravitációs csatorna NA 150 rekonstrukció | Az üzemelő viziközmű technológiailag elavult, üzemeltetése, és javítása már nem gazdaságos. Jelenleg a piacon magasabb műszaki tartalmak érhetőek el | A viziközmű rendszer hatékonyságának növelése, az üzemeltetési költségek szinten tartása miatt szükséges | A beavatkozás után egy hatékonyan működő viziközmű elemet kapunk, mely a kor elvárásainak megfelel. A rendszer üzembiztos, hatékony, és korszerű lesz | 0 | Csonkahegyhát | 1152 | 0 | 2022-01-01 | 2025-12-31 | közép | 0 | 390 | 390 | 186 | 186 | 0 | 0 | 0 | 0 | 0 | 0 | 0 | 0 | 0 | 0
248 | 0 | Csonkahegyhát | Gravitációs csatorna NA200 rekonstrukció | Az üzemelő viziközmű technológiailag elavult, üzemeltetése, és javítása már nem gazdaságos. Jelenleg a piacon magasabb műszaki tartalmak érhetőek el | A viziközmű rendszer hatékonyságának növelése, az üzemeltetési költségek szinten tartása miatt szükséges | A beavatkozás után egy hatékonyan működő viziközmű elemet kapunk, mely a kor elvárásainak megfelel. A rendszer üzembiztos, hatékony, és korszerű lesz | 0 | Csonkahegyhát | 4000 | 0 | 2022-01-01 | 2025-12-31 | közép | 0 | 1000 | 1500 | 0 | 1500 | 0 | 0 | 0 | 0 | 0 | 0 | 0 | 0 | 0 | 0
257 | 0 | Egervár | Idegenvíz kizárása a csatornadiagnosztikai vizsgálat és a helyszíni ellenőrzés alapján¹ | Az üzemelő viziközmű technológiailag elavult, üzemeltetése, és javítása már nem gazdaságos. Jelenleg a piacon magasabb műszaki tartalmak érhetőek el | A viziközmű rendszer hatékonyságának növelése, az üzemeltetési költségek szinten tartása miatt szükséges | A beavatkozás után egy hatékonyan működő viziközmű elemet kapunk, mely a kor elvárásainak megfelel. A rendszer üzembiztos, hatékony, és korszerű lesz | 0 | Egervár | 4500 | 0 | 2022-01-01 | 2025-12-31 | közép | 0 | 1125 | 1125 | 1125 | 1125 | 0 | 0 | 0 | 0 | 0 | 0 | 0 | 0 | 0 | 0
258 | 0 | Egervár | Gravitációs csatorna NA 150 rekonstrukció | Az üzemelő viziközmű technológiailag elavult, üzemeltetése, és javítása már nem gazdaságos. Jelenleg a piacon magasabb műszaki tartalmak érhetőek el | A viziközmű rendszer hatékonyságának növelése, az üzemeltetési költségek szinten tartása miatt szükséges | A beavatkozás után egy hatékonyan működő viziközmű elemet kapunk, mely a kor elvárásainak megfelel. A rendszer üzembiztos, hatékony, és korszerű lesz | 0 | Egervár | 7200 | 0 | 2022-01-01 | 2025-12-31 | közép | 0 | 2400 | 2400 | 0 | 2400 | 0 | 0 | 0 | 0 | 0 | 0 | 0 | 0 | 0 | 0
259 | 0 | Egervár | Gravitációs csatorna NA200 rekonstrukció | Az üzemelő viziközmű technológiailag elavult, üzemeltetése, és javítása már nem gazdaságos. Jelenleg a piacon magasabb műszaki tartalmak érhetőek el | A viziközmű rendszer hatékonyságának növelése, az üzemeltetési költségek szinten tartása miatt szükséges | A beavatkozás után egy hatékonyan működő viziközmű elemet kapunk, mely a kor elvárásainak megfelel. A rendszer üzembiztos, hatékony, és korszerű lesz | 0 | Egervár | 10000 | 0 | 2022-01-01 | 2024-12-31 | közép | 0 | 5000 | 0 | 5000 | 0 | 0 | 0 | 0 | 0 | 0 | 0 | 0 | 0 | 0 | 0
267 | 0 | Gősfa | Idegenvíz kizárása a csatornadiagnosztikai vizsgálat és a helyszíni ellenőrzés alapján¹ | Az üzemelő viziközmű technológiailag elavult, üzemeltetése, és javítása már nem gazdaságos. Jelenleg a piacon magasabb műszaki tartalmak érhetőek el | A viziközmű rendszer hatékonyságának növelése, az üzemeltetési költségek szinten tartása miatt szükséges | A beavatkozás után egy hatékonyan működő viziközmű elemet kapunk, mely a kor elvárásainak megfelel. A rendszer üzembiztos, hatékony, és korszerű lesz | 0 | Gősfa | 848 | 0 | 2022-01-01 | 2025-12-31 | közép | 0 | 212 | 212 | 212 | 212 | 0 | 0 | 0 | 0 | 0 | 0 | 0 | 0 | 0 | 0
268 | 0 | Gősfa | Gravitációs csatorna NA 150 rekonstrukció | Az üzemelő viziközmű technológiailag elavult, üzemeltetése, és javítása már nem gazdaságos. Jelenleg a piacon magasabb műszaki tartalmak érhetőek el | A viziközmű rendszer hatékonyságának növelése, az üzemeltetési költségek szinten tartása miatt szükséges | A beavatkozás után egy hatékonyan működő viziközmű elemet kapunk, mely a kor elvárásainak megfelel. A rendszer üzembiztos, hatékony, és korszerű lesz | 0 | Gősfa | 5000 | 0 | 2022-01-01 | 2024-12-31 | közép | 0 | 2500 | 0 | 2500 | 0 | 0 | 0 | 0 | 0 | 0 | 0 | 0 | 0 | 0 | 0
269 | 0 | Gősfa | Gravitációs csatorna NA200 rekonstrukció | Az üzemelő viziközmű technológiailag elavult, üzemeltetése, és javítása már nem gazdaságos. Jelenleg a piacon magasabb műszaki tartalmak érhetőek el | A viziközmű rendszer hatékonyságának növelése, az üzemeltetési költségek szinten tartása miatt szükséges | A beavatkozás után egy hatékonyan működő viziközmű elemet kapunk, mely a kor elvárásainak megfelel. A rendszer üzembiztos, hatékony, és korszerű lesz | 0 | Gősfa | 6800 | 0 | 2022-01-01 | 2024-12-31 | közép | 0 | 3400 | 0 | 3400 | 0 | 0 | 0 | 0 | 0 | 0 | 0 | 0 | 0 | 0 | 0
276 | 0 | Hagyárosbörönd | Idegenvíz kizárása a csatornadiagnosztikai vizsgálat és a helyszíni ellenőrzés alapján¹ | Az üzemelő viziközmű technológiailag elavult, üzemeltetése, és javítása már nem gazdaságos. Jelenleg a piacon magasabb műszaki tartalmak érhetőek el | A viziközmű rendszer hatékonyságának növelése, az üzemeltetési költségek szinten tartása miatt szükséges | A beavatkozás után egy hatékonyan működő viziközmű elemet kapunk, mely a kor elvárásainak megfelel. A rendszer üzembiztos, hatékony, és korszerű lesz | 0 | Hagyárosbörönd | 560 | 0 | 2022-01-01 | 2025-12-31 | közép | 0 | 160 | 160 | 120 | 120 | 0 | 0 | 0 | 0 | 0 | 0 | 0 | 0 | 0 | 0
277 | 0 | Hagyárosbörönd | Gravitációs csatorna NA 150 rekonstrukció | Az üzemelő viziközmű technológiailag elavult, üzemeltetése, és javítása már nem gazdaságos. Jelenleg a piacon magasabb műszaki tartalmak érhetőek el | A viziközmű rendszer hatékonyságának növelése, az üzemeltetési költségek szinten tartása miatt szükséges | A beavatkozás után egy hatékonyan működő viziközmű elemet kapunk, mely a kor elvárásainak megfelel. A rendszer üzembiztos, hatékony, és korszerű lesz | 0 | Hagyárosbörönd | 4800 | 0 | 2022-01-01 | 2025-12-31 | közép | 0 | 2400 | 0 | 0 | 2400 | 0 | 0 | 0 | 0 | 0 | 0 | 0 | 0 | 0 | 0
278 | 0 | Hagyárosbörönd | Gravitációs csatorna NA200 rekonstrukció | Az üzemelő viziközmű technológiailag elavult, üzemeltetése, és javítása már nem gazdaságos. Jelenleg a piacon magasabb műszaki tartalmak érhetőek el | A viziközmű rendszer hatékonyságának növelése, az üzemeltetési költségek szinten tartása miatt szükséges | A beavatkozás után egy hatékonyan működő viziközmű elemet kapunk, mely a kor elvárásainak megfelel. A rendszer üzembiztos, hatékony, és korszerű lesz | 0 | Hagyárosbörönd | 10400 | 0 | 2022-01-01 | 2025-12-31 | közép | 0 | 2400 | 0 | 0 | 8000 | 0 | 0 | 0 | 0 | 0 | 0 | 0 | 0 | 0 | 0
282 | 0 | Hottó | Idegenvíz kizárása a csatornadiagnosztikai vizsgálat és a helyszíni ellenőrzés alapján¹ | Az üzemelő viziközmű technológiailag elavult, üzemeltetése, és javítása már nem gazdaságos. Jelenleg a piacon magasabb műszaki tartalmak érhetőek el | A viziközmű rendszer hatékonyságának növelése, az üzemeltetési költségek szinten tartása miatt szükséges | A beavatkozás után egy hatékonyan működő viziközmű elemet kapunk, mely a kor elvárásainak megfelel. A rendszer üzembiztos, hatékony, és korszerű lesz | 0 | Hottó | 1200 | 0 | 2022-01-01 | 2025-12-31 | közép | 0 | 400 | 400 | 200 | 200 | 0 | 0 | 0 | 0 | 0 | 0 | 0 | 0 | 0 | 0
283 | 0 | Hottó | Gravitációs csatorna NA 150 rekonstrukció | Az üzemelő viziközmű technológiailag elavult, üzemeltetése, és javítása már nem gazdaságos. Jelenleg a piacon magasabb műszaki tartalmak érhetőek el | A viziközmű rendszer hatékonyságának növelése, az üzemeltetési költségek szinten tartása miatt szükséges | A beavatkozás után egy hatékonyan működő viziközmű elemet kapunk, mely a kor elvárásainak megfelel. A rendszer üzembiztos, hatékony, és korszerű lesz | 0 | Hottó | 4000 | 0 | 2022-01-01 | 2025-12-31 | közép | 0 | 2000 | 0 | 0 | 2000 | 0 | 0 | 0 | 0 | 0 | 0 | 0 | 0 | 0 | 0
284 | 0 | Hottó | Gravitációs csatorna NA200 rekonstrukció | Az üzemelő viziközmű technológiailag elavult, üzemeltetése, és javítása már nem gazdaságos. Jelenleg a piacon magasabb műszaki tartalmak érhetőek el | A viziközmű rendszer hatékonyságának növelése, az üzemeltetési költségek szinten tartása miatt szükséges | A beavatkozás után egy hatékonyan működő viziközmű elemet kapunk, mely a kor elvárásainak megfelel. A rendszer üzembiztos, hatékony, és korszerű lesz | 0 | Hottó | 10100 | 0 | 2022-01-01 | 2025-12-31 | közép | 0 | 3300 | 0 | 3500 | 3300 | 0 | 0 | 0 | 0 | 0 | 0 | 0 | 0 | 0 | 0
292 | 0 | Kávás | Idegenvíz kizárása a csatornadiagnosztikai vizsgálat és a helyszíni ellenőrzés alapján¹ | Az üzemelő viziközmű technológiailag elavult, üzemeltetése, és javítása már nem gazdaságos. Jelenleg a piacon magasabb műszaki tartalmak érhetőek el | A viziközmű rendszer hatékonyságának növelése, az üzemeltetési költségek szinten tartása miatt szükséges | A beavatkozás után egy hatékonyan működő viziközmű elemet kapunk, mely a kor elvárásainak megfelel. A rendszer üzembiztos, hatékony, és korszerű lesz | 0 | Kávás | 1056 | 0 | 2022-01-01 | 2025-12-31 | közép | 0 | 264 | 264 | 264 | 264 | 0 | 0 | 0 | 0 | 0 | 0 | 0 | 0 | 0 | 0
293 | 0 | Kávás | Gravitációs csatorna NA 150 rekonstrukció | Az üzemelő viziközmű technológiailag elavult, üzemeltetése, és javítása már nem gazdaságos. Jelenleg a piacon magasabb műszaki tartalmak érhetőek el | A viziközmű rendszer hatékonyságának növelése, az üzemeltetési költségek szinten tartása miatt szükséges | A beavatkozás után egy hatékonyan működő viziközmű elemet kapunk, mely a kor elvárásainak megfelel. A rendszer üzembiztos, hatékony, és korszerű lesz | 0 | Kávás | 2000 | 0 | 2022-01-01 | 2022-12-31 | közép | 0 | 2000 | 0 | 0 | 0 | 0 | 0 | 0 | 0 | 0 | 0 | 0 | 0 | 0 | 0
294 | 0 | Kávás | Gravitációs csatorna NA200 rekonstrukció | Az üzemelő viziközmű technológiailag elavult, üzemeltetése, és javítása már nem gazdaságos. Jelenleg a piacon magasabb műszaki tartalmak érhetőek el | A viziközmű rendszer hatékonyságának növelése, az üzemeltetési költségek szinten tartása miatt szükséges | A beavatkozás után egy hatékonyan működő viziközmű elemet kapunk, mely a kor elvárásainak megfelel. A rendszer üzembiztos, hatékony, és korszerű lesz | 0 | Kávás | 6900 | 0 | 2022-01-01 | 2025-12-31 | közép | 0 | 2300 | 2300 | 0 | 2300 | 0 | 0 | 0 | 0 | 0 | 0 | 0 | 0 | 0 | 0
300 | 0 | Kemendollár | Idegenvíz kizárása a csatornadiagnosztikai vizsgálat és a helyszíni ellenőrzés alapján¹ | Az üzemelő viziközmű technológiailag elavult, üzemeltetése, és javítása már nem gazdaságos. Jelenleg a piacon magasabb műszaki tartalmak érhetőek el | A viziközmű rendszer hatékonyságának növelése, az üzemeltetési költségek szinten tartása miatt szükséges | A beavatkozás után egy hatékonyan működő viziközmű elemet kapunk, mely a kor elvárásainak megfelel. A rendszer üzembiztos, hatékony, és korszerű lesz | 0 | Kemendollár | 868 | 0 | 2022-01-01 | 2023-12-31 | közép | 0 | 434 | 434 | 0 | 0 | 0 | 0 | 0 | 0 | 0 | 0 | 0 | 0 | 0 | 0
301 | 0 | Kemendollár | Gravitációs csatorna NA 150 rekonstrukció | Az üzemelő viziközmű technológiailag elavult, üzemeltetése, és javítása már nem gazdaságos. Jelenleg a piacon magasabb műszaki tartalmak érhetőek el | A viziközmű rendszer hatékonyságának növelése, az üzemeltetési költségek szinten tartása miatt szükséges | A beavatkozás után egy hatékonyan működő viziközmű elemet kapunk, mely a kor elvárásainak megfelel. A rendszer üzembiztos, hatékony, és korszerű lesz | 0 | Kemendollár | 5000 | 0 | 2022-01-01 | 2025-12-31 | közép | 0 | 2500 | 0 | 0 | 2500 | 0 | 0 | 0 | 0 | 0 | 0 | 0 | 0 | 0 | 0
302 | 0 | Kemendollár | Gravitációs csatorna NA200 rekonstrukció | Az üzemelő viziközmű technológiailag elavult, üzemeltetése, és javítása már nem gazdaságos. Jelenleg a piacon magasabb műszaki tartalmak érhetőek el | A viziközmű rendszer hatékonyságának növelése, az üzemeltetési költségek szinten tartása miatt szükséges | A beavatkozás után egy hatékonyan működő viziközmű elemet kapunk, mely a kor elvárásainak megfelel. A rendszer üzembiztos, hatékony, és korszerű lesz | 0 | Kemendollár | 8000 | 0 | 2022-01-01 | 2024-12-31 | közép | 0 | 4000 | 0 | 4000 | 0 | 0 | 0 | 0 | 0 | 0 | 0 | 0 | 0 | 0 | 0
310 | 0 | Keménfa | Idegenvíz kizárása a csatornadiagnosztikai vizsgálat és a helyszíni ellenőrzés alapján¹ | Az üzemelő viziközmű technológiailag elavult, üzemeltetése, és javítása már nem gazdaságos. Jelenleg a piacon magasabb műszaki tartalmak érhetőek el | A viziközmű rendszer hatékonyságának növelése, az üzemeltetési költségek szinten tartása miatt szükséges | A beavatkozás után egy hatékonyan működő viziközmű elemet kapunk, mely a kor elvárásainak megfelel. A rendszer üzembiztos, hatékony, és korszerű lesz | 0 | Keménfa | 400 | 0 | 2022-01-01 | 2025-12-31 | közép | 0 | 100 | 100 | 100 | 100 | 0 | 0 | 0 | 0 | 0 | 0 | 0 | 0 | 0 | 0
311 | 0 | Keménfa | Gravitációs csatorna NA200 rekonstrukció | Az üzemelő viziközmű technológiailag elavult, üzemeltetése, és javítása már nem gazdaságos. Jelenleg a piacon magasabb műszaki tartalmak érhetőek el | A viziközmű rendszer hatékonyságának növelése, az üzemeltetési költségek szinten tartása miatt szükséges | A beavatkozás után egy hatékonyan működő viziközmű elemet kapunk, mely a kor elvárásainak megfelel. A rendszer üzembiztos, hatékony, és korszerű lesz | 0 | Keménfa | 5000 | 0 | 2022-01-01 | 2024-12-31 | közép | 0 | 2500 | 0 | 2500 | 0 | 0 | 0 | 0 | 0 | 0 | 0 | 0 | 0 | 0 | 0
317 | 0 | Kisbucsa | Idegenvíz kizárása a csatornadiagnosztikai vizsgálat és a helyszíni ellenőrzés alapján¹ | Az üzemelő viziközmű technológiailag elavult, üzemeltetése, és javítása már nem gazdaságos. Jelenleg a piacon magasabb műszaki tartalmak érhetőek el | A viziközmű rendszer hatékonyságának növelése, az üzemeltetési költségek szinten tartása miatt szükséges | A beavatkozás után egy hatékonyan működő viziközmű elemet kapunk, mely a kor elvárásainak megfelel. A rendszer üzembiztos, hatékony, és korszerű lesz | 0 | Kisbucsa | 890 | 0 | 2022-01-01 | 2025-12-31 | közép | 0 | 275 | 275 | 170 | 170 | 0 | 0 | 0 | 0 | 0 | 0 | 0 | 0 | 0 | 0
318 | 0 | Kisbucsa | Gravitációs csatorna NA 150 rekonstrukció | Az üzemelő viziközmű technológiailag elavult, üzemeltetése, és javítása már nem gazdaságos. Jelenleg a piacon magasabb műszaki tartalmak érhetőek el | A viziközmű rendszer hatékonyságának növelése, az üzemeltetési költségek szinten tartása miatt szükséges | A beavatkozás után egy hatékonyan működő viziközmű elemet kapunk, mely a kor elvárásainak megfelel. A rendszer üzembiztos, hatékony, és korszerű lesz | 0 | Kisbucsa | 4600 | 0 | 2022-01-01 | 2024-12-31 | közép | 0 | 2300 | 0 | 2300 | 0 | 0 | 0 | 0 | 0 | 0 | 0 | 0 | 0 | 0 | 0
319 | 0 | Kisbucsa | Gravitációs csatorna NA200 rekonstrukció | Az üzemelő viziközmű technológiailag elavult, üzemeltetése, és javítása már nem gazdaságos. Jelenleg a piacon magasabb műszaki tartalmak érhetőek el | A viziközmű rendszer hatékonyságának növelése, az üzemeltetési költségek szinten tartása miatt szükséges | A beavatkozás után egy hatékonyan működő viziközmű elemet kapunk, mely a kor elvárásainak megfelel. A rendszer üzembiztos, hatékony, és korszerű lesz | 0 | Kisbucsa | 7600 | 0 | 2022-01-01 | 2024-12-31 | közép | 0 | 3800 | 0 | 3800 | 0 | 0 | 0 | 0 | 0 | 0 | 0 | 0 | 0 | 0 | 0
326 | 0 | Kiskutas | Idegenvíz kizárása a csatornadiagnosztikai vizsgálat és a helyszíni ellenőrzés alapján¹ | Az üzemelő viziközmű technológiailag elavult, üzemeltetése, és javítása már nem gazdaságos. Jelenleg a piacon magasabb műszaki tartalmak érhetőek el | A viziközmű rendszer hatékonyságának növelése, az üzemeltetési költségek szinten tartása miatt szükséges | A beavatkozás után egy hatékonyan működő viziközmű elemet kapunk, mely a kor elvárásainak megfelel. A rendszer üzembiztos, hatékony, és korszerű lesz | 0 | Kiskutas | 1056 | 0 | 2022-01-01 | 2025-12-31 | közép | 0 | 264 | 264 | 264 | 264 | 0 | 0 | 0 | 0 | 0 | 0 | 0 | 0 | 0 | 0
327 | 0 | Kiskutas | Gravitációs csatorna NA 150 rekonstrukció | Az üzemelő viziközmű technológiailag elavult, üzemeltetése, és javítása már nem gazdaságos. Jelenleg a piacon magasabb műszaki tartalmak érhetőek el | A viziközmű rendszer hatékonyságának növelése, az üzemeltetési költségek szinten tartása miatt szükséges | A beavatkozás után egy hatékonyan működő viziközmű elemet kapunk, mely a kor elvárásainak megfelel. A rendszer üzembiztos, hatékony, és korszerű lesz | 0 | Kiskutas | 2000 | 0 | 2022-01-01 | 2022-12-31 | közép | 0 | 2000 | 0 | 0 | 0 | 0 | 0 | 0 | 0 | 0 | 0 | 0 | 0 | 0 | 0
328 | 0 | Kiskutas | Gravitációs csatorna NA200 rekonstrukció | Az üzemelő viziközmű technológiailag elavult, üzemeltetése, és javítása már nem gazdaságos. Jelenleg a piacon magasabb műszaki tartalmak érhetőek el | A viziközmű rendszer hatékonyságának növelése, az üzemeltetési költségek szinten tartása miatt szükséges | A beavatkozás után egy hatékonyan működő viziközmű elemet kapunk, mely a kor elvárásainak megfelel. A rendszer üzembiztos, hatékony, és korszerű lesz | 0 | Kiskutas | 6000 | 0 | 2022-01-01 | 2024-12-31 | közép | 0 | 3000 | 0 | 3000 | 0 | 0 | 0 | 0 | 0 | 0 | 0 | 0 | 0 | 0 | 0
333 | 0 | Kispáli | Idegenvíz kizárása a csatornadiagnosztikai vizsgálat és a helyszíni ellenőrzés alapján¹ | Az üzemelő viziközmű technológiailag elavult, üzemeltetése, és javítása már nem gazdaságos. Jelenleg a piacon magasabb műszaki tartalmak érhetőek el | A viziközmű rendszer hatékonyságának növelése, az üzemeltetési költségek szinten tartása miatt szükséges | A beavatkozás után egy hatékonyan működő viziközmű elemet kapunk, mely a kor elvárásainak megfelel. A rendszer üzembiztos, hatékony, és korszerű lesz | 0 | Kispáli | 1216 | 0 | 2022-01-01 | 2025-12-31 | közép | 0 | 304 | 304 | 304 | 304 | 0 | 0 | 0 | 0 | 0 | 0 | 0 | 0 | 0 | 0
334 | 0 | Kispáli | Gravitációs csatorna NA 150 rekonstrukció | Az üzemelő viziközmű technológiailag elavult, üzemeltetése, és javítása már nem gazdaságos. Jelenleg a piacon magasabb műszaki tartalmak érhetőek el | A viziközmű rendszer hatékonyságának növelése, az üzemeltetési költségek szinten tartása miatt szükséges | A beavatkozás után egy hatékonyan működő viziközmű elemet kapunk, mely a kor elvárásainak megfelel. A rendszer üzembiztos, hatékony, és korszerű lesz | 0 | Kispáli | 2300 | 0 | 2022-01-01 | 2021-12-31 | közép | 0 | 2300 | 0 | 0 | 0 | 0 | 0 | 0 | 0 | 0 | 0 | 0 | 0 | 0 | 0
335 | 0 | Kispáli | Gravitációs csatorna NA200 rekonstrukció | Az üzemelő viziközmű technológiailag elavult, üzemeltetése, és javítása már nem gazdaságos. Jelenleg a piacon magasabb műszaki tartalmak érhetőek el | A viziközmű rendszer hatékonyságának növelése, az üzemeltetési költségek szinten tartása miatt szükséges | A beavatkozás után egy hatékonyan működő viziközmű elemet kapunk, mely a kor elvárásainak megfelel. A rendszer üzembiztos, hatékony, és korszerű lesz | 0 | Kispáli | 7400 | 0 | 2022-01-01 | 2024-12-31 | közép | 0 | 3700 | 0 | 3700 | 0 | 0 | 0 | 0 | 0 | 0 | 0 | 0 | 0 | 0 | 0
342 | 0 | Lakhegy | Idegenvíz kizárása a csatornadiagnosztikai vizsgálat és a helyszíni ellenőrzés alapján¹ | Az üzemelő viziközmű technológiailag elavult, üzemeltetése, és javítása már nem gazdaságos. Jelenleg a piacon magasabb műszaki tartalmak érhetőek el | A viziközmű rendszer hatékonyságának növelése, az üzemeltetési költségek szinten tartása miatt szükséges | A beavatkozás után egy hatékonyan működő viziközmű elemet kapunk, mely a kor elvárásainak megfelel. A rendszer üzembiztos, hatékony, és korszerű lesz | 0 | Lakhegy | 1768 | 0 | 2022-01-01 | 2025-12-31 | közép | 0 | 442 | 442 | 442 | 442 | 0 | 0 | 0 | 0 | 0 | 0 | 0 | 0 | 0 | 0
343 | 0 | Lakhegy | Gravitációs csatorna NA 150 rekonstrukció | Az üzemelő viziközmű technológiailag elavult, üzemeltetése, és javítása már nem gazdaságos. Jelenleg a piacon magasabb műszaki tartalmak érhetőek el | A viziközmű rendszer hatékonyságának növelése, az üzemeltetési költségek szinten tartása miatt szükséges | A beavatkozás után egy hatékonyan működő viziközmű elemet kapunk, mely a kor elvárásainak megfelel. A rendszer üzembiztos, hatékony, és korszerű lesz | 0 | Lakhegy | 4800 | 0 | 2022-01-01 | 2024-12-31 | közép | 0 | 2400 | 0 | 2400 | 0 | 0 | 0 | 0 | 0 | 0 | 0 | 0 | 0 | 0 | 0
344 | 0 | Lakhegy | Gravitációs csatorna NA200 rekonstrukció | Az üzemelő viziközmű technológiailag elavult, üzemeltetése, és javítása már nem gazdaságos. Jelenleg a piacon magasabb műszaki tartalmak érhetőek el | A viziközmű rendszer hatékonyságának növelése, az üzemeltetési költségek szinten tartása miatt szükséges | A beavatkozás után egy hatékonyan működő viziközmű elemet kapunk, mely a kor elvárásainak megfelel. A rendszer üzembiztos, hatékony, és korszerű lesz | 0 | Lakhegy | 3300 | 0 | 2022-01-01 | 2023-12-31 | közép | 0 | 3000 | 300 | 0 | 0 | 0 | 0 | 0 | 0 | 0 | 0 | 0 | 0 | 0 | 0
349 | 0 | Nagykutas | Idegenvíz kizárása a csatornadiagnosztikai vizsgálat és a helyszíni ellenőrzés alapján¹ | Az üzemelő viziközmű technológiailag elavult, üzemeltetése, és javítása már nem gazdaságos. Jelenleg a piacon magasabb műszaki tartalmak érhetőek el | A viziközmű rendszer hatékonyságának növelése, az üzemeltetési költségek szinten tartása miatt szükséges | A beavatkozás után egy hatékonyan működő viziközmű elemet kapunk, mely a kor elvárásainak megfelel. A rendszer üzembiztos, hatékony, és korszerű lesz | 0 | Nagykutas | 1936 | 0 | 2022-01-01 | 2025-12-31 | közép | 0 | 484 | 484 | 484 | 484 | 0 | 0 | 0 | 0 | 0 | 0 | 0 | 0 | 0 | 0
350 | 0 | Nagykutas | Gravitációs csatorna NA 150 rekonstrukció | Az üzemelő viziközmű technológiailag elavult, üzemeltetése, és javítása már nem gazdaságos. Jelenleg a piacon magasabb műszaki tartalmak érhetőek el | A viziközmű rendszer hatékonyságának növelése, az üzemeltetési költségek szinten tartása miatt szükséges | A beavatkozás után egy hatékonyan működő viziközmű elemet kapunk, mely a kor elvárásainak megfelel. A rendszer üzembiztos, hatékony, és korszerű lesz | 0 | Nagykutas | 4600 | 0 | 2022-01-01 | 2024-12-31 | közép | 0 | 2300 | 0 | 2300 | 0 | 0 | 0 | 0 | 0 | 0 | 0 | 0 | 0 | 0 | 0
351 | 0 | Nagykutas | Gravitációs csatorna NA200 rekonstrukció | Az üzemelő viziközmű technológiailag elavult, üzemeltetése, és javítása már nem gazdaságos. Jelenleg a piacon magasabb műszaki tartalmak érhetőek el | A viziközmű rendszer hatékonyságának növelése, az üzemeltetési költségek szinten tartása miatt szükséges | A beavatkozás után egy hatékonyan működő viziközmű elemet kapunk, mely a kor elvárásainak megfelel. A rendszer üzembiztos, hatékony, és korszerű lesz | 0 | Nagykutas | 8000 | 0 | 2022-01-01 | 2024-12-31 | közép | 0 | 4000 | 0 | 4000 | 0 | 0 | 0 | 0 | 0 | 0 | 0 | 0 | 0 | 0 | 0
355 | 0 | Nagypáli | Idegenvíz kizárása a csatornadiagnosztikai vizsgálat és a helyszíni ellenőrzés alapján¹ | Az üzemelő viziközmű technológiailag elavult, üzemeltetése, és javítása már nem gazdaságos. Jelenleg a piacon magasabb műszaki tartalmak érhetőek el | A viziközmű rendszer hatékonyságának növelése, az üzemeltetési költségek szinten tartása miatt szükséges | A beavatkozás után egy hatékonyan működő viziközmű elemet kapunk, mely a kor elvárásainak megfelel. A rendszer üzembiztos, hatékony, és korszerű lesz | 0 | Nagypáli | 1100 | 0 | 2022-01-01 | 2025-12-31 | közép | 0 | 275 | 275 | 275 | 275 | 0 | 0 | 0 | 0 | 0 | 0 | 0 | 0 | 0 | 0
356 | 0 | Nagypáli | Gravitációs csatorna NA 150 rekonstrukció | Az üzemelő viziközmű technológiailag elavult, üzemeltetése, és javítása már nem gazdaságos. Jelenleg a piacon magasabb műszaki tartalmak érhetőek el | A viziközmű rendszer hatékonyságának növelése, az üzemeltetési költségek szinten tartása miatt szükséges | A beavatkozás után egy hatékonyan működő viziközmű elemet kapunk, mely a kor elvárásainak megfelel. A rendszer üzembiztos, hatékony, és korszerű lesz | 0 | Nagypáli | 4600 | 0 | 2022-01-01 | 2024-12-31 | közép | 0 | 2300 | 0 | 2300 | 0 | 0 | 0 | 0 | 0 | 0 | 0 | 0 | 0 | 0 | 0
357 | 0 | Nagypáli | Gravitációs csatorna NA200 rekonstrukció | Az üzemelő viziközmű technológiailag elavult, üzemeltetése, és javítása már nem gazdaságos. Jelenleg a piacon magasabb műszaki tartalmak érhetőek el | A viziközmű rendszer hatékonyságának növelése, az üzemeltetési költségek szinten tartása miatt szükséges | A beavatkozás után egy hatékonyan működő viziközmű elemet kapunk, mely a kor elvárásainak megfelel. A rendszer üzembiztos, hatékony, és korszerű lesz | 0 | Nagypáli | 4400 | 0 | 2022-01-01 | 2024-12-31 | közép | 0 | 2200 | 0 | 2200 | 0 | 0 | 0 | 0 | 0 | 0 | 0 | 0 | 0 | 0 | 0
361 | 0 | Nemesapáti | Idegenvíz kizárása a csatornadiagnosztikai vizsgálat és a helyszíni ellenőrzés alapján¹ | Az üzemelő viziközmű technológiailag elavult, üzemeltetése, és javítása már nem gazdaságos. Jelenleg a piacon magasabb műszaki tartalmak érhetőek el | A viziközmű rendszer hatékonyságának növelése, az üzemeltetési költségek szinten tartása miatt szükséges | A beavatkozás után egy hatékonyan működő viziközmű elemet kapunk, mely a kor elvárásainak megfelel. A rendszer üzembiztos, hatékony, és korszerű lesz | 0 | Nemesapáti | 1720 | 0 | 2022-01-01 | 2025-12-31 | közép | 0 | 430 | 430 | 430 | 430 | 0 | 0 | 0 | 0 | 0 | 0 | 0 | 0 | 0 | 0
362 | 0 | Nemesapáti | Gravitációs csatorna NA 150 rekonstrukció | Az üzemelő viziközmű technológiailag elavult, üzemeltetése, és javítása már nem gazdaságos. Jelenleg a piacon magasabb műszaki tartalmak érhetőek el | A viziközmű rendszer hatékonyságának növelése, az üzemeltetési költségek szinten tartása miatt szükséges | A beavatkozás után egy hatékonyan működő viziközmű elemet kapunk, mely a kor elvárásainak megfelel. A rendszer üzembiztos, hatékony, és korszerű lesz | 0 | Nemesapáti | 4000 | 0 | 2022-01-01 | 2025-12-31 | közép | 0 | 2000 | 0 | 0 | 2000 | 0 | 0 | 0 | 0 | 0 | 0 | 0 | 0 | 0 | 0
363 | 0 | Nemesapáti | Gravitációs csatorna NA200 rekonstrukció | Az üzemelő viziközmű technológiailag elavult, üzemeltetése, és javítása már nem gazdaságos. Jelenleg a piacon magasabb műszaki tartalmak érhetőek el | A viziközmű rendszer hatékonyságának növelése, az üzemeltetési költségek szinten tartása miatt szükséges | A beavatkozás után egy hatékonyan működő viziközmű elemet kapunk, mely a kor elvárásainak megfelel. A rendszer üzembiztos, hatékony, és korszerű lesz | 0 | Nemesapáti | 7600 | 0 | 2022-01-01 | 2024-12-31 | közép | 0 | 3800 | 0 | 3800 | 0 | 0 | 0 | 0 | 0 | 0 | 0 | 0 | 0 | 0 | 0
369 | 0 | Nemeshetés | Idegenvíz kizárása a csatornadiagnosztikai vizsgálat és a helyszíni ellenőrzés alapján¹ | Az üzemelő viziközmű technológiailag elavult, üzemeltetése, és javítása már nem gazdaságos. Jelenleg a piacon magasabb műszaki tartalmak érhetőek el | A viziközmű rendszer hatékonyságának növelése, az üzemeltetési költségek szinten tartása miatt szükséges | A beavatkozás után egy hatékonyan működő viziközmű elemet kapunk, mely a kor elvárásainak megfelel. A rendszer üzembiztos, hatékony, és korszerű lesz | 0 | Nemeshetés | 740 | 0 | 2022-01-01 | 2025-12-31 | közép | 0 | 220 | 220 | 150 | 150 | 0 | 0 | 0 | 0 | 0 | 0 | 0 | 0 | 0 | 0
370 | 0 | Nemeshetés | Gravitációs csatorna NA 150 rekonstrukció | Az üzemelő viziközmű technológiailag elavult, üzemeltetése, és javítása már nem gazdaságos. Jelenleg a piacon magasabb műszaki tartalmak érhetőek el | A viziközmű rendszer hatékonyságának növelése, az üzemeltetési költségek szinten tartása miatt szükséges | A beavatkozás után egy hatékonyan működő viziközmű elemet kapunk, mely a kor elvárásainak megfelel. A rendszer üzembiztos, hatékony, és korszerű lesz | 0 | Nemeshetés | 4400 | 0 | 2022-01-01 | 2025-12-31 | közép | 0 | 2200 | 0 | 0 | 2200 | 0 | 0 | 0 | 0 | 0 | 0 | 0 | 0 | 0 | 0
371 | 0 | Nemeshetés | Gravitációs csatorna NA200 rekonstrukció | Az üzemelő viziközmű technológiailag elavult, üzemeltetése, és javítása már nem gazdaságos. Jelenleg a piacon magasabb műszaki tartalmak érhetőek el | A viziközmű rendszer hatékonyságának növelése, az üzemeltetési költségek szinten tartása miatt szükséges | A beavatkozás után egy hatékonyan működő viziközmű elemet kapunk, mely a kor elvárásainak megfelel. A rendszer üzembiztos, hatékony, és korszerű lesz | 0 | Nemeshetés | 14100 | 0 | 2022-01-01 | 2025-12-31 | közép | 0 | 4700 | 4700 | 0 | 4700 | 0 | 0 | 0 | 0 | 0 | 0 | 0 | 0 | 0 | 0
379 | 0 | Nemessándorháza | Idegenvíz kizárása a csatornadiagnosztikai vizsgálat és a helyszíni ellenőrzés alapján¹ | Az üzemelő viziközmű technológiailag elavult, üzemeltetése, és javítása már nem gazdaságos. Jelenleg a piacon magasabb műszaki tartalmak érhetőek el | A viziközmű rendszer hatékonyságának növelése, az üzemeltetési költségek szinten tartása miatt szükséges | A beavatkozás után egy hatékonyan működő viziközmű elemet kapunk, mely a kor elvárásainak megfelel. A rendszer üzembiztos, hatékony, és korszerű lesz | 0 | Nemessándorháza | 1056 | 0 | 2022-01-01 | 2025-12-31 | közép | 0 | 264 | 264 | 264 | 264 | 0 | 0 | 0 | 0 | 0 | 0 | 0 | 0 | 0 | 0
380 | 0 | Nemessándorháza | Gravitációs csatorna NA 150 rekonstrukció | Az üzemelő viziközmű technológiailag elavult, üzemeltetése, és javítása már nem gazdaságos. Jelenleg a piacon magasabb műszaki tartalmak érhetőek el | A viziközmű rendszer hatékonyságának növelése, az üzemeltetési költségek szinten tartása miatt szükséges | A beavatkozás után egy hatékonyan működő viziközmű elemet kapunk, mely a kor elvárásainak megfelel. A rendszer üzembiztos, hatékony, és korszerű lesz | 0 | Nemessándorháza | 2300 | 0 | 2022-01-01 | 2022-12-31 | közép | 0 | 2300 | 0 | 0 | 0 | 0 | 0 | 0 | 0 | 0 | 0 | 0 | 0 | 0 | 0
381 | 0 | Nemessándorháza | Gravitációs csatorna NA200 rekonstrukció | Az üzemelő viziközmű technológiailag elavult, üzemeltetése, és javítása már nem gazdaságos. Jelenleg a piacon magasabb műszaki tartalmak érhetőek el | A viziközmű rendszer hatékonyságának növelése, az üzemeltetési költségek szinten tartása miatt szükséges | A beavatkozás után egy hatékonyan működő viziközmű elemet kapunk, mely a kor elvárásainak megfelel. A rendszer üzembiztos, hatékony, és korszerű lesz | 0 | Nemessándorháza | 9900 | 0 | 2022-01-01 | 2025-12-31 | közép | 0 | 3300 | 3300 | 0 | 3300 | 0 | 0 | 0 | 0 | 0 | 0 | 0 | 0 | 0 | 0
387 | 0 | Nemesszentandrás | Idegenvíz kizárása a csatornadiagnosztikai vizsgálat és a helyszíni ellenőrzés alapján¹ | Az üzemelő viziközmű technológiailag elavult, üzemeltetése, és javítása már nem gazdaságos. Jelenleg a piacon magasabb műszaki tartalmak érhetőek el | A viziközmű rendszer hatékonyságának növelése, az üzemeltetési költségek szinten tartása miatt szükséges | A beavatkozás után egy hatékonyan működő viziközmű elemet kapunk, mely a kor elvárásainak megfelel. A rendszer üzembiztos, hatékony, és korszerű lesz | 0 | Nemesszentandrás | 948 | 0 | 2022-01-01 | 2025-12-31 | közép | 0 | 237 | 237 | 237 | 237 | 0 | 0 | 0 | 0 | 0 | 0 | 0 | 0 | 0 | 0
388 | 0 | Nemesszentandrás | Gravitációs csatorna NA 150 rekonstrukció | Az üzemelő viziközmű technológiailag elavult, üzemeltetése, és javítása már nem gazdaságos. Jelenleg a piacon magasabb műszaki tartalmak érhetőek el | A viziközmű rendszer hatékonyságának növelése, az üzemeltetési költségek szinten tartása miatt szükséges | A beavatkozás után egy hatékonyan működő viziközmű elemet kapunk, mely a kor elvárásainak megfelel. A rendszer üzembiztos, hatékony, és korszerű lesz | 0 | Nemesszentandrás | 2300 | 0 | 2022-01-01 | 2022-12-31 | közép | 0 | 2300 | 0 | 0 | 0 | 0 | 0 | 0 | 0 | 0 | 0 | 0 | 0 | 0 | 0
389 | 0 | Nemesszentandrás | Gravitációs csatorna NA200 rekonstrukció | Az üzemelő viziközmű technológiailag elavult, üzemeltetése, és javítása már nem gazdaságos. Jelenleg a piacon magasabb műszaki tartalmak érhetőek el | A viziközmű rendszer hatékonyságának növelése, az üzemeltetési költségek szinten tartása miatt szükséges | A beavatkozás után egy hatékonyan működő viziközmű elemet kapunk, mely a kor elvárásainak megfelel. A rendszer üzembiztos, hatékony, és korszerű lesz | 0 | Nemesszentandrás | 6000 | 0 | 2022-01-01 | 2024-12-31 | közép | 0 | 3000 | 0 | 3000 | 0 | 0 | 0 | 0 | 0 | 0 | 0 | 0 | 0 | 0 | 0
392 | 0 | Németfalu | Idegenvíz kizárása a csatornadiagnosztikai vizsgálat és a helyszíni ellenőrzés alapján¹ | Az üzemelő viziközmű technológiailag elavult, üzemeltetése, és javítása már nem gazdaságos. Jelenleg a piacon magasabb műszaki tartalmak érhetőek el | A viziközmű rendszer hatékonyságának növelése, az üzemeltetési költségek szinten tartása miatt szükséges | A beavatkozás után egy hatékonyan működő viziközmű elemet kapunk, mely a kor elvárásainak megfelel. A rendszer üzembiztos, hatékony, és korszerű lesz | 0 | Németfalu | 56 | 0 | 2022-01-01 | 2025-12-31 | közép | 0 | 14 | 14 | 14 | 14 | 0 | 0 | 0 | 0 | 0 | 0 | 0 | 0 | 0 | 0
393 | 0 | Németfalu | Gravitációs csatorna NA200 rekonstrukció | Az üzemelő viziközmű technológiailag elavult, üzemeltetése, és javítása már nem gazdaságos. Jelenleg a piacon magasabb műszaki tartalmak érhetőek el | A viziközmű rendszer hatékonyságának növelése, az üzemeltetési költségek szinten tartása miatt szükséges | A beavatkozás után egy hatékonyan működő viziközmű elemet kapunk, mely a kor elvárásainak megfelel. A rendszer üzembiztos, hatékony, és korszerű lesz | 0 | Németfalu | 7000 | 0 | 2022-01-01 | 2024-12-31 | közép | 0 | 3500 | 0 | 3500 | 0 | 0 | 0 | 0 | 0 | 0 | 0 | 0 | 0 | 0 | 0
401 | 0 | Ozmánbük | Idegenvíz kizárása a csatornadiagnosztikai vizsgálat és a helyszíni ellenőrzés alapján¹ | Az üzemelő viziközmű technológiailag elavult, üzemeltetése, és javítása már nem gazdaságos. Jelenleg a piacon magasabb műszaki tartalmak érhetőek el | A viziközmű rendszer hatékonyságának növelése, az üzemeltetési költségek szinten tartása miatt szükséges | A beavatkozás után egy hatékonyan működő viziközmű elemet kapunk, mely a kor elvárásainak megfelel. A rendszer üzembiztos, hatékony, és korszerű lesz | 0 | Ozmánbük | 480 | 0 | 2022-01-01 | 2025-12-31 | közép | 0 | 120 | 120 | 120 | 120 | 0 | 0 | 0 | 0 | 0 | 0 | 0 | 0 | 0 | 0
405 | 0 | Pethőhenye | Idegenvíz kizárása a csatornadiagnosztikai vizsgálat és a helyszíni ellenőrzés alapján¹ | Az üzemelő viziközmű technológiailag elavult, üzemeltetése, és javítása már nem gazdaságos. Jelenleg a piacon magasabb műszaki tartalmak érhetőek el | A viziközmű rendszer hatékonyságának növelése, az üzemeltetési költségek szinten tartása miatt szükséges | A beavatkozás után egy hatékonyan működő viziközmű elemet kapunk, mely a kor elvárásainak megfelel. A rendszer üzembiztos, hatékony, és korszerű lesz | 0 | Pethőhenye | 2024 | 0 | 2022-01-01 | 2025-12-31 | közép | 0 | 506 | 506 | 506 | 506 | 0 | 0 | 0 | 0 | 0 | 0 | 0 | 0 | 0 | 0
406 | 0 | Pethőhenye | Gravitációs csatorna NA 150 rekonstrukció | Az üzemelő viziközmű technológiailag elavult, üzemeltetése, és javítása már nem gazdaságos. Jelenleg a piacon magasabb műszaki tartalmak érhetőek el | A viziközmű rendszer hatékonyságának növelése, az üzemeltetési költségek szinten tartása miatt szükséges | A beavatkozás után egy hatékonyan működő viziközmű elemet kapunk, mely a kor elvárásainak megfelel. A rendszer üzembiztos, hatékony, és korszerű lesz | 0 | Pethőhenye | 2400 | 0 | 2022-01-01 | 2022-12-31 | közép | 0 | 2400 | 0 | 0 | 0 | 0 | 0 | 0 | 0 | 0 | 0 | 0 | 0 | 0 | 0
407 | 0 | Pethőhenye | Gravitációs csatorna NA200 rekonstrukció | Az üzemelő viziközmű technológiailag elavult, üzemeltetése, és javítása már nem gazdaságos. Jelenleg a piacon magasabb műszaki tartalmak érhetőek el | A viziközmű rendszer hatékonyságának növelése, az üzemeltetési költségek szinten tartása miatt szükséges | A beavatkozás után egy hatékonyan működő viziközmű elemet kapunk, mely a kor elvárásainak megfelel. A rendszer üzembiztos, hatékony, és korszerű lesz | 0 | Pethőhenye | 6600 | 0 | 2022-01-01 | 2024-12-31 | közép | 0 | 3300 | 0 | 3300 | 0 | 0 | 0 | 0 | 0 | 0 | 0 | 0 | 0 | 0 | 0
414 | 0 | Pókaszepetk | Pontszerű hálózati rekonstrukciós munkák egy csomagban végezve (repedt Y idomok - Zrínyi M u. 34, Rózsa u. 2. , Rózsa u. 4, Petőfi u. 58., Zrínyi M. u 7, Zrínyi M. u. 18, Mező I. u. 1.) | Az üzemelő viziközmű technológiailag elavult, üzemeltetése, és javítása már nem gazdaságos. Jelenleg a piacon magasabb műszaki tartalmak érhetőek el | A viziközmű rendszer hatékonyságának növelése, az üzemeltetési költségek szinten tartása miatt szükséges | A beavatkozás után egy hatékonyan működő viziközmű elemet kapunk, mely a kor elvárásainak megfelel. A rendszer üzembiztos, hatékony, és korszerű lesz | 0 | Pókaszepetk | 25000 | 0 | 2022-01-01 | 2022-12-31 | közép | 0 | 25000 | 0 | 0 | 0 | 0 | 0 | 0 | 0 | 0 | 0 | 0 | 0 | 0 | 0
415 | 0 | Pókaszepetk | Idegenvíz kizárása a csatornadiagnosztikai vizsgálat és a helyszíni ellenőrzés alapján¹ | Az üzemelő viziközmű technológiailag elavult, üzemeltetése, és javítása már nem gazdaságos. Jelenleg a piacon magasabb műszaki tartalmak érhetőek el | A viziközmű rendszer hatékonyságának növelése, az üzemeltetési költségek szinten tartása miatt szükséges | A beavatkozás után egy hatékonyan működő viziközmű elemet kapunk, mely a kor elvárásainak megfelel. A rendszer üzembiztos, hatékony, és korszerű lesz | 0 | Pókaszepetk | 1843 | 0 | 2022-01-01 | 2025-12-31 | közép | 0 | 506 | 506 | 506 | 325 | 0 | 0 | 0 | 0 | 0 | 0 | 0 | 0 | 0 | 0
416 | 0 | Pókaszepetk | Gravitációs csatorna NA 150 rekonstrukció | Az üzemelő viziközmű technológiailag elavult, üzemeltetése, és javítása már nem gazdaságos. Jelenleg a piacon magasabb műszaki tartalmak érhetőek el | A viziközmű rendszer hatékonyságának növelése, az üzemeltetési költségek szinten tartása miatt szükséges | A beavatkozás után egy hatékonyan működő viziközmű elemet kapunk, mely a kor elvárásainak megfelel. A rendszer üzembiztos, hatékony, és korszerű lesz | 0 | Pókaszepetk | 6000 | 0 | 2022-01-01 | 2025-12-31 | közép | 0 | 2000 | 2000 | 0 | 2000 | 0 | 0 | 0 | 0 | 0 | 0 | 0 | 0 | 0 | 0
417 | 0 | Pókaszepetk | Gravitációs csatorna NA200 rekonstrukció | Az üzemelő viziközmű technológiailag elavult, üzemeltetése, és javítása már nem gazdaságos. Jelenleg a piacon magasabb műszaki tartalmak érhetőek el | A viziközmű rendszer hatékonyságának növelése, az üzemeltetési költségek szinten tartása miatt szükséges | A beavatkozás után egy hatékonyan működő viziközmű elemet kapunk, mely a kor elvárásainak megfelel. A rendszer üzembiztos, hatékony, és korszerű lesz | 0 | Pókaszepetk | 10400 | 0 | 2022-01-01 | 2024-12-31 | közép | 0 | 5200 | 0 | 5200 | 0 | 0 | 0 | 0 | 0 | 0 | 0 | 0 | 0 | 0 | 0
422 | 0 | Pusztaszentlászló | Idegenvíz kizárása a csatornadiagnosztikai vizsgálat és a helyszíni ellenőrzés alapján¹ | Az üzemelő viziközmű technológiailag elavult, üzemeltetése, és javítása már nem gazdaságos. Jelenleg a piacon magasabb műszaki tartalmak érhetőek el | A viziközmű rendszer hatékonyságának növelése, az üzemeltetési költségek szinten tartása miatt szükséges | A beavatkozás után egy hatékonyan működő viziközmű elemet kapunk, mely a kor elvárásainak megfelel. A rendszer üzembiztos, hatékony, és korszerű lesz | 0 | Pusztaszentlászló | 408 | 0 | 2022-01-01 | 2025-12-31 | közép | 0 | 102 | 102 | 102 | 102 | 0 | 0 | 0 | 0 | 0 | 0 | 0 | 0 | 0 | 0
423 | 0 | Pusztaszentlászló | Gravitációs csatorna NA 150 rekonstrukció | Az üzemelő viziközmű technológiailag elavult, üzemeltetése, és javítása már nem gazdaságos. Jelenleg a piacon magasabb műszaki tartalmak érhetőek el | A viziközmű rendszer hatékonyságának növelése, az üzemeltetési költségek szinten tartása miatt szükséges | A beavatkozás után egy hatékonyan működő viziközmű elemet kapunk, mely a kor elvárásainak megfelel. A rendszer üzembiztos, hatékony, és korszerű lesz | 0 | Pusztaszentlászló | 6900 | 0 | 2022-01-01 | 2025-12-31 | közép | 0 | 2300 | 2300 | 0 | 2300 | 0 | 0 | 0 | 0 | 0 | 0 | 0 | 0 | 0 | 0
424 | 0 | Pusztaszentlászló | Gravitációs csatorna NA200 rekonstrukció | Az üzemelő viziközmű elem műszaki állapota az évek során leromlott, jelentős mértékben megnövekedett a meghibásodás veszélye | A viziközmű rendszer hatékonyságának növelése, az üzemeltetési költségek szinten tartása miatt szükséges | A beavatkozás után egy hatékonyan működő viziközmű elemet kapunk, mely a kor elvárásainak megfelel. A rendszer üzembiztos, hatékony, és korszerű lesz | 0 | Pusztaszentlászló | 9400 | 0 | 2022-01-01 | 2024-12-31 | közép | 0 | 4700 | 0 | 4700 | 0 | 0 | 0 | 0 | 0 | 0 | 0 | 0 | 0 | 0 | 0
433 | 0 | Salomvár | Idegenvíz kizárása a csatornadiagnosztikai vizsgálat és a helyszíni ellenőrzés alapján¹ | Az üzemelő viziközmű technológiailag elavult, üzemeltetése, és javítása már nem gazdaságos. Jelenleg a piacon magasabb műszaki tartalmak érhetőek el | A viziközmű rendszer hatékonyságának növelése, az üzemeltetési költségek szinten tartása miatt szükséges | A beavatkozás után egy hatékonyan működő viziközmű elemet kapunk, mely a kor elvárásainak megfelel. A rendszer üzembiztos, hatékony, és korszerű lesz | 0 | Salomvár | 1794 | 0 | 2022-01-01 | 2025-12-31 | közép | 0 | 545 | 545 | 352 | 352 | 0 | 0 | 0 | 0 | 0 | 0 | 0 | 0 | 0 | 0
434 | 0 | Salomvár | Gravitációs csatorna NA 150 rekonstrukció | Az üzemelő viziközmű technológiailag elavult, üzemeltetése, és javítása már nem gazdaságos. Jelenleg a piacon magasabb műszaki tartalmak érhetőek el | A viziközmű rendszer hatékonyságának növelése, az üzemeltetési költségek szinten tartása miatt szükséges | A beavatkozás után egy hatékonyan működő viziközmű elemet kapunk, mely a kor elvárásainak megfelel. A rendszer üzembiztos, hatékony, és korszerű lesz | 0 | Salomvár | 4200 | 0 | 2022-01-01 | 2025-12-31 | közép | 0 | 2100 | 0 | 0 | 2100 | 0 | 0 | 0 | 0 | 0 | 0 | 0 | 0 | 0 | 0
435 | 0 | Salomvár | Gravitációs csatorna NA200 rekonstrukció | Az üzemelő viziközmű technológiailag elavult, üzemeltetése, és javítása már nem gazdaságos. Jelenleg a piacon magasabb műszaki tartalmak érhetőek el | A viziközmű rendszer hatékonyságának növelése, az üzemeltetési költségek szinten tartása miatt szükséges | A beavatkozás után egy hatékonyan működő viziközmű elemet kapunk, mely a kor elvárásainak megfelel. A rendszer üzembiztos, hatékony, és korszerű lesz | 0 | Salomvár | 9200 | 0 | 2022-01-01 | 2024-12-31 | közép | 0 | 4600 | 0 | 4600 | 0 | 0 | 0 | 0 | 0 | 0 | 0 | 0 | 0 | 0 | 0
441 | 0 | Sárhida | Idegenvíz kizárása a csatornadiagnosztikai vizsgálat és a helyszíni ellenőrzés alapján¹ | Az üzemelő viziközmű technológiailag elavult, üzemeltetése, és javítása már nem gazdaságos. Jelenleg a piacon magasabb műszaki tartalmak érhetőek el | A viziközmű rendszer hatékonyságának növelése, az üzemeltetési költségek szinten tartása miatt szükséges | A beavatkozás után egy hatékonyan működő viziközmű elemet kapunk, mely a kor elvárásainak megfelel. A rendszer üzembiztos, hatékony, és korszerű lesz | 0 | Sárhida | 1210 | 0 | 2022-01-01 | 2025-12-31 | közép | 0 | 320 | 320 | 320 | 250 | 0 | 0 | 0 | 0 | 0 | 0 | 0 | 0 | 0 | 0
442 | 0 | Sárhida | Gravitációs csatorna NA 150 rekonstrukció | Az üzemelő viziközmű technológiailag elavult, üzemeltetése, és javítása már nem gazdaságos. Jelenleg a piacon magasabb műszaki tartalmak érhetőek el | A viziközmű rendszer hatékonyságának növelése, az üzemeltetési költségek szinten tartása miatt szükséges | A beavatkozás után egy hatékonyan működő viziközmű elemet kapunk, mely a kor elvárásainak megfelel. A rendszer üzembiztos, hatékony, és korszerű lesz | 0 | Sárhida | 4600 | 0 | 2022-01-01 | 2025-12-31 | közép | 0 | 2300 | 0 | 0 | 2300 | 0 | 0 | 0 | 0 | 0 | 0 | 0 | 0 | 0 | 0
443 | 0 | Sárhida | Gravitációs csatorna NA200 rekonstrukció | Az üzemelő viziközmű technológiailag elavult, üzemeltetése, és javítása már nem gazdaságos. Jelenleg a piacon magasabb műszaki tartalmak érhetőek el | A viziközmű rendszer hatékonyságának növelése, az üzemeltetési költségek szinten tartása miatt szükséges | A beavatkozás után egy hatékonyan működő viziközmű elemet kapunk, mely a kor elvárásainak megfelel. A rendszer üzembiztos, hatékony, és korszerű lesz | 0 | Sárhida | 8800 | 0 | 2022-01-01 | 2024-12-31 | közép | 0 | 4400 | 0 | 4400 | 0 | 0 | 0 | 0 | 0 | 0 | 0 | 0 | 0 | 0 | 0
449 | 0 | Söjtör | Idegenvíz kizárása a csatornadiagnosztikai vizsgálat és a helyszíni ellenőrzés alapján¹ | Az üzemelő viziközmű technológiailag elavult, üzemeltetése, és javítása már nem gazdaságos. Jelenleg a piacon magasabb műszaki tartalmak érhetőek el | A viziközmű rendszer hatékonyságának növelése, az üzemeltetési költségek szinten tartása miatt szükséges | A beavatkozás után egy hatékonyan működő viziközmű elemet kapunk, mely a kor elvárásainak megfelel. A rendszer üzembiztos, hatékony, és korszerű lesz | 0 | Söjtör | 1938 | 0 | 2022-01-01 | 2025-12-31 | közép | 0 | 584 | 584 | 385 | 385 | 0 | 0 | 0 | 0 | 0 | 0 | 0 | 0 | 0 | 0
450 | 0 | Söjtör | Gravitációs csatorna NA 150 rekonstrukció | Az üzemelő viziközmű technológiailag elavult, üzemeltetése, és javítása már nem gazdaságos. Jelenleg a piacon magasabb műszaki tartalmak érhetőek el | A viziközmű rendszer hatékonyságának növelése, az üzemeltetési költségek szinten tartása miatt szükséges | A beavatkozás után egy hatékonyan működő viziközmű elemet kapunk, mely a kor elvárásainak megfelel. A rendszer üzembiztos, hatékony, és korszerű lesz | 0 | Söjtör | 9600 | 0 | 2022-01-01 | 2025-12-31 | közép | 0 | 3200 | 3200 | 0 | 3200 | 0 | 0 | 0 | 0 | 0 | 0 | 0 | 0 | 0 | 0
451 | 0 | Söjtör | Gravitációs csatorna NA200 rekonstrukció | Az üzemelő viziközmű technológiailag elavult, üzemeltetése, és javítása már nem gazdaságos. Jelenleg a piacon magasabb műszaki tartalmak érhetőek el | A viziközmű rendszer hatékonyságának növelése, az üzemeltetési költségek szinten tartása miatt szükséges | A beavatkozás után egy hatékonyan működő viziközmű elemet kapunk, mely a kor elvárásainak megfelel. A rendszer üzembiztos, hatékony, és korszerű lesz | 0 | Söjtör | 17600 | 0 | 2022-01-01 | 2024-12-31 | közép | 0 | 8800 | 0 | 8800 | 0 | 0 | 0 | 0 | 0 | 0 | 0 | 0 | 0 | 0 | 0
462 | 0 | Teskánd | Idegenvíz kizárása a csatornadiagnosztikai vizsgálat és a helyszíni ellenőrzés alapján¹ | Az üzemelő viziközmű technológiailag elavult, üzemeltetése, és javítása már nem gazdaságos. Jelenleg a piacon magasabb műszaki tartalmak érhetőek el | A viziközmű rendszer hatékonyságának növelése, az üzemeltetési költségek szinten tartása miatt szükséges | A beavatkozás után egy hatékonyan működő viziközmű elemet kapunk, mely a kor elvárásainak megfelel. A rendszer üzembiztos, hatékony, és korszerű lesz | 0 | Teskánd | 3200 | 0 | 2022-01-01 | 2025-12-31 | közép | 0 | 800 | 800 | 800 | 800 | 0 | 0 | 0 | 0 | 0 | 0 | 0 | 0 | 0 | 0
463 | 0 | Teskánd | Gravitációs csatorna NA 150 rekonstrukció | Az üzemelő viziközmű technológiailag elavult, üzemeltetése, és javítása már nem gazdaságos. Jelenleg a piacon magasabb műszaki tartalmak érhetőek el | A viziközmű rendszer hatékonyságának növelése, az üzemeltetési költségek szinten tartása miatt szükséges | A beavatkozás után egy hatékonyan működő viziközmű elemet kapunk, mely a kor elvárásainak megfelel. A rendszer üzembiztos, hatékony, és korszerű lesz | 0 | Teskánd | 3000 | 0 | 2022-01-01 | 2024-12-31 | közép | 0 | 1000 | 1000 | 1000 | 0 | 0 | 0 | 0 | 0 | 0 | 0 | 0 | 0 | 0 | 0
464 | 0 | Teskánd | Gravitációs csatorna NA200 rekonstrukció | Az üzemelő viziközmű technológiailag elavult, üzemeltetése, és javítása már nem gazdaságos. Jelenleg a piacon magasabb műszaki tartalmak érhetőek el | A viziközmű rendszer hatékonyságának növelése, az üzemeltetési költségek szinten tartása miatt szükséges | A beavatkozás után egy hatékonyan működő viziközmű elemet kapunk, mely a kor elvárásainak megfelel. A rendszer üzembiztos, hatékony, és korszerű lesz | 0 | Teskánd | 8500 | 0 | 2022-01-01 | 2025-12-31 | közép | 0 | 1000 | 1000 | 4000 | 2500 | 0 | 0 | 0 | 0 | 0 | 0 | 0 | 0 | 0 | 0
472 | 0 | Vasboldogasszony | Idegenvíz kizárása a csatornadiagnosztikai vizsgálat és a helyszíni ellenőrzés alapján¹ | Az üzemelő viziközmű technológiailag elavult, üzemeltetése, és javítása már nem gazdaságos. Jelenleg a piacon magasabb műszaki tartalmak érhetőek el | A viziközmű rendszer hatékonyságának növelése, az üzemeltetési költségek szinten tartása miatt szükséges | A beavatkozás után egy hatékonyan működő viziközmű elemet kapunk, mely a kor elvárásainak megfelel. A rendszer üzembiztos, hatékony, és korszerű lesz | 0 | Vasboldogasszony | 1588 | 0 | 2022-01-01 | 2025-12-31 | közép | 0 | 497 | 497 | 297 | 297 | 0 | 0 | 0 | 0 | 0 | 0 | 0 | 0 | 0 | 0
473 | 0 | Vasboldogasszony | Gravitációs csatorna NA 150 rekonstrukció | Az üzemelő viziközmű technológiailag elavult, üzemeltetése, és javítása már nem gazdaságos. Jelenleg a piacon magasabb műszaki tartalmak érhetőek el | A viziközmű rendszer hatékonyságának növelése, az üzemeltetési költségek szinten tartása miatt szükséges | A beavatkozás után egy hatékonyan működő viziközmű elemet kapunk, mely a kor elvárásainak megfelel. A rendszer üzembiztos, hatékony, és korszerű lesz | 0 | Vasboldogasszony | 3440 | 0 | 2022-01-01 | 2025-12-31 | közép | 0 | 390 | 1000 | 550 | 1500 | 0 | 0 | 0 | 0 | 0 | 0 | 0 | 0 | 0 | 0
474 | 0 | Vasboldogasszony | Gravitációs csatorna NA200 rekonstrukció | Az üzemelő viziközmű technológiailag elavult, üzemeltetése, és javítása már nem gazdaságos. Jelenleg a piacon magasabb műszaki tartalmak érhetőek el | A viziközmű rendszer hatékonyságának növelése, az üzemeltetési költségek szinten tartása miatt szükséges | A beavatkozás után egy hatékonyan működő viziközmű elemet kapunk, mely a kor elvárásainak megfelel. A rendszer üzembiztos, hatékony, és korszerű lesz | 0 | Vasboldogasszony | 5100 | 0 | 2022-01-01 | 2025-12-31 | közép | 0 | 700 | 1200 | 1000 | 2200 | 0 | 0 | 0 | 0 | 0 | 0 | 0 | 0 | 0 | 0
477 | 0 | Vaspör | Idegenvíz kizárása a csatornadiagnosztikai vizsgálat és a helyszíni ellenőrzés alapján¹ | Az üzemelő viziközmű technológiailag elavult, üzemeltetése, és javítása már nem gazdaságos. Jelenleg a piacon magasabb műszaki tartalmak érhetőek el | A viziközmű rendszer hatékonyságának növelése, az üzemeltetési költségek szinten tartása miatt szükséges | A beavatkozás után egy hatékonyan működő viziközmű elemet kapunk, mely a kor elvárásainak megfelel. A rendszer üzembiztos, hatékony, és korszerű lesz | 0 | Vaspör | 1000 | 0 | 2022-01-01 | 2025-12-31 | közép | 0 | 250 | 250 | 250 | 250 | 0 | 0 | 0 | 0 | 0 | 0 | 0 | 0 | 0 | 0
478 | 0 | Vaspör | Gravitációs csatorna NA 150 rekonstrukció | Az üzemelő viziközmű technológiailag elavult, üzemeltetése, és javítása már nem gazdaságos. Jelenleg a piacon magasabb műszaki tartalmak érhetőek el | A viziközmű rendszer hatékonyságának növelése, az üzemeltetési költségek szinten tartása miatt szükséges | A beavatkozás után egy hatékonyan működő viziközmű elemet kapunk, mely a kor elvárásainak megfelel. A rendszer üzembiztos, hatékony, és korszerű lesz | 0 | Vaspör | 520 | 0 | 2022-01-01 | 2023-12-31 | közép | 0 | 260 | 260 | 0 | 0 | 0 | 0 | 0 | 0 | 0 | 0 | 0 | 0 | 0 | 0
479 | 0 | Vaspör | Gravitációs csatorna NA200 rekonstrukció | Az üzemelő viziközmű technológiailag elavult, üzemeltetése, és javítása már nem gazdaságos. Jelenleg a piacon magasabb műszaki tartalmak érhetőek el | A viziközmű rendszer hatékonyságának növelése, az üzemeltetési költségek szinten tartása miatt szükséges | A beavatkozás után egy hatékonyan működő viziközmű elemet kapunk, mely a kor elvárásainak megfelel. A rendszer üzembiztos, hatékony, és korszerű lesz | 0 | Vaspör | 5500 | 0 | 2022-01-01 | 2024-12-31 | közép | 0 | 4000 | 0 | 1500 | 0 | 0 | 0 | 0 | 0 | 0 | 0 | 0 | 0 | 0 | 0
483 | 0 | Vöckönd | Idegenvíz kizárása a csatornadiagnosztikai vizsgálat és a helyszíni ellenőrzés alapján¹ | Az üzemelő viziközmű elem műszaki állapota az évek során leromlott, jelentős mértékben megnövekedett a meghibásodás veszélye | A viziközmű rendszer hatékonyságának növelése, az üzemeltetési költségek szinten tartása miatt szükséges | A beavatkozás után egy hatékonyan működő viziközmű elemet kapunk, mely a kor elvárásainak megfelel. A rendszer üzembiztos, hatékony, és korszerű lesz | 0 | Vöckönd | 856 | 0 | 2022-01-01 | 2025-12-31 | közép | 0 | 250 | 250 | 178 | 178 | 0 | 0 | 0 | 0 | 0 | 0 | 0 | 0 | 0 | 0
484 | 0 | Vöckönd | Gravitációs csatorna NA 150 rekonstrukció | Az üzemelő viziközmű elem műszaki állapota az évek során leromlott, jelentős mértékben megnövekedett a meghibásodás veszélye | A viziközmű rendszer hatékonyságának növelése, az üzemeltetési költségek szinten tartása miatt szükséges | A beavatkozás után egy hatékonyan működő viziközmű elemet kapunk, mely a kor elvárásainak megfelel. A rendszer üzembiztos, hatékony, és korszerű lesz | 0 | Vöckönd | 1040 | 0 | 2022-01-01 | 2025-12-31 | közép | 0 | 260 | 260 | 260 | 260 | 0 | 0 | 0 | 0 | 0 | 0 | 0 | 0 | 0 | 0
485 | 0 | Vöckönd | Gravitációs csatorna NA200 rekonstrukció | Az üzemelő viziközmű technológiailag elavult, üzemeltetése, és javítása már nem gazdaságos. Jelenleg a piacon magasabb műszaki tartalmak érhetőek el | A viziközmű rendszer hatékonyságának növelése, az üzemeltetési költségek szinten tartása miatt szükséges | A beavatkozás után egy hatékonyan működő viziközmű elemet kapunk, mely a kor elvárásainak megfelel. A rendszer üzembiztos, hatékony, és korszerű lesz | 0 | Vöckönd | 3300 | 0 | 2022-01-01 | 2024-12-31 | közép | 0 | 1000 | 0 | 2300 | 0 | 0 | 0 | 0 | 0 | 0 | 0 | 0 | 0 | 0 | 0
493 | 0 | Zalaboldogfa | Idegenvíz kizárása a csatornadiagnosztikai vizsgálat és a helyszíni ellenőrzés alapján¹ | Az üzemelő viziközmű technológiailag elavult, üzemeltetése, és javítása már nem gazdaságos. Jelenleg a piacon magasabb műszaki tartalmak érhetőek el | A viziközmű rendszer hatékonyságának növelése, az üzemeltetési költségek szinten tartása miatt szükséges | A beavatkozás után egy hatékonyan működő viziközmű elemet kapunk, mely a kor elvárásainak megfelel. A rendszer üzembiztos, hatékony, és korszerű lesz | 0 | Zalaboldogfa | 900 | 0 | 2022-01-01 | 2025-12-31 | közép | 0 | 250 | 250 | 200 | 200 | 0 | 0 | 0 | 0 | 0 | 0 | 0 | 0 | 0 | 0
494 | 0 | Zalaboldogfa | Gravitációs csatorna NA 150 rekonstrukció | Az üzemelő viziközmű technológiailag elavult, üzemeltetése, és javítása már nem gazdaságos. Jelenleg a piacon magasabb műszaki tartalmak érhetőek el | A viziközmű rendszer hatékonyságának növelése, az üzemeltetési költségek szinten tartása miatt szükséges | A beavatkozás után egy hatékonyan működő viziközmű elemet kapunk, mely a kor elvárásainak megfelel. A rendszer üzembiztos, hatékony, és korszerű lesz | 0 | Zalaboldogfa | 1720 | 0 | 2022-01-01 | 2024-12-31 | közép | 0 | 260 | 260 | 1200 | 0 | 0 | 0 | 0 | 0 | 0 | 0 | 0 | 0 | 0 | 0
495 | 0 | Zalaboldogfa | Gravitációs csatorna NA200 rekonstrukció | Az üzemelő viziközmű technológiailag elavult, üzemeltetése, és javítása már nem gazdaságos. Jelenleg a piacon magasabb műszaki tartalmak érhetőek el | A viziközmű rendszer hatékonyságának növelése, az üzemeltetési költségek szinten tartása miatt szükséges | A beavatkozás után egy hatékonyan működő viziközmű elemet kapunk, mely a kor elvárásainak megfelel. A rendszer üzembiztos, hatékony, és korszerű lesz | 0 | Zalaboldogfa | 3400 | 0 | 2022-01-01 | 2025-12-31 | közép | 0 | 800 | 800 | 0 | 1800 | 0 | 0 | 0 | 0 | 0 | 0 | 0 | 0 | 0 | 0
500 | 0 | Zalacséb | Idegenvíz kizárása a csatornadiagnosztikai vizsgálat és a helyszíni ellenőrzés alapján¹ | Az üzemelő viziközmű technológiailag elavult, üzemeltetése, és javítása már nem gazdaságos. Jelenleg a piacon magasabb műszaki tartalmak érhetőek el | A viziközmű rendszer hatékonyságának növelése, az üzemeltetési költségek szinten tartása miatt szükséges | A beavatkozás után egy hatékonyan működő viziközmű elemet kapunk, mely a kor elvárásainak megfelel. A rendszer üzembiztos, hatékony, és korszerű lesz | 0 | Zalacséb | 2284 | 0 | 2022-01-01 | 2025-12-31 | közép | 0 | 571 | 571 | 571 | 571 | 0 | 0 | 0 | 0 | 0 | 0 | 0 | 0 | 0 | 0
501 | 0 | Zalacséb | Gravitációs csatorna NA 150 rekonstrukció | Az üzemelő viziközmű technológiailag elavult, üzemeltetése, és javítása már nem gazdaságos. Jelenleg a piacon magasabb műszaki tartalmak érhetőek el | A viziközmű rendszer hatékonyságának növelése, az üzemeltetési költségek szinten tartása miatt szükséges | A beavatkozás után egy hatékonyan működő viziközmű elemet kapunk, mely a kor elvárásainak megfelel. A rendszer üzembiztos, hatékony, és korszerű lesz | 0 | Zalacséb | 3990 | 0 | 2022-01-01 | 2025-12-31 | közép | 0 | 1200 | 390 | 1200 | 1200 | 0 | 0 | 0 | 0 | 0 | 0 | 0 | 0 | 0 | 0
502 | 0 | Zalacséb | Gravitációs csatorna NA200 rekonstrukció | Az üzemelő viziközmű technológiailag elavult, üzemeltetése, és javítása már nem gazdaságos. Jelenleg a piacon magasabb műszaki tartalmak érhetőek el | A viziközmű rendszer hatékonyságának növelése, az üzemeltetési költségek szinten tartása miatt szükséges | A beavatkozás után egy hatékonyan működő viziközmű elemet kapunk, mely a kor elvárásainak megfelel. A rendszer üzembiztos, hatékony, és korszerű lesz | 0 | Zalacséb | 3200 | 0 | 2022-01-01 | 2024-12-31 | közép | 0 | 250 | 250 | 2700 | 0 | 0 | 0 | 0 | 0 | 0 | 0 | 0 | 0 | 0 | 0
207 | 0 | Zalaistvánd | Idegenvíz kizárása a csatornadiagnosztikai vizsgálat és a helyszíni ellenőrzés alapján¹ | Az üzemelő viziközmű technológiailag elavult, üzemeltetése, és javítása már nem gazdaságos. Jelenleg a piacon magasabb műszaki tartalmak érhetőek el | A viziközmű rendszer hatékonyságának növelése, az üzemeltetési költségek szinten tartása miatt szükséges | A beavatkozás után egy hatékonyan működő viziközmű elemet kapunk, mely a kor elvárásainak megfelel. A rendszer üzembiztos, hatékony, és korszerű lesz | 0 | Zalaistvánd | 1296 | 0 | 2022-01-01 | 2025-12-31 | közép | 0 | 324 | 324 | 324 | 324 | 0 | 0 | 0 | 0 | 0 | 0 | 0 | 0 | 0 | 0
508 | 0 | Zalaistvánd | Gravitációs csatorna NA 150 rekonstrukció | Az üzemelő viziközmű technológiailag elavult, üzemeltetése, és javítása már nem gazdaságos. Jelenleg a piacon magasabb műszaki tartalmak érhetőek el | A viziközmű rendszer hatékonyságának növelése, az üzemeltetési költségek szinten tartása miatt szükséges | A beavatkozás után egy hatékonyan működő viziközmű elemet kapunk, mely a kor elvárásainak megfelel. A rendszer üzembiztos, hatékony, és korszerű lesz | 0 | Zalaistvánd | 4000 | 0 | 2022-01-01 | 2025-12-31 | közép | 0 | 2000 | 0 | 0 | 2000 | 0 | 0 | 0 | 0 | 0 | 0 | 0 | 0 | 0 | 0
509 | 0 | Zalaistvánd | Gravitációs csatorna NA200 rekonstrukció | Az üzemelő viziközmű technológiailag elavult, üzemeltetése, és javítása már nem gazdaságos. Jelenleg a piacon magasabb műszaki tartalmak érhetőek el | A viziközmű rendszer hatékonyságának növelése, az üzemeltetési költségek szinten tartása miatt szükséges | A beavatkozás után egy hatékonyan működő viziközmű elemet kapunk, mely a kor elvárásainak megfelel. A rendszer üzembiztos, hatékony, és korszerű lesz | 0 | Zalaistvánd | 8400 | 0 | 2022-01-01 | 2025-12-31 | közép | 0 | 2800 | 2800 | 0 | 2800 | 0 | 0 | 0 | 0 | 0 | 0 | 0 | 0 | 0 | 0
515 | 0 | Zalaszentgyörgy | Idegenvíz kizárása a csatornadiagnosztikai vizsgálat és a helyszíni ellenőrzés alapján¹ | Az üzemelő viziközmű elem műszaki állapota az évek során leromlott, jelentős mértékben megnövekedett a meghibásodás veszélye | A viziközmű rendszer hatékonyságának növelése, az üzemeltetési költségek szinten tartása miatt szükséges | A beavatkozás után egy hatékonyan működő viziközmű elemet kapunk, mely a kor elvárásainak megfelel. A rendszer üzembiztos, hatékony, és korszerű lesz | 0 | Zalaszentgyörgy | 1928 | 0 | 2022-01-01 | 2025-12-31 | közép | 0 | 482 | 482 | 482 | 482 | 0 | 0 | 0 | 0 | 0 | 0 | 0 | 0 | 0 | 0
516 | 0 | Zalaszentgyörgy | Gravitációs csatorna NA 150 rekonstrukció | Az üzemelő viziközmű technológiailag elavult, üzemeltetése, és javítása már nem gazdaságos. Jelenleg a piacon magasabb műszaki tartalmak érhetőek el | A viziközmű rendszer hatékonyságának növelése, az üzemeltetési költségek szinten tartása miatt szükséges | A beavatkozás után egy hatékonyan működő viziközmű elemet kapunk, mely a kor elvárásainak megfelel. A rendszer üzembiztos, hatékony, és korszerű lesz | 0 | Zalaszentgyörgy | 4000 | 0 | 2022-01-01 | 2024-12-31 | közép | 0 | 2000 | 0 | 2000 | 0 | 0 | 0 | 0 | 0 | 0 | 0 | 0 | 0 | 0 | 0
517 | 0 | Zalaszentgyörgy | Gravitációs csatorna NA200 rekonstrukció | Az üzemelő viziközmű technológiailag elavult, üzemeltetése, és javítása már nem gazdaságos. Jelenleg a piacon magasabb műszaki tartalmak érhetőek el | A viziközmű rendszer hatékonyságának növelése, az üzemeltetési költségek szinten tartása miatt szükséges | A beavatkozás után egy hatékonyan működő viziközmű elemet kapunk, mely a kor elvárásainak megfelel. A rendszer üzembiztos, hatékony, és korszerű lesz | 0 | Zalaszentgyörgy | 4800 | 0 | 2022-01-01 | 2024-12-31 | közép | 0 | 2400 | 0 | 2400 | 0 | 0 | 0 | 0 | 0 | 0 | 0 | 0 | 0 | 0 | 0
525 | 0 | Zalaszentiván | Idegenvíz kizárása a csatornadiagnosztikai vizsgálat és a helyszíni ellenőrzés alapján¹ | Az üzemelő viziközmű technológiailag elavult, üzemeltetése, és javítása már nem gazdaságos. Jelenleg a piacon magasabb műszaki tartalmak érhetőek el | A viziközmű rendszer hatékonyságának növelése, az üzemeltetési költségek szinten tartása miatt szükséges | A beavatkozás után egy hatékonyan működő viziközmű elemet kapunk, mely a kor elvárásainak megfelel. A rendszer üzembiztos, hatékony, és korszerű lesz | 0 | Zalaszentiván | 7500 | 0 | 2022-01-01 | 2025-12-31 | közép | 0 | 1875 | 1875 | 1875 | 1875 | 0 | 0 | 0 | 0 | 0 | 0 | 0 | 0 | 0 | 0
526 | 0 | Zalaszentiván | Gravitációs csatorna NA 150 rekonstrukció | Az üzemelő viziközmű technológiailag elavult, üzemeltetése, és javítása már nem gazdaságos. Jelenleg a piacon magasabb műszaki tartalmak érhetőek el | A viziközmű rendszer hatékonyságának növelése, az üzemeltetési költségek szinten tartása miatt szükséges | A beavatkozás után egy hatékonyan működő viziközmű elemet kapunk, mely a kor elvárásainak megfelel. A rendszer üzembiztos, hatékony, és korszerű lesz | 0 | Zalaszentiván | 7800 | 0 | 2022-01-01 | 2025-12-31 | közép | 0 | 2600 | 2600 | 0 | 2600 | 0 | 0 | 0 | 0 | 0 | 0 | 0 | 0 | 0 | 0
527 | 0 | Zalaszentiván | Gravitációs csatorna NA200 rekonstrukció | Az üzemelő viziközmű technológiailag elavult, üzemeltetése, és javítása már nem gazdaságos. Jelenleg a piacon magasabb műszaki tartalmak érhetőek el | A viziközmű rendszer hatékonyságának növelése, az üzemeltetési költségek szinten tartása miatt szükséges | A beavatkozás után egy hatékonyan működő viziközmű elemet kapunk, mely a kor elvárásainak megfelel. A rendszer üzembiztos, hatékony, és korszerű lesz | 0 | Zalaszentiván | 12600 | 0 | 2022-01-01 | 2024-12-31 | közép | 0 | 6300 | 0 | 6300 | 0 | 0 | 0 | 0 | 0 | 0 | 0 | 0 | 0 | 0 | 0
535 | 0 | Zalaszentlőrinc | Idegenvíz kizárása a csatornadiagnosztikai vizsgálat és a helyszíni ellenőrzés alapján¹ | Az üzemelő viziközmű technológiailag elavult, üzemeltetése, és javítása már nem gazdaságos. Jelenleg a piacon magasabb műszaki tartalmak érhetőek el | A viziközmű rendszer hatékonyságának növelése, az üzemeltetési költségek szinten tartása miatt szükséges | A beavatkozás után egy hatékonyan működő viziközmű elemet kapunk, mely a kor elvárásainak megfelel. A rendszer üzembiztos, hatékony, és korszerű lesz | 0 | Zalaszentlőrinc | 1948 | 0 | 2022-01-01 | 2025.12.32 | közép | 0 | 487 | 487 | 487 | 487 | 0 | 0 | 0 | 0 | 0 | 0 | 0 | 0 | 0 | 0
536 | 0 | Zalaszentlőrinc | Gravitációs csatorna NA 150 rekonstrukció | Az üzemelő viziközmű technológiailag elavult, üzemeltetése, és javítása már nem gazdaságos. Jelenleg a piacon magasabb műszaki tartalmak érhetőek el | A viziközmű rendszer hatékonyságának növelése, az üzemeltetési költségek szinten tartása miatt szükséges | A beavatkozás után egy hatékonyan működő viziközmű elemet kapunk, mely a kor elvárásainak megfelel. A rendszer üzembiztos, hatékony, és korszerű lesz | 0 | Zalaszentlőrinc | 2200 | 0 | 2022-01-01 | 2022-12-31 | közép | 0 | 2200 | 0 | 0 | 0 | 0 | 0 | 0 | 0 | 0 | 0 | 0 | 0 | 0 | 0
537 | 0 | Zalaszentlőrinc | Gravitációs csatorna NA200 rekonstrukció | Az üzemelő viziközmű technológiailag elavult, üzemeltetése, és javítása már nem gazdaságos. Jelenleg a piacon magasabb műszaki tartalmak érhetőek el | A viziközmű rendszer hatékonyságának növelése, az üzemeltetési költségek szinten tartása miatt szükséges | A beavatkozás után egy hatékonyan működő viziközmű elemet kapunk, mely a kor elvárásainak megfelel. A rendszer üzembiztos, hatékony, és korszerű lesz | 0 | Zalaszentlőrinc | 6000 | 0 | 2022-01-01 | 2025.12.32 | közép | 0 | 2000 | 2000 | 0 | 2000 | 0 | 0 | 0 | 0 | 0 | 0 | 0 | 0 | 0 | 0
554 | 0 | Zalaegerszeg Petőfi u.- Vizslapark és Bíró M. u között | grav vez. Rekonstrukció DN600 650 fm(béleléses technológiával) | Az üzemelő viziközmű technológiailag elavult, üzemeltetése, és javítása már nem gazdaságos. Jelenleg a piacon magasabb műszaki tartalmak érhetőek el | A viziközmű rendszer hatékonyságának növelése, az üzemeltetési költségek szinten tartása miatt szükséges | A beavatkozás után egy hatékonyan működő viziközmű elemet kapunk, mely a kor elvárásainak megfelel. A rendszer üzembiztos, hatékony, és korszerű lesz | 0 | Zalaegerszeg | 110000 | 0 | 2023-01-01 | 2023-12-31 | közép | 0 | 0 | 110000 | 0 | 0 | 0 | 0 | 0 | 0 | 0 | 0 | 0 | 0 | 0 | 0
555 | 0 | Zalaegerszeg Platán sor 25. | segédgerinc kiváltás. Ola forduló gerincevezeték megszüntetése | Az üzemelő viziközmű technológiailag elavult, üzemeltetése, és javítása már nem gazdaságos. Jelenleg a piacon magasabb műszaki tartalmak érhetőek el | A viziközmű rendszer hatékonyságának növelése, az üzemeltetési költségek szinten tartása miatt szükséges | A beavatkozás után egy hatékonyan működő viziközmű elemet kapunk, mely a kor elvárásainak megfelel. A rendszer üzembiztos, hatékony, és korszerű lesz | 0 | Zalaegerszeg | 14500 | 0 | 2023-01-01 | 2023-12-31 | közép | 0 | 0 | 14500 | 0 | 0 | 0 | 0 | 0 | 0 | 0 | 0 | 0 | 0 | 0 | 0
556 | 0 | Lépcsősor u. | szennyvízcsatorna kiváltás DN200 ~600fm + DN160 ~100fm + 1 nagy átemelő | Az üzemelő viziközmű technológiailag elavult, üzemeltetése, és javítása már nem gazdaságos. Jelenleg a piacon magasabb műszaki tartalmak érhetőek el | A viziközmű rendszer hatékonyságának növelése, az üzemeltetési költségek szinten tartása miatt szükséges | A beavatkozás után egy hatékonyan működő viziközmű elemet kapunk, mely a kor elvárásainak megfelel. A rendszer üzembiztos, hatékony, és korszerű lesz | 0 | Zalaegerszeg | 60000 | 0 | 2023-01-01 | 2023-12-31 | közép | A beruházás ütemezése a tervezési időszak évei szerint 3: 60000
557 | 0 | Zalaegerszeg Vizslaparki út 7. - Kisfaludy utca | szennyvízcsatorna rekonstrukció D200 KG ~100fm + 4 db bekötéscsere (~26 fm) | Az üzemelő viziközmű technológiailag elavult, üzemeltetése, és javítása már nem gazdaságos. Jelenleg a piacon magasabb műszaki tartalmak érhetőek el | A viziközmű rendszer hatékonyságának növelése, az üzemeltetési költségek szinten tartása miatt szükséges | A beavatkozás után egy hatékonyan működő viziközmű elemet kapunk, mely a kor elvárásainak megfelel. A rendszer üzembiztos, hatékony, és korszerű lesz | 0 | Zalaegerszeg | 12000 | 0 | 2023-01-01 | 2023-12-31 | közép | A beruházás ütemezése a tervezési időszak évei szerint 3: 12000
558 | 0 | Göcseji u. 55-63 terület | szennyvízcsatorna átkötések, részleges rekonstrukció [~ 75 fm D200 gerincvezeték építés, ~350 fm D200 injektálás] | Az üzemelő viziközmű technológiailag elavult, üzemeltetése, és javítása már nem gazdaságos. Jelenleg a piacon magasabb műszaki tartalmak érhetőek el | A viziközmű rendszer hatékonyságának növelése, az üzemeltetési költségek szinten tartása miatt szükséges | A beavatkozás után egy hatékonyan működő viziközmű elemet kapunk, mely a kor elvárásainak megfelel. A rendszer üzembiztos, hatékony, és korszerű lesz | 0 | Zalaegerszeg | 13000 | 0 | 2023-01-01 | 2023-12-31 | közép | A beruházás ütemezése a tervezési időszak évei szerint 3: 13000
563 | 0 | Alsónemesapáti | Gravitációs csatorna NA 150 rekonstrukció | Az üzemelő viziközmű technológiailag elavult, üzemeltetése, és javítása már nem gazdaságos. Jelenleg a piacon magasabb műszaki tartalmak érhetőek el | A viziközmű rendszer hatékonyságának növelése, az üzemeltetési költségek szinten tartása miatt szükséges | A beavatkozás után egy hatékonyan működő viziközmű elemet kapunk, mely a kor elvárásainak megfelel. A rendszer üzembiztos, hatékony, és korszerű lesz | 0 | Alsónemesapáti | 4500 | 0 | 2023-01-01 | 2023-12-31 | közép | 0 | 0 | 4500 | 0 | 0 | 0 | 0 | 0 | 0 | 0 | 0 | 0 | 0 | 0 | 0
572 | 0 | Neszele 1 - Zala u. átemelő | szennyvízcsatorna kiváltás [nyomott ~2.200 fm; gravitációs ~800 fm] | Az üzemelő viziközmű technológiailag elavult, üzemeltetése, és javítása már nem gazdaságos. Jelenleg a piacon magasabb műszaki tartalmak érhetőek el | A viziközmű rendszer hatékonyságának növelése, az üzemeltetési költségek szinten tartása miatt szükséges | A beavatkozás után egy hatékonyan működő viziközmű elemet kapunk, mely a kor elvárásainak megfelel. A rendszer üzembiztos, hatékony, és korszerű lesz | 0 | Zalaegerszeg | 100000 | 0 | 2024-01-01 | 2024-12-31 | közép | A beruházás ütemezése a tervezési időszak évei szerint 4: 100000
579 | 0 | Ozmánbük | Gravitációs csatorna NA 150 rekonstrukció | Az üzemelő viziközmű technológiailag elavult, üzemeltetése, és javítása már nem gazdaságos. Jelenleg a piacon magasabb műszaki tartalmak érhetőek el | A viziközmű rendszer hatékonyságának növelése, az üzemeltetési költségek szinten tartása miatt szükséges | A beavatkozás után egy hatékonyan működő viziközmű elemet kapunk, mely a kor elvárásainak megfelel. A rendszer üzembiztos, hatékony, és korszerű lesz | 0 | Ozmánbük | 4000 | 0 | 2024-01-01 | 2025-12-31 | közép | 0 | 0 | 0 | 2000 | 2000 | 0 | 0 | 0 | 0 | 0 | 0 | 0 | 0 | 0 | 0
587 | 0 | Landorhegyi-Madách-Pais-Egri J. | szennyvízcsatorna kiváltás [535+480+736+370 = 2.121 fm] | Az üzemelő viziközmű technológiailag elavult, üzemeltetése, és javítása már nem gazdaságos. Jelenleg a piacon magasabb műszaki tartalmak érhetőek el | A viziközmű rendszer hatékonyságának növelése, az üzemeltetési költségek szinten tartása miatt szükséges | A beavatkozás után egy hatékonyan működő viziközmű elemet kapunk, mely a kor elvárásainak megfelel. A rendszer üzembiztos, hatékony, és korszerű lesz | 0 | Zalaegerszeg | 212000 | 0 | 2025-01-01 | 2025-12-31 | közép | A beruházás ütemezése a tervezési időszak évei szerint 5: 212000
603 | 0 | Zalaegerszeg | Gravitációs csatorna NA 150 rekonstrukció | Az üzemelő viziközmű technológiailag elavult, üzemeltetése, és javítása már nem gazdaságos. Jelenleg a piacon magasabb műszaki tartalmak érhetőek el | A viziközmű rendszer hatékonyságának növelése, az üzemeltetési költségek szinten tartása miatt szükséges | A beavatkozás után egy hatékonyan működő viziközmű elemet kapunk, mely a kor elvárásainak megfelel. A rendszer üzembiztos, hatékony, és korszerű lesz | 0 | Zalaegerszeg | 101550 | 0 | 2026-01-01 | 2034-12-31 | hosszú | 0 | 0 | 0 | 0 | 0 | 20310 | 0 | 20310 | 0 | 20310 | 0 | 20310 | 0 | 20310 | 0
604 | 0 | Zalaegerszeg | Gravitációs csatorna NA 200 rekonstrukció | Az üzemelő viziközmű technológiailag elavult, üzemeltetése, és javítása már nem gazdaságos. Jelenleg a piacon magasabb műszaki tartalmak érhetőek el | A viziközmű rendszer hatékonyságának növelése, az üzemeltetési költségek szinten tartása miatt szükséges | A beavatkozás után egy hatékonyan működő viziközmű elemet kapunk, mely a kor elvárásainak megfelel. A rendszer üzembiztos, hatékony, és korszerű lesz | 0 | Zalaegerszeg | 1180000 | 0 | 2026-01-01 | 2034-12-31 | hosszú | 0 | 0 | 0 | 0 | 0 | 236000 | 0 | 236000 | 0 | 236000 | 0 | 236000 | 0 | 236000 | 0
605 | 0 | Zalaegerszeg | Gravitációs csatorna NA 300 rekonstrukció | Az üzemelő viziközmű technológiailag elavult, üzemeltetése, és javítása már nem gazdaságos. Jelenleg a piacon magasabb műszaki tartalmak érhetőek el | A viziközmű rendszer hatékonyságának növelése, az üzemeltetési költségek szinten tartása miatt szükséges | A beavatkozás után egy hatékonyan működő viziközmű elemet kapunk, mely a kor elvárásainak megfelel. A rendszer üzembiztos, hatékony, és korszerű lesz | 0 | Zalaegerszeg | 56000 | 0 | 2026-01-01 | 2034-12-31 | hosszú | 0 | 0 | 0 | 0 | 0 | 11200 | 0 | 11200 | 0 | 11200 | 0 | 11200 | 0 | 11200 | 0
606 | 0 | Zalaegerszeg | Gravitációs csatorna NA 400 rekonstrukció | Az üzemelő viziközmű technológiailag elavult, üzemeltetése, és javítása már nem gazdaságos. Jelenleg a piacon magasabb műszaki tartalmak érhetőek el | A viziközmű rendszer hatékonyságának növelése, az üzemeltetési költségek szinten tartása miatt szükséges | A beavatkozás után egy hatékonyan működő viziközmű elemet kapunk, mely a kor elvárásainak megfelel. A rendszer üzembiztos, hatékony, és korszerű lesz | 0 | Zalaegerszeg | 21000 | 0 | 2026-01-01 | 2034-12-31 | hosszú | 0 | 0 | 0 | 0 | 0 | 4200 | 0 | 4200 | 0 | 4200 | 0 | 4200 | 0 | 4200 | 0
607 | 0 | Zalaegerszeg | Gravitációs csatorna NA 500 rekonstrukció | Az üzemelő viziközmű technológiailag elavult, üzemeltetése, és javítása már nem gazdaságos. Jelenleg a piacon magasabb műszaki tartalmak érhetőek el | A viziközmű rendszer hatékonyságának növelése, az üzemeltetési költségek szinten tartása miatt szükséges | A beavatkozás után egy hatékonyan működő viziközmű elemet kapunk, mely a kor elvárásainak megfelel. A rendszer üzembiztos, hatékony, és korszerű lesz | 0 | Zalaegerszeg | 22000 | 0 | 2026-01-01 | 2034-12-31 | hosszú | 0 | 0 | 0 | 0 | 0 | 4400 | 0 | 4400 | 0 | 4400 | 0 | 4400 | 0 | 4400 | 0
608 | 0 | Zalaegerszeg | Gravitációs csatorna NA 600 rekonstrukció | Az üzemelő viziközmű technológiailag elavult, üzemeltetése, és javítása már nem gazdaságos. Jelenleg a piacon magasabb műszaki tartalmak érhetőek el | A viziközmű rendszer hatékonyságának növelése, az üzemeltetési költségek szinten tartása miatt szükséges | A beavatkozás után egy hatékonyan működő viziközmű elemet kapunk, mely a kor elvárásainak megfelel. A rendszer üzembiztos, hatékony, és korszerű lesz | 0 | Zalaegerszeg | 11500 | 0 | 2026-01-01 | 2034-12-31 | hosszú | 0 | 0 | 0 | 0 | 0 | 2300 | 0 | 2300 | 0 | 2300 | 0 | 2300 | 0 | 2300 | 0
609 | 0 | Zalaegerszeg | Gravitációs csatorna NA 800 rekonstrukció | Az üzemelő viziközmű technológiailag elavult, üzemeltetése, és javítása már nem gazdaságos. Jelenleg a piacon magasabb műszaki tartalmak érhetőek el | A viziközmű rendszer hatékonyságának növelése, az üzemeltetési költségek szinten tartása miatt szükséges | A beavatkozás után egy hatékonyan működő viziközmű elemet kapunk, mely a kor elvárásainak megfelel. A rendszer üzembiztos, hatékony, és korszerű lesz | 0 | Zalaegerszeg | 13000 | 0 | 2026-01-01 | 2034-12-31 | hosszú | 0 | 0 | 0 | 0 | 0 | 2600 | 0 | 2600 | 0 | 2600 | 0 | 2600 | 0 | 2600 | 0
617 | 0 | Alibánfa | Idegenvíz kizárása a csatornadiagnosztikai vizsgálat és a helyszíni ellenőrzés alapján¹ | Az üzemelő viziközmű technológiailag elavult, üzemeltetése, és javítása már nem gazdaságos. Jelenleg a piacon magasabb műszaki tartalmak érhetőek el | A viziközmű rendszer hatékonyságának növelése, az üzemeltetési költségek szinten tartása miatt szükséges | A beavatkozás után egy hatékonyan működő viziközmű elemet kapunk, mely a kor elvárásainak megfelel. A rendszer üzembiztos, hatékony, és korszerű lesz | 0 | Alibánfa | 2900 | 0 | 2026-01-01 | 2035-12-31 | hosszú | 0 | 0 | 0 | 0 | 0 | 500 | 500 | 500 | 200 | 200 | 200 | 200 | 200 | 200 | 200
621 | 0 | Alsónemesapáti | Idegenvíz kizárása a csatornadiagnosztikai vizsgálat és a helyszíni ellenőrzés alapján¹ | Az üzemelő viziközmű technológiailag elavult, üzemeltetése, és javítása már nem gazdaságos. Jelenleg a piacon magasabb műszaki tartalmak érhetőek el | A viziközmű rendszer hatékonyságának növelése, az üzemeltetési költségek szinten tartása miatt szükséges | A beavatkozás után egy hatékonyan működő viziközmű elemet kapunk, mely a kor elvárásainak megfelel. A rendszer üzembiztos, hatékony, és korszerű lesz | 0 | Alsónemesapáti | 4083 | 0 | 2026-01-01 | 2035-12-31 | hosszú | 0 | 0 | 0 | 0 | 0 | 661 | 661 | 661 | 300 | 300 | 300 | 300 | 300 | 300 | 300
626 | 0 | Babosdöbréte | Idegenvíz kizárása a csatornadiagnosztikai vizsgálat és a helyszíni ellenőrzés alapján¹ | Az üzemelő viziközmű technológiailag elavult, üzemeltetése, és javítása már nem gazdaságos. Jelenleg a piacon magasabb műszaki tartalmak érhetőek el | A viziközmű rendszer hatékonyságának növelése, az üzemeltetési költségek szinten tartása miatt szükséges | A beavatkozás után egy hatékonyan működő viziközmű elemet kapunk, mely a kor elvárásainak megfelel. A rendszer üzembiztos, hatékony, és korszerű lesz | 0 | Babosdöbréte | 2235 | 0 | 2026-01-01 | 2035-12-31 | hosszú | 0 | 0 | 0 | 0 | 0 | 395 | 395 | 395 | 150 | 150 | 150 | 150 | 150 | 150 | 150
634 | 0 | Bagod | Idegenvíz kizárása a csatornadiagnosztikai vizsgálat és a helyszíni ellenőrzés alapján¹ | Az üzemelő viziközmű technológiailag elavult, üzemeltetése, és javítása már nem gazdaságos. Jelenleg a piacon magasabb műszaki tartalmak érhetőek el | A viziközmű rendszer hatékonyságának növelése, az üzemeltetési költségek szinten tartása miatt szükséges | A beavatkozás után egy hatékonyan működő viziközmű elemet kapunk, mely a kor elvárásainak megfelel. A rendszer üzembiztos, hatékony, és korszerű lesz | 0 | Bagod | 3000 | 0 | 2026-01-01 | 2035-12-31 | hosszú | 0 | 0 | 0 | 0 | 0 | 300 | 300 | 300 | 300 | 300 | 300 | 300 | 300 | 300 | 300
635 | 0 | Bagod | Gravitációs csatorna NA200 rekonstrukció | Az üzemelő viziközmű technológiailag elavult, üzemeltetése, és javítása már nem gazdaságos. Jelenleg a piacon magasabb műszaki tartalmak érhetőek el | A viziközmű rendszer hatékonyságának növelése, az üzemeltetési költségek szinten tartása miatt szükséges | A beavatkozás után egy hatékonyan működő viziközmű elemet kapunk, mely a kor elvárásainak megfelel. A rendszer üzembiztos, hatékony, és korszerű lesz | 0 | Bagod | 18400 | 0 | 2026-01-01 | 2032-12-31 | hosszú | 0 | 0 | 0 | 0 | 0 | 4600 | 0 | 4600 | 0 | 4600 | 0 | 4600 | 0 | 0 | 0
642 | 0 | Bak | Idegenvíz kizárása a csatornadiagnosztikai vizsgálat és a helyszíni ellenőrzés alapján¹ | Az üzemelő viziközmű technológiailag elavult, üzemeltetése, és javítása már nem gazdaságos. Jelenleg a piacon magasabb műszaki tartalmak érhetőek el | A viziközmű rendszer hatékonyságának növelése, az üzemeltetési költségek szinten tartása miatt szükséges | A beavatkozás után egy hatékonyan működő viziközmű elemet kapunk, mely a kor elvárásainak megfelel. A rendszer üzembiztos, hatékony, és korszerű lesz | 0 | Bak | 3400 | 0 | 2026-01-01 | 2035-12-31 | hosszú | 0 | 0 | 0 | 0 | 0 | 550 | 550 | 550 | 250 | 250 | 250 | 250 | 250 | 250 | 250
643 | 0 | Bak | Gravitációs csatorna NA 150 rekonstrukció | Az üzemelő viziközmű technológiailag elavult, üzemeltetése, és javítása már nem gazdaságos. Jelenleg a piacon magasabb műszaki tartalmak érhetőek el | A viziközmű rendszer hatékonyságának növelése, az üzemeltetési költségek szinten tartása miatt szükséges | A beavatkozás után egy hatékonyan működő viziközmű elemet kapunk, mely a kor elvárásainak megfelel. A rendszer üzembiztos, hatékony, és korszerű lesz | 0 | Bak | 7200 | 0 | 2026-01-01 | 2032-12-31 | hosszú | 0 | 0 | 0 | 0 | 0 | 1800 | 0 | 1800 | 0 | 1800 | 0 | 1800 | 0 | 0 | 0
647 | 0 | Bocfölde | Idegenvíz kizárása a csatornadiagnosztikai vizsgálat és a helyszíni ellenőrzés alapján¹ | Az üzemelő viziközmű technológiailag elavult, üzemeltetése, és javítása már nem gazdaságos. Jelenleg a piacon magasabb műszaki tartalmak érhetőek el | A viziközmű rendszer hatékonyságának növelése, az üzemeltetési költségek szinten tartása miatt szükséges | A beavatkozás után egy hatékonyan működő viziközmű elemet kapunk, mely a kor elvárásainak megfelel. A rendszer üzembiztos, hatékony, és korszerű lesz | 0 | Bocfölde | 2500 | 0 | 2026-01-01 | 2035-12-31 | hosszú | 0 | 0 | 0 | 0 | 0 | 250 | 250 | 250 | 250 | 250 | 250 | 250 | 250 | 250 | 250
648 | 0 | Bocfölde | Gravitációs csatorna NA 150 rekonstrukció | Az üzemelő viziközmű technológiailag elavult, üzemeltetése, és javítása már nem gazdaságos. Jelenleg a piacon magasabb műszaki tartalmak érhetőek el | A viziközmű rendszer hatékonyságának növelése, az üzemeltetési költségek szinten tartása miatt szükséges | A beavatkozás után egy hatékonyan működő viziközmű elemet kapunk, mely a kor elvárásainak megfelel. A rendszer üzembiztos, hatékony, és korszerű lesz | 0 | Bocfölde | 5600 | 0 | 2026-01-01 | 2031-12-31 | hosszú | 0 | 0 | 0 | 0 | 0 | 2600 | 0 | 0 | 0 | 0 | 3000 | 0 | 0 | 0 | 0
655 | 0 | Boncodfölde | Idegenvíz kizárása a csatornadiagnosztikai vizsgálat és a helyszíni ellenőrzés alapján¹ | Az üzemelő viziközmű technológiailag elavult, üzemeltetése, és javítása már nem gazdaságos. Jelenleg a piacon magasabb műszaki tartalmak érhetőek el | A viziközmű rendszer hatékonyságának növelése, az üzemeltetési költségek szinten tartása miatt szükséges | A beavatkozás után egy hatékonyan működő viziközmű elemet kapunk, mely a kor elvárásainak megfelel. A rendszer üzembiztos, hatékony, és korszerű lesz | 0 | Boncodfölde | 4250 | 0 | 2026-01-01 | 2035-12-31 | hosszú | 0 | 0 | 0 | 0 | 0 | 425 | 425 | 425 | 425 | 425 | 425 | 425 | 425 | 425 | 425
656 | 0 | Boncodfölde | Gravitációs csatorna NA200 rekonstrukció | Az üzemelő viziközmű technológiailag elavult, üzemeltetése, és javítása már nem gazdaságos. Jelenleg a piacon magasabb műszaki tartalmak érhetőek el | A viziközmű rendszer hatékonyságának növelése, az üzemeltetési költségek szinten tartása miatt szükséges | A beavatkozás után egy hatékonyan működő viziközmű elemet kapunk, mely a kor elvárásainak megfelel. A rendszer üzembiztos, hatékony, és korszerű lesz | 0 | Boncodfölde | 8100 | 0 | 2026-01-01 | 2032-12-31 | hosszú | 0 | 0 | 0 | 0 | 0 | 2700 | 0 | 0 | 2700 | 0 | 0 | 2700 | 0 | 0 | 0
662 | 0 | Böde | Idegenvíz kizárása a csatornadiagnosztikai vizsgálat és a helyszíni ellenőrzés alapján¹ | Az üzemelő viziközmű technológiailag elavult, üzemeltetése, és javítása már nem gazdaságos. Jelenleg a piacon magasabb műszaki tartalmak érhetőek el | A viziközmű rendszer hatékonyságának növelése, az üzemeltetési költségek szinten tartása miatt szükséges | A beavatkozás után egy hatékonyan működő viziközmű elemet kapunk, mely a kor elvárásainak megfelel. A rendszer üzembiztos, hatékony, és korszerű lesz | 0 | Böde | 4000 | 0 | 2026-01-01 | 2035-12-31 | hosszú | 0 | 0 | 0 | 0 | 0 | 400 | 400 | 400 | 400 | 400 | 400 | 400 | 400 | 400 | 400
663 | 0 | Böde | Gravitációs csatorna NA200 rekonstrukció | Az üzemelő viziközmű technológiailag elavult, üzemeltetése, és javítása már nem gazdaságos. Jelenleg a piacon magasabb műszaki tartalmak érhetőek el | A viziközmű rendszer hatékonyságának növelése, az üzemeltetési költségek szinten tartása miatt szükséges | A beavatkozás után egy hatékonyan működő viziközmű elemet kapunk, mely a kor elvárásainak megfelel. A rendszer üzembiztos, hatékony, és korszerű lesz | 0 | Böde | 17500 | 0 | 2026-01-01 | 2034-12-31 | hosszú | 0 | 0 | 0 | 0 | 0 | 3500 | 0 | 3500 | 0 | 3500 | 0 | 3500 | 0 | 3500 | 0
668 | 0 | Búcsúszentlászló | Idegenvíz kizárása a csatornadiagnosztikai vizsgálat és a helyszíni ellenőrzés alapján¹ | Az üzemelő viziközmű technológiailag elavult, üzemeltetése, és javítása már nem gazdaságos. Jelenleg a piacon magasabb műszaki tartalmak érhetőek el | A viziközmű rendszer hatékonyságának növelése, az üzemeltetési költségek szinten tartása miatt szükséges | A beavatkozás után egy hatékonyan működő viziközmű elemet kapunk, mely a kor elvárásainak megfelel. A rendszer üzembiztos, hatékony, és korszerű lesz | 0 | Búcsúszentlászló | 4380 | 0 | 2026-01-01 | 2035-12-31 | hosszú | 0 | 0 | 0 | 0 | 0 | 630 | 630 | 390 | 390 | 390 | 390 | 390 | 390 | 390 | 390
669 | 0 | Búcsúszentlászló | Gravitációs csatorna NA200 rekonstrukció | Az üzemelő viziközmű technológiailag elavult, üzemeltetése, és javítása már nem gazdaságos. Jelenleg a piacon magasabb műszaki tartalmak érhetőek el | A viziközmű rendszer hatékonyságának növelése, az üzemeltetési költségek szinten tartása miatt szükséges | A beavatkozás után egy hatékonyan működő viziközmű elemet kapunk, mely a kor elvárásainak megfelel. A rendszer üzembiztos, hatékony, és korszerű lesz | 0 | Búcsúszentlászló | 18800 | 0 | 2026-01-01 | 2034-12-31 | hosszú | 0 | 0 | 0 | 0 | 0 | 4700 | 0 | 4700 | 0 | 0 | 4700 | 0 | 0 | 4700 | 0
674 | 0 | Csatár | Idegenvíz kizárása a csatornadiagnosztikai vizsgálat és a helyszíni ellenőrzés alapján¹ | Az üzemelő viziközmű technológiailag elavult, üzemeltetése, és javítása már nem gazdaságos. Jelenleg a piacon magasabb műszaki tartalmak érhetőek el | A viziközmű rendszer hatékonyságának növelése, az üzemeltetési költségek szinten tartása miatt szükséges | A beavatkozás után egy hatékonyan működő viziközmű elemet kapunk, mely a kor elvárásainak megfelel. A rendszer üzembiztos, hatékony, és korszerű lesz | 0 | Csatár | 2910 | 0 | 2026-01-01 | 2033-12-31 | hosszú | 0 | 0 | 0 | 0 | 0 | 582 | 0 | 582 | 0 | 582 | 582 | 0 | 582 | 0 | 0
675 | 0 | Csatár | Gravitációs csatorna NA 150 rekonstrukció | Az üzemelő viziközmű technológiailag elavult, üzemeltetése, és javítása már nem gazdaságos. Jelenleg a piacon magasabb műszaki tartalmak érhetőek el | A viziközmű rendszer hatékonyságának növelése, az üzemeltetési költségek szinten tartása miatt szükséges | A beavatkozás után egy hatékonyan működő viziközmű elemet kapunk, mely a kor elvárásainak megfelel. A rendszer üzembiztos, hatékony, és korszerű lesz | 0 | Csatár | 6390 | 0 | 2026-01-01 | 2032-12-31 | hosszú | 0 | 0 | 0 | 0 | 0 | 2390 | 0 | 0 | 2000 | 0 | 0 | 2000 | 0 | 0 | 0
676 | 0 | Csatár | Gravitációs csatorna NA200 rekonstrukció | Az üzemelő viziközmű technológiailag elavult, üzemeltetése, és javítása már nem gazdaságos. Jelenleg a piacon magasabb műszaki tartalmak érhetőek el | A viziközmű rendszer hatékonyságának növelése, az üzemeltetési költségek szinten tartása miatt szükséges | A beavatkozás után egy hatékonyan működő viziközmű elemet kapunk, mely a kor elvárásainak megfelel. A rendszer üzembiztos, hatékony, és korszerű lesz | 0 | Csatár | 12800 | 0 | 2026-01-01 | 2032-12-31 | hosszú | 0 | 0 | 0 | 0 | 0 | 3200 | 0 | 3200 | 0 | 3200 | 0 | 3200 | 0 | 0 | 0
681 | 0 | Csonkahegyhát | Idegenvíz kizárása a csatornadiagnosztikai vizsgálat és a helyszíni ellenőrzés alapján¹ | Az üzemelő viziközmű technológiailag elavult, üzemeltetése, és javítása már nem gazdaságos. Jelenleg a piacon magasabb műszaki tartalmak érhetőek el | A viziközmű rendszer hatékonyságának növelése, az üzemeltetési költségek szinten tartása miatt szükséges | A beavatkozás után egy hatékonyan működő viziközmű elemet kapunk, mely a kor elvárásainak megfelel. A rendszer üzembiztos, hatékony, és korszerű lesz | 0 | Csonkahegyhát | 1200 | 0 | 2026-01-01 | 2032-12-31 | hosszú | 0 | 0 | 0 | 0 | 0 | 240 | 240 | 0 | 240 | 240 | 0 | 240 | 0 | 0 | 0
682 | 0 | Csonkahegyhát | Gravitációs csatorna NA 150 rekonstrukció | Az üzemelő viziközmű technológiailag elavult, üzemeltetése, és javítása már nem gazdaságos. Jelenleg a piacon magasabb műszaki tartalmak érhetőek el | A viziközmű rendszer hatékonyságának növelése, az üzemeltetési költségek szinten tartása miatt szükséges | A beavatkozás után egy hatékonyan működő viziközmű elemet kapunk, mely a kor elvárásainak megfelel. A rendszer üzembiztos, hatékony, és korszerű lesz | 0 | Csonkahegyhát | 1860 | 0 | 2026-01-01 | 2035-12-31 | hosszú | 0 | 0 | 0 | 0 | 0 | 186 | 186 | 186 | 186 | 186 | 186 | 186 | 186 | 186 | 186
686 | 0 | Egervár | Idegenvíz kizárása a csatornadiagnosztikai vizsgálat és a helyszíni ellenőrzés alapján¹ | Az üzemelő viziközmű technológiailag elavult, üzemeltetése, és javítása már nem gazdaságos. Jelenleg a piacon magasabb műszaki tartalmak érhetőek el | A viziközmű rendszer hatékonyságának növelése, az üzemeltetési költségek szinten tartása miatt szükséges | A beavatkozás után egy hatékonyan működő viziközmű elemet kapunk, mely a kor elvárásainak megfelel. A rendszer üzembiztos, hatékony, és korszerű lesz | 0 | Egervár | 11250 | 0 | 2026-01-01 | 2035-12-31 | hosszú | 0 | 0 | 0 | 0 | 0 | 1125 | 1125 | 1125 | 1125 | 1125 | 1125 | 1125 | 1125 | 1125 | 1125
687 | 0 | Egervár | Gravitációs csatorna NA 150 rekonstrukció | Az üzemelő viziközmű technológiailag elavult, üzemeltetése, és javítása már nem gazdaságos. Jelenleg a piacon magasabb műszaki tartalmak érhetőek el | A viziközmű rendszer hatékonyságának növelése, az üzemeltetési költségek szinten tartása miatt szükséges | A beavatkozás után egy hatékonyan működő viziközmű elemet kapunk, mely a kor elvárásainak megfelel. A rendszer üzembiztos, hatékony, és korszerű lesz | 0 | Egervár | 9600 | 0 | 2026-01-01 | 2032-12-31 | hosszú | 0 | 0 | 0 | 0 | 0 | 2400 | 0 | 2400 | 0 | 2400 | 0 | 2400 | 0 | 0 | 0
688 | 0 | Egervár | Gravitációs csatorna NA200 rekonstrukció | Az üzemelő viziközmű technológiailag elavult, üzemeltetése, és javítása már nem gazdaságos. Jelenleg a piacon magasabb műszaki tartalmak érhetőek el | A viziközmű rendszer hatékonyságának növelése, az üzemeltetési költségek szinten tartása miatt szükséges | A beavatkozás után egy hatékonyan működő viziközmű elemet kapunk, mely a kor elvárásainak megfelel. A rendszer üzembiztos, hatékony, és korszerű lesz | 0 | Egervár | 10000 | 0 | 2026-01-01 | 2030-12-31 | hosszú | 0 | 0 | 0 | 0 | 0 | 5000 | 0 | 0 | 0 | 5000 | 0 | 0 | 0 | 0 | 0
693 | 0 | Gősfa | Idegenvíz kizárása a csatornadiagnosztikai vizsgálat és a helyszíni ellenőrzés alapján¹ | Az üzemelő viziközmű technológiailag elavult, üzemeltetése, és javítása már nem gazdaságos. Jelenleg a piacon magasabb műszaki tartalmak érhetőek el | A viziközmű rendszer hatékonyságának növelése, az üzemeltetési költségek szinten tartása miatt szükséges | A beavatkozás után egy hatékonyan működő viziközmű elemet kapunk, mely a kor elvárásainak megfelel. A rendszer üzembiztos, hatékony, és korszerű lesz | 0 | Gősfa | 2120 | 0 | 2026-01-01 | 2035-12-31 | hosszú | 0 | 0 | 0 | 0 | 0 | 212 | 212 | 212 | 212 | 212 | 212 | 212 | 212 | 212 | 212
694 | 0 | Gősfa | Gravitációs csatorna NA 150 rekonstrukció | Az üzemelő viziközmű technológiailag elavult, üzemeltetése, és javítása már nem gazdaságos. Jelenleg a piacon magasabb műszaki tartalmak érhetőek el | A viziközmű rendszer hatékonyságának növelése, az üzemeltetési költségek szinten tartása miatt szükséges | A beavatkozás után egy hatékonyan működő viziközmű elemet kapunk, mely a kor elvárásainak megfelel. A rendszer üzembiztos, hatékony, és korszerű lesz | 0 | Gősfa | 7500 | 0 | 2026-01-01 | 2034-12-31 | hosszú | 0 | 0 | 0 | 0 | 0 | 2500 | 0 | 0 | 0 | 2500 | 0 | 0 | 0 | 2500 | 0
695 | 0 | Gősfa | Gravitációs csatorna NA200 rekonstrukció | Az üzemelő viziközmű technológiailag elavult, üzemeltetése, és javítása már nem gazdaságos. Jelenleg a piacon magasabb műszaki tartalmak érhetőek el | A viziközmű rendszer hatékonyságának növelése, az üzemeltetési költségek szinten tartása miatt szükséges | A beavatkozás után egy hatékonyan működő viziközmű elemet kapunk, mely a kor elvárásainak megfelel. A rendszer üzembiztos, hatékony, és korszerű lesz | 0 | Gősfa | 10200 | 0 | 2026-01-01 | 2032-12-31 | hosszú | 0 | 0 | 0 | 0 | 0 | 3400 | 0 | 0 | 3400 | 0 | 0 | 3400 | 0 | 0 | 0
700 | 0 | Hagyárosbörönd | Idegenvíz kizárása a csatornadiagnosztikai vizsgálat és a helyszíni ellenőrzés alapján¹ | Az üzemelő viziközmű technológiailag elavult, üzemeltetése, és javítása már nem gazdaságos. Jelenleg a piacon magasabb műszaki tartalmak érhetőek el | A viziközmű rendszer hatékonyságának növelése, az üzemeltetési költségek szinten tartása miatt szükséges | A beavatkozás után egy hatékonyan működő viziközmű elemet kapunk, mely a kor elvárásainak megfelel. A rendszer üzembiztos, hatékony, és korszerű lesz | 0 | Hagyárosbörönd | 1200 | 0 | 2026-01-01 | 2035-12-31 | hosszú | 0 | 0 | 0 | 0 | 0 | 120 | 120 | 120 | 120 | 120 | 120 | 120 | 120 | 120 | 120
701 | 0 | Hagyárosbörönd | Gravitációs csatorna NA200 rekonstrukció | Az üzemelő viziközmű technológiailag elavult, üzemeltetése, és javítása már nem gazdaságos. Jelenleg a piacon magasabb műszaki tartalmak érhetőek el | A viziközmű rendszer hatékonyságának növelése, az üzemeltetési költségek szinten tartása miatt szükséges | A beavatkozás után egy hatékonyan működő viziközmű elemet kapunk, mely a kor elvárásainak megfelel. A rendszer üzembiztos, hatékony, és korszerű lesz | 0 | Hagyárosbörönd | 22500 | 0 | 2026-01-01 | 2031-12-31 | hosszú | 0 | 0 | 0 | 0 | 0 | 8000 | 0 | 0 | 8000 | 0 | 6500 | 0 | 0 | 0 | 0
709 | 0 | Hottó | Idegenvíz kizárása a csatornadiagnosztikai vizsgálat és a helyszíni ellenőrzés alapján¹ | Az üzemelő viziközmű technológiailag elavult, üzemeltetése, és javítása már nem gazdaságos. Jelenleg a piacon magasabb műszaki tartalmak érhetőek el | A viziközmű rendszer hatékonyságának növelése, az üzemeltetési költségek szinten tartása miatt szükséges | A beavatkozás után egy hatékonyan működő viziközmű elemet kapunk, mely a kor elvárásainak megfelel. A rendszer üzembiztos, hatékony, és korszerű lesz | 0 | Hottó | 2000 | 0 | 2026-01-01 | 2035-12-31 | hosszú | 0 | 0 | 0 | 0 | 0 | 200 | 200 | 200 | 200 | 200 | 200 | 200 | 200 | 200 | 200
710 | 0 | Hottó | Gravitációs csatorna NA200 rekonstrukció | Az üzemelő viziközmű technológiailag elavult, üzemeltetése, és javítása már nem gazdaságos. Jelenleg a piacon magasabb műszaki tartalmak érhetőek el | A viziközmű rendszer hatékonyságának növelése, az üzemeltetési költségek szinten tartása miatt szükséges | A beavatkozás után egy hatékonyan működő viziközmű elemet kapunk, mely a kor elvárásainak megfelel. A rendszer üzembiztos, hatékony, és korszerű lesz | 0 | Hottó | 14000 | 0 | 2026-01-01 | 2032-12-31 | hosszú | 0 | 0 | 0 | 0 | 0 | 3500 | 0 | 3500 | 0 | 3500 | 0 | 3500 | 0 | 0 | 0
716 | 0 | Kávás | Idegenvíz kizárása a csatornadiagnosztikai vizsgálat és a helyszíni ellenőrzés alapján¹ | Az üzemelő viziközmű technológiailag elavult, üzemeltetése, és javítása már nem gazdaságos. Jelenleg a piacon magasabb műszaki tartalmak érhetőek el | A viziközmű rendszer hatékonyságának növelése, az üzemeltetési költségek szinten tartása miatt szükséges | A beavatkozás után egy hatékonyan működő viziközmű elemet kapunk, mely a kor elvárásainak megfelel. A rendszer üzembiztos, hatékony, és korszerű lesz | 0 | Kávás | 2640 | 0 | 2026-01-01 | 2035-12-31 | hosszú | 0 | 0 | 0 | 0 | 0 | 264 | 264 | 264 | 264 | 264 | 264 | 264 | 264 | 264 | 264
717 | 0 | Kávás | Gravitációs csatorna NA200 rekonstrukció | Az üzemelő viziközmű technológiailag elavult, üzemeltetése, és javítása már nem gazdaságos. Jelenleg a piacon magasabb műszaki tartalmak érhetőek el | A viziközmű rendszer hatékonyságának növelése, az üzemeltetési költségek szinten tartása miatt szükséges | A beavatkozás után egy hatékonyan működő viziközmű elemet kapunk, mely a kor elvárásainak megfelel. A rendszer üzembiztos, hatékony, és korszerű lesz | 0 | Kávás | 6900 | 0 | 2026-01-01 | 2032-12-31 | hosszú | 0 | 0 | 0 | 0 | 0 | 2300 | 0 | 0 | 2300 | 0 | 0 | 2300 | 0 | 0 | 0
719 | 0 | Kemendollár | Gravitációs csatorna NA200 rekonstrukció | Az üzemelő viziközmű technológiailag elavult, üzemeltetése, és javítása már nem gazdaságos. Jelenleg a piacon magasabb műszaki tartalmak érhetőek el | A viziközmű rendszer hatékonyságának növelése, az üzemeltetési költségek szinten tartása miatt szükséges | A beavatkozás után egy hatékonyan működő viziközmű elemet kapunk, mely a kor elvárásainak megfelel. A rendszer üzembiztos, hatékony, és korszerű lesz | 0 | Kemendollár | 4400 | 0 | 2026-01-01 | 2029-12-31 | hosszú | 0 | 0 | 0 | 0 | 0 | 400 | 0 | 0 | 4000 | 0 | 0 | 0 | 0 | 0 | 0
724 | 0 | Keménfa | Idegenvíz kizárása a csatornadiagnosztikai vizsgálat és a helyszíni ellenőrzés alapján¹ | Az üzemelő viziközmű technológiailag elavult, üzemeltetése, és javítása már nem gazdaságos. Jelenleg a piacon magasabb műszaki tartalmak érhetőek el | A viziközmű rendszer hatékonyságának növelése, az üzemeltetési költségek szinten tartása miatt szükséges | A beavatkozás után egy hatékonyan működő viziközmű elemet kapunk, mely a kor elvárásainak megfelel. A rendszer üzembiztos, hatékony, és korszerű lesz | 0 | Keménfa | 1000 | 0 | 2026-01-01 | 2035-12-31 | hosszú | 0 | 0 | 0 | 0 | 0 | 100 | 100 | 100 | 100 | 100 | 100 | 100 | 100 | 100 | 100
725 | 0 | Keménfa | Gravitációs csatorna NA200 rekonstrukció | Az üzemelő viziközmű technológiailag elavult, üzemeltetése, és javítása már nem gazdaságos. Jelenleg a piacon magasabb műszaki tartalmak érhetőek el | A viziközmű rendszer hatékonyságának növelése, az üzemeltetési költségek szinten tartása miatt szükséges | A beavatkozás után egy hatékonyan működő viziközmű elemet kapunk, mely a kor elvárásainak megfelel. A rendszer üzembiztos, hatékony, és korszerű lesz | 0 | Keménfa | 7500 | 0 | 2026-01-01 | 2032-12-31 | hosszú | 0 | 0 | 0 | 0 | 0 | 2500 | 0 | 0 | 2500 | 0 | 0 | 2500 | 0 | 0 | 0
728 | 0 | Kisbucsa | Idegenvíz kizárása a csatornadiagnosztikai vizsgálat és a helyszíni ellenőrzés alapján¹ | Az üzemelő viziközmű technológiailag elavult, üzemeltetése, és javítása már nem gazdaságos. Jelenleg a piacon magasabb műszaki tartalmak érhetőek el | A viziközmű rendszer hatékonyságának növelése, az üzemeltetési költségek szinten tartása miatt szükséges | A beavatkozás után egy hatékonyan működő viziközmű elemet kapunk, mely a kor elvárásainak megfelel. A rendszer üzembiztos, hatékony, és korszerű lesz | 0 | Kisbucsa | 1700 | 0 | 2026-01-01 | 2035-12-31 | hosszú | 0 | 0 | 0 | 0 | 0 | 170 | 170 | 170 | 170 | 170 | 170 | 170 | 170 | 170 | 170
729 | 0 | Kisbucsa | Gravitációs csatorna NA200 rekonstrukció | Az üzemelő viziközmű technológiailag elavult, üzemeltetése, és javítása már nem gazdaságos. Jelenleg a piacon magasabb műszaki tartalmak érhetőek el | A viziközmű rendszer hatékonyságának növelése, az üzemeltetési költségek szinten tartása miatt szükséges | A beavatkozás után egy hatékonyan működő viziközmű elemet kapunk, mely a kor elvárásainak megfelel. A rendszer üzembiztos, hatékony, és korszerű lesz | 0 | Kisbucsa | 7600 | 0 | 2026-12-31 | 2029-01-01 | hosszú | 0 | 0 | 0 | 0 | 0 | 3800 | 0 | 0 | 3800 | 0 | 0 | 0 | 0 | 0 | 0
735 | 0 | Kiskutas | Idegenvíz kizárása a csatornadiagnosztikai vizsgálat és a helyszíni ellenőrzés alapján¹ | Az üzemelő viziközmű technológiailag elavult, üzemeltetése, és javítása már nem gazdaságos. Jelenleg a piacon magasabb műszaki tartalmak érhetőek el | A viziközmű rendszer hatékonyságának növelése, az üzemeltetési költségek szinten tartása miatt szükséges | A beavatkozás után egy hatékonyan működő viziközmű elemet kapunk, mely a kor elvárásainak megfelel. A rendszer üzembiztos, hatékony, és korszerű lesz | 0 | Kiskutas | 2640 | 0 | 2026-01-01 | 2035-12-31 | hosszú | 0 | 0 | 0 | 0 | 0 | 264 | 264 | 264 | 264 | 264 | 264 | 264 | 264 | 264 | 264
736 | 0 | Kiskutas | Gravitációs csatorna NA200 rekonstrukció | Az üzemelő viziközmű technológiailag elavult, üzemeltetése, és javítása már nem gazdaságos. Jelenleg a piacon magasabb műszaki tartalmak érhetőek el | A viziközmű rendszer hatékonyságának növelése, az üzemeltetési költségek szinten tartása miatt szükséges | A beavatkozás után egy hatékonyan működő viziközmű elemet kapunk, mely a kor elvárásainak megfelel. A rendszer üzembiztos, hatékony, és korszerű lesz | 0 | Kiskutas | 9000 | 0 | 2026.010.1 | 2032-12-31 | hosszú | 0 | 0 | 0 | 0 | 0 | 3000 | 0 | 0 | 3000 | 0 | 0 | 3000 | 0 | 0 | 0
739 | 0 | Kispáli | Idegenvíz kizárása a csatornadiagnosztikai vizsgálat és a helyszíni ellenőrzés alapján¹ | Az üzemelő viziközmű technológiailag elavult, üzemeltetése, és javítása már nem gazdaságos. Jelenleg a piacon magasabb műszaki tartalmak érhetőek el | A viziközmű rendszer hatékonyságának növelése, az üzemeltetési költségek szinten tartása miatt szükséges | A beavatkozás után egy hatékonyan működő viziközmű elemet kapunk, mely a kor elvárásainak megfelel. A rendszer üzembiztos, hatékony, és korszerű lesz | 0 | Kispáli | 3040 | 0 | 2026-01-01 | 2035-12-31 | hosszú | 0 | 0 | 0 | 0 | 0 | 304 | 304 | 304 | 304 | 304 | 304 | 304 | 304 | 304 | 304
740 | 0 | Kispáli | Gravitációs csatorna NA200 rekonstrukció | Az üzemelő viziközmű technológiailag elavult, üzemeltetése, és javítása már nem gazdaságos. Jelenleg a piacon magasabb műszaki tartalmak érhetőek el | A viziközmű rendszer hatékonyságának növelése, az üzemeltetési költségek szinten tartása miatt szükséges | A beavatkozás után egy hatékonyan működő viziközmű elemet kapunk, mely a kor elvárásainak megfelel. A rendszer üzembiztos, hatékony, és korszerű lesz | 0 | Kispáli | 18500 | 0 | 2026-01-01 | 2034-12-31 | hosszú | 0 | 0 | 0 | 0 | 0 | 3700 | 0 | 3700 | 0 | 3700 | 0 | 3700 | 0 | 3700 | 0
746 | 0 | Lakhegy | Idegenvíz kizárása a csatornadiagnosztikai vizsgálat és a helyszíni ellenőrzés alapján¹ | Az üzemelő viziközmű technológiailag elavult, üzemeltetése, és javítása már nem gazdaságos. Jelenleg a piacon magasabb műszaki tartalmak érhetőek el | A viziközmű rendszer hatékonyságának növelése, az üzemeltetési költségek szinten tartása miatt szükséges | A beavatkozás után egy hatékonyan működő viziközmű elemet kapunk, mely a kor elvárásainak megfelel. A rendszer üzembiztos, hatékony, és korszerű lesz | 0 | Lakhegy | 4420 | 0 | 2026-01-01 | 2035-12-31 | hosszú | 0 | 0 | 0 | 0 | 0 | 442 | 442 | 442 | 442 | 442 | 442 | 442 | 442 | 442 | 442
747 | 0 | Lakhegy | Gravitációs csatorna NA200 rekonstrukció | Az üzemelő viziközmű technológiailag elavult, üzemeltetése, és javítása már nem gazdaságos. Jelenleg a piacon magasabb műszaki tartalmak érhetőek el | A viziközmű rendszer hatékonyságának növelése, az üzemeltetési költségek szinten tartása miatt szükséges | A beavatkozás után egy hatékonyan működő viziközmű elemet kapunk, mely a kor elvárásainak megfelel. A rendszer üzembiztos, hatékony, és korszerű lesz | 0 | Lakhegy | 6300 | 0 | 2026-01-01 | 2032-12-31 | hosszú | 0 | 0 | 0 | 0 | 0 | 3000 | 0 | 0 | 3000 | 0 | 0 | 300 | 0 | 0 | 0
750 | 0 | Nagykutas | Gravitációs csatorna NA200 rekonstrukció | Az üzemelő viziközmű technológiailag elavult, üzemeltetése, és javítása már nem gazdaságos. Jelenleg a piacon magasabb műszaki tartalmak érhetőek el | A viziközmű rendszer hatékonyságának növelése, az üzemeltetési költségek szinten tartása miatt szükséges | A beavatkozás után egy hatékonyan működő viziközmű elemet kapunk, mely a kor elvárásainak megfelel. A rendszer üzembiztos, hatékony, és korszerű lesz | 0 | Nagykutas | 12000 | 0 | 2026-01-01 | 2031-12-31 | hosszú | 0 | 0 | 0 | 0 | 0 | 4000 | 0 | 0 | 4000 | 0 | 4000 | 0 | 0 | 0 | 0
751 | 0 | Nagykutas | Idegenvíz kizárása a csatornadiagnosztikai vizsgálat és a helyszíni ellenőrzés alapján¹ | Az üzemelő viziközmű technológiailag elavult, üzemeltetése, és javítása már nem gazdaságos. Jelenleg a piacon magasabb műszaki tartalmak érhetőek el | A viziközmű rendszer hatékonyságának növelése, az üzemeltetési költségek szinten tartása miatt szükséges | A beavatkozás után egy hatékonyan működő viziközmű elemet kapunk, mely a kor elvárásainak megfelel. A rendszer üzembiztos, hatékony, és korszerű lesz | 0 | Nagykutas | 4840 | 0 | 2026-01-01 | 2035-12-31 | hosszú | 0 | 0 | 0 | 0 | 0 | 484 | 484 | 484 | 484 | 484 | 484 | 484 | 484 | 484 | 484
754 | 0 | Nagypáli | Idegenvíz kizárása a csatornadiagnosztikai vizsgálat és a helyszíni ellenőrzés alapján¹ | Az üzemelő viziközmű technológiailag elavult, üzemeltetése, és javítása már nem gazdaságos. Jelenleg a piacon magasabb műszaki tartalmak érhetőek el | A viziközmű rendszer hatékonyságának növelése, az üzemeltetési költségek szinten tartása miatt szükséges | A beavatkozás után egy hatékonyan működő viziközmű elemet kapunk, mely a kor elvárásainak megfelel. A rendszer üzembiztos, hatékony, és korszerű lesz | 0 | Nagypáli | 2750 | 0 | 2026-01-01 | 2035-12-31 | hosszú | 0 | 0 | 0 | 0 | 0 | 275 | 275 | 275 | 275 | 275 | 275 | 275 | 275 | 275 | 275
755 | 0 | Nagypáli | Gravitációs csatorna NA200 rekonstrukció | Az üzemelő viziközmű technológiailag elavult, üzemeltetése, és javítása már nem gazdaságos. Jelenleg a piacon magasabb műszaki tartalmak érhetőek el | A viziközmű rendszer hatékonyságának növelése, az üzemeltetési költségek szinten tartása miatt szükséges | A beavatkozás után egy hatékonyan működő viziközmű elemet kapunk, mely a kor elvárásainak megfelel. A rendszer üzembiztos, hatékony, és korszerű lesz | 0 | Nagypáli | 8800 | 0 | 2026-01-01 | 2032-12-31 | hosszú | 0 | 0 | 0 | 0 | 0 | 2200 | 0 | 2200 | 0 | 2200 | 0 | 2200 | 0 | 0 | 0
758 | 0 | Nemesapáti | Idegenvíz kizárása a csatornadiagnosztikai vizsgálat és a helyszíni ellenőrzés alapján¹ | Az üzemelő viziközmű technológiailag elavult, üzemeltetése, és javítása már nem gazdaságos. Jelenleg a piacon magasabb műszaki tartalmak érhetőek el | A viziközmű rendszer hatékonyságának növelése, az üzemeltetési költségek szinten tartása miatt szükséges | A beavatkozás után egy hatékonyan működő viziközmű elemet kapunk, mely a kor elvárásainak megfelel. A rendszer üzembiztos, hatékony, és korszerű lesz | 0 | Nemesapáti | 4300 | 0 | 2026-01-01 | 2035-12-31 | hosszú | 0 | 0 | 0 | 0 | 0 | 430 | 430 | 430 | 430 | 430 | 430 | 430 | 430 | 430 | 430
759 | 0 | Nemesapáti | Gravitációs csatorna NA200 rekonstrukció | Az üzemelő viziközmű technológiailag elavult, üzemeltetése, és javítása már nem gazdaságos. Jelenleg a piacon magasabb műszaki tartalmak érhetőek el | A viziközmű rendszer hatékonyságának növelése, az üzemeltetési költségek szinten tartása miatt szükséges | A beavatkozás után egy hatékonyan működő viziközmű elemet kapunk, mely a kor elvárásainak megfelel. A rendszer üzembiztos, hatékony, és korszerű lesz | 0 | Nemesapáti | 11400 | 0 | 2026-01-01 | 2032-12-31 | hosszú | 0 | 0 | 0 | 0 | 0 | 3800 | 0 | 0 | 3800 | 0 | 0 | 3800 | 0 | 0 | 0
764 | 0 | Nemeshetés | Idegenvíz kizárása a csatornadiagnosztikai vizsgálat és a helyszíni ellenőrzés alapján¹ | Az üzemelő viziközmű technológiailag elavult, üzemeltetése, és javítása már nem gazdaságos. Jelenleg a piacon magasabb műszaki tartalmak érhetőek el | A viziközmű rendszer hatékonyságának növelése, az üzemeltetési költségek szinten tartása miatt szükséges | A beavatkozás után egy hatékonyan működő viziközmű elemet kapunk, mely a kor elvárásainak megfelel. A rendszer üzembiztos, hatékony, és korszerű lesz | 0 | Nemeshetés | 1500 | 0 | 2026-01-01 | 2035-12-31 | hosszú | 0 | 0 | 0 | 0 | 0 | 150 | 150 | 150 | 150 | 150 | 150 | 150 | 150 | 150 | 150
769 | 0 | Nemessándorháza | Idegenvíz kizárása a csatornadiagnosztikai vizsgálat és a helyszíni ellenőrzés alapján¹ | Az üzemelő viziközmű technológiailag elavult, üzemeltetése, és javítása már nem gazdaságos. Jelenleg a piacon magasabb műszaki tartalmak érhetőek el | A viziközmű rendszer hatékonyságának növelése, az üzemeltetési költségek szinten tartása miatt szükséges | A beavatkozás után egy hatékonyan működő viziközmű elemet kapunk, mely a kor elvárásainak megfelel. A rendszer üzembiztos, hatékony, és korszerű lesz | 0 | Nemessándorháza | 2640 | 0 | 2026-01-01 | 2035-12-31 | hosszú | 0 | 0 | 0 | 0 | 0 | 264 | 264 | 264 | 264 | 264 | 264 | 264 | 264 | 264 | 264
770 | 0 | Nemessándorháza | Gravitációs csatorna NA 150 rekonstrukció | Az üzemelő viziközmű technológiailag elavult, üzemeltetése, és javítása már nem gazdaságos. Jelenleg a piacon magasabb műszaki tartalmak érhetőek el | A viziközmű rendszer hatékonyságának növelése, az üzemeltetési költségek szinten tartása miatt szükséges | A beavatkozás után egy hatékonyan működő viziközmű elemet kapunk, mely a kor elvárásainak megfelel. A rendszer üzembiztos, hatékony, és korszerű lesz | 0 | Nemessándorháza | 6900 | 0 | 2026-01-01 | 2034-12-31 | hosszú | 0 | 0 | 0 | 0 | 0 | 2300 | 0 | 0 | 0 | 2300 | 0 | 0 | 0 | 2300 | 0
773 | 0 | Nemesszentandrás | Idegenvíz kizárása a csatornadiagnosztikai vizsgálat és a helyszíni ellenőrzés alapján¹ | Az üzemelő viziközmű technológiailag elavult, üzemeltetése, és javítása már nem gazdaságos. Jelenleg a piacon magasabb műszaki tartalmak érhetőek el | A viziközmű rendszer hatékonyságának növelése, az üzemeltetési költségek szinten tartása miatt szükséges | A beavatkozás után egy hatékonyan működő viziközmű elemet kapunk, mely a kor elvárásainak megfelel. A rendszer üzembiztos, hatékony, és korszerű lesz | 0 | Nemesszentandrás | 2370 | 0 | 2026-01-01 | 2035-12-31 | hosszú | 0 | 0 | 0 | 0 | 0 | 237 | 237 | 237 | 237 | 237 | 237 | 237 | 237 | 237 | 237
774 | 0 | Nemesszentandrás | Gravitációs csatorna NA200 rekonstrukció | Az üzemelő viziközmű technológiailag elavult, üzemeltetése, és javítása már nem gazdaságos. Jelenleg a piacon magasabb műszaki tartalmak érhetőek el | A viziközmű rendszer hatékonyságának növelése, az üzemeltetési költségek szinten tartása miatt szükséges | A beavatkozás után egy hatékonyan működő viziközmű elemet kapunk, mely a kor elvárásainak megfelel. A rendszer üzembiztos, hatékony, és korszerű lesz | 0 | Nemesszentandrás | 12000 | 0 | 2026-01-01 | 2034-12-31 | hosszú | 0 | 0 | 0 | 0 | 0 | 3000 | 0 | 3000 | 0 | 0 | 3000 | 0 | 0 | 3000 | 0
777 | 0 | Németfalu | Idegenvíz kizárása a csatornadiagnosztikai vizsgálat és a helyszíni ellenőrzés alapján¹ | Az üzemelő viziközmű technológiailag elavult, üzemeltetése, és javítása már nem gazdaságos. Jelenleg a piacon magasabb műszaki tartalmak érhetőek el | A viziközmű rendszer hatékonyságának növelése, az üzemeltetési költségek szinten tartása miatt szükséges | A beavatkozás után egy hatékonyan működő viziközmű elemet kapunk, mely a kor elvárásainak megfelel. A rendszer üzembiztos, hatékony, és korszerű lesz | 0 | Németfalu | 140 | 0 | 2026-01-01 | 2035-12-31 | hosszú | 0 | 0 | 0 | 0 | 0 | 14 | 14 | 14 | 14 | 14 | 14 | 14 | 14 | 14 | 14
778 | 0 | Németfalu | Gravitációs csatorna NA200 rekonstrukció | Az üzemelő viziközmű technológiailag elavult, üzemeltetése, és javítása már nem gazdaságos. Jelenleg a piacon magasabb műszaki tartalmak érhetőek el | A viziközmű rendszer hatékonyságának növelése, az üzemeltetési költségek szinten tartása miatt szükséges | A beavatkozás után egy hatékonyan működő viziközmű elemet kapunk, mely a kor elvárásainak megfelel. A rendszer üzembiztos, hatékony, és korszerű lesz | 0 | Németfalu | 17500 | 0 | 2026-01-01 | 2034-12-31 | hosszú | 0 | 0 | 0 | 0 | 0 | 3500 | 0 | 3500 | 0 | 3500 | 0 | 3500 | 0 | 3500 | 0
780 | 0 | Ozmánbük | Idegenvíz kizárása a csatornadiagnosztikai vizsgálat és a helyszíni ellenőrzés alapján¹ | Az üzemelő viziközmű technológiailag elavult, üzemeltetése, és javítása már nem gazdaságos. Jelenleg a piacon magasabb műszaki tartalmak érhetőek el | A viziközmű rendszer hatékonyságának növelése, az üzemeltetési költségek szinten tartása miatt szükséges | A beavatkozás után egy hatékonyan működő viziközmű elemet kapunk, mely a kor elvárásainak megfelel. A rendszer üzembiztos, hatékony, és korszerű lesz | 0 | Ozmánbük | 1200 | 0 | 2026-01-01 | 2035-12-31 | hosszú | 0 | 0 | 0 | 0 | 0 | 120 | 120 | 120 | 120 | 120 | 120 | 120 | 120 | 120 | 120
784 | 0 | Pethőhenye | Idegenvíz kizárása a csatornadiagnosztikai vizsgálat és a helyszíni ellenőrzés alapján¹ | Az üzemelő viziközmű technológiailag elavult, üzemeltetése, és javítása már nem gazdaságos. Jelenleg a piacon magasabb műszaki tartalmak érhetőek el | A viziközmű rendszer hatékonyságának növelése, az üzemeltetési költségek szinten tartása miatt szükséges | A beavatkozás után egy hatékonyan működő viziközmű elemet kapunk, mely a kor elvárásainak megfelel. A rendszer üzembiztos, hatékony, és korszerű lesz | 0 | Pethőhenye | 5060 | 0 | 2026-01-01 | 2035-12-03 | hosszú | 0 | 0 | 0 | 0 | 0 | 506 | 506 | 506 | 506 | 506 | 506 | 506 | 506 | 506 | 506
785 | 0 | Pethőhenye | Gravitációs csatorna NA 150 rekonstrukció | Az üzemelő viziközmű technológiailag elavult, üzemeltetése, és javítása már nem gazdaságos. Jelenleg a piacon magasabb műszaki tartalmak érhetőek el | A viziközmű rendszer hatékonyságának növelése, az üzemeltetési költségek szinten tartása miatt szükséges | A beavatkozás után egy hatékonyan működő viziközmű elemet kapunk, mely a kor elvárásainak megfelel. A rendszer üzembiztos, hatékony, és korszerű lesz | 0 | Pethőhenye | 2400 | 0 | 2026-01-01 | 2026-12-31 | hosszú | 0 | 0 | 0 | 0 | 0 | 2400 | 0 | 0 | 0 | 0 | 0 | 0 | 0 | 0 | 0
786 | 0 | Pethőhenye | Gravitációs csatorna NA200 rekonstrukció | Az üzemelő viziközmű technológiailag elavult, üzemeltetése, és javítása már nem gazdaságos. Jelenleg a piacon magasabb műszaki tartalmak érhetőek el | A viziközmű rendszer hatékonyságának növelése, az üzemeltetési költségek szinten tartása miatt szükséges | A beavatkozás után egy hatékonyan működő viziközmű elemet kapunk, mely a kor elvárásainak megfelel. A rendszer üzembiztos, hatékony, és korszerű lesz | 0 | Pethőhenye | 13200 | 0 | 2026-01-01 | 2034-12-31 | hosszú | 0 | 0 | 0 | 0 | 0 | 3300 | 0 | 0 | 3300 | 0 | 3300 | 0 | 0 | 3300 | 0
790 | 0 | Pókaszepetk | Idegenvíz kizárása a csatornadiagnosztikai vizsgálat és a helyszíni ellenőrzés alapján¹ | Az üzemelő viziközmű technológiailag elavult, üzemeltetése, és javítása már nem gazdaságos. Jelenleg a piacon magasabb műszaki tartalmak érhetőek el | A viziközmű rendszer hatékonyságának növelése, az üzemeltetési költségek szinten tartása miatt szükséges | A beavatkozás után egy hatékonyan működő viziközmű elemet kapunk, mely a kor elvárásainak megfelel. A rendszer üzembiztos, hatékony, és korszerű lesz | 0 | Pókaszepetk | 3250 | 0 | 2026-01-01 | 2035-12-31 | hosszú | 0 | 0 | 0 | 0 | 0 | 325 | 325 | 325 | 325 | 325 | 325 | 325 | 325 | 325 | 325
791 | 0 | Pókaszepetk | Gravitációs csatorna NA 150 rekonstrukció | Az üzemelő viziközmű technológiailag elavult, üzemeltetése, és javítása már nem gazdaságos. Jelenleg a piacon magasabb műszaki tartalmak érhetőek el | A viziközmű rendszer hatékonyságának növelése, az üzemeltetési költségek szinten tartása miatt szükséges | A beavatkozás után egy hatékonyan működő viziközmű elemet kapunk, mely a kor elvárásainak megfelel. A rendszer üzembiztos, hatékony, és korszerű lesz | 0 | Pókaszepetk | 6000 | 0 | 2026-01-01 | 2032-12-31 | hosszú | 0 | 0 | 0 | 0 | 0 | 2000 | 0 | 0 | 2000 | 0 | 0 | 2000 | 0 | 0 | 0
792 | 0 | Pókaszepetk | Gravitációs csatorna NA200 rekonstrukció | Az üzemelő viziközmű technológiailag elavult, üzemeltetése, és javítása már nem gazdaságos. Jelenleg a piacon magasabb műszaki tartalmak érhetőek el | A viziközmű rendszer hatékonyságának növelése, az üzemeltetési költségek szinten tartása miatt szükséges | A beavatkozás után egy hatékonyan működő viziközmű elemet kapunk, mely a kor elvárásainak megfelel. A rendszer üzembiztos, hatékony, és korszerű lesz | 0 | Pókaszepetk | 15600 | 0 | 2026-01-01 | 2032-12-31 | hosszú | 0 | 0 | 0 | 0 | 0 | 5200 | 0 | 0 | 5200 | 0 | 0 | 5200 | 0 | 0 | 0
795 | 0 | Pusztaszentlászló | Idegenvíz kizárása a csatornadiagnosztikai vizsgálat és a helyszíni ellenőrzés alapján¹ | Az üzemelő viziközmű technológiailag elavult, üzemeltetése, és javítása már nem gazdaságos. Jelenleg a piacon magasabb műszaki tartalmak érhetőek el | A viziközmű rendszer hatékonyságának növelése, az üzemeltetési költségek szinten tartása miatt szükséges | A beavatkozás után egy hatékonyan működő viziközmű elemet kapunk, mely a kor elvárásainak megfelel. A rendszer üzembiztos, hatékony, és korszerű lesz | 0 | Pusztaszentlászló | 1020 | 0 | 2026-01-01 | 2035-12-31 | hosszú | 0 | 0 | 0 | 0 | 0 | 102 | 102 | 102 | 102 | 102 | 102 | 102 | 102 | 102 | 102
796 | 0 | Pusztaszentlászló | Gravitációs csatorna NA 150 rekonstrukció | Az üzemelő viziközmű technológiailag elavult, üzemeltetése, és javítása már nem gazdaságos. Jelenleg a piacon magasabb műszaki tartalmak érhetőek el | A viziközmű rendszer hatékonyságának növelése, az üzemeltetési költségek szinten tartása miatt szükséges | A beavatkozás után egy hatékonyan működő viziközmű elemet kapunk, mely a kor elvárásainak megfelel. A rendszer üzembiztos, hatékony, és korszerű lesz | 0 | Pusztaszentlászló | 6900 | 0 | 2026-01-01 | 2031-12-31 | hosszú | 0 | 0 | 0 | 0 | 0 | 2300 | 0 | 0 | 2300 | 0 | 2300 | 0 | 0 | 0 | 0
797 | 0 | Pusztaszentlászló | Gravitációs csatorna NA200 rekonstrukció | Az üzemelő viziközmű technológiailag elavult, üzemeltetése, és javítása már nem gazdaságos. Jelenleg a piacon magasabb műszaki tartalmak érhetőek el | A viziközmű rendszer hatékonyságának növelése, az üzemeltetési költségek szinten tartása miatt szükséges | A beavatkozás után egy hatékonyan működő viziközmű elemet kapunk, mely a kor elvárásainak megfelel. A rendszer üzembiztos, hatékony, és korszerű lesz | 0 | Pusztaszentlászló | 18800 | 0 | 2025-01-01 | 2031-12-31 | hosszú | 0 | 0 | 0 | 0 | 0 | 4700 | 0 | 4700 | 0 | 4700 | 0 | 4700 | 0 | 0 | 0
804 | 0 | Salomvár | Idegenvíz kizárása a csatornadiagnosztikai vizsgálat és a helyszíni ellenőrzés alapján¹ | Az üzemelő viziközmű technológiailag elavult, üzemeltetése, és javítása már nem gazdaságos. Jelenleg a piacon magasabb műszaki tartalmak érhetőek el | A viziközmű rendszer hatékonyságának növelése, az üzemeltetési költségek szinten tartása miatt szükséges | A beavatkozás után egy hatékonyan működő viziközmű elemet kapunk, mely a kor elvárásainak megfelel. A rendszer üzembiztos, hatékony, és korszerű lesz | 0 | Salomvár | 3520 | 0 | 2026-01-01 | 2035-12-31 | hosszú | 0 | 0 | 0 | 0 | 0 | 352 | 352 | 352 | 352 | 352 | 352 | 352 | 352 | 352 | 352
805 | 0 | Salomvár | Gravitációs csatorna NA200 rekonstrukció | Az üzemelő viziközmű technológiailag elavult, üzemeltetése, és javítása már nem gazdaságos. Jelenleg a piacon magasabb műszaki tartalmak érhetőek el | A viziközmű rendszer hatékonyságának növelése, az üzemeltetési költségek szinten tartása miatt szükséges | A beavatkozás után egy hatékonyan működő viziközmű elemet kapunk, mely a kor elvárásainak megfelel. A rendszer üzembiztos, hatékony, és korszerű lesz | 0 | Salomvár | 23000 | 0 | 2026-01-01 | 2034-12-31 | hosszú | 0 | 0 | 0 | 0 | 0 | 4600 | 0 | 4600 | 0 | 4600 | 0 | 4600 | 0 | 4600 | 0
811 | 0 | Sárhida | Idegenvíz kizárása a csatornadiagnosztikai vizsgálat és a helyszíni ellenőrzés alapján¹ | Az üzemelő viziközmű technológiailag elavult, üzemeltetése, és javítása már nem gazdaságos. Jelenleg a piacon magasabb műszaki tartalmak érhetőek el | A viziközmű rendszer hatékonyságának növelése, az üzemeltetési költségek szinten tartása miatt szükséges | A beavatkozás után egy hatékonyan működő viziközmű elemet kapunk, mely a kor elvárásainak megfelel. A rendszer üzembiztos, hatékony, és korszerű lesz | 0 | Sárhida | 2500 | 0 | 2026-01-01 | 2035-12-31 | hosszú | 0 | 0 | 0 | 0 | 0 | 250 | 250 | 250 | 250 | 250 | 250 | 250 | 250 | 250 | 250
812 | 0 | Sárhida | Gravitációs csatorna NA200 rekonstrukció | Az üzemelő viziközmű technológiailag elavult, üzemeltetése, és javítása már nem gazdaságos. Jelenleg a piacon magasabb műszaki tartalmak érhetőek el | A viziközmű rendszer hatékonyságának növelése, az üzemeltetési költségek szinten tartása miatt szükséges | A beavatkozás után egy hatékonyan működő viziközmű elemet kapunk, mely a kor elvárásainak megfelel. A rendszer üzembiztos, hatékony, és korszerű lesz | 0 | Sárhida | 22000 | 0 | 2026-01-01 | 2034-12-31 | hosszú | 0 | 0 | 0 | 0 | 0 | 4400 | 0 | 4400 | 0 | 4400 | 0 | 4400 | 0 | 4400 | 0
814 | 0 | Söjtör | Idegenvíz kizárása a csatornadiagnosztikai vizsgálat és a helyszíni ellenőrzés alapján¹ | Az üzemelő viziközmű technológiailag elavult, üzemeltetése, és javítása már nem gazdaságos. Jelenleg a piacon magasabb műszaki tartalmak érhetőek el | A viziközmű rendszer hatékonyságának növelése, az üzemeltetési költségek szinten tartása miatt szükséges | A beavatkozás után egy hatékonyan működő viziközmű elemet kapunk, mely a kor elvárásainak megfelel. A rendszer üzembiztos, hatékony, és korszerű lesz | 0 | Söjtör | 3850 | 0 | 2026-01-01 | 2035-12-31 | hosszú | 0 | 0 | 0 | 0 | 0 | 385 | 385 | 385 | 385 | 385 | 385 | 385 | 385 | 385 | 385
815 | 0 | Söjtör | Gravitációs csatorna NA 150 rekonstrukció | Az üzemelő viziközmű technológiailag elavult, üzemeltetése, és javítása már nem gazdaságos. Jelenleg a piacon magasabb műszaki tartalmak érhetőek el | A viziközmű rendszer hatékonyságának növelése, az üzemeltetési költségek szinten tartása miatt szükséges | A beavatkozás után egy hatékonyan működő viziközmű elemet kapunk, mely a kor elvárásainak megfelel. A rendszer üzembiztos, hatékony, és korszerű lesz | 0 | Söjtör | 12800 | 0 | 2026-01-01 | 2034-12-31 | hosszú | 0 | 0 | 0 | 0 | 0 | 3200 | 0 | 0 | 3200 | 0 | 3200 | 0 | 0 | 3200 | 0
816 | 0 | Söjtör | Gravitációs csatorna NA200 rekonstrukció | Az üzemelő viziközmű technológiailag elavult, üzemeltetése, és javítása már nem gazdaságos. Jelenleg a piacon magasabb műszaki tartalmak érhetőek el | A viziközmű rendszer hatékonyságának növelése, az üzemeltetési költségek szinten tartása miatt szükséges | A beavatkozás után egy hatékonyan működő viziközmű elemet kapunk, mely a kor elvárásainak megfelel. A rendszer üzembiztos, hatékony, és korszerű lesz | 0 | Söjtör | 35200 | 0 | 2026-01-01 | 2033-12-31 | hosszú | 0 | 0 | 0 | 0 | 0 | 8800 | 0 | 8800 | 0 | 0 | 8800 | 0 | 8800 | 0 | 0
823 | 0 | Teskánd | Idegenvíz kizárása a csatornadiagnosztikai vizsgálat és a helyszíni ellenőrzés alapján¹ | Az üzemelő viziközmű technológiailag elavult, üzemeltetése, és javítása már nem gazdaságos. Jelenleg a piacon magasabb műszaki tartalmak érhetőek el | A viziközmű rendszer hatékonyságának növelése, az üzemeltetési költségek szinten tartása miatt szükséges | A beavatkozás után egy hatékonyan működő viziközmű elemet kapunk, mely a kor elvárásainak megfelel. A rendszer üzembiztos, hatékony, és korszerű lesz | 0 | Teskánd | 3250 | 0 | 2026-01-01 | 2035-12-31 | hosszú | 0 | 0 | 0 | 0 | 0 | 500 | 500 | 500 | 250 | 250 | 250 | 250 | 250 | 250 | 250
827 | 0 | Vasboldogasszony | Idegenvíz kizárása a csatornadiagnosztikai vizsgálat és a helyszíni ellenőrzés alapján¹ | Az üzemelő viziközmű technológiailag elavult, üzemeltetése, és javítása már nem gazdaságos. Jelenleg a piacon magasabb műszaki tartalmak érhetőek el | A viziközmű rendszer hatékonyságának növelése, az üzemeltetési költségek szinten tartása miatt szükséges | A beavatkozás után egy hatékonyan működő viziközmű elemet kapunk, mely a kor elvárásainak megfelel. A rendszer üzembiztos, hatékony, és korszerű lesz | 0 | Vasboldogasszony | 1941 | 0 | 2026-01-01 | 2035-12-31 | hosszú | 0 | 0 | 0 | 0 | 0 | 297 | 297 | 297 | 150 | 150 | 150 | 150 | 150 | 150 | 150
830 | 0 | Vaspör | Idegenvíz kizárása a csatornadiagnosztikai vizsgálat és a helyszíni ellenőrzés alapján¹ | Az üzemelő viziközmű technológiailag elavult, üzemeltetése, és javítása már nem gazdaságos. Jelenleg a piacon magasabb műszaki tartalmak érhetőek el | A viziközmű rendszer hatékonyságának növelése, az üzemeltetési költségek szinten tartása miatt szükséges | A beavatkozás után egy hatékonyan működő viziközmű elemet kapunk, mely a kor elvárásainak megfelel. A rendszer üzembiztos, hatékony, és korszerű lesz | 0 | Vaspör | 1590 | 0 | 2026-01-01 | 2035-12-31 | hosszú | 0 | 0 | 0 | 0 | 0 | 250 | 250 | 250 | 120 | 120 | 120 | 120 | 120 | 120 | 120
831 | 0 | Vaspör | Gravitációs csatorna NA 150 rekonstrukció | Az üzemelő viziközmű technológiailag elavult, üzemeltetése, és javítása már nem gazdaságos. Jelenleg a piacon magasabb műszaki tartalmak érhetőek el | A viziközmű rendszer hatékonyságának növelése, az üzemeltetési költségek szinten tartása miatt szükséges | A beavatkozás után egy hatékonyan működő viziközmű elemet kapunk, mely a kor elvárásainak megfelel. A rendszer üzembiztos, hatékony, és korszerű lesz | 0 | Vaspör | 2900 | 0 | 2026-01-01 | 2030-12-31 | hosszú | 0 | 0 | 0 | 0 | 0 | 900 | 0 | 0 | 0 | 2000 | 0 | 0 | 0 | 0 | 0
832 | 0 | Vaspör | Gravitációs csatorna NA200 rekonstrukció | Az üzemelő viziközmű technológiailag elavult, üzemeltetése, és javítása már nem gazdaságos. Jelenleg a piacon magasabb műszaki tartalmak érhetőek el | A viziközmű rendszer hatékonyságának növelése, az üzemeltetési költségek szinten tartása miatt szükséges | A beavatkozás után egy hatékonyan működő viziközmű elemet kapunk, mely a kor elvárásainak megfelel. A rendszer üzembiztos, hatékony, és korszerű lesz | 0 | Vaspör | 4400 | 0 | 2026-01-01 | 2030-12-31 | hosszú | 0 | 0 | 0 | 0 | 0 | 900 | 0 | 0 | 0 | 3500 | 0 | 0 | 0 | 0 | 0
836 | 0 | Vöckönd | Idegenvíz kizárása a csatornadiagnosztikai vizsgálat és a helyszíni ellenőrzés alapján¹ | Az üzemelő viziközmű technológiailag elavult, üzemeltetése, és javítása már nem gazdaságos. Jelenleg a piacon magasabb műszaki tartalmak érhetőek el | A viziközmű rendszer hatékonyságának növelése, az üzemeltetési költségek szinten tartása miatt szükséges | A beavatkozás után egy hatékonyan működő viziközmű elemet kapunk, mely a kor elvárásainak megfelel. A rendszer üzembiztos, hatékony, és korszerű lesz | 0 | Vöckönd | 1780 | 0 | 2026-01-01 | 2035-12-31 | hosszú | 0 | 0 | 0 | 0 | 0 | 178 | 178 | 178 | 178 | 178 | 178 | 178 | 178 | 178 | 178
837 | 0 | Vöckönd | Gravitációs csatorna NA 150 rekonstrukció | Az üzemelő viziközmű technológiailag elavult, üzemeltetése, és javítása már nem gazdaságos. Jelenleg a piacon magasabb műszaki tartalmak érhetőek el | A viziközmű rendszer hatékonyságának növelése, az üzemeltetési költségek szinten tartása miatt szükséges | A beavatkozás után egy hatékonyan működő viziközmű elemet kapunk, mely a kor elvárásainak megfelel. A rendszer üzembiztos, hatékony, és korszerű lesz | 0 | Vöckönd | 2580 | 0 | 2026-01-01 | 2032-12-31 | hosszú | 0 | 0 | 0 | 0 | 0 | 260 | 260 | 260 | 0 | 0 | 0 | 1800 | 0 | 0 | 0
842 | 0 | Zalaboldogfa | Idegenvíz kizárása a csatornadiagnosztikai vizsgálat és a helyszíni ellenőrzés alapján¹ | Az üzemelő viziközmű technológiailag elavult, üzemeltetése, és javítása már nem gazdaságos. Jelenleg a piacon magasabb műszaki tartalmak érhetőek el | A viziközmű rendszer hatékonyságának növelése, az üzemeltetési költségek szinten tartása miatt szükséges | A beavatkozás után egy hatékonyan működő viziközmű elemet kapunk, mely a kor elvárásainak megfelel. A rendszer üzembiztos, hatékony, és korszerű lesz | 0 | Zalaboldogfa | 2000 | 0 | 2026-01-01 | 2035-12-31 | hosszú | 0 | 0 | 0 | 0 | 0 | 200 | 200 | 200 | 200 | 200 | 200 | 200 | 200 | 200 | 200
843 | 0 | Zalaboldogfa | Gravitációs csatorna NA200 rekonstrukció | Az üzemelő viziközmű technológiailag elavult, üzemeltetése, és javítása már nem gazdaságos. Jelenleg a piacon magasabb műszaki tartalmak érhetőek el | A viziközmű rendszer hatékonyságának növelése, az üzemeltetési költségek szinten tartása miatt szükséges | A beavatkozás után egy hatékonyan működő viziközmű elemet kapunk, mely a kor elvárásainak megfelel. A rendszer üzembiztos, hatékony, és korszerű lesz | 0 | Zalaboldogfa | 4600 | 0 | 2026-01-01 | 2029-12-31 | hosszú | 0 | 0 | 0 | 0 | 0 | 1800 | 0 | 0 | 2800 | 0 | 0 | 0 | 0 | 0 | 0
846 | 0 | Zalacséb | Idegenvíz kizárása a csatornadiagnosztikai vizsgálat és a helyszíni ellenőrzés alapján¹ | Az üzemelő viziközmű technológiailag elavult, üzemeltetése, és javítása már nem gazdaságos. Jelenleg a piacon magasabb műszaki tartalmak érhetőek el | A viziközmű rendszer hatékonyságának növelése, az üzemeltetési költségek szinten tartása miatt szükséges | A beavatkozás után egy hatékonyan működő viziközmű elemet kapunk, mely a kor elvárásainak megfelel. A rendszer üzembiztos, hatékony, és korszerű lesz | 0 | Zalacséb | 3463 | 0 | 2026-01-01 | 2035-12-31 | hosszú | 0 | 0 | 0 | 0 | 0 | 571 | 571 | 571 | 250 | 250 | 250 | 250 | 250 | 250 | 250
850 | 0 | Zalaistvánd | Idegenvíz kizárása a csatornadiagnosztikai vizsgálat és a helyszíni ellenőrzés alapján¹ | Az üzemelő viziközmű technológiailag elavult, üzemeltetése, és javítása már nem gazdaságos. Jelenleg a piacon magasabb műszaki tartalmak érhetőek el | A viziközmű rendszer hatékonyságának növelése, az üzemeltetési költségek szinten tartása miatt szükséges | A beavatkozás után egy hatékonyan működő viziközmű elemet kapunk, mely a kor elvárásainak megfelel. A rendszer üzembiztos, hatékony, és korszerű lesz | 0 | Zalaistvánd | 3240 | 0 | 2026-01-01 | 2035-12-31 | hosszú | 0 | 0 | 0 | 0 | 0 | 324 | 324 | 324 | 324 | 324 | 324 | 324 | 324 | 324 | 324
851 | 0 | Zalaistvánd | Gravitációs csatorna NA200 rekonstrukció | Az üzemelő viziközmű technológiailag elavult, üzemeltetése, és javítása már nem gazdaságos. Jelenleg a piacon magasabb műszaki tartalmak érhetőek el | A viziközmű rendszer hatékonyságának növelése, az üzemeltetési költségek szinten tartása miatt szükséges | A beavatkozás után egy hatékonyan működő viziközmű elemet kapunk, mely a kor elvárásainak megfelel. A rendszer üzembiztos, hatékony, és korszerű lesz | 0 | Zalaistvánd | 14000 | 0 | 2026-01-01 | 2034-12-31 | hosszú | 0 | 0 | 0 | 0 | 0 | 2800 | 0 | 2800 | 0 | 2800 | 0 | 2800 | 0 | 2800 | 0
855 | 0 | Zalaszentgyörgy | Idegenvíz kizárása a csatornadiagnosztikai vizsgálat és a helyszíni ellenőrzés alapján¹ | Az üzemelő viziközmű technológiailag elavult, üzemeltetése, és javítása már nem gazdaságos. Jelenleg a piacon magasabb műszaki tartalmak érhetőek el | A viziközmű rendszer hatékonyságának növelése, az üzemeltetési költségek szinten tartása miatt szükséges | A beavatkozás után egy hatékonyan működő viziközmű elemet kapunk, mely a kor elvárásainak megfelel. A rendszer üzembiztos, hatékony, és korszerű lesz | 0 | Zalaszentgyörgy | 4820 | 0 | 2026-01-01 | 2035-12-31 | hosszú | 0 | 0 | 0 | 0 | 0 | 482 | 482 | 482 | 482 | 482 | 482 | 482 | 482 | 482 | 482
856 | 0 | Zalaszentgyörgy | Gravitációs csatorna NA200 rekonstrukció | Az üzemelő viziközmű technológiailag elavult, üzemeltetése, és javítása már nem gazdaságos. Jelenleg a piacon magasabb műszaki tartalmak érhetőek el | A viziközmű rendszer hatékonyságának növelése, az üzemeltetési költségek szinten tartása miatt szükséges | A beavatkozás után egy hatékonyan működő viziközmű elemet kapunk, mely a kor elvárásainak megfelel. A rendszer üzembiztos, hatékony, és korszerű lesz | 0 | Zalaszentgyörgy | 9600 | 0 | 2026-01-01 | 2035-12-31 | hosszú | 0 | 0 | 0 | 0 | 0 | 2400 | 0 | 0 | 2400 | 0 | 0 | 2400 | 0 | 0 | 2400
859 | 0 | Zalaszentiván | Idegenvíz kizárása a csatornadiagnosztikai vizsgálat és a helyszíni ellenőrzés alapján¹ | Az üzemelő viziközmű technológiailag elavult, üzemeltetése, és javítása már nem gazdaságos. Jelenleg a piacon magasabb műszaki tartalmak érhetőek el | A viziközmű rendszer hatékonyságának növelése, az üzemeltetési költségek szinten tartása miatt szükséges | A beavatkozás után egy hatékonyan működő viziközmű elemet kapunk, mely a kor elvárásainak megfelel. A rendszer üzembiztos, hatékony, és korszerű lesz | 0 | Zalaszentiván | 18750 | 0 | 2026-01-01 | 2035-12-31 | hosszú | 0 | 0 | 0 | 0 | 0 | 1875 | 1875 | 1875 | 1875 | 1875 | 1875 | 1875 | 1875 | 1875 | 1875
860 | 0 | Zalaszentiván | Gravitációs csatorna NA200 rekonstrukció | Az üzemelő viziközmű technológiailag elavult, üzemeltetése, és javítása már nem gazdaságos. Jelenleg a piacon magasabb műszaki tartalmak érhetőek el | A viziközmű rendszer hatékonyságának növelése, az üzemeltetési költségek szinten tartása miatt szükséges | A beavatkozás után egy hatékonyan működő viziközmű elemet kapunk, mely a kor elvárásainak megfelel. A rendszer üzembiztos, hatékony, és korszerű lesz | 0 | Zalaszentiván | 25200 | 0 | 2026-01-01 | 2034-12-31 | hosszú | 0 | 0 | 0 | 0 | 0 | 6300 | 0 | 6300 | 0 | 0 | 6300 | 0 | 0 | 6300 | 0
864 | 0 | Zalaszentlőrinc | Idegenvíz kizárása a csatornadiagnosztikai vizsgálat és a helyszíni ellenőrzés alapján¹ | Az üzemelő viziközmű technológiailag elavult, üzemeltetése, és javítása már nem gazdaságos. Jelenleg a piacon magasabb műszaki tartalmak érhetőek el | A viziközmű rendszer hatékonyságának növelése, az üzemeltetési költségek szinten tartása miatt szükséges | A beavatkozás után egy hatékonyan működő viziközmű elemet kapunk, mely a kor elvárásainak megfelel. A rendszer üzembiztos, hatékony, és korszerű lesz | 0 | Zalaszentlőrinc | 4870 | 0 | 2026-01-01 | 2035-12-31 | hosszú | 0 | 0 | 0 | 0 | 0 | 487 | 487 | 487 | 487 | 487 | 487 | 487 | 487 | 487 | 487
871 | 0 | Alibánfa | Gravitációs csatorna NA 150 rekonstrukció | Az üzemelő viziközmű technológiailag elavult, üzemeltetése, és javítása már nem gazdaságos. Jelenleg a piacon magasabb műszaki tartalmak érhetőek el | A viziközmű rendszer hatékonyságának növelése, az üzemeltetési költségek szinten tartása miatt szükséges | A beavatkozás után egy hatékonyan működő viziközmű elemet kapunk, mely a kor elvárásainak megfelel. A rendszer üzembiztos, hatékony, és korszerű lesz | 0 | Alibánfa | 4000 | 0 | 2027-01-01 | 2031-12-31 | hosszú | 0 | 0 | 0 | 0 | 0 | 0 | 2000 | 0 | 0 | 0 | 2000 | 0 | 0 | 0 | 0
873 | 0 | Alsónemesapáti | Gravitációs csatorna NA 150 rekonstrukció | Az üzemelő viziközmű technológiailag elavult, üzemeltetése, és javítása már nem gazdaságos. Jelenleg a piacon magasabb műszaki tartalmak érhetőek el | A viziközmű rendszer hatékonyságának növelése, az üzemeltetési költségek szinten tartása miatt szükséges | A beavatkozás után egy hatékonyan működő viziközmű elemet kapunk, mely a kor elvárásainak megfelel. A rendszer üzembiztos, hatékony, és korszerű lesz | 0 | Alsónemesapáti | 8800 | 0 | 2027-01-01 | 2031-12-31 | hosszú | 0 | 0 | 0 | 0 | 0 | 0 | 4300 | 0 | 0 | 0 | 4500 | 0 | 0 | 0 | 0
878 | 0 | Bocfölde | Gravitációs csatorna NA200 rekonstrukció | Az üzemelő viziközmű technológiailag elavult, üzemeltetése, és javítása már nem gazdaságos. Jelenleg a piacon magasabb műszaki tartalmak érhetőek el | A viziközmű rendszer hatékonyságának növelése, az üzemeltetési költségek szinten tartása miatt szükséges | A beavatkozás után egy hatékonyan működő viziközmű elemet kapunk, mely a kor elvárásainak megfelel. A rendszer üzembiztos, hatékony, és korszerű lesz | 0 | Bocfölde | 13400 | 0 | 2027-01-01 | 2031-12-31 | hosszú | 0 | 0 | 0 | 0 | 0 | 0 | 6700 | 0 | 0 | 0 | 6700 | 0 | 0 | 0 | 0
879 | 0 | Böde | Gravitációs csatorna NA 150 rekonstrukció | Az üzemelő viziközmű technológiailag elavult, üzemeltetése, és javítása már nem gazdaságos. Jelenleg a piacon magasabb műszaki tartalmak érhetőek el | A viziközmű rendszer hatékonyságának növelése, az üzemeltetési költségek szinten tartása miatt szükséges | A beavatkozás után egy hatékonyan működő viziközmű elemet kapunk, mely a kor elvárásainak megfelel. A rendszer üzembiztos, hatékony, és korszerű lesz | 0 | Böde | 2000 | 0 | 2027-01-01 | 2027-12-31 | hosszú | 0 | 0 | 0 | 0 | 0 | 0 | 2000 | 0 | 0 | 0 | 0 | 0 | 0 | 0 | 0
880 | 0 | Búcsúszentlászló | Gravitációs csatorna NA 150 rekonstrukció | Az üzemelő viziközmű technológiailag elavult, üzemeltetése, és javítása már nem gazdaságos. Jelenleg a piacon magasabb műszaki tartalmak érhetőek el | A viziközmű rendszer hatékonyságának növelése, az üzemeltetési költségek szinten tartása miatt szükséges | A beavatkozás után egy hatékonyan működő viziközmű elemet kapunk, mely a kor elvárásainak megfelel. A rendszer üzembiztos, hatékony, és korszerű lesz | 0 | Búcsúszentlászló | 5600 | 0 | 2027-01-01 | 2030-12-31 | hosszú | 0 | 0 | 0 | 0 | 0 | 0 | 2800 | 0 | 0 | 2800 | 0 | 0 | 0 | 0 | 0
882 | 0 | Csonkahegyhát | Gravitációs csatorna NA200 rekonstrukció | Az üzemelő viziközmű technológiailag elavult, üzemeltetése, és javítása már nem gazdaságos. Jelenleg a piacon magasabb műszaki tartalmak érhetőek el | A viziközmű rendszer hatékonyságának növelése, az üzemeltetési költségek szinten tartása miatt szükséges | A beavatkozás után egy hatékonyan működő viziközmű elemet kapunk, mely a kor elvárásainak megfelel. A rendszer üzembiztos, hatékony, és korszerű lesz | 0 | Csonkahegyhát | 10500 | 0 | 2027-01-01 | 2031-12-31 | hosszú | 0 | 0 | 0 | 0 | 0 | 0 | 3500 | 0 | 3500 | 0 | 3500 | 0 | 0 | 0 | 0
885 | 0 | Hagyárosbörönd | Gravitációs csatorna NA 150 rekonstrukció | Az üzemelő viziközmű technológiailag elavult, üzemeltetése, és javítása már nem gazdaságos. Jelenleg a piacon magasabb műszaki tartalmak érhetőek el | A viziközmű rendszer hatékonyságának növelése, az üzemeltetési költségek szinten tartása miatt szükséges | A beavatkozás után egy hatékonyan működő viziközmű elemet kapunk, mely a kor elvárásainak megfelel. A rendszer üzembiztos, hatékony, és korszerű lesz | 0 | Hagyárosbörönd | 4800 | 0 | 2027-01-01 | 2030-12-31 | hosszú | 0 | 0 | 0 | 0 | 0 | 0 | 2400 | 0 | 0 | 2400 | 0 | 0 | 0 | 0 | 0
888 | 0 | Kemendollár | Gravitációs csatorna NA 150 rekonstrukció | Az üzemelő viziközmű technológiailag elavult, üzemeltetése, és javítása már nem gazdaságos. Jelenleg a piacon magasabb műszaki tartalmak érhetőek el | A viziközmű rendszer hatékonyságának növelése, az üzemeltetési költségek szinten tartása miatt szükséges | A beavatkozás után egy hatékonyan működő viziközmű elemet kapunk, mely a kor elvárásainak megfelel. A rendszer üzembiztos, hatékony, és korszerű lesz | 0 | Kemendollár | 5000 | 0 | 2027-01-01 | 2030-12-31 | hosszú | 0 | 0 | 0 | 0 | 0 | 0 | 2500 | 0 | 0 | 2500 | 0 | 0 | 0 | 0 | 0
892 | 0 | Kisbucsa | Gravitációs csatorna NA 150 rekonstrukció | Az üzemelő viziközmű technológiailag elavult, üzemeltetése, és javítása már nem gazdaságos. Jelenleg a piacon magasabb műszaki tartalmak érhetőek el | A viziközmű rendszer hatékonyságának növelése, az üzemeltetési költségek szinten tartása miatt szükséges | A beavatkozás után egy hatékonyan működő viziközmű elemet kapunk, mely a kor elvárásainak megfelel. A rendszer üzembiztos, hatékony, és korszerű lesz | 0 | Kisbucsa | 4600 | 0 | 2027-01-01 | 2031-12-31 | hosszú | 0 | 0 | 0 | 0 | 0 | 0 | 2300 | 0 | 0 | 0 | 2300 | 0 | 0 | 0 | 0
894 | 0 | Kispáli | Gravitációs csatorna NA 150 rekonstrukció | Az üzemelő viziközmű technológiailag elavult, üzemeltetése, és javítása már nem gazdaságos. Jelenleg a piacon magasabb műszaki tartalmak érhetőek el | A viziközmű rendszer hatékonyságának növelése, az üzemeltetési költségek szinten tartása miatt szükséges | A beavatkozás után egy hatékonyan működő viziközmű elemet kapunk, mely a kor elvárásainak megfelel. A rendszer üzembiztos, hatékony, és korszerű lesz | 0 | Kispáli | 2300 | 0 | 2027-01-01 | 2027-12-31 | hosszú | 0 | 0 | 0 | 0 | 0 | 0 | 2300 | 0 | 0 | 0 | 0 | 0 | 0 | 0 | 0
895 | 0 | Lakhegy | Gravitációs csatorna NA 150 rekonstrukció | Az üzemelő viziközmű technológiailag elavult, üzemeltetése, és javítása már nem gazdaságos. Jelenleg a piacon magasabb műszaki tartalmak érhetőek el | A viziközmű rendszer hatékonyságának növelése, az üzemeltetési költségek szinten tartása miatt szükséges | A beavatkozás után egy hatékonyan működő viziközmű elemet kapunk, mely a kor elvárásainak megfelel. A rendszer üzembiztos, hatékony, és korszerű lesz | 0 | Lakhegy | 4800 | 0 | 2027-01-01 | 2031-12-31 | hosszú | 0 | 0 | 0 | 0 | 0 | 0 | 2400 | 0 | 0 | 0 | 2400 | 0 | 0 | 0 | 0
896 | 0 | Nagykutas | Gravitációs csatorna NA 150 rekonstrukció | Az üzemelő viziközmű technológiailag elavult, üzemeltetése, és javítása már nem gazdaságos. Jelenleg a piacon magasabb műszaki tartalmak érhetőek el | A viziközmű rendszer hatékonyságának növelése, az üzemeltetési költségek szinten tartása miatt szükséges | A beavatkozás után egy hatékonyan működő viziközmű elemet kapunk, mely a kor elvárásainak megfelel. A rendszer üzembiztos, hatékony, és korszerű lesz | 0 | Nagykutas | 2300 | 0 | 2027-01-01 | 2027-12-31 | hosszú | 0 | 0 | 0 | 0 | 0 | 0 | 2300 | 0 | 0 | 0 | 0 | 0 | 0 | 0 | 0
897 | 0 | Nagypáli | Gravitációs csatorna NA 150 rekonstrukció | Az üzemelő viziközmű technológiailag elavult, üzemeltetése, és javítása már nem gazdaságos. Jelenleg a piacon magasabb műszaki tartalmak érhetőek el | A viziközmű rendszer hatékonyságának növelése, az üzemeltetési költségek szinten tartása miatt szükséges | A beavatkozás után egy hatékonyan működő viziközmű elemet kapunk, mely a kor elvárásainak megfelel. A rendszer üzembiztos, hatékony, és korszerű lesz | 0 | Nagypáli | 4600 | 0 | 2027-01-01 | 2031-12-31 | hosszú | 0 | 0 | 0 | 0 | 0 | 0 | 2300 | 0 | 0 | 0 | 2300 | 0 | 0 | 0 | 0
898 | 0 | Nemesapáti | Gravitációs csatorna NA 150 rekonstrukció | Az üzemelő viziközmű technológiailag elavult, üzemeltetése, és javítása már nem gazdaságos. Jelenleg a piacon magasabb műszaki tartalmak érhetőek el | A viziközmű rendszer hatékonyságának növelése, az üzemeltetési költségek szinten tartása miatt szükséges | A beavatkozás után egy hatékonyan működő viziközmű elemet kapunk, mely a kor elvárásainak megfelel. A rendszer üzembiztos, hatékony, és korszerű lesz | 0 | Nemesapáti | 4000 | 0 | 2027-01-01 | 2030-12-31 | hosszú | 0 | 0 | 0 | 0 | 0 | 0 | 2000 | 0 | 0 | 2000 | 0 | 0 | 0 | 0 | 0
900 | 0 | Nemeshetés | Gravitációs csatorna NA200 rekonstrukció | Az üzemelő viziközmű technológiailag elavult, üzemeltetése, és javítása már nem gazdaságos. Jelenleg a piacon magasabb műszaki tartalmak érhetőek el | A viziközmű rendszer hatékonyságának növelése, az üzemeltetési költségek szinten tartása miatt szükséges | A beavatkozás után egy hatékonyan működő viziközmű elemet kapunk, mely a kor elvárásainak megfelel. A rendszer üzembiztos, hatékony, és korszerű lesz | 0 | Nemeshetés | 14100 | 0 | 2027-01-01 | 2033-12-31 | hosszú | 0 | 0 | 0 | 0 | 0 | 0 | 4700 | 0 | 0 | 4700 | 0 | 0 | 4700 | 0 | 0
901 | 0 | Nemessándorháza | Gravitációs csatorna NA200 rekonstrukció | Az üzemelő viziközmű technológiailag elavult, üzemeltetése, és javítása már nem gazdaságos. Jelenleg a piacon magasabb műszaki tartalmak érhetőek el | A viziközmű rendszer hatékonyságának növelése, az üzemeltetési költségek szinten tartása miatt szükséges | A beavatkozás után egy hatékonyan működő viziközmű elemet kapunk, mely a kor elvárásainak megfelel. A rendszer üzembiztos, hatékony, és korszerű lesz | 0 | Nemessándorháza | 6300 | 0 | 2027-01-01 | 2030-12-31 | hosszú | 0 | 0 | 0 | 0 | 0 | 0 | 3000 | 0 | 0 | 3300 | 0 | 0 | 0 | 0 | 0
904 | 0 | Nemesszentandrás | Gravitációs csatorna NA 150 rekonstrukció | Az üzemelő viziközmű technológiailag elavult, üzemeltetése, és javítása már nem gazdaságos. Jelenleg a piacon magasabb műszaki tartalmak érhetőek el | A viziközmű rendszer hatékonyságának növelése, az üzemeltetési költségek szinten tartása miatt szükséges | A beavatkozás után egy hatékonyan működő viziközmű elemet kapunk, mely a kor elvárásainak megfelel. A rendszer üzembiztos, hatékony, és korszerű lesz | 0 | Nemesszentandrás | 2300 | 0 | 2027-01-01 | 2027-12-31 | hosszú | 0 | 0 | 0 | 0 | 0 | 0 | 2300 | 0 | 0 | 0 | 0 | 0 | 0 | 0 | 0
905 | 0 | Németfalu | Gravitációs csatorna NA 150 rekonstrukció | Az üzemelő viziközmű technológiailag elavult, üzemeltetése, és javítása már nem gazdaságos. Jelenleg a piacon magasabb műszaki tartalmak érhetőek el | A viziközmű rendszer hatékonyságának növelése, az üzemeltetési költségek szinten tartása miatt szükséges | A beavatkozás után egy hatékonyan működő viziközmű elemet kapunk, mely a kor elvárásainak megfelel. A rendszer üzembiztos, hatékony, és korszerű lesz | 0 | Németfalu | 2000 | 0 | 2027-01-01 | 2027-12-31 | hosszú | 0 | 0 | 0 | 0 | 0 | 0 | 2000 | 0 | 0 | 0 | 0 | 0 | 0 | 0 | 0
913 | 0 | Zalaboldogfa | Gravitációs csatorna NA 150 rekonstrukció | Az üzemelő viziközmű technológiailag elavult, üzemeltetése, és javítása már nem gazdaságos. Jelenleg a piacon magasabb műszaki tartalmak érhetőek el | A viziközmű rendszer hatékonyságának növelése, az üzemeltetési költségek szinten tartása miatt szükséges | A beavatkozás után egy hatékonyan működő viziközmű elemet kapunk, mely a kor elvárásainak megfelel. A rendszer üzembiztos, hatékony, és korszerű lesz | 0 | Zalaboldogfa | 2200 | 0 | 2027-01-01 | 2027-12-31 | hosszú | 0 | 0 | 0 | 0 | 0 | 0 | 2200 | 0 | 0 | 0 | 0 | 0 | 0 | 0 | 0
915 | 0 | Zalacséb | Gravitációs csatorna NA 150 rekonstrukció | Az üzemelő viziközmű technológiailag elavult, üzemeltetése, és javítása már nem gazdaságos. Jelenleg a piacon magasabb műszaki tartalmak érhetőek el | A viziközmű rendszer hatékonyságának növelése, az üzemeltetési költségek szinten tartása miatt szükséges | A beavatkozás után egy hatékonyan működő viziközmű elemet kapunk, mely a kor elvárásainak megfelel. A rendszer üzembiztos, hatékony, és korszerű lesz | 0 | Zalacséb | 4800 | 0 | 2027-01-01 | 2033-12-31 | hosszú | 0 | 0 | 0 | 0 | 0 | 0 | 2400 | 0 | 0 | 1200 | 0 | 0 | 1200 | 0 | 0
917 | 0 | Zalaszentgyörgy | Gravitációs csatorna NA 150 rekonstrukció | Az üzemelő viziközmű technológiailag elavult, üzemeltetése, és javítása már nem gazdaságos. Jelenleg a piacon magasabb műszaki tartalmak érhetőek el | A viziközmű rendszer hatékonyságának növelése, az üzemeltetési költségek szinten tartása miatt szükséges | A beavatkozás után egy hatékonyan működő viziközmű elemet kapunk, mely a kor elvárásainak megfelel. A rendszer üzembiztos, hatékony, és korszerű lesz | 0 | Zalaszentgyörgy | 6000 | 0 | 2027-01-01 | 2033-12-31 | hosszú | 0 | 0 | 0 | 0 | 0 | 0 | 2000 | 0 | 0 | 2000 | 0 | 0 | 2000 | 0 | 0
921 | 0 | Zalaszentiván | Gravitációs csatorna NA 150 rekonstrukció | Az üzemelő viziközmű technológiailag elavult, üzemeltetése, és javítása már nem gazdaságos. Jelenleg a piacon magasabb műszaki tartalmak érhetőek el | A viziközmű rendszer hatékonyságának növelése, az üzemeltetési költségek szinten tartása miatt szükséges | A beavatkozás után egy hatékonyan működő viziközmű elemet kapunk, mely a kor elvárásainak megfelel. A rendszer üzembiztos, hatékony, és korszerű lesz | 0 | Zalaszentiván | 7800 | 0 | 2027-01-01 | 2033-12-31 | hosszú | 0 | 0 | 0 | 0 | 0 | 0 | 2600 | 0 | 0 | 2600 | 0 | 0 | 2600 | 0 | 0
925 | 0 | Zalaszentlőrinc | Gravitációs csatorna NA 150 rekonstrukció | Az üzemelő viziközmű technológiailag elavult, üzemeltetése, és javítása már nem gazdaságos. Jelenleg a piacon magasabb műszaki tartalmak érhetőek el | A viziközmű rendszer hatékonyságának növelése, az üzemeltetési költségek szinten tartása miatt szükséges | A beavatkozás után egy hatékonyan működő viziközmű elemet kapunk, mely a kor elvárásainak megfelel. A rendszer üzembiztos, hatékony, és korszerű lesz | 0 | Zalaszentlőrinc | 2200 | 0 | 2027-01-01 | 2027-12-31 | hosszú | 0 | 0 | 0 | 0 | 0 | 0 | 2200 | 0 | 0 | 0 | 0 | 0 | 0 | 0 | 0
926 | 0 | Zalaszentlőrinc | Gravitációs csatorna NA200 rekonstrukció | Az üzemelő viziközmű technológiailag elavult, üzemeltetése, és javítása már nem gazdaságos. Jelenleg a piacon magasabb műszaki tartalmak érhetőek el | A viziközmű rendszer hatékonyságának növelése, az üzemeltetési költségek szinten tartása miatt szükséges | A beavatkozás után egy hatékonyan működő viziközmű elemet kapunk, mely a kor elvárásainak megfelel. A rendszer üzembiztos, hatékony, és korszerű lesz | 0 | Zalaszentlőrinc | 4000 | 0 | 2027-01-01 | 2030-12-31 | hosszú | 0 | 0 | 0 | 0 | 0 | 0 | 2000 | 0 | 0 | 2000 | 0 | 0 | 0 | 0 | 0
937 | 0 | Alsónemesapáti | Gravitációs csatorna NA 150 rekonstrukció | Az üzemelő viziközmű technológiailag elavult, üzemeltetése, és javítása már nem gazdaságos. Jelenleg a piacon magasabb műszaki tartalmak érhetőek el | A viziközmű rendszer hatékonyságának növelése, az üzemeltetési költségek szinten tartása miatt szükséges | A beavatkozás után egy hatékonyan működő viziközmű elemet kapunk, mely a kor elvárásainak megfelel. A rendszer üzembiztos, hatékony, és korszerű lesz | 0 | Alsónemesapáti | 4800 | 0 | 2028-01-01 | 2032-12-31 | hosszú | 0 | 0 | 0 | 0 | 0 | 0 | 0 | 2400 | 0 | 0 | 0 | 2400 | 0 | 0 | 0
940 | 0 | Babosdöbréte | Gravitációs csatorna NA 150 rekonstrukció | Az üzemelő viziközmű technológiailag elavult, üzemeltetése, és javítása már nem gazdaságos. Jelenleg a piacon magasabb műszaki tartalmak érhetőek el | A viziközmű rendszer hatékonyságának növelése, az üzemeltetési költségek szinten tartása miatt szükséges | A beavatkozás után egy hatékonyan működő viziközmű elemet kapunk, mely a kor elvárásainak megfelel. A rendszer üzembiztos, hatékony, és korszerű lesz | 0 | Babosdöbréte | 2300 | 0 | 2028-01-01 | 2028-12-31 | hosszú | 0 | 0 | 0 | 0 | 0 | 0 | 0 | 2300 | 0 | 0 | 0 | 0 | 0 | 0 | 0
955 | 0 | Ozmánbük | Gravitációs csatorna NA200 rekonstrukció | Az üzemelő viziközmű technológiailag elavult, üzemeltetése, és javítása már nem gazdaságos. Jelenleg a piacon magasabb műszaki tartalmak érhetőek el | A viziközmű rendszer hatékonyságának növelése, az üzemeltetési költségek szinten tartása miatt szükséges | A beavatkozás után egy hatékonyan működő viziközmű elemet kapunk, mely a kor elvárásainak megfelel. A rendszer üzembiztos, hatékony, és korszerű lesz | 0 | Ozmánbük | 4000 | 0 | 2028-01-01 | 2030-12-31 | hosszú | 0 | 0 | 0 | 0 | 0 | 0 | 0 | 2000 | 0 | 2000 | 0 | 0 | 0 | 0 | 0
958 | 0 | Salomvár | Gravitációs csatorna NA 150 rekonstrukció | Az üzemelő viziközmű technológiailag elavult, üzemeltetése, és javítása már nem gazdaságos. Jelenleg a piacon magasabb műszaki tartalmak érhetőek el | A viziközmű rendszer hatékonyságának növelése, az üzemeltetési költségek szinten tartása miatt szükséges | A beavatkozás után egy hatékonyan működő viziközmű elemet kapunk, mely a kor elvárásainak megfelel. A rendszer üzembiztos, hatékony, és korszerű lesz | 0 | Salomvár | 6300 | 0 | 2028-01-01 | 2034-12-31 | hosszú | 0 | 0 | 0 | 0 | 0 | 0 | 0 | 2100 | 0 | 0 | 2100 | 0 | 0 | 2100 | 0
959 | 0 | Sárhida | Gravitációs csatorna NA 150 rekonstrukció | Az üzemelő viziközmű technológiailag elavult, üzemeltetése, és javítása már nem gazdaságos. Jelenleg a piacon magasabb műszaki tartalmak érhetőek el | A viziközmű rendszer hatékonyságának növelése, az üzemeltetési költségek szinten tartása miatt szükséges | A beavatkozás után egy hatékonyan működő viziközmű elemet kapunk, mely a kor elvárásainak megfelel. A rendszer üzembiztos, hatékony, és korszerű lesz | 0 | Sárhida | 6900 | 0 | 2028-01-01 | 2034-12-31 | hosszú | 0 | 0 | 0 | 0 | 0 | 0 | 0 | 2300 | 0 | 0 | 2300 | 0 | 0 | 2300 | 0
962 | 0 | Teskánd | Gravitációs csatorna NA 150 rekonstrukció | Az üzemelő viziközmű technológiailag elavult, üzemeltetése, és javítása már nem gazdaságos. Jelenleg a piacon magasabb műszaki tartalmak érhetőek el | A viziközmű rendszer hatékonyságának növelése, az üzemeltetési költségek szinten tartása miatt szükséges | A beavatkozás után egy hatékonyan működő viziközmű elemet kapunk, mely a kor elvárásainak megfelel. A rendszer üzembiztos, hatékony, és korszerű lesz | 0 | Teskánd | 1500 | 0 | 2028-01-01 | 2028-12-31 | hosszú | 0 | 0 | 0 | 0 | 0 | 0 | 0 | 1500 | 0 | 0 | 0 | 0 | 0 | 0 | 0
964 | 0 | Vasboldogasszony | Gravitációs csatorna NA 150 rekonstrukció | Az üzemelő viziközmű technológiailag elavult, üzemeltetése, és javítása már nem gazdaságos. Jelenleg a piacon magasabb műszaki tartalmak érhetőek el | A viziközmű rendszer hatékonyságának növelése, az üzemeltetési költségek szinten tartása miatt szükséges | A beavatkozás után egy hatékonyan működő viziközmű elemet kapunk, mely a kor elvárásainak megfelel. A rendszer üzembiztos, hatékony, és korszerű lesz | 0 | Vasboldogasszony | 3000 | 0 | 2028-01-01 | 2032-12-31 | hosszú | 0 | 0 | 0 | 0 | 0 | 0 | 0 | 1500 | 0 | 0 | 0 | 1500 | 0 | 0 | 0
966 | 0 | Alibánfa | Gravitációs csatorna NA200 rekonstrukció | Az üzemelő viziközmű technológiailag elavult, üzemeltetése, és javítása már nem gazdaságos. Jelenleg a piacon magasabb műszaki tartalmak érhetőek el | A viziközmű rendszer hatékonyságának növelése, az üzemeltetési költségek szinten tartása miatt szükséges | A beavatkozás után egy hatékonyan működő viziközmű elemet kapunk, mely a kor elvárásainak megfelel. A rendszer üzembiztos, hatékony, és korszerű lesz | 0 | Alibánfa | 10000 | 0 | 2029-01-01 | 2033-12-31 | hosszú | 0 | 0 | 0 | 0 | 0 | 0 | 0 | 0 | 5000 | 0 | 0 | 0 | 5000 | 0 | 0
967 | 0 | Bak | Gravitációs csatorna NA200 rekonstrukció | Az üzemelő viziközmű technológiailag elavult, üzemeltetése, és javítása már nem gazdaságos. Jelenleg a piacon magasabb műszaki tartalmak érhetőek el | A viziközmű rendszer hatékonyságának növelése, az üzemeltetési költségek szinten tartása miatt szükséges | A beavatkozás után egy hatékonyan működő viziközmű elemet kapunk, mely a kor elvárásainak megfelel. A rendszer üzembiztos, hatékony, és korszerű lesz | 0 | Bak | 6500 | 0 | 2029-01-01 | 2029-12-31 | hosszú | 0 | 0 | 0 | 0 | 0 | 0 | 0 | 0 | 6500 | 0 | 0 | 0 | 0 | 0 | 0
968 | 0 | Boncodfölde | Gravitációs csatorna NA 150 rekonstrukció | Az üzemelő viziközmű technológiailag elavult, üzemeltetése, és javítása már nem gazdaságos. Jelenleg a piacon magasabb műszaki tartalmak érhetőek el | A viziközmű rendszer hatékonyságának növelése, az üzemeltetési költségek szinten tartása miatt szükséges | A beavatkozás után egy hatékonyan működő viziközmű elemet kapunk, mely a kor elvárásainak megfelel. A rendszer üzembiztos, hatékony, és korszerű lesz | 0 | Boncodfölde | 2000 | 0 | 2029-01-01 | 2029-12-31 | hosszú | 0 | 0 | 0 | 0 | 0 | 0 | 0 | 0 | 2000 | 0 | 0 | 0 | 0 | 0 | 0
969 | 0 | Kávás | Gravitációs csatorna NA 150 rekonstrukció | Az üzemelő viziközmű technológiailag elavult, üzemeltetése, és javítása már nem gazdaságos. Jelenleg a piacon magasabb műszaki tartalmak érhetőek el | A viziközmű rendszer hatékonyságának növelése, az üzemeltetési költségek szinten tartása miatt szükséges | A beavatkozás után egy hatékonyan működő viziközmű elemet kapunk, mely a kor elvárásainak megfelel. A rendszer üzembiztos, hatékony, és korszerű lesz | 0 | Kávás | 2000 | 0 | 2029-01-01 | 2029-12-31 | hosszú | 0 | 0 | 0 | 0 | 0 | 0 | 0 | 0 | 2000 | 0 | 0 | 0 | 0 | 0 | 0
970 | 0 | Kiskutas | Gravitációs csatorna NA 150 rekonstrukció | Az üzemelő viziközmű technológiailag elavult, üzemeltetése, és javítása már nem gazdaságos. Jelenleg a piacon magasabb műszaki tartalmak érhetőek el | A viziközmű rendszer hatékonyságának növelése, az üzemeltetési költségek szinten tartása miatt szükséges | A beavatkozás után egy hatékonyan működő viziközmű elemet kapunk, mely a kor elvárásainak megfelel. A rendszer üzembiztos, hatékony, és korszerű lesz | 0 | Kiskutas | 2000 | 0 | 2029-01-01 | 2029-12-31 | hosszú | 0 | 0 | 0 | 0 | 0 | 0 | 0 | 0 | 2000 | 0 | 0 | 0 | 0 | 0 | 0
984 | 0 | Zalaegerszeg | Gravitációs csatorna NA 250 rekonstrukció | Az üzemelő viziközmű technológiailag elavult, üzemeltetése, és javítása már nem gazdaságos. Jelenleg a piacon magasabb műszaki tartalmak érhetőek el | A viziközmű rendszer hatékonyságának növelése, az üzemeltetési költségek szinten tartása miatt szükséges | A beavatkozás után egy hatékonyan működő viziközmű elemet kapunk, mely a kor elvárásainak megfelel. A rendszer üzembiztos, hatékony, és korszerű lesz | 0 | Zalaegerszeg | 2200 | 0 | 2030-01-01 | 2030-12-31 | hosszú | 0 | 0 | 0 | 0 | 0 | 0 | 0 | 0 | 0 | 2200 | 0 | 0 | 0 | 0 | 0
987 | 0 | Babosdöbréte | Gravitációs csatorna NA200 rekonstrukció | Az üzemelő viziközmű technológiailag elavult, üzemeltetése, és javítása már nem gazdaságos. Jelenleg a piacon magasabb műszaki tartalmak érhetőek el | A viziközmű rendszer hatékonyságának növelése, az üzemeltetési költségek szinten tartása miatt szükséges | A beavatkozás után egy hatékonyan működő viziközmű elemet kapunk, mely a kor elvárásainak megfelel. A rendszer üzembiztos, hatékony, és korszerű lesz | 0 | Babosdöbréte | 3700 | 0 | 2030-01-01 | 2030-12-31 | hosszú | 0 | 0 | 0 | 0 | 0 | 0 | 0 | 0 | 0 | 3700 | 0 | 0 | 0 | 0 | 0
1002 | 0 | Hottó | Gravitációs csatorna NA 150 rekonstrukció | Az üzemelő viziközmű technológiailag elavult, üzemeltetése, és javítása már nem gazdaságos. Jelenleg a piacon magasabb műszaki tartalmak érhetőek el | A viziközmű rendszer hatékonyságának növelése, az üzemeltetési költségek szinten tartása miatt szükséges | A beavatkozás után egy hatékonyan működő viziközmű elemet kapunk, mely a kor elvárásainak megfelel. A rendszer üzembiztos, hatékony, és korszerű lesz | 0 | Hottó | 2000 | 0 | 2030-01-01 | 2030-12-31 | hosszú | 0 | 0 | 0 | 0 | 0 | 0 | 0 | 0 | 0 | 2000 | 0 | 0 | 0 | 0 | 0
1006 | 0 | Keménfa | Gravitációs csatorna NA 150 rekonstrukció | Az üzemelő viziközmű technológiailag elavult, üzemeltetése, és javítása már nem gazdaságos. Jelenleg a piacon magasabb műszaki tartalmak érhetőek el | A viziközmű rendszer hatékonyságának növelése, az üzemeltetési költségek szinten tartása miatt szükséges | A beavatkozás után egy hatékonyan működő viziközmű elemet kapunk, mely a kor elvárásainak megfelel. A rendszer üzembiztos, hatékony, és korszerű lesz | 0 | Keménfa | 1800 | 0 | 2030-01-01 | 2030-12-31 | hosszú | 0 | 0 | 0 | 0 | 0 | 0 | 0 | 0 | 0 | 1800 | 0 | 0 | 0 | 0 | 0
1011 | 0 | Nemeshetés | Gravitációs csatorna NA 150 rekonstrukció | Az üzemelő viziközmű technológiailag elavult, üzemeltetése, és javítása már nem gazdaságos. Jelenleg a piacon magasabb műszaki tartalmak érhetőek el | A viziközmű rendszer hatékonyságának növelése, az üzemeltetési költségek szinten tartása miatt szükséges | A beavatkozás után egy hatékonyan működő viziközmű elemet kapunk, mely a kor elvárásainak megfelel. A rendszer üzembiztos, hatékony, és korszerű lesz | 0 | Nemeshetés | 2200 | 0 | 2030-01-01 | 2030-12-31 | hosszú | 0 | 0 | 0 | 0 | 0 | 0 | 0 | 0 | 0 | 2200 | 0 | 0 | 0 | 0 | 0
1021 | 0 | Teskánd | Gravitációs csatorna NA200 rekonstrukció | Az üzemelő viziközmű technológiailag elavult, üzemeltetése, és javítása már nem gazdaságos. Jelenleg a piacon magasabb műszaki tartalmak érhetőek el | A viziközmű rendszer hatékonyságának növelése, az üzemeltetési költségek szinten tartása miatt szükséges | A beavatkozás után egy hatékonyan működő viziközmű elemet kapunk, mely a kor elvárásainak megfelel. A rendszer üzembiztos, hatékony, és korszerű lesz | 0 | Teskánd | 2500 | 0 | 2030-01-01 | 2030-12-31 | hosszú | 0 | 0 | 0 | 0 | 0 | 0 | 0 | 0 | 0 | 2500 | 0 | 0 | 0 | 0 | 0
1025 | 0 | Zalacséb | Gravitációs csatorna NA200 rekonstrukció | Az üzemelő viziközmű technológiailag elavult, üzemeltetése, és javítása már nem gazdaságos. Jelenleg a piacon magasabb műszaki tartalmak érhetőek el | A viziközmű rendszer hatékonyságának növelése, az üzemeltetési költségek szinten tartása miatt szükséges | A beavatkozás után egy hatékonyan működő viziközmű elemet kapunk, mely a kor elvárásainak megfelel. A rendszer üzembiztos, hatékony, és korszerű lesz | 0 | Zalacséb | 3700 | 0 | 2030-01-01 | 2030-12-31 | hosszú | 0 | 0 | 0 | 0 | 0 | 0 | 0 | 0 | 0 | 3700 | 0 | 0 | 0 | 0 | 0
1026 | 0 | Zalaistvánd | Gravitációs csatorna NA 150 rekonstrukció | Az üzemelő viziközmű technológiailag elavult, üzemeltetése, és javítása már nem gazdaságos. Jelenleg a piacon magasabb műszaki tartalmak érhetőek el | A viziközmű rendszer hatékonyságának növelése, az üzemeltetési költségek szinten tartása miatt szükséges | A beavatkozás után egy hatékonyan működő viziközmű elemet kapunk, mely a kor elvárásainak megfelel. A rendszer üzembiztos, hatékony, és korszerű lesz | 0 | Zalaistvánd | 2000 | 0 | 2030-01-01 | 2030-12-31 | hosszú | 0 | 0 | 0 | 0 | 0 | 0 | 0 | 0 | 0 | 2000 | 0 | 0 | 0 | 0 | 0
1039 | 0 | Vasboldogasszony | Gravitációs csatorna NA200 rekonstrukció | Az üzemelő viziközmű technológiailag elavult, üzemeltetése, és javítása már nem gazdaságos. Jelenleg a piacon magasabb műszaki tartalmak érhetőek el | A viziközmű rendszer hatékonyságának növelése, az üzemeltetési költségek szinten tartása miatt szükséges | A beavatkozás után egy hatékonyan működő viziközmű elemet kapunk, mely a kor elvárásainak megfelel. A rendszer üzembiztos, hatékony, és korszerű lesz | 0 | Vasboldogasszony | 2200 | 0 | 2034-01-01 | 2034-12-31 | hosszú | 0 | 0 | 0 | 0 | 0 | 0 | 0 | 0 | 0 | 0 | 0 | 0 | 0 | 2200 | 0
SZENNYVÍZVEZETÉKEK (KÉNYSZERÁRAMOLTATÁSÚ)
114 | 0 | Zalaegerszeg | Nyomott vezeték NA 50 rekonstrukció | Az üzemelő viziközmű technológiailag elavult, üzemeltetése, és javítása már nem gazdaságos. Jelenleg a piacon magasabb műszaki tartalmak érhetőek el | A kiépített rendszer működőképességének megóvása, a biztonságos üzemelés biztosítása miatt van szükség a munka elvégzésére | A viziközmű elem állapota megközelíti az új elem berendezés állapotát. Az üzembiztonság jelentősen növekszik | 0 | Zalaegerszeg | 12000 | 0 | 2022-01-01 | 2024-12-31 | közép | 0 | 6000 | 0 | 6000 | 0 | 0 | 0 | 0 | 0 | 0 | 0 | 0 | 0 | 0 | 0
115 | 0 | Zalaegerszeg | Nyomott vezeték NA 80 rekonstrukció | Az üzemelő viziközmű technológiailag elavult, üzemeltetése, és javítása már nem gazdaságos. Jelenleg a piacon magasabb műszaki tartalmak érhetőek el | A kiépített rendszer működőképességének megóvása, a biztonságos üzemelés biztosítása miatt van szükség a munka elvégzésére | A viziközmű elem állapota megközelíti az új elem berendezés állapotát. Az üzembiztonság jelentősen növekszik | 0 | Zalaegerszeg | 6800 | 0 | 2022-01-01 | 2024-12-31 | közép | 0 | 3400 | 0 | 3400 | 0 | 0 | 0 | 0 | 0 | 0 | 0 | 0 | 0 | 0 | 0
116 | 0 | Zalaegerszeg | Nyomott vezeték NA 100 rekonstrukció | Az üzemelő viziközmű technológiailag elavult, üzemeltetése, és javítása már nem gazdaságos. Jelenleg a piacon magasabb műszaki tartalmak érhetőek el | A kiépített rendszer működőképességének megóvása, a biztonságos üzemelés biztosítása miatt van szükség a munka elvégzésére | A viziközmű elem állapota megközelíti az új elem berendezés állapotát. Az üzembiztonság jelentősen növekszik | 0 | Zalaegerszeg | 8600 | 0 | 2022-01-01 | 2024-12-31 | közép | 0 | 4300 | 0 | 4300 | 0 | 0 | 0 | 0 | 0 | 0 | 0 | 0 | 0 | 0 | 0
117 | 0 | Zalaegerszeg | Nyomott vezeték NA 150 rekonstrukció | Az üzemelő viziközmű technológiailag elavult, üzemeltetése, és javítása már nem gazdaságos. Jelenleg a piacon magasabb műszaki tartalmak érhetőek el | A kiépített rendszer működőképességének megóvása, a biztonságos üzemelés biztosítása miatt van szükség a munka elvégzésére | A viziközmű elem állapota megközelíti az új elem berendezés állapotát. Az üzembiztonság jelentősen növekszik | 0 | Zalaegerszeg | 13400 | 0 | 2022-01-01 | 2024-12-31 | közép | 0 | 6700 | 0 | 6700 | 0 | 0 | 0 | 0 | 0 | 0 | 0 | 0 | 0 | 0 | 0
118 | 0 | Zalaegerszeg | Nyomott vezeték NA 200 rekonstrukció | Az üzemelő viziközmű technológiailag elavult, üzemeltetése, és javítása már nem gazdaságos. Jelenleg a piacon magasabb műszaki tartalmak érhetőek el | A kiépített rendszer működőképességének megóvása, a biztonságos üzemelés biztosítása miatt van szükség a munka elvégzésére | A viziközmű elem állapota megközelíti az új elem berendezés állapotát. Az üzembiztonság jelentősen növekszik | 0 | Zalaegerszeg | 7600 | 0 | 2022-01-01 | 2024-12-31 | közép | 0 | 3800 | 0 | 3800 | 0 | 0 | 0 | 0 | 0 | 0 | 0 | 0 | 0 | 0 | 0
119 | 0 | Zalaegerszeg | Nyomott vezeték NA 300 rekonstrukció | Az üzemelő viziközmű technológiailag elavult, üzemeltetése, és javítása már nem gazdaságos. Jelenleg a piacon magasabb műszaki tartalmak érhetőek el | A kiépített rendszer működőképességének megóvása, a biztonságos üzemelés biztosítása miatt van szükség a munka elvégzésére | A viziközmű elem állapota megközelíti az új elem berendezés állapotát. Az üzembiztonság jelentősen növekszik | 0 | Zalaegerszeg | 2100 | 0 | 2022-01-01 | 2022-12-31 | közép | 0 | 2100 | 0 | 0 | 0 | 0 | 0 | 0 | 0 | 0 | 0 | 0 | 0 | 0 | 0
146 | 0 | Alibánfa | Nyomott vezeték NA100 rekonstrukció | Az üzemelő viziközmű technológiailag elavult, üzemeltetése, és javítása már nem gazdaságos. Jelenleg a piacon magasabb műszaki tartalmak érhetőek el | A kiépített rendszer működőképességének megóvása, a biztonságos üzemelés biztosítása miatt van szükség a munka elvégzésére | A viziközmű elem állapota megközelíti az új elem berendezés állapotát. Az üzembiztonság jelentősen növekszik | 0 | Alibánfa | 6060 | 0 | 2022-01-01 | 2025-12-31 | közép | 0 | 3030 | 0 | 0 | 3030 | 0 | 0 | 0 | 0 | 0 | 0 | 0 | 0 | 0 | 0
147 | 0 | Alibánfa | Nyomott vezeték NA100 rekonstrukció | Az üzemelő viziközmű technológiailag elavult, üzemeltetése, és javítása már nem gazdaságos. Jelenleg a piacon magasabb műszaki tartalmak érhetőek el | A kiépített rendszer működőképességének megóvása, a biztonságos üzemelés biztosítása miatt van szükség a munka elvégzésére | A viziközmű elem állapota megközelíti az új elem berendezés állapotát. Az üzembiztonság jelentősen növekszik | 0 | Alibánfa | 4400 | 0 | 2022-01-01 | 2025-12-31 | közép | 0 | 2200 | 0 | 0 | 2200 | 0 | 0 | 0 | 0 | 0 | 0 | 0 | 0 | 0 | 0
153 | 0 | Alsónemesapáti | Nyomott vezeték NA125 rekonstrukció | Az üzemelő viziközmű technológiailag elavult, üzemeltetése, és javítása már nem gazdaságos. Jelenleg a piacon magasabb műszaki tartalmak érhetőek el | A kiépített rendszer működőképességének megóvása, a biztonságos üzemelés biztosítása miatt van szükség a munka elvégzésére | A viziközmű elem állapota megközelíti az új elem berendezés állapotát. Az üzembiztonság jelentősen növekszik | 0 | Alsónemesapáti | 4500 | 0 | 2022-01-01 | 2025-12-31 | közép | 0 | 2200 | 0 | 0 | 2300 | 0 | 0 | 0 | 0 | 0 | 0 | 0 | 0 | 0 | 0
154 | 0 | Alsónemesapáti | Nyomott vezeték NA150 rekonstrukció | Az üzemelő viziközmű technológiailag elavult, üzemeltetése, és javítása már nem gazdaságos. Jelenleg a piacon magasabb műszaki tartalmak érhetőek el | A kiépített rendszer működőképességének megóvása, a biztonságos üzemelés biztosítása miatt van szükség a munka elvégzésére | A viziközmű elem állapota megközelíti az új elem berendezés állapotát. Az üzembiztonság jelentősen növekszik | 0 | Alsónemesapáti | 4400 | 0 | 2022-01-01 | 2025-12-31 | közép | 0 | 2200 | 0 | 0 | 2200 | 0 | 0 | 0 | 0 | 0 | 0 | 0 | 0 | 0 | 0
163 | 0 | Babosdöbréte | Nyomott vezeték NA50 rekonstrukció | Az üzemelő viziközmű technológiailag elavult, üzemeltetése, és javítása már nem gazdaságos. Jelenleg a piacon magasabb műszaki tartalmak érhetőek el | A kiépített rendszer működőképességének megóvása, a biztonságos üzemelés biztosítása miatt van szükség a munka elvégzésére | A viziközmű elem állapota megközelíti az új elem berendezés állapotát. Az üzembiztonság jelentősen növekszik | 0 | Babosdöbréte | 4800 | 0 | 2022-01-01 | 2025-12-31 | közép | 0 | 2400 | 0 | 0 | 2400 | 0 | 0 | 0 | 0 | 0 | 0 | 0 | 0 | 0 | 0
164 | 0 | Babosdöbréte | Nyomott vezeték NA80 rekonstrukció | Az üzemelő viziközmű technológiailag elavult, üzemeltetése, és javítása már nem gazdaságos. Jelenleg a piacon magasabb műszaki tartalmak érhetőek el | A kiépített rendszer működőképességének megóvása, a biztonságos üzemelés biztosítása miatt van szükség a munka elvégzésére | A viziközmű elem állapota megközelíti az új elem berendezés állapotát. Az üzembiztonság jelentősen növekszik | 0 | Babosdöbréte | 5400 | 0 | 2022-01-01 | 2024-12-31 | közép | 0 | 2700 | 0 | 2700 | 0 | 0 | 0 | 0 | 0 | 0 | 0 | 0 | 0 | 0 | 0
165 | 0 | Babosdöbréte | Nyomott vezeték NA100 rekonstrukció | Az üzemelő viziközmű technológiailag elavult, üzemeltetése, és javítása már nem gazdaságos. Jelenleg a piacon magasabb műszaki tartalmak érhetőek el | A kiépített rendszer működőképességének megóvása, a biztonságos üzemelés biztosítása miatt van szükség a munka elvégzésére | A viziközmű elem állapota megközelíti az új elem berendezés állapotát. Az üzembiztonság jelentősen növekszik | 0 | Babosdöbréte | 4600 | 0 | 2022-01-01 | 2024-12-31 | közép | 0 | 2300 | 0 | 2300 | 0 | 0 | 0 | 0 | 0 | 0 | 0 | 0 | 0 | 0 | 0
174 | 0 | Bagod I. szv.átemelő | nyomóvezeték átkötés | Az üzemelő viziközmű technológiailag elavult, üzemeltetése, és javítása már nem gazdaságos. Jelenleg a piacon magasabb műszaki tartalmak érhetőek el | A kiépített rendszer működőképességének megóvása, a biztonságos üzemelés biztosítása miatt van szükség a munka elvégzésére | A viziközmű elem állapota megközelíti az új elem berendezés állapotát. Az üzembiztonság jelentősen növekszik | 0 | Bagod | 1500 | 0 | 2022-01-01 | 2022-12-31 | közép | 0 | 1500 | 0 | 0 | 0 | 0 | 0 | 0 | 0 | 0 | 0 | 0 | 0 | 0 | 0
175 | 0 | Bagod | Nyomott vezeték NA50 rekonstrukció | Az üzemelő viziközmű technológiailag elavult, üzemeltetése, és javítása már nem gazdaságos. Jelenleg a piacon magasabb műszaki tartalmak érhetőek el | A kiépített rendszer működőképességének megóvása, a biztonságos üzemelés biztosítása miatt van szükség a munka elvégzésére | A viziközmű elem állapota megközelíti az új elem berendezés állapotát. Az üzembiztonság jelentősen növekszik | 0 | Bagod | 9300 | 0 | 2022-01-01 | 2025-12-31 | közép | 0 | 3100 | 3100 | 0 | 3100 | 0 | 0 | 0 | 0 | 0 | 0 | 0 | 0 | 0 | 0
176 | 0 | Bagod | Nyomott vezeték NA80 rekonstrukció | Az üzemelő viziközmű technológiailag elavult, üzemeltetése, és javítása már nem gazdaságos. Jelenleg a piacon magasabb műszaki tartalmak érhetőek el | A kiépített rendszer működőképességének megóvása, a biztonságos üzemelés biztosítása miatt van szükség a munka elvégzésére | A viziközmű elem állapota megközelíti az új elem berendezés állapotát. Az üzembiztonság jelentősen növekszik | 0 | Bagod | 4200 | 0 | 2022-01-01 | 2025-12-31 | közép | 0 | 2100 | 0 | 0 | 2100 | 0 | 0 | 0 | 0 | 0 | 0 | 0 | 0 | 0 | 0
177 | 0 | Bagod | Nyomott vezeték NA100 rekonstrukció | Az üzemelő viziközmű technológiailag elavult, üzemeltetése, és javítása már nem gazdaságos. Jelenleg a piacon magasabb műszaki tartalmak érhetőek el | A kiépített rendszer működőképességének megóvása, a biztonságos üzemelés biztosítása miatt van szükség a munka elvégzésére | A viziközmű elem állapota megközelíti az új elem berendezés állapotát. Az üzembiztonság jelentősen növekszik | 0 | Bagod | 4600 | 0 | 2022-01-01 | 2024-12-31 | közép | 0 | 2300 | 0 | 2300 | 0 | 0 | 0 | 0 | 0 | 0 | 0 | 0 | 0 | 0 | 0
178 | 0 | Bagod | Nyomott vezeték NA150 rekonstrukció | Az üzemelő viziközmű technológiailag elavult, üzemeltetése, és javítása már nem gazdaságos. Jelenleg a piacon magasabb műszaki tartalmak érhetőek el | A kiépített rendszer működőképességének megóvása, a biztonságos üzemelés biztosítása miatt van szükség a munka elvégzésére | A viziközmű elem állapota megközelíti az új elem berendezés állapotát. Az üzembiztonság jelentősen növekszik | 0 | Bagod | 10200 | 0 | 2022-01-01 | 2025-12-31 | közép | 0 | 3400 | 3400 | 0 | 3400 | 0 | 0 | 0 | 0 | 0 | 0 | 0 | 0 | 0 | 0
192 | 0 | Bak | Nyomott vezeték NA100 rekonstrukció | Az üzemelő viziközmű technológiailag elavult, üzemeltetése, és javítása már nem gazdaságos. Jelenleg a piacon magasabb műszaki tartalmak érhetőek el | A kiépített rendszer működőképességének megóvása, a biztonságos üzemelés biztosítása miatt van szükség a munka elvégzésére | A viziközmű elem állapota megközelíti az új elem berendezés állapotát. Az üzembiztonság jelentősen növekszik | 0 | Bak | 4000 | 0 | 2022-01-01 | 2025-12-31 | közép | 0 | 2000 | 0 | 0 | 2000 | 0 | 0 | 0 | 0 | 0 | 0 | 0 | 0 | 0 | 0
193 | 0 | Bak | Nyomott vezeték NA125 rekonstrukció | Az üzemelő viziközmű technológiailag elavult, üzemeltetése, és javítása már nem gazdaságos. Jelenleg a piacon magasabb műszaki tartalmak érhetőek el | A kiépített rendszer működőképességének megóvása, a biztonságos üzemelés biztosítása miatt van szükség a munka elvégzésére | A viziközmű elem állapota megközelíti az új elem berendezés állapotát. Az üzembiztonság jelentősen növekszik | 0 | Bak | 2200 | 0 | 2022-01-01 | 2022-12-31 | közép | 0 | 2200 | 0 | 0 | 0 | 0 | 0 | 0 | 0 | 0 | 0 | 0 | 0 | 0 | 0
202 | 0 | Bocfölde | Nyomott vezeték NA150 rekonstrukció | Az üzemelő viziközmű technológiailag elavult, üzemeltetése, és javítása már nem gazdaságos. Jelenleg a piacon magasabb műszaki tartalmak érhetőek el | A kiépített rendszer működőképességének megóvása, a biztonságos üzemelés biztosítása miatt van szükség a munka elvégzésére | A viziközmű elem állapota megközelíti az új elem berendezés állapotát. Az üzembiztonság jelentősen növekszik | 0 | Bocfölde | 6600 | 0 | 2022-01-01 | 2025-12-31 | közép | 0 | 2200 | 2200 | 0 | 2200 | 0 | 0 | 0 | 0 | 0 | 0 | 0 | 0 | 0 | 0
220 | 0 | Böde | Nyomott vezeték NA50 rekonstrukció | Az üzemelő viziközmű technológiailag elavult, üzemeltetése, és javítása már nem gazdaságos. Jelenleg a piacon magasabb műszaki tartalmak érhetőek el | A kiépített rendszer működőképességének megóvása, a biztonságos üzemelés biztosítása miatt van szükség a munka elvégzésére | A viziközmű elem állapota megközelíti az új elem berendezés állapotát. Az üzembiztonság jelentősen növekszik | 0 | Böde | 5600 | 0 | 2022-01-01 | 2025-12-31 | közép | 0 | 2800 | 0 | 0 | 2800 | 0 | 0 | 0 | 0 | 0 | 0 | 0 | 0 | 0 | 0
229 | 0 | Búcsúszentlászló | Nyomott vezeték NA125 rekonstrukció | Az üzemelő viziközmű technológiailag elavult, üzemeltetése, és javítása már nem gazdaságos. Jelenleg a piacon magasabb műszaki tartalmak érhetőek el | A kiépített rendszer működőképességének megóvása, a biztonságos üzemelés biztosítása miatt van szükség a munka elvégzésére | A viziközmű elem állapota megközelíti az új elem berendezés állapotát. Az üzembiztonság jelentősen növekszik | 0 | Búcsúszentlászló | 4800 | 0 | 2022-01-01 | 2025-12-31 | közép | 0 | 2400 | 0 | 0 | 2400 | 0 | 0 | 0 | 0 | 0 | 0 | 0 | 0 | 0 | 0
238 | 0 | Csatár | Nyomott vezeték NA100 rekonstrukció | Az üzemelő viziközmű technológiailag elavult, üzemeltetése, és javítása már nem gazdaságos. Jelenleg a piacon magasabb műszaki tartalmak érhetőek el | A kiépített rendszer működőképességének megóvása, a biztonságos üzemelés biztosítása miatt van szükség a munka elvégzésére | A viziközmű elem állapota megközelíti az új elem berendezés állapotát. Az üzembiztonság jelentősen növekszik | 0 | Csatár | 2400 | 0 | 2022-01-01 | 2022-12-31 | közép | 0 | 2400 | 0 | 0 | 0 | 0 | 0 | 0 | 0 | 0 | 0 | 0 | 0 | 0 | 0
249 | 0 | Csonkahegyhát | Nyomott vezeték NA50 rekonstrukció | Az üzemelő viziközmű technológiailag elavult, üzemeltetése, és javítása már nem gazdaságos. Jelenleg a piacon magasabb műszaki tartalmak érhetőek el | A kiépített rendszer működőképességének megóvása, a biztonságos üzemelés biztosítása miatt van szükség a munka elvégzésére | A viziközmű elem állapota megközelíti az új elem berendezés állapotát. Az üzembiztonság jelentősen növekszik | 0 | Csonkahegyhát | 4400 | 0 | 2022-01-01 | 2025-12-31 | közép | 0 | 2200 | 0 | 0 | 2200 | 0 | 0 | 0 | 0 | 0 | 0 | 0 | 0 | 0 | 0
260 | 0 | Egervár | Nyomott vezeték NA80 rekonstrukció | Az üzemelő viziközmű technológiailag elavult, üzemeltetése, és javítása már nem gazdaságos. Jelenleg a piacon magasabb műszaki tartalmak érhetőek el | A kiépített rendszer működőképességének megóvása, a biztonságos üzemelés biztosítása miatt van szükség a munka elvégzésére | A viziközmű elem állapota megközelíti az új elem berendezés állapotát. Az üzembiztonság jelentősen növekszik | 0 | Egervár | 4000 | 0 | 2022-01-01 | 2024-12-31 | közép | 0 | 2000 | 0 | 2000 | 0 | 0 | 0 | 0 | 0 | 0 | 0 | 0 | 0 | 0 | 0
261 | 0 | Egervár | Nyomott vezeték NA150 rekonstrukció | Az üzemelő viziközmű technológiailag elavult, üzemeltetése, és javítása már nem gazdaságos. Jelenleg a piacon magasabb műszaki tartalmak érhetőek el | A kiépített rendszer működőképességének megóvása, a biztonságos üzemelés biztosítása miatt van szükség a munka elvégzésére | A viziközmű elem állapota megközelíti az új elem berendezés állapotát. Az üzembiztonság jelentősen növekszik | 0 | Egervár | 5000 | 0 | 2022-01-01 | 2024-12-31 | közép | 0 | 2500 | 0 | 2500 | 0 | 0 | 0 | 0 | 0 | 0 | 0 | 0 | 0 | 0 | 0
270 | 0 | Gősfa | Nyomott vezeték NA50 rekonstrukció | Az üzemelő viziközmű technológiailag elavult, üzemeltetése, és javítása már nem gazdaságos. Jelenleg a piacon magasabb műszaki tartalmak érhetőek el | A kiépített rendszer működőképességének megóvása, a biztonságos üzemelés biztosítása miatt van szükség a munka elvégzésére | A viziközmű elem állapota megközelíti az új elem berendezés állapotát. Az üzembiztonság jelentősen növekszik | 0 | Gősfa | 3200 | 0 | 2022-01-01 | 2022-12-31 | közép | 0 | 3200 | 0 | 0 | 0 | 0 | 0 | 0 | 0 | 0 | 0 | 0 | 0 | 0 | 0
285 | 0 | Hottó | Nyomott vezeték NA80 rekonstrukció | Az üzemelő viziközmű technológiailag elavult, üzemeltetése, és javítása már nem gazdaságos. Jelenleg a piacon magasabb műszaki tartalmak érhetőek el | A kiépített rendszer működőképességének megóvása, a biztonságos üzemelés biztosítása miatt van szükség a munka elvégzésére | A viziközmű elem állapota megközelíti az új elem berendezés állapotát. Az üzembiztonság jelentősen növekszik | 0 | Hottó | 2000 | 0 | 2022-01-01 | 2022-12-31 | közép | 0 | 2000 | 0 | 0 | 0 | 0 | 0 | 0 | 0 | 0 | 0 | 0 | 0 | 0 | 0
295 | 0 | Kávás | Nyomott vezeték NA100 rekonstrukció | Az üzemelő viziközmű technológiailag elavult, üzemeltetése, és javítása már nem gazdaságos. Jelenleg a piacon magasabb műszaki tartalmak érhetőek el | A kiépített rendszer működőképességének megóvása, a biztonságos üzemelés biztosítása miatt van szükség a munka elvégzésére | A viziközmű elem állapota megközelíti az új elem berendezés állapotát. Az üzembiztonság jelentősen növekszik | 0 | Kávás | 5000 | 0 | 2022-01-01 | 2025-12-31 | közép | 0 | 2500 | 0 | 0 | 2500 | 0 | 0 | 0 | 0 | 0 | 0 | 0 | 0 | 0 | 0
303 | 0 | Kemendollár | Nyomott vezeték NA50 rekonstrukció | Az üzemelő viziközmű technológiailag elavult, üzemeltetése, és javítása már nem gazdaságos. Jelenleg a piacon magasabb műszaki tartalmak érhetőek el | A kiépített rendszer működőképességének megóvása, a biztonságos üzemelés biztosítása miatt van szükség a munka elvégzésére | A viziközmű elem állapota megközelíti az új elem berendezés állapotát. Az üzembiztonság jelentősen növekszik | 0 | Kemendollár | 1000 | 0 | 2022-01-01 | 2021-12-31 | közép | 0 | 1000 | 0 | 0 | 0 | 0 | 0 | 0 | 0 | 0 | 0 | 0 | 0 | 0 | 0
304 | 0 | Kemendollár | Nyomott vezeték NA80 rekonstrukció | Az üzemelő viziközmű technológiailag elavult, üzemeltetése, és javítása már nem gazdaságos. Jelenleg a piacon magasabb műszaki tartalmak érhetőek el | A kiépített rendszer működőképességének megóvása, a biztonságos üzemelés biztosítása miatt van szükség a munka elvégzésére | A viziközmű elem állapota megközelíti az új elem berendezés állapotát. Az üzembiztonság jelentősen növekszik | 0 | Kemendollár | 1000 | 0 | 2022-01-01 | 2022-12-31 | közép | 0 | 1000 | 0 | 0 | 0 | 0 | 0 | 0 | 0 | 0 | 0 | 0 | 0 | 0 | 0
305 | 0 | Kemendollár | Nyomott vezeték NA100 rekonstrukció | Az üzemelő viziközmű technológiailag elavult, üzemeltetése, és javítása már nem gazdaságos. Jelenleg a piacon magasabb műszaki tartalmak érhetőek el | A kiépített rendszer működőképességének megóvása, a biztonságos üzemelés biztosítása miatt van szükség a munka elvégzésére | A viziközmű elem állapota megközelíti az új elem berendezés állapotát. Az üzembiztonság jelentősen növekszik | 0 | Kemendollár | 6000 | 0 | 2022-01-01 | 2025-12-31 | közép | 0 | 2000 | 2000 | 0 | 2000 | 0 | 0 | 0 | 0 | 0 | 0 | 0 | 0 | 0 | 0
312 | 0 | Keménfa | Nyomott vezeték NA100 rekonstrukció | Az üzemelő viziközmű technológiailag elavult, üzemeltetése, és javítása már nem gazdaságos. Jelenleg a piacon magasabb műszaki tartalmak érhetőek el | A kiépített rendszer működőképességének megóvása, a biztonságos üzemelés biztosítása miatt van szükség a munka elvégzésére | A viziközmű elem állapota megközelíti az új elem berendezés állapotát. Az üzembiztonság jelentősen növekszik | 0 | Keménfa | 2500 | 0 | 2022-01-01 | 2021-12-31 | közép | 0 | 2500 | 0 | 0 | 0 | 0 | 0 | 0 | 0 | 0 | 0 | 0 | 0 | 0 | 0
320 | 0 | Kisbucsa | Nyomott vezeték NA50 rekonstrukció | Az üzemelő viziközmű technológiailag elavult, üzemeltetése, és javítása már nem gazdaságos. Jelenleg a piacon magasabb műszaki tartalmak érhetőek el | A kiépített rendszer működőképességének megóvása, a biztonságos üzemelés biztosítása miatt van szükség a munka elvégzésére | A viziközmű elem állapota megközelíti az új elem berendezés állapotát. Az üzembiztonság jelentősen növekszik | 0 | Kisbucsa | 12000 | 0 | 2022-01-01 | 2024-12-31 | közép | 0 | 6000 | 0 | 6000 | 0 | 0 | 0 | 0 | 0 | 0 | 0 | 0 | 0 | 0 | 0
321 | 0 | Kisbucsa | Nyomott vezeték NA125 rekonstrukció | Az üzemelő viziközmű technológiailag elavult, üzemeltetése, és javítása már nem gazdaságos. Jelenleg a piacon magasabb műszaki tartalmak érhetőek el | A kiépített rendszer működőképességének megóvása, a biztonságos üzemelés biztosítása miatt van szükség a munka elvégzésére | A viziközmű elem állapota megközelíti az új elem berendezés állapotát. Az üzembiztonság jelentősen növekszik | 0 | Kisbucsa | 5600 | 0 | 2022-01-01 | 2025-12-31 | közép | 0 | 2800 | 0 | 0 | 2800 | 0 | 0 | 0 | 0 | 0 | 0 | 0 | 0 | 0 | 0
329 | 0 | Kiskutas | Nyomott vezeték NA80 rekonstrukció | Az üzemelő viziközmű technológiailag elavult, üzemeltetése, és javítása már nem gazdaságos. Jelenleg a piacon magasabb műszaki tartalmak érhetőek el | A kiépített rendszer működőképességének megóvása, a biztonságos üzemelés biztosítása miatt van szükség a munka elvégzésére | A viziközmű elem állapota megközelíti az új elem berendezés állapotát. Az üzembiztonság jelentősen növekszik | 0 | Kiskutas | 5200 | 0 | 2022-01-01 | 2025-12-31 | közép | 0 | 2600 | 0 | 0 | 2600 | 0 | 0 | 0 | 0 | 0 | 0 | 0 | 0 | 0 | 0
336 | 0 | Kispáli | Nyomott vezeték NA80 rekonstrukció | Az üzemelő viziközmű technológiailag elavult, üzemeltetése, és javítása már nem gazdaságos. Jelenleg a piacon magasabb műszaki tartalmak érhetőek el | A kiépített rendszer működőképességének megóvása, a biztonságos üzemelés biztosítása miatt van szükség a munka elvégzésére | A viziközmű elem állapota megközelíti az új elem berendezés állapotát. Az üzembiztonság jelentősen növekszik | 0 | Kispáli | 2300 | 0 | 2022-01-01 | 2022-12-31 | közép | 0 | 2300 | 0 | 0 | 0 | 0 | 0 | 0 | 0 | 0 | 0 | 0 | 0 | 0 | 0
337 | 0 | Kispáli | Nyomott vezeték NA100 rekonstrukció | Az üzemelő viziközmű technológiailag elavult, üzemeltetése, és javítása már nem gazdaságos. Jelenleg a piacon magasabb műszaki tartalmak érhetőek el | A kiépített rendszer működőképességének megóvása, a biztonságos üzemelés biztosítása miatt van szükség a munka elvégzésére | A viziközmű elem állapota megközelíti az új elem berendezés állapotát. Az üzembiztonság jelentősen növekszik | 0 | Kispáli | 2000 | 0 | 2022-01-01 | 2022-12-31 | közép | 0 | 2000 | 0 | 0 | 0 | 0 | 0 | 0 | 0 | 0 | 0 | 0 | 0 | 0 | 0
345 | 0 | Lakhegy | Nyomott vezeték NA50 rekonstrukció | Az üzemelő viziközmű technológiailag elavult, üzemeltetése, és javítása már nem gazdaságos. Jelenleg a piacon magasabb műszaki tartalmak érhetőek el | A kiépített rendszer működőképességének megóvása, a biztonságos üzemelés biztosítása miatt van szükség a munka elvégzésére | A viziközmű elem állapota megközelíti az új elem berendezés állapotát. Az üzembiztonság jelentősen növekszik | 0 | Lakhegy | 2000 | 0 | 2022-01-01 | 2022-12-31 | közép | 0 | 2000 | 0 | 0 | 0 | 0 | 0 | 0 | 0 | 0 | 0 | 0 | 0 | 0 | 0
364 | 0 | Nemesapáti | Nyomott vezeték NA150 rekonstrukció | Az üzemelő viziközmű technológiailag elavult, üzemeltetése, és javítása már nem gazdaságos. Jelenleg a piacon magasabb műszaki tartalmak érhetőek el | A kiépített rendszer működőképességének megóvása, a biztonságos üzemelés biztosítása miatt van szükség a munka elvégzésére | A viziközmű elem állapota megközelíti az új elem berendezés állapotát. Az üzembiztonság jelentősen növekszik | 0 | Nemesapáti | 4400 | 0 | 2022-01-01 | 2025-12-31 | közép | 0 | 2200 | 0 | 0 | 2200 | 0 | 0 | 0 | 0 | 0 | 0 | 0 | 0 | 0 | 0
372 | 0 | Nemeshetés | Nyomott vezeték NA50 rekonstrukció | Az üzemelő viziközmű technológiailag elavult, üzemeltetése, és javítása már nem gazdaságos. Jelenleg a piacon magasabb műszaki tartalmak érhetőek el | A kiépített rendszer működőképességének megóvása, a biztonságos üzemelés biztosítása miatt van szükség a munka elvégzésére | A viziközmű elem állapota megközelíti az új elem berendezés állapotát. Az üzembiztonság jelentősen növekszik | 0 | Nemeshetés | 5600 | 0 | 2022-01-01 | 2024-12-31 | közép | 0 | 2800 | 0 | 2800 | 0 | 0 | 0 | 0 | 0 | 0 | 0 | 0 | 0 | 0 | 0
373 | 0 | Nemeshetés | Nyomott vezeték NA100 rekonstrukció | Az üzemelő viziközmű technológiailag elavult, üzemeltetése, és javítása már nem gazdaságos. Jelenleg a piacon magasabb műszaki tartalmak érhetőek el | A kiépített rendszer működőképességének megóvása, a biztonságos üzemelés biztosítása miatt van szükség a munka elvégzésére | A viziközmű elem állapota megközelíti az új elem berendezés állapotát. Az üzembiztonság jelentősen növekszik | 0 | Nemeshetés | 4800 | 0 | 2022-01-01 | 2025-12-31 | közép | 0 | 2400 | 0 | 0 | 2400 | 0 | 0 | 0 | 0 | 0 | 0 | 0 | 0 | 0 | 0
394 | 0 | Németfalu | Nyomott vezeték NA50 (1736m) | Az üzemelő viziközmű technológiailag elavult, üzemeltetése, és javítása már nem gazdaságos. Jelenleg a piacon magasabb műszaki tartalmak érhetőek el | A kiépített rendszer működőképességének megóvása, a biztonságos üzemelés biztosítása miatt van szükség a munka elvégzésére | A viziközmű elem állapota megközelíti az új elem berendezés állapotát. Az üzembiztonság jelentősen növekszik | 0 | Németfalu | 4400 | 0 | 2022-01-01 | 2025-12-31 | közép | 0 | 2200 | 0 | 0 | 2200 | 0 | 0 | 0 | 0 | 0 | 0 | 0 | 0 | 0 | 0
408 | 0 | Pethőhenye | Nyomott vezeték NA150 rekonstrukció | Az üzemelő viziközmű technológiailag elavult, üzemeltetése, és javítása már nem gazdaságos. Jelenleg a piacon magasabb műszaki tartalmak érhetőek el | A kiépített rendszer működőképességének megóvása, a biztonságos üzemelés biztosítása miatt van szükség a munka elvégzésére | A viziközmű elem állapota megközelíti az új elem berendezés állapotát. Az üzembiztonság jelentősen növekszik | 0 | Pethőhenye | 6000 | 0 | 2022-01-01 | 2025-12-31 | közép | 0 | 2000 | 0 | 2000 | 2000 | 0 | 0 | 0 | 0 | 0 | 0 | 0 | 0 | 0 | 0
418 | 0 | Pókaszepetk | Nyomott vezeték NA80 rekonstrukció | Az üzemelő viziközmű technológiailag elavult, üzemeltetése, és javítása már nem gazdaságos. Jelenleg a piacon magasabb műszaki tartalmak érhetőek el | A kiépített rendszer működőképességének megóvása, a biztonságos üzemelés biztosítása miatt van szükség a munka elvégzésére | A viziközmű elem állapota megközelíti az új elem berendezés állapotát. Az üzembiztonság jelentősen növekszik | 0 | Pókaszepetk | 4000 | 0 | 2022-01-01 | 2024-12-31 | közép | 0 | 2000 | 0 | 2000 | 0 | 0 | 0 | 0 | 0 | 0 | 0 | 0 | 0 | 0 | 0
425 | 0 | Pusztaszentlászló | Nyomott vezeték NA80 rekonstrukció | Az üzemelő viziközmű technológiailag elavult, üzemeltetése, és javítása már nem gazdaságos. Jelenleg a piacon magasabb műszaki tartalmak érhetőek el | A kiépített rendszer működőképességének megóvása, a biztonságos üzemelés biztosítása miatt van szükség a munka elvégzésére | A viziközmű elem állapota megközelíti az új elem berendezés állapotát. Az üzembiztonság jelentősen növekszik | 0 | Pusztaszentlászló | 4400 | 0 | 2022-01-01 | 2024-12-31 | közép | 0 | 2200 | 0 | 2200 | 0 | 0 | 0 | 0 | 0 | 0 | 0 | 0 | 0 | 0 | 0
426 | 0 | Pusztaszentlászló | Nyomott vezeték NA100 rekonstrukció | Az üzemelő viziközmű technológiailag elavult, üzemeltetése, és javítása már nem gazdaságos. Jelenleg a piacon magasabb műszaki tartalmak érhetőek el | A kiépített rendszer működőképességének megóvása, a biztonságos üzemelés biztosítása miatt van szükség a munka elvégzésére | A viziközmű elem állapota megközelíti az új elem berendezés állapotát. Az üzembiztonság jelentősen növekszik | 0 | Pusztaszentlászló | 5000 | 0 | 2022-01-01 | 2024-12-31 | közép | 0 | 2500 | 0 | 2500 | 0 | 0 | 0 | 0 | 0 | 0 | 0 | 0 | 0 | 0 | 0
436 | 0 | Salomvár | Nyomott vezeték NA100 rekonstrukció | Az üzemelő viziközmű technológiailag elavult, üzemeltetése, és javítása már nem gazdaságos. Jelenleg a piacon magasabb műszaki tartalmak érhetőek el | A kiépített rendszer működőképességének megóvása, a biztonságos üzemelés biztosítása miatt van szükség a munka elvégzésére | A viziközmű elem állapota megközelíti az új elem berendezés állapotát. Az üzembiztonság jelentősen növekszik | 0 | Salomvár | 8100 | 0 | 2022-01-01 | 2025-12-31 | közép | 0 | 2700 | 2700 | 0 | 2700 | 0 | 0 | 0 | 0 | 0 | 0 | 0 | 0 | 0 | 0
444 | 0 | Sárhida | Nyomott vezeték NA150 rekonstrukció | Az üzemelő viziközmű technológiailag elavult, üzemeltetése, és javítása már nem gazdaságos. Jelenleg a piacon magasabb műszaki tartalmak érhetőek el | A kiépített rendszer működőképességének megóvása, a biztonságos üzemelés biztosítása miatt van szükség a munka elvégzésére | A viziközmű elem állapota megközelíti az új elem berendezés állapotát. Az üzembiztonság jelentősen növekszik | 0 | Sárhida | 4000 | 0 | 2022-01-01 | 2025-12-31 | közép | 0 | 2000 | 0 | 0 | 2000 | 0 | 0 | 0 | 0 | 0 | 0 | 0 | 0 | 0 | 0
452 | 0 | Söjtör | Nyomott vezeték NA80 rekonstrukció | Az üzemelő viziközmű technológiailag elavult, üzemeltetése, és javítása már nem gazdaságos. Jelenleg a piacon magasabb műszaki tartalmak érhetőek el | A kiépített rendszer működőképességének megóvása, a biztonságos üzemelés biztosítása miatt van szükség a munka elvégzésére | A viziközmű elem állapota megközelíti az új elem berendezés állapotát. Az üzembiztonság jelentősen növekszik | 0 | Söjtör | 9300 | 0 | 2022-01-01 | 2025-12-31 | közép | 0 | 3100 | 3100 | 0 | 3100 | 0 | 0 | 0 | 0 | 0 | 0 | 0 | 0 | 0 | 0
453 | 0 | Söjtör | Nyomott vezeték NA125 rekonstrukció | Az üzemelő viziközmű technológiailag elavult, üzemeltetése, és javítása már nem gazdaságos. Jelenleg a piacon magasabb műszaki tartalmak érhetőek el | A kiépített rendszer működőképességének megóvása, a biztonságos üzemelés biztosítása miatt van szükség a munka elvégzésére | A viziközmű elem állapota megközelíti az új elem berendezés állapotát. Az üzembiztonság jelentősen növekszik | 0 | Söjtör | 7200 | 0 | 2022-01-01 | 2025-12-31 | közép | 0 | 2400 | 2400 | 0 | 2400 | 0 | 0 | 0 | 0 | 0 | 0 | 0 | 0 | 0 | 0
465 | 0 | Teskánd | Nyomott vezeték NA80 rekonstrukció | Az üzemelő viziközmű technológiailag elavult, üzemeltetése, és javítása már nem gazdaságos. Jelenleg a piacon magasabb műszaki tartalmak érhetőek el | A kiépített rendszer működőképességének megóvása, a biztonságos üzemelés biztosítása miatt van szükség a munka elvégzésére | A viziközmű elem állapota megközelíti az új elem berendezés állapotát. Az üzembiztonság jelentősen növekszik | 0 | Teskánd | 2200 | 0 | 2022-01-01 | 2022-12-31 | közép | 0 | 2200 | 0 | 0 | 0 | 0 | 0 | 0 | 0 | 0 | 0 | 0 | 0 | 0 | 0
466 | 0 | Teskánd | Nyomott vezeték NA100 rekonstrukció | Az üzemelő viziközmű technológiailag elavult, üzemeltetése, és javítása már nem gazdaságos. Jelenleg a piacon magasabb műszaki tartalmak érhetőek el | A kiépített rendszer működőképességének megóvása, a biztonságos üzemelés biztosítása miatt van szükség a munka elvégzésére | A viziközmű elem állapota megközelíti az új elem berendezés állapotát. Az üzembiztonság jelentősen növekszik | 0 | Teskánd | 4000 | 0 | 2022-01-01 | 2024-12-31 | közép | 0 | 2000 | 0 | 2000 | 0 | 0 | 0 | 0 | 0 | 0 | 0 | 0 | 0 | 0 | 0
496 | 0 | Zalaboldogfa | Nyomott vezeték NA100 rekonstrukció | Az üzemelő viziközmű technológiailag elavult, üzemeltetése, és javítása már nem gazdaságos. Jelenleg a piacon magasabb műszaki tartalmak érhetőek el | A kiépített rendszer működőképességének megóvása, a biztonságos üzemelés biztosítása miatt van szükség a munka elvégzésére | A viziközmű elem állapota megközelíti az új elem berendezés állapotát. Az üzembiztonság jelentősen növekszik | 0 | Zalaboldogfa | 2100 | 0 | 2022-01-01 | 2022-12-31 | közép | 0 | 2100 | 0 | 0 | 0 | 0 | 0 | 0 | 0 | 0 | 0 | 0 | 0 | 0 | 0
503 | 0 | Zalacséb | Nyomott vezeték NA100 rekonstrukció | Az üzemelő viziközmű technológiailag elavult, üzemeltetése, és javítása már nem gazdaságos. Jelenleg a piacon magasabb műszaki tartalmak érhetőek el | A kiépített rendszer működőképességének megóvása, a biztonságos üzemelés biztosítása miatt van szükség a munka elvégzésére | A viziközmű elem állapota megközelíti az új elem berendezés állapotát. Az üzembiztonság jelentősen növekszik | 0 | Zalacséb | 6300 | 0 | 2022-01-01 | 2025-12-31 | közép | 0 | 2100 | 2100 | 0 | 2100 | 0 | 0 | 0 | 0 | 0 | 0 | 0 | 0 | 0 | 0
518 | 0 | Zalaszentgyörgy | Nyomott vezeték NA100 rekonstrukció | Az üzemelő viziközmű technológiailag elavult, üzemeltetése, és javítása már nem gazdaságos. Jelenleg a piacon magasabb műszaki tartalmak érhetőek el | A kiépített rendszer működőképességének megóvása, a biztonságos üzemelés biztosítása miatt van szükség a munka elvégzésére | A viziközmű elem állapota megközelíti az új elem berendezés állapotát. Az üzembiztonság jelentősen növekszik | 0 | Zalaszentgyörgy | 2000 | 0 | 2022-01-01 | 2022-12-31 | közép | 0 | 2000 | 0 | 0 | 0 | 0 | 0 | 0 | 0 | 0 | 0 | 0 | 0 | 0 | 0
528 | 0 | Zalaszentiván | Nyomott vezeték NA50 rekonstrukció | Az üzemelő viziközmű technológiailag elavult, üzemeltetése, és javítása már nem gazdaságos. Jelenleg a piacon magasabb műszaki tartalmak érhetőek el | A kiépített rendszer működőképességének megóvása, a biztonságos üzemelés biztosítása miatt van szükség a munka elvégzésére | A viziközmű elem állapota megközelíti az új elem berendezés állapotát. Az üzembiztonság jelentősen növekszik | 0 | Zalaszentiván | 4000 | 0 | 2022-01-01 | 2025-12-31 | közép | 0 | 2000 | 0 | 0 | 2000 | 0 | 0 | 0 | 0 | 0 | 0 | 0 | 0 | 0 | 0
529 | 0 | Zalaszentiván | Nyomott vezeték NA150 rekonstrukció | Az üzemelő viziközmű technológiailag elavult, üzemeltetése, és javítása már nem gazdaságos. Jelenleg a piacon magasabb műszaki tartalmak érhetőek el | A kiépített rendszer működőképességének megóvása, a biztonságos üzemelés biztosítása miatt van szükség a munka elvégzésére | A viziközmű elem állapota megközelíti az új elem berendezés állapotát. Az üzembiztonság jelentősen növekszik | 0 | Zalaszentiván | 6000 | 0 | 2022-01-01 | 2025-12-31 | közép | 0 | 2000 | 2000 | 0 | 2000 | 0 | 0 | 0 | 0 | 0 | 0 | 0 | 0 | 0 | 0
538 | 0 | Zalaszentlőrinc | Nyomott vezeték NA150 rekonstrukció | Az üzemelő viziközmű technológiailag elavult, üzemeltetése, és javítása már nem gazdaságos. Jelenleg a piacon magasabb műszaki tartalmak érhetőek el | A kiépített rendszer működőképességének megóvása, a biztonságos üzemelés biztosítása miatt van szükség a munka elvégzésére | A viziközmű elem állapota megközelíti az új elem berendezés állapotát. Az üzembiztonság jelentősen növekszik | 0 | Zalaszentlőrinc | 4800 | 0 | 2022-01-01 | 2024-12-31 | közép | 0 | 2400 | 0 | 2400 | 0 | 0 | 0 | 0 | 0 | 0 | 0 | 0 | 0 | 0 | 0
559 | 0 | Zalaegerszeg | Nyomott vezeték NA 250 rekonstrukció | Az üzemelő viziközmű technológiailag elavult, üzemeltetése, és javítása már nem gazdaságos. Jelenleg a piacon magasabb műszaki tartalmak érhetőek el | A kiépített rendszer működőképességének megóvása, a biztonságos üzemelés biztosítása miatt van szükség a munka elvégzésére | A viziközmű elem állapota megközelíti az új elem berendezés állapotát. Az üzembiztonság jelentősen növekszik | 0 | Zalaegerszeg | 2100 | 0 | 2023-01-01 | 2023-12-31 | közép | 0 | 0 | 2100 | 0 | 0 | 0 | 0 | 0 | 0 | 0 | 0 | 0 | 0 | 0 | 0
560 | 0 | Zalaegerszeg | Nyomott vezeték NA 125 rekonstrukció | Az üzemelő viziközmű technológiailag elavult, üzemeltetése, és javítása már nem gazdaságos. Jelenleg a piacon magasabb műszaki tartalmak érhetőek el | A kiépített rendszer működőképességének megóvása, a biztonságos üzemelés biztosítása miatt van szükség a munka elvégzésére | A viziközmű elem állapota megközelíti az új elem berendezés állapotát. Az üzembiztonság jelentősen növekszik | 0 | Zalaegerszeg | 2100 | 0 | 2023-01-01 | 2023-12-31 | közép | 0 | 0 | 2100 | 0 | 0 | 0 | 0 | 0 | 0 | 0 | 0 | 0 | 0 | 0 | 0
564 | 0 | Bak | Nyomott vezeték NA150 rekonstrukció | Az üzemelő viziközmű technológiailag elavult, üzemeltetése, és javítása már nem gazdaságos. Jelenleg a piacon magasabb műszaki tartalmak érhetőek el | A kiépített rendszer működőképességének megóvása, a biztonságos üzemelés biztosítása miatt van szükség a munka elvégzésére | A viziközmű elem állapota megközelíti az új elem berendezés állapotát. Az üzembiztonság jelentősen növekszik | 0 | Bak | 920 | 0 | 2023-01-01 | 2023-12-31 | közép | 0 | 0 | 920 | 0 | 0 | 0 | 0 | 0 | 0 | 0 | 0 | 0 | 0 | 0 | 0
565 | 0 | Boncodfölde | Nyomott vezeték NA50 rekonstrukció | Az üzemelő viziközmű technológiailag elavult, üzemeltetése, és javítása már nem gazdaságos. Jelenleg a piacon magasabb műszaki tartalmak érhetőek el | A kiépített rendszer működőképességének megóvása, a biztonságos üzemelés biztosítása miatt van szükség a munka elvégzésére | A viziközmű elem állapota megközelíti az új elem berendezés állapotát. Az üzembiztonság jelentősen növekszik | 0 | Boncodfölde | 2000 | 0 | 2023-01-01 | 2023-12-31 | közép | 0 | 0 | 2000 | 0 | 0 | 0 | 0 | 0 | 0 | 0 | 0 | 0 | 0 | 0 | 0
568 | 0 | Zalaistvánd | Nyomott vezeték NA50 rekonstrukció | Az üzemelő viziközmű technológiailag elavult, üzemeltetése, és javítása már nem gazdaságos. Jelenleg a piacon magasabb műszaki tartalmak érhetőek el | A kiépített rendszer működőképességének megóvása, a biztonságos üzemelés biztosítása miatt van szükség a munka elvégzésére | A viziközmű elem állapota megközelíti az új elem berendezés állapotát. Az üzembiztonság jelentősen növekszik | 0 | Zalaistvánd | 2000 | 0 | 2023-01-01 | 2023-12-31 | közép | 0 | 0 | 2000 | 0 | 0 | 0 | 0 | 0 | 0 | 0 | 0 | 0 | 0 | 0 | 0
573 | 0 | Alsónemesapáti | nyomó/légtelenítő akna | Az üzemelő viziközmű technológiailag elavult, üzemeltetése, és javítása már nem gazdaságos. Jelenleg a piacon magasabb műszaki tartalmak érhetőek el | A kiépített rendszer működőképességének megóvása, a biztonságos üzemelés biztosítása miatt van szükség a munka elvégzésére | A beavatkozás után egy hatékonyan működő viziközmű elemet kapunk, mely a kor elvárásainak megfelel. A rendszer üzembiztos, hatékony, és korszerű lesz | 0 | Alsónemesapáti | 360 | 0 | 2024-01-01 | 2024-12-31 | közép | 0 | 0 | 0 | 360 | 0 | 0 | 0 | 0 | 0 | 0 | 0 | 0 | 0 | 0 | 0
574 | 0 | Kisbucsa | Nyomott vezeték NA80 rekonstrukció | Az üzemelő viziközmű technológiailag elavult, üzemeltetése, és javítása már nem gazdaságos. Jelenleg a piacon magasabb műszaki tartalmak érhetőek el | A kiépített rendszer működőképességének megóvása, a biztonságos üzemelés biztosítása miatt van szükség a munka elvégzésére | A viziközmű elem állapota megközelíti az új elem berendezés állapotát. Az üzembiztonság jelentősen növekszik | 0 | Kisbucsa | 2000 | 0 | 2024-01-01 | 2024-12-31 | közép | 0 | 0 | 0 | 2000 | 0 | 0 | 0 | 0 | 0 | 0 | 0 | 0 | 0 | 0 | 0
575 | 0 | Nagypáli | Nyomott vezeték NA80 rekonstrukció | Az üzemelő viziközmű technológiailag elavult, üzemeltetése, és javítása már nem gazdaságos. Jelenleg a piacon magasabb műszaki tartalmak érhetőek el | A kiépített rendszer működőképességének megóvása, a biztonságos üzemelés biztosítása miatt van szükség a munka elvégzésére | A viziközmű elem állapota megközelíti az új elem berendezés állapotát. Az üzembiztonság jelentősen növekszik | 0 | Nagypáli | 2100 | 0 | 2024-01-01 | 2024-12-31 | közép | 0 | 0 | 0 | 2100 | 0 | 0 | 0 | 0 | 0 | 0 | 0 | 0 | 0 | 0 | 0
576 | 0 | Nemesapáti | Nyomott vezeték NA80 rekonstrukció | Az üzemelő viziközmű technológiailag elavult, üzemeltetése, és javítása már nem gazdaságos. Jelenleg a piacon magasabb műszaki tartalmak érhetőek el | A kiépített rendszer működőképességének megóvása, a biztonságos üzemelés biztosítása miatt van szükség a munka elvégzésére | A viziközmű elem állapota megközelíti az új elem berendezés állapotát. Az üzembiztonság jelentősen növekszik | 0 | Nemesapáti | 2000 | 0 | 2024-01-01 | 2024-12-31 | közép | 0 | 0 | 0 | 2000 | 0 | 0 | 0 | 0 | 0 | 0 | 0 | 0 | 0 | 0 | 0
577 | 0 | Nemesapáti | Nyomott vezeték NA100 rekonstrukció | Az üzemelő viziközmű technológiailag elavult, üzemeltetése, és javítása már nem gazdaságos. Jelenleg a piacon magasabb műszaki tartalmak érhetőek el | A kiépített rendszer működőképességének megóvása, a biztonságos üzemelés biztosítása miatt van szükség a munka elvégzésére | A viziközmű elem állapota megközelíti az új elem berendezés állapotát. Az üzembiztonság jelentősen növekszik | 0 | Nemesapáti | 2200 | 0 | 2024-01-01 | 2024-12-31 | közép | 0 | 0 | 0 | 2200 | 0 | 0 | 0 | 0 | 0 | 0 | 0 | 0 | 0 | 0 | 0
578 | 0 | Nemesszentandrás | Nyomott vezeték NA50 rekonstrukció | Az üzemelő viziközmű technológiailag elavult, üzemeltetése, és javítása már nem gazdaságos. Jelenleg a piacon magasabb műszaki tartalmak érhetőek el | A kiépített rendszer működőképességének megóvása, a biztonságos üzemelés biztosítása miatt van szükség a munka elvégzésére | A viziközmű elem állapota megközelíti az új elem berendezés állapotát. Az üzembiztonság jelentősen növekszik | 0 | Nemesszentandrás | 2000 | 0 | 2024-01-01 | 2024-01-01 | közép | 0 | 0 | 0 | 2000 | 0 | 0 | 0 | 0 | 0 | 0 | 0 | 0 | 0 | 0 | 0
580 | 0 | Sárhida | Nyomott vezeték NA100 rekonstrukció | Az üzemelő viziközmű technológiailag elavult, üzemeltetése, és javítása már nem gazdaságos. Jelenleg a piacon magasabb műszaki tartalmak érhetőek el | A kiépített rendszer működőképességének megóvása, a biztonságos üzemelés biztosítása miatt van szükség a munka elvégzésére | A viziközmű elem állapota megközelíti az új elem berendezés állapotát. Az üzembiztonság jelentősen növekszik | 0 | Sárhida | 2100 | 0 | 2024-01-01 | 2024-12-31 | közép | 0 | 0 | 0 | 2100 | 0 | 0 | 0 | 0 | 0 | 0 | 0 | 0 | 0 | 0 | 0
581 | 0 | Zalaszentgyörgy | Nyomott vezeték NA150 rekonstrukció | Az üzemelő viziközmű technológiailag elavult, üzemeltetése, és javítása már nem gazdaságos. Jelenleg a piacon magasabb műszaki tartalmak érhetőek el | A kiépített rendszer működőképességének megóvása, a biztonságos üzemelés biztosítása miatt van szükség a munka elvégzésére | A viziközmű elem állapota megközelíti az új elem berendezés állapotát. Az üzembiztonság jelentősen növekszik | 0 | Zalaszentgyörgy | 2000 | 0 | 2024-01-01 | 2024-12-31 | közép | 0 | 0 | 0 | 2000 | 0 | 0 | 0 | 0 | 0 | 0 | 0 | 0 | 0 | 0 | 0
591 | 0 | Ozmánbük | Nyomott vezeték NA80 rekonstrukció | Az üzemelő viziközmű technológiailag elavult, üzemeltetése, és javítása már nem gazdaságos. Jelenleg a piacon magasabb műszaki tartalmak érhetőek el | A kiépített rendszer működőképességének megóvása, a biztonságos üzemelés biztosítása miatt van szükség a munka elvégzésére | A viziközmű elem állapota megközelíti az új elem berendezés állapotát. Az üzembiztonság jelentősen növekszik | 0 | Ozmánbük | 6000 | 0 | 2025-01-01 | 2025-12-31 | közép | 0 | 0 | 0 | 0 | 6000 | 0 | 0 | 0 | 0 | 0 | 0 | 0 | 0 | 0 | 0
594 | 0 | Pethőhenye | Nyomott vezeték NA50 rekonstrukció | Az üzemelő viziközmű technológiailag elavult, üzemeltetése, és javítása már nem gazdaságos. Jelenleg a piacon magasabb műszaki tartalmak érhetőek el | A kiépített rendszer működőképességének megóvása, a biztonságos üzemelés biztosítása miatt van szükség a munka elvégzésére | A viziközmű elem állapota megközelíti az új elem berendezés állapotát. Az üzembiztonság jelentősen növekszik | 0 | Pethőhenye | 2100 | 0 | 2025-01-01 | 2025-12-31 | közép | 0 | 0 | 0 | 0 | 2100 | 0 | 0 | 0 | 0 | 0 | 0 | 0 | 0 | 0 | 0
595 | 0 | Vöckönd | Nyomott vezeték NA50 rekonstrukció | Az üzemelő viziközmű technológiailag elavult, üzemeltetése, és javítása már nem gazdaságos. Jelenleg a piacon magasabb műszaki tartalmak érhetőek el | A kiépített rendszer működőképességének megóvása, a biztonságos üzemelés biztosítása miatt van szükség a munka elvégzésére | A viziközmű elem állapota megközelíti az új elem berendezés állapotát. Az üzembiztonság jelentősen növekszik | 0 | Vöckönd | 2000 | 0 | 2025-01-01 | 2025-12-31 | közép | 0 | 0 | 0 | 0 | 2000 | 0 | 0 | 0 | 0 | 0 | 0 | 0 | 0 | 0 | 0
610 | 0 | Zalaegerszeg | Nyomott vezeték NA 50 rekonstrukció | Az üzemelő viziközmű technológiailag elavult, üzemeltetése, és javítása már nem gazdaságos. Jelenleg a piacon magasabb műszaki tartalmak érhetőek el | A kiépített rendszer működőképességének megóvása, a biztonságos üzemelés biztosítása miatt van szükség a munka elvégzésére | A viziközmű elem állapota megközelíti az új elem berendezés állapotát. Az üzembiztonság jelentősen növekszik | 0 | Zalaegerszeg | 30000 | 0 | 2026-01-01 | 2034-12-31 | hosszú | 0 | 0 | 0 | 0 | 0 | 6000 | 0 | 6000 | 0 | 6000 | 0 | 6000 | 0 | 6000 | 0
611 | 0 | Zalaegerszeg | Nyomott vezeték NA 80 rekonstrukció | Az üzemelő viziközmű technológiailag elavult, üzemeltetése, és javítása már nem gazdaságos. Jelenleg a piacon magasabb műszaki tartalmak érhetőek el | A kiépített rendszer működőképességének megóvása, a biztonságos üzemelés biztosítása miatt van szükség a munka elvégzésére | A viziközmű elem állapota megközelíti az új elem berendezés állapotát. Az üzembiztonság jelentősen növekszik | 0 | Zalaegerszeg | 17000 | 0 | 2026-01-01 | 2034-12-31 | hosszú | 0 | 0 | 0 | 0 | 0 | 3400 | 0 | 3400 | 0 | 3400 | 0 | 3400 | 0 | 3400 | 0
612 | 0 | Zalaegerszeg | Nyomott vezeték NA 100 rekonstrukció | Az üzemelő viziközmű technológiailag elavult, üzemeltetése, és javítása már nem gazdaságos. Jelenleg a piacon magasabb műszaki tartalmak érhetőek el | A kiépített rendszer működőképességének megóvása, a biztonságos üzemelés biztosítása miatt van szükség a munka elvégzésére | A viziközmű elem állapota megközelíti az új elem berendezés állapotát. Az üzembiztonság jelentősen növekszik | 0 | Zalaegerszeg | 21500 | 0 | 2026-01-01 | 2034-12-31 | hosszú | 0 | 0 | 0 | 0 | 0 | 4300 | 0 | 4300 | 0 | 4300 | 0 | 4300 | 0 | 4300 | 0
613 | 0 | Zalaegerszeg | Nyomott vezeték NA 150 rekonstrukció | Az üzemelő viziközmű technológiailag elavult, üzemeltetése, és javítása már nem gazdaságos. Jelenleg a piacon magasabb műszaki tartalmak érhetőek el | A kiépített rendszer működőképességének megóvása, a biztonságos üzemelés biztosítása miatt van szükség a munka elvégzésére | A viziközmű elem állapota megközelíti az új elem berendezés állapotát. Az üzembiztonság jelentősen növekszik | 0 | Zalaegerszeg | 33500 | 0 | 2026-01-01 | 2034-12-31 | hosszú | 0 | 0 | 0 | 0 | 0 | 6700 | 0 | 6700 | 0 | 6700 | 0 | 6700 | 0 | 6700 | 0
614 | 0 | Zalaegerszeg | Nyomott vezeték NA 200 rekonstrukció | Az üzemelő viziközmű technológiailag elavult, üzemeltetése, és javítása már nem gazdaságos. Jelenleg a piacon magasabb műszaki tartalmak érhetőek el | A kiépített rendszer működőképességének megóvása, a biztonságos üzemelés biztosítása miatt van szükség a munka elvégzésére | A viziközmű elem állapota megközelíti az új elem berendezés állapotát. Az üzembiztonság jelentősen növekszik | 0 | Zalaegerszeg | 19000 | 0 | 2026-01-01 | 2034-12-31 | hosszú | 0 | 0 | 0 | 0 | 0 | 3800 | 0 | 3800 | 0 | 3800 | 0 | 3800 | 0 | 3800 | 0
627 | 0 | Babosdöbréte | Nyomott vezeték NA80 rekonstrukció | Az üzemelő viziközmű technológiailag elavult, üzemeltetése, és javítása már nem gazdaságos. Jelenleg a piacon magasabb műszaki tartalmak érhetőek el | A kiépített rendszer működőképességének megóvása, a biztonságos üzemelés biztosítása miatt van szükség a munka elvégzésére | A viziközmű elem állapota megközelíti az új elem berendezés állapotát. Az üzembiztonság jelentősen növekszik | 0 | Babosdöbréte | 13500 | 0 | 2026-01-01 | 2034-12-31 | hosszú | 0 | 0 | 0 | 0 | 0 | 2700 | 0 | 2700 | 0 | 2700 | 0 | 2700 | 0 | 2700 | 0
628 | 0 | Babosdöbréte | Nyomott vezeték NA100 rekonstrukció | Az üzemelő viziközmű technológiailag elavult, üzemeltetése, és javítása már nem gazdaságos. Jelenleg a piacon magasabb műszaki tartalmak érhetőek el | A kiépített rendszer működőképességének megóvása, a biztonságos üzemelés biztosítása miatt van szükség a munka elvégzésére | A viziközmű elem állapota megközelíti az új elem berendezés állapotát. Az üzembiztonság jelentősen növekszik | 0 | Babosdöbréte | 6900 | 0 | 2026-01-01 | 2032-12-31 | hosszú | 0 | 0 | 0 | 0 | 0 | 2300 | 0 | 0 | 2300 | 0 | 0 | 2300 | 0 | 0 | 0
636 | 0 | Bagod | Nyomott vezeték NA150 rekonstrukció | Az üzemelő viziközmű technológiailag elavult, üzemeltetése, és javítása már nem gazdaságos. Jelenleg a piacon magasabb műszaki tartalmak érhetőek el | A kiépített rendszer működőképességének megóvása, a biztonságos üzemelés biztosítása miatt van szükség a munka elvégzésére | A viziközmű elem állapota megközelíti az új elem berendezés állapotát. Az üzembiztonság jelentősen növekszik | 0 | Bagod | 10200 | 0 | 2026-01-01 | 2031-12-31 | hosszú | 0 | 0 | 0 | 0 | 0 | 3400 | 0 | 0 | 3400 | 0 | 3400 | 0 | 0 | 0 | 0
649 | 0 | Bocfölde | Nyomott vezeték NA150 rekonstrukció | Az üzemelő viziközmű technológiailag elavult, üzemeltetése, és javítása már nem gazdaságos. Jelenleg a piacon magasabb műszaki tartalmak érhetőek el | A kiépített rendszer működőképességének megóvása, a biztonságos üzemelés biztosítása miatt van szükség a munka elvégzésére | A viziközmű elem állapota megközelíti az új elem berendezés állapotát. Az üzembiztonság jelentősen növekszik | 0 | Bocfölde | 8800 | 0 | 2026-01-01 | 2032-12-31 | hosszú | 0 | 0 | 0 | 0 | 0 | 2200 | 0 | 2200 | 0 | 2200 | 0 | 2200 | 0 | 0 | 0
677 | 0 | Csatár | Nyomott vezeték NA100 rekonstrukció | Az üzemelő viziközmű technológiailag elavult, üzemeltetése, és javítása már nem gazdaságos. Jelenleg a piacon magasabb műszaki tartalmak érhetőek el | A kiépített rendszer működőképességének megóvása, a biztonságos üzemelés biztosítása miatt van szükség a munka elvégzésére | A viziközmű elem állapota megközelíti az új elem berendezés állapotát. Az üzembiztonság jelentősen növekszik | 0 | Csatár | 4800 | 0 | 2026-01-01 | 2031-12-31 | hosszú | 0 | 0 | 0 | 0 | 0 | 2400 | 0 | 0 | 0 | 0 | 2400 | 0 | 0 | 0 | 0
689 | 0 | Egervár | Nyomott vezeték NA80 rekonstrukció | Az üzemelő viziközmű technológiailag elavult, üzemeltetése, és javítása már nem gazdaságos. Jelenleg a piacon magasabb műszaki tartalmak érhetőek el | A kiépített rendszer működőképességének megóvása, a biztonságos üzemelés biztosítása miatt van szükség a munka elvégzésére | A viziközmű elem állapota megközelíti az új elem berendezés állapotát. Az üzembiztonság jelentősen növekszik | 0 | Egervár | 4200 | 0 | 2026-01-01 | 2032-12-31 | hosszú | 0 | 0 | 0 | 0 | 0 | 2000 | 0 | 0 | 200 | 0 | 0 | 2000 | 0 | 0 | 0
690 | 0 | Egervár | Nyomott vezeték NA150 rekonstrukció | Az üzemelő viziközmű technológiailag elavult, üzemeltetése, és javítása már nem gazdaságos. Jelenleg a piacon magasabb műszaki tartalmak érhetőek el | A kiépített rendszer működőképességének megóvása, a biztonságos üzemelés biztosítása miatt van szükség a munka elvégzésére | A viziközmű elem állapota megközelíti az új elem berendezés állapotát. Az üzembiztonság jelentősen növekszik | 0 | Egervár | 7500 | 0 | 2026-01-01 | 2032-12-31 | hosszú | 0 | 0 | 0 | 0 | 0 | 2500 | 0 | 0 | 2500 | 0 | 0 | 2500 | 0 | 0 | 0
696 | 0 | Gősfa | Nyomott vezeték NA50 rekonstrukció | Az üzemelő viziközmű technológiailag elavult, üzemeltetése, és javítása már nem gazdaságos. Jelenleg a piacon magasabb műszaki tartalmak érhetőek el | A kiépített rendszer működőképességének megóvása, a biztonságos üzemelés biztosítása miatt van szükség a munka elvégzésére | A viziközmű elem állapota megközelíti az új elem berendezés állapotát. Az üzembiztonság jelentősen növekszik | 0 | Gősfa | 6400 | 0 | 2026-01-01 | 2031-12-31 | hosszú | 0 | 0 | 0 | 0 | 0 | 3200 | 0 | 0 | 0 | 0 | 3200 | 0 | 0 | 0 | 0
702 | 0 | Hagyárosbörönd | Nyomott vezeték NA50 rekonstrukció | Az üzemelő viziközmű technológiailag elavult, üzemeltetése, és javítása már nem gazdaságos. Jelenleg a piacon magasabb műszaki tartalmak érhetőek el | A kiépített rendszer működőképességének megóvása, a biztonságos üzemelés biztosítása miatt van szükség a munka elvégzésére | A viziközmű elem állapota megközelíti az új elem berendezés állapotát. Az üzembiztonság jelentősen növekszik | 0 | Hagyárosbörönd | 6000 | 0 | 2026-01-01 | 2031-12-31 | hosszú | 0 | 0 | 0 | 0 | 0 | 3000 | 0 | 0 | 0 | 0 | 3000 | 0 | 0 | 0 | 0
703 | 0 | Hagyárosbörönd | Nyomott vezeték NA100 rekonstrukció | Az üzemelő viziközmű technológiailag elavult, üzemeltetése, és javítása már nem gazdaságos. Jelenleg a piacon magasabb műszaki tartalmak érhetőek el | A kiépített rendszer működőképességének megóvása, a biztonságos üzemelés biztosítása miatt van szükség a munka elvégzésére | A viziközmű elem állapota megközelíti az új elem berendezés állapotát. Az üzembiztonság jelentősen növekszik | 0 | Hagyárosbörönd | 15000 | 0 | 2026-01-01 | 2030-12-31 | hosszú | 0 | 0 | 0 | 0 | 0 | 10000 | 0 | 0 | 0 | 5000 | 0 | 0 | 0 | 0 | 0
711 | 0 | Hottó | Nyomott vezeték NA80 rekonstrukció | Az üzemelő viziközmű technológiailag elavult, üzemeltetése, és javítása már nem gazdaságos. Jelenleg a piacon magasabb műszaki tartalmak érhetőek el | A kiépített rendszer működőképességének megóvása, a biztonságos üzemelés biztosítása miatt van szükség a munka elvégzésére | A viziközmű elem állapota megközelíti az új elem berendezés állapotát. Az üzembiztonság jelentősen növekszik | 0 | Hottó | 4000 | 0 | 2026-01-01 | 2031-12-31 | hosszú | 0 | 0 | 0 | 0 | 0 | 2000 | 0 | 0 | 0 | 0 | 2000 | 0 | 0 | 0 | 0
720 | 0 | Kemendollár | Nyomott vezeték NA80 rekonstrukció | Az üzemelő viziközmű technológiailag elavult, üzemeltetése, és javítása már nem gazdaságos. Jelenleg a piacon magasabb műszaki tartalmak érhetőek el | A kiépített rendszer működőképességének megóvása, a biztonságos üzemelés biztosítása miatt van szükség a munka elvégzésére | A viziközmű elem állapota megközelíti az új elem berendezés állapotát. Az üzembiztonság jelentősen növekszik | 0 | Kemendollár | 2000 | 0 | 2026-01-01 | 2031-12-31 | hosszú | 0 | 0 | 0 | 0 | 0 | 1000 | 0 | 0 | 0 | 0 | 1000 | 0 | 0 | 0 | 0
730 | 0 | Kisbucsa | Nyomott vezeték NA50 rekonstrukció | Az üzemelő viziközmű technológiailag elavult, üzemeltetése, és javítása már nem gazdaságos. Jelenleg a piacon magasabb műszaki tartalmak érhetőek el | A kiépített rendszer működőképességének megóvása, a biztonságos üzemelés biztosítása miatt van szükség a munka elvégzésére | A viziközmű elem állapota megközelíti az új elem berendezés állapotát. Az üzembiztonság jelentősen növekszik | 0 | Kisbucsa | 18000 | 0 | 2026-01-01 | 2031-12-31 | hosszú | 0 | 0 | 0 | 0 | 0 | 6000 | 0 | 0 | 6000 | 0 | 6000 | 0 | 0 | 0 | 0
741 | 0 | Kispáli | Nyomott vezeték NA80 rekonstrukció | Az üzemelő viziközmű technológiailag elavult, üzemeltetése, és javítása már nem gazdaságos. Jelenleg a piacon magasabb műszaki tartalmak érhetőek el | A kiépített rendszer működőképességének megóvása, a biztonságos üzemelés biztosítása miatt van szükség a munka elvégzésére | A viziközmű elem állapota megközelíti az új elem berendezés állapotát. Az üzembiztonság jelentősen növekszik | 0 | Kispáli | 4600 | 0 | 2026-01-01 | 2031-12-31 | hosszú | 0 | 0 | 0 | 0 | 0 | 2300 | 0 | 0 | 0 | 0 | 2300 | 0 | 0 | 0 | 0
742 | 0 | Kispáli | Nyomott vezeték NA100 rekonstrukció | Az üzemelő viziközmű technológiailag elavult, üzemeltetése, és javítása már nem gazdaságos. Jelenleg a piacon magasabb műszaki tartalmak érhetőek el | A kiépített rendszer működőképességének megóvása, a biztonságos üzemelés biztosítása miatt van szükség a munka elvégzésére | A viziközmű elem állapota megközelíti az új elem berendezés állapotát. Az üzembiztonság jelentősen növekszik | 0 | Kispáli | 4000 | 0 | 2026-01-01 | 2031-12-31 | hosszú | 0 | 0 | 0 | 0 | 0 | 2000 | 0 | 0 | 0 | 0 | 2000 | 0 | 0 | 0 | 0
765 | 0 | Nemeshetés | Nyomott vezeték NA50 rekonstrukció | Az üzemelő viziközmű technológiailag elavult, üzemeltetése, és javítása már nem gazdaságos. Jelenleg a piacon magasabb műszaki tartalmak érhetőek el | A kiépített rendszer működőképességének megóvása, a biztonságos üzemelés biztosítása miatt van szükség a munka elvégzésére | A viziközmű elem állapota megközelíti az új elem berendezés állapotát. Az üzembiztonság jelentősen növekszik | 0 | Nemeshetés | 14000 | 0 | 2026-01-01 | 2034-12-31 | hosszú | 0 | 0 | 0 | 0 | 0 | 2800 | 0 | 2800 | 0 | 2800 | 0 | 2800 | 0 | 2800 | 0
798 | 0 | Pusztaszentlászló | Nyomott vezeték NA80 rekonstrukció | Az üzemelő viziközmű technológiailag elavult, üzemeltetése, és javítása már nem gazdaságos. Jelenleg a piacon magasabb műszaki tartalmak érhetőek el | A kiépített rendszer működőképességének megóvása, a biztonságos üzemelés biztosítása miatt van szükség a munka elvégzésére | A viziközmű elem állapota megközelíti az új elem berendezés állapotát. Az üzembiztonság jelentősen növekszik | 0 | Pusztaszentlászló | 8000 | 0 | 2026-01-01 | 2035-12-31 | hosszú | 0 | 0 | 0 | 0 | 0 | 2200 | 0 | 0 | 0 | 2900 | 0 | 0 | 0 | 0 | 2900
799 | 0 | Pusztaszentlászló | Nyomott vezeték NA100 rekonstrukció | Az üzemelő viziközmű technológiailag elavult, üzemeltetése, és javítása már nem gazdaságos. Jelenleg a piacon magasabb műszaki tartalmak érhetőek el | A kiépített rendszer működőképességének megóvása, a biztonságos üzemelés biztosítása miatt van szükség a munka elvégzésére | A viziközmű elem állapota megközelíti az új elem berendezés állapotát. Az üzembiztonság jelentősen növekszik | 0 | Pusztaszentlászló | 5800 | 0 | 2026-01-01 | 2030-12-31 | hosszú | 0 | 0 | 0 | 0 | 0 | 2500 | 0 | 0 | 0 | 3300 | 0 | 0 | 0 | 0 | 0
806 | 0 | Salomvár | Nyomott vezeték NA100 rekonstrukció | Az üzemelő viziközmű technológiailag elavult, üzemeltetése, és javítása már nem gazdaságos. Jelenleg a piacon magasabb műszaki tartalmak érhetőek el | A kiépített rendszer működőképességének megóvása, a biztonságos üzemelés biztosítása miatt van szükség a munka elvégzésére | A viziközmű elem állapota megközelíti az új elem berendezés állapotát. Az üzembiztonság jelentősen növekszik | 0 | Salomvár | 13500 | 0 | 2026-01-01 | 2034-12-31 | hosszú | 0 | 0 | 0 | 0 | 0 | 2700 | 0 | 2700 | 0 | 2700 | 0 | 2700 | 0 | 2700 | 0
817 | 0 | Söjtör | Nyomott vezeték NA50 rekonstrukció | Az üzemelő viziközmű technológiailag elavult, üzemeltetése, és javítása már nem gazdaságos. Jelenleg a piacon magasabb műszaki tartalmak érhetőek el | A kiépített rendszer működőképességének megóvása, a biztonságos üzemelés biztosítása miatt van szükség a munka elvégzésére | A viziközmű elem állapota megközelíti az új elem berendezés állapotát. Az üzembiztonság jelentősen növekszik | 0 | Söjtör | 2000 | 0 | 2026-01-01 | 2026-12-31 | hosszú | 0 | 0 | 0 | 0 | 0 | 2000 | 0 | 0 | 0 | 0 | 0 | 0 | 0 | 0 | 0
818 | 0 | Söjtör | Nyomott vezeték NA80 rekonstrukció | Az üzemelő viziközmű technológiailag elavult, üzemeltetése, és javítása már nem gazdaságos. Jelenleg a piacon magasabb műszaki tartalmak érhetőek el | A kiépített rendszer működőképességének megóvása, a biztonságos üzemelés biztosítása miatt van szükség a munka elvégzésére | A viziközmű elem állapota megközelíti az új elem berendezés állapotát. Az üzembiztonság jelentősen növekszik | 0 | Söjtör | 12400 | 0 | 2026-01-01 | 2034-12-31 | hosszú | 0 | 0 | 0 | 0 | 0 | 3100 | 0 | 3100 | 0 | 0 | 3100 | 0 | 0 | 3100 | 0
819 | 0 | Söjtör | Nyomott vezeték NA125 rekonstrukció | Az üzemelő viziközmű technológiailag elavult, üzemeltetése, és javítása már nem gazdaságos. Jelenleg a piacon magasabb műszaki tartalmak érhetőek el | A kiépített rendszer működőképességének megóvása, a biztonságos üzemelés biztosítása miatt van szükség a munka elvégzésére | A viziközmű elem állapota megközelíti az új elem berendezés állapotát. Az üzembiztonság jelentősen növekszik | 0 | Söjtör | 9600 | 0 | 2026-01-01 | 2035-12-31 | hosszú | 0 | 0 | 0 | 0 | 0 | 2400 | 0 | 0 | 2400 | 0 | 0 | 2400 | 0 | 0 | 2400
847 | 0 | Zalacséb | Nyomott vezeték NA100 rekonstrukció | Az üzemelő viziközmű technológiailag elavult, üzemeltetése, és javítása már nem gazdaságos. Jelenleg a piacon magasabb műszaki tartalmak érhetőek el | A kiépített rendszer működőképességének megóvása, a biztonságos üzemelés biztosítása miatt van szükség a munka elvégzésére | A viziközmű elem állapota megközelíti az új elem berendezés állapotát. Az üzembiztonság jelentősen növekszik | 0 | Zalacséb | 6300 | 0 | 2026-01-01 | 2032-12-31 | hosszú | 0 | 0 | 0 | 0 | 0 | 2100 | 0 | 0 | 2100 | 0 | 0 | 2100 | 0 | 0 | 0
870 | 0 | Zalaegerszeg | Nyomott vezeték NA 300 rekonstrukció | Az üzemelő viziközmű technológiailag elavult, üzemeltetése, és javítása már nem gazdaságos. Jelenleg a piacon magasabb műszaki tartalmak érhetőek el | A kiépített rendszer működőképességének megóvása, a biztonságos üzemelés biztosítása miatt van szükség a munka elvégzésére | A viziközmű elem állapota megközelíti az új elem berendezés állapotát. Az üzembiztonság jelentősen növekszik | 0 | Zalaegerszeg | 2100 | 0 | 2027-01-01 | 2027-12-31 | hosszú | 0 | 0 | 0 | 0 | 0 | 0 | 2100 | 0 | 0 | 0 | 0 | 0 | 0 | 0 | 0
872 | 0 | Alibánfa | Nyomott vezeték NA100 rekonstrukció | Az üzemelő viziközmű technológiailag elavult, üzemeltetése, és javítása már nem gazdaságos. Jelenleg a piacon magasabb műszaki tartalmak érhetőek el | A kiépített rendszer működőképességének megóvása, a biztonságos üzemelés biztosítása miatt van szükség a munka elvégzésére | A viziközmű elem állapota megközelíti az új elem berendezés állapotát. Az üzembiztonság jelentősen növekszik | 0 | Alibánfa | 6060 | 0 | 2027-01-01 | 2031-12-31 | hosszú | 0 | 0 | 0 | 0 | 0 | 0 | 3030 | 0 | 0 | 0 | 3030 | 0 | 0 | 0 | 0
874 | 0 | Bagod | Nyomott vezeték NA50 rekonstrukció | Az üzemelő viziközmű technológiailag elavult, üzemeltetése, és javítása már nem gazdaságos. Jelenleg a piacon magasabb műszaki tartalmak érhetőek el | A kiépített rendszer működőképességének megóvása, a biztonságos üzemelés biztosítása miatt van szükség a munka elvégzésére | A viziközmű elem állapota megközelíti az új elem berendezés állapotát. Az üzembiztonság jelentősen növekszik | 0 | Bagod | 9300 | 0 | 2027-01-01 | 2033-12-31 | hosszú | 0 | 0 | 0 | 0 | 0 | 0 | 3100 | 0 | 0 | 3100 | 0 | 0 | 3100 | 0 | 0
875 | 0 | Bagod | Nyomott vezeték NA100 rekonstrukció | Az üzemelő viziközmű technológiailag elavult, üzemeltetése, és javítása már nem gazdaságos. Jelenleg a piacon magasabb műszaki tartalmak érhetőek el | A kiépített rendszer működőképességének megóvása, a biztonságos üzemelés biztosítása miatt van szükség a munka elvégzésére | A viziközmű elem állapota megközelíti az új elem berendezés állapotát. Az üzembiztonság jelentősen növekszik | 0 | Bagod | 2300 | 0 | 2027-01-01 | 2027-12-31 | hosszú | 0 | 0 | 0 | 0 | 0 | 0 | 2300 | 0 | 0 | 0 | 0 | 0 | 0 | 0 | 0
976 | 0 | Bak | Nyomott vezeték NA100 rekonstrukció | Az üzemelő viziközmű technológiailag elavult, üzemeltetése, és javítása már nem gazdaságos. Jelenleg a piacon magasabb műszaki tartalmak érhetőek el | A kiépített rendszer működőképességének megóvása, a biztonságos üzemelés biztosítása miatt van szükség a munka elvégzésére | A viziközmű elem állapota megközelíti az új elem berendezés állapotát. Az üzembiztonság jelentősen növekszik | 0 | Bak | 4000 | 0 | 2027-01-01 | 2030-12-31 | hosszú | 0 | 0 | 0 | 0 | 0 | 0 | 2000 | 0 | 0 | 2000 | 0 | 0 | 0 | 0 | 0
877 | 0 | Bak | Nyomott vezeték NA125 rekonstrukció | Az üzemelő viziközmű technológiailag elavult, üzemeltetése, és javítása már nem gazdaságos. Jelenleg a piacon magasabb műszaki tartalmak érhetőek el | A kiépített rendszer működőképességének megóvása, a biztonságos üzemelés biztosítása miatt van szükség a munka elvégzésére | A viziközmű elem állapota megközelíti az új elem berendezés állapotát. Az üzembiztonság jelentősen növekszik | 0 | Bak | 2200 | 0 | 2027-01-01 | 2027-12-31 | hosszú | 0 | 0 | 0 | 0 | 0 | 0 | 2200 | 0 | 0 | 0 | 0 | 0 | 0 | 0 | 0
881 | 0 | Búcsúszentlászló | Nyomott vezeték NA125 rekonstrukció | Az üzemelő viziközmű technológiailag elavult, üzemeltetése, és javítása már nem gazdaságos. Jelenleg a piacon magasabb műszaki tartalmak érhetőek el | A kiépített rendszer működőképességének megóvása, a biztonságos üzemelés biztosítása miatt van szükség a munka elvégzésére | A viziközmű elem állapota megközelíti az új elem berendezés állapotát. Az üzembiztonság jelentősen növekszik | 0 | Búcsúszentlászló | 2400 | 0 | 2027-01-01 | 2027-12-31 | hosszú | 0 | 0 | 0 | 0 | 0 | 0 | 2400 | 0 | 0 | 0 | 0 | 0 | 0 | 0 | 0
886 | 0 | Kávás | Nyomott vezeték NA100 rekonstrukció | Az üzemelő viziközmű technológiailag elavult, üzemeltetése, és javítása már nem gazdaságos. Jelenleg a piacon magasabb műszaki tartalmak érhetőek el | A kiépített rendszer működőképességének megóvása, a biztonságos üzemelés biztosítása miatt van szükség a munka elvégzésére | A viziközmű elem állapota megközelíti az új elem berendezés állapotát. Az üzembiztonság jelentősen növekszik | 0 | Kávás | 5000 | 0 | 2027-01-01 | 2030-12-31 | hosszú | 0 | 0 | 0 | 0 | 0 | 0 | 2500 | 0 | 0 | 2500 | 0 | 0 | 0 | 0 | 0
889 | 0 | Kemendollár | Nyomott vezeték NA50 rekonstrukció | Az üzemelő viziközmű technológiailag elavult, üzemeltetése, és javítása már nem gazdaságos. Jelenleg a piacon magasabb műszaki tartalmak érhetőek el | A kiépített rendszer működőképességének megóvása, a biztonságos üzemelés biztosítása miatt van szükség a munka elvégzésére | A viziközmű elem állapota megközelíti az új elem berendezés állapotát. Az üzembiztonság jelentősen növekszik | 0 | Kemendollár | 1000 | 0 | 2027-01-01 | 2027-12-31 | hosszú | 0 | 0 | 0 | 0 | 0 | 0 | 1000 | 0 | 0 | 0 | 0 | 0 | 0 | 0 | 0
890 | 0 | Kemendollár | Nyomott vezeték NA100 rekonstrukció | Az üzemelő viziközmű technológiailag elavult, üzemeltetése, és javítása már nem gazdaságos. Jelenleg a piacon magasabb műszaki tartalmak érhetőek el | A kiépített rendszer működőképességének megóvása, a biztonságos üzemelés biztosítása miatt van szükség a munka elvégzésére | A viziközmű elem állapota megközelíti az új elem berendezés állapotát. Az üzembiztonság jelentősen növekszik | 0 | Kemendollár | 2000 | 0 | 2027-01-01 | 2027-12-31 | hosszú | 0 | 0 | 0 | 0 | 0 | 0 | 2000 | 0 | 0 | 0 | 0 | 0 | 0 | 0 | 0
891 | 0 | Keménfa | Nyomott vezeték NA100 rekonstrukció | Az üzemelő viziközmű technológiailag elavult, üzemeltetése, és javítása már nem gazdaságos. Jelenleg a piacon magasabb műszaki tartalmak érhetőek el | A kiépített rendszer működőképességének megóvása, a biztonságos üzemelés biztosítása miatt van szükség a munka elvégzésére | A viziközmű elem állapota megközelíti az új elem berendezés állapotát. Az üzembiztonság jelentősen növekszik | 0 | Keménfa | 2300 | 0 | 2027-01-01 | 2027-12-31 | hosszú | 0 | 0 | 0 | 0 | 0 | 0 | 2300 | 0 | 0 | 0 | 0 | 0 | 0 | 0 | 0
893 | 0 | Kisbucsa | Nyomott vezeték NA125 rekonstrukció | Az üzemelő viziközmű technológiailag elavult, üzemeltetése, és javítása már nem gazdaságos. Jelenleg a piacon magasabb műszaki tartalmak érhetőek el | A kiépített rendszer működőképességének megóvása, a biztonságos üzemelés biztosítása miatt van szükség a munka elvégzésére | A viziközmű elem állapota megközelíti az új elem berendezés állapotát. Az üzembiztonság jelentősen növekszik | 0 | Kisbucsa | 5600 | 0 | 2027-01-01 | 2030-12-31 | hosszú | 0 | 0 | 0 | 0 | 0 | 0 | 2800 | 0 | 0 | 2800 | 0 | 0 | 0 | 0 | 0
899 | 0 | Nemesapáti | Nyomott vezeték NA150 rekonstrukció | Az üzemelő viziközmű technológiailag elavult, üzemeltetése, és javítása már nem gazdaságos. Jelenleg a piacon magasabb műszaki tartalmak érhetőek el | A kiépített rendszer működőképességének megóvása, a biztonságos üzemelés biztosítása miatt van szükség a munka elvégzésére | A viziközmű elem állapota megközelíti az új elem berendezés állapotát. Az üzembiztonság jelentősen növekszik | 0 | Nemesapáti | 4400 | 0 | 2027-01-01 | 2031-12-31 | hosszú | 0 | 0 | 0 | 0 | 0 | 0 | 2200 | 0 | 0 | 0 | 2200 | 0 | 0 | 0 | 0
902 | 0 | Nemessándorháza | Nyomott vezeték NA80 rekonstrukció | Az üzemelő viziközmű technológiailag elavult, üzemeltetése, és javítása már nem gazdaságos. Jelenleg a piacon magasabb műszaki tartalmak érhetőek el | A kiépített rendszer működőképességének megóvása, a biztonságos üzemelés biztosítása miatt van szükség a munka elvégzésére | A viziközmű elem állapota megközelíti az új elem berendezés állapotát. Az üzembiztonság jelentősen növekszik | 0 | Nemessándorháza | 2000 | 0 | 2027-01-01 | 2027-12-31 | hosszú | 0 | 0 | 0 | 0 | 0 | 0 | 2000 | 0 | 0 | 0 | 0 | 0 | 0 | 0 | 0
907 | 0 | Pókaszepetk | Nyomott vezeték NA80 rekonstrukció | Az üzemelő viziközmű technológiailag elavult, üzemeltetése, és javítása már nem gazdaságos. Jelenleg a piacon magasabb műszaki tartalmak érhetőek el | A kiépített rendszer működőképességének megóvása, a biztonságos üzemelés biztosítása miatt van szükség a munka elvégzésére | A viziközmű elem állapota megközelíti az új elem berendezés állapotát. Az üzembiztonság jelentősen növekszik | 0 | Pókaszepetk | 6000 | 0 | 2027-01-01 | 2033-12-31 | hosszú | 0 | 0 | 0 | 0 | 0 | 0 | 2000 | 0 | 0 | 2000 | 0 | 0 | 2000 | 0 | 0
909 | 0 | Teskánd | Nyomott vezeték NA80 rekonstrukció | Az üzemelő viziközmű technológiailag elavult, üzemeltetése, és javítása már nem gazdaságos. Jelenleg a piacon magasabb műszaki tartalmak érhetőek el | A kiépített rendszer működőképességének megóvása, a biztonságos üzemelés biztosítása miatt van szükség a munka elvégzésére | A viziközmű elem állapota megközelíti az új elem berendezés állapotát. Az üzembiztonság jelentősen növekszik | 0 | Teskánd | 2200 | 0 | 2027-01-01 | 2027-12-31 | hosszú | 0 | 0 | 0 | 0 | 0 | 0 | 2200 | 0 | 0 | 0 | 0 | 0 | 0 | 0 | 0
910 | 0 | Teskánd | Nyomott vezeték NA100 rekonstrukció | Az üzemelő viziközmű technológiailag elavult, üzemeltetése, és javítása már nem gazdaságos. Jelenleg a piacon magasabb műszaki tartalmak érhetőek el | A kiépített rendszer működőképességének megóvása, a biztonságos üzemelés biztosítása miatt van szükség a munka elvégzésére | A viziközmű elem állapota megközelíti az új elem berendezés állapotát. Az üzembiztonság jelentősen növekszik | 0 | Teskánd | 2000 | 0 | 2027-01-01 | 2027-12-31 | hosszú | 0 | 0 | 0 | 0 | 0 | 0 | 2000 | 0 | 0 | 0 | 0 | 0 | 0 | 0 | 0
914 | 0 | Zalaboldogfa | Nyomott vezeték NA100 rekonstrukció | Az üzemelő viziközmű technológiailag elavult, üzemeltetése, és javítása már nem gazdaságos. Jelenleg a piacon magasabb műszaki tartalmak érhetőek el | A kiépített rendszer működőképességének megóvása, a biztonságos üzemelés biztosítása miatt van szükség a munka elvégzésére | A viziközmű elem állapota megközelíti az új elem berendezés állapotát. Az üzembiztonság jelentősen növekszik | 0 | Zalaboldogfa | 2100 | 0 | 2027-01-01 | 2027-12-31 | hosszú | 0 | 0 | 0 | 0 | 0 | 0 | 2100 | 0 | 0 | 0 | 0 | 0 | 0 | 0 | 0
918 | 0 | Zalaszentgyörgy | Nyomott vezeték NA100 rekonstrukció | Az üzemelő viziközmű technológiailag elavult, üzemeltetése, és javítása már nem gazdaságos. Jelenleg a piacon magasabb műszaki tartalmak érhetőek el | A kiépített rendszer működőképességének megóvása, a biztonságos üzemelés biztosítása miatt van szükség a munka elvégzésére | A viziközmű elem állapota megközelíti az új elem berendezés állapotát. Az üzembiztonság jelentősen növekszik | 0 | Zalaszentgyörgy | 2000 | 0 | 2027-01-01 | 2027-12-31 | hosszú | 0 | 0 | 0 | 0 | 0 | 0 | 2000 | 0 | 0 | 0 | 0 | 0 | 0 | 0 | 0
922 | 0 | Zalaszentiván | Nyomott vezeték NA50 rekonstrukció | Az üzemelő viziközmű technológiailag elavult, üzemeltetése, és javítása már nem gazdaságos. Jelenleg a piacon magasabb műszaki tartalmak érhetőek el | A kiépített rendszer működőképességének megóvása, a biztonságos üzemelés biztosítása miatt van szükség a munka elvégzésére | A viziközmű elem állapota megközelíti az új elem berendezés állapotát. Az üzembiztonság jelentősen növekszik | 0 | Zalaszentiván | 4000 | 0 | 2027-01-01 | 2031-12-31 | hosszú | 0 | 0 | 0 | 0 | 0 | 0 | 2000 | 0 | 0 | 0 | 2000 | 0 | 0 | 0 | 0
923 | 0 | Zalaszentiván | Nyomott vezeték NA150 rekonstrukció | Az üzemelő viziközmű technológiailag elavult, üzemeltetése, és javítása már nem gazdaságos. Jelenleg a piacon magasabb műszaki tartalmak érhetőek el | A kiépített rendszer működőképességének megóvása, a biztonságos üzemelés biztosítása miatt van szükség a munka elvégzésére | A viziközmű elem állapota megközelíti az új elem berendezés állapotát. Az üzembiztonság jelentősen növekszik | 0 | Zalaszentiván | 4000 | 0 | 2027-01-01 | 2030-12-31 | hosszú | 0 | 0 | 0 | 0 | 0 | 0 | 2000 | 0 | 0 | 2000 | 0 | 0 | 0 | 0 | 0
927 | 0 | Zalaszentlőrinc | Nyomott vezeték NA50 rekonstrukció | Az üzemelő viziközmű technológiailag elavult, üzemeltetése, és javítása már nem gazdaságos. Jelenleg a piacon magasabb műszaki tartalmak érhetőek el | A kiépített rendszer működőképességének megóvása, a biztonságos üzemelés biztosítása miatt van szükség a munka elvégzésére | A viziközmű elem állapota megközelíti az új elem berendezés állapotát. Az üzembiztonság jelentősen növekszik | 0 | Zalaszentlőrinc | 2000 | 0 | 2027-01-01 | 2027-12-31 | hosszú | 0 | 0 | 0 | 0 | 0 | 0 | 2000 | 0 | 0 | 0 | 0 | 0 | 0 | 0 | 0
928 | 0 | Zalaszentlőrinc | Nyomott vezeték NA150 rekonstrukció | Az üzemelő viziközmű technológiailag elavult, üzemeltetése, és javítása már nem gazdaságos. Jelenleg a piacon magasabb műszaki tartalmak érhetőek el | A kiépített rendszer működőképességének megóvása, a biztonságos üzemelés biztosítása miatt van szükség a munka elvégzésére | A viziközmű elem állapota megközelíti az új elem berendezés állapotát. Az üzembiztonság jelentősen növekszik | 0 | Zalaszentlőrinc | 4800 | 0 | 2027-01-01 | 2031-12-31 | hosszú | 0 | 0 | 0 | 0 | 0 | 0 | 2400 | 0 | 0 | 0 | 2400 | 0 | 0 | 0 | 0
936 | 0 | Alibánfa | Nyomott vezeték NA100 rekonstrukció | Az üzemelő viziközmű technológiailag elavult, üzemeltetése, és javítása már nem gazdaságos. Jelenleg a piacon magasabb műszaki tartalmak érhetőek el | A kiépített rendszer működőképességének megóvása, a biztonságos üzemelés biztosítása miatt van szükség a munka elvégzésére | A viziközmű elem állapota megközelíti az új elem berendezés állapotát. Az üzembiztonság jelentősen növekszik | 0 | Alibánfa | 3300 | 0 | 2028-01-01 | 2031-12-31 | hosszú | 0 | 0 | 0 | 0 | 0 | 0 | 0 | 2200 | 0 | 0 | 1100 | 0 | 0 | 0 | 0
938 | 0 | Alsónemesapáti | Nyomott vezeték NA125 rekonstrukció | Az üzemelő viziközmű technológiailag elavult, üzemeltetése, és javítása már nem gazdaságos. Jelenleg a piacon magasabb műszaki tartalmak érhetőek el | A kiépített rendszer működőképességének megóvása, a biztonságos üzemelés biztosítása miatt van szükség a munka elvégzésére | A viziközmű elem állapota megközelíti az új elem berendezés állapotát. Az üzembiztonság jelentősen növekszik | 0 | Alsónemesapáti | 4600 | 0 | 2028-01-01 | 2031-12-31 | hosszú | 0 | 0 | 0 | 0 | 0 | 0 | 0 | 2300 | 0 | 0 | 2300 | 0 | 0 | 0 | 0
939 | 0 | Alsónemesapáti | Nyomott vezeték NA150 rekonstrukció | Az üzemelő viziközmű technológiailag elavult, üzemeltetése, és javítása már nem gazdaságos. Jelenleg a piacon magasabb műszaki tartalmak érhetőek el | A kiépített rendszer működőképességének megóvása, a biztonságos üzemelés biztosítása miatt van szükség a munka elvégzésére | A viziközmű elem állapota megközelíti az új elem berendezés állapotát. Az üzembiztonság jelentősen növekszik | 0 | Alsónemesapáti | 4400 | 0 | 2028-01-01 | 2031-12-31 | hosszú | 0 | 0 | 0 | 0 | 0 | 0 | 0 | 2200 | 0 | 0 | 2200 | 0 | 0 | 0 | 0
941 | 0 | Babosdöbréte | Nyomott vezeték NA50 rekonstrukció | Az üzemelő viziközmű technológiailag elavult, üzemeltetése, és javítása már nem gazdaságos. Jelenleg a piacon magasabb műszaki tartalmak érhetőek el | A kiépített rendszer működőképességének megóvása, a biztonságos üzemelés biztosítása miatt van szükség a munka elvégzésére | A viziközmű elem állapota megközelíti az új elem berendezés állapotát. Az üzembiztonság jelentősen növekszik | 0 | Babosdöbréte | 4800 | 0 | 2028-01-01 | 2032-12-31 | hosszú | 0 | 0 | 0 | 0 | 0 | 0 | 0 | 2400 | 0 | 0 | 0 | 2400 | 0 | 0 | 0
942 | 0 | Bagod | Nyomott vezeték NA80 rekonstrukció | Az üzemelő viziközmű technológiailag elavult, üzemeltetése, és javítása már nem gazdaságos. Jelenleg a piacon magasabb műszaki tartalmak érhetőek el | A kiépített rendszer működőképességének megóvása, a biztonságos üzemelés biztosítása miatt van szükség a munka elvégzésére | A viziközmű elem állapota megközelíti az új elem berendezés állapotát. Az üzembiztonság jelentősen növekszik | 0 | Bagod | 4200 | 0 | 2028-01-01 | 2031-12-31 | hosszú | 0 | 0 | 0 | 0 | 0 | 0 | 0 | 2100 | 0 | 0 | 2100 | 0 | 0 | 0 | 0
944 | 0 | Bocfölde | Nyomott vezeték NA100 rekonstrukció | Az üzemelő viziközmű technológiailag elavult, üzemeltetése, és javítása már nem gazdaságos. Jelenleg a piacon magasabb műszaki tartalmak érhetőek el | A kiépített rendszer működőképességének megóvása, a biztonságos üzemelés biztosítása miatt van szükség a munka elvégzésére | A viziközmű elem állapota megközelíti az új elem berendezés állapotát. Az üzembiztonság jelentősen növekszik | 0 | Bocfölde | 2100 | 0 | 2028-01-01 | 2028-12-31 | hosszú | 0 | 0 | 0 | 0 | 0 | 0 | 0 | 2100 | 0 | 0 | 0 | 0 | 0 | 0 | 0
945 | 0 | Boncodfölde | Nyomott vezeték NA150 rekonstrukció | Az üzemelő viziközmű technológiailag elavult, üzemeltetése, és javítása már nem gazdaságos. Jelenleg a piacon magasabb műszaki tartalmak érhetőek el | A kiépített rendszer működőképességének megóvása, a biztonságos üzemelés biztosítása miatt van szükség a munka elvégzésére | A viziközmű elem állapota megközelíti az új elem berendezés állapotát. Az üzembiztonság jelentősen növekszik | 0 | Boncodfölde | 2000 | 0 | 2028-01-01 | 2028-12-31 | hosszú | 0 | 0 | 0 | 0 | 0 | 0 | 0 | 2000 | 0 | 0 | 0 | 0 | 0 | 0 | 0
946 | 0 | Böde | Nyomott vezeték NA50 rekonstrukció | Az üzemelő viziközmű technológiailag elavult, üzemeltetése, és javítása már nem gazdaságos. Jelenleg a piacon magasabb műszaki tartalmak érhetőek el | A kiépített rendszer működőképességének megóvása, a biztonságos üzemelés biztosítása miatt van szükség a munka elvégzésére | A viziközmű elem állapota megközelíti az új elem berendezés állapotát. Az üzembiztonság jelentősen növekszik | 0 | Böde | 5600 | 0 | 2028-01-01 | 2031-12-31 | hosszú | 0 | 0 | 0 | 0 | 0 | 0 | 0 | 2800 | 0 | 0 | 2800 | 0 | 0 | 0 | 0
947 | 0 | Búcsúszentlászló | Nyomott vezeték NA50 rekonstrukció | Az üzemelő viziközmű technológiailag elavult, üzemeltetése, és javítása már nem gazdaságos. Jelenleg a piacon magasabb műszaki tartalmak érhetőek el | A kiépített rendszer működőképességének megóvása, a biztonságos üzemelés biztosítása miatt van szükség a munka elvégzésére | A viziközmű elem állapota megközelíti az új elem berendezés állapotát. Az üzembiztonság jelentősen növekszik | 0 | Búcsúszentlászló | 2000 | 0 | 2028-01-01 | 2028-12-31 | hosszú | 0 | 0 | 0 | 0 | 0 | 0 | 0 | 2000 | 0 | 0 | 0 | 0 | 0 | 0 | 0
952 | 0 | Kiskutas | Nyomott vezeték NA80 rekonstrukció | Az üzemelő viziközmű technológiailag elavult, üzemeltetése, és javítása már nem gazdaságos. Jelenleg a piacon magasabb műszaki tartalmak érhetőek el | A kiépített rendszer működőképességének megóvása, a biztonságos üzemelés biztosítása miatt van szükség a munka elvégzésére | A viziközmű elem állapota megközelíti az új elem berendezés állapotát. Az üzembiztonság jelentősen növekszik | 0 | Kiskutas | 5200 | 0 | 2028-01-01 | 2031-12-31 | hosszú | 0 | 0 | 0 | 0 | 0 | 0 | 0 | 2600 | 0 | 0 | 2600 | 0 | 0 | 0 | 0
953 | 0 | Nemeshetés | Nyomott vezeték NA100 rekonstrukció | Az üzemelő viziközmű technológiailag elavult, üzemeltetése, és javítása már nem gazdaságos. Jelenleg a piacon magasabb műszaki tartalmak érhetőek el | A kiépített rendszer működőképességének megóvása, a biztonságos üzemelés biztosítása miatt van szükség a munka elvégzésére | A viziközmű elem állapota megközelíti az új elem berendezés állapotát. Az üzembiztonság jelentősen növekszik | 0 | Nemeshetés | 7200 | 0 | 2028-01-01 | 2034-12-31 | hosszú | 0 | 0 | 0 | 0 | 0 | 0 | 0 | 2400 | 0 | 0 | 2400 | 0 | 0 | 2400 | 0
956 | 0 | Pethőhenye | Nyomott vezeték NA150 rekonstrukció | Az üzemelő viziközmű technológiailag elavult, üzemeltetése, és javítása már nem gazdaságos. Jelenleg a piacon magasabb műszaki tartalmak érhetőek el | A kiépített rendszer működőképességének megóvása, a biztonságos üzemelés biztosítása miatt van szükség a munka elvégzésére | A viziközmű elem állapota megközelíti az új elem berendezés állapotát. Az üzembiztonság jelentősen növekszik | 0 | Pethőhenye | 2000 | 0 | 2028-01-01 | 2028-12-31 | hosszú | 0 | 0 | 0 | 0 | 0 | 0 | 0 | 2000 | 0 | 0 | 0 | 0 | 0 | 0 | 0
960 | 0 | Sárhida | Nyomott vezeték NA150 rekonstrukció | Az üzemelő viziközmű technológiailag elavult, üzemeltetése, és javítása már nem gazdaságos. Jelenleg a piacon magasabb műszaki tartalmak érhetőek el | A kiépített rendszer működőképességének megóvása, a biztonságos üzemelés biztosítása miatt van szükség a munka elvégzésére | A viziközmű elem állapota megközelíti az új elem berendezés állapotát. Az üzembiztonság jelentősen növekszik | 0 | Sárhida | 6000 | 0 | 2028-01-01 | 2034-12-31 | hosszú | 0 | 0 | 0 | 0 | 0 | 0 | 0 | 2000 | 0 | 0 | 2000 | 0 | 0 | 2000 | 0
971 | 0 | Lakhegy | Nyomott vezeték NA50 rekonstrukció | Az üzemelő viziközmű technológiailag elavult, üzemeltetése, és javítása már nem gazdaságos. Jelenleg a piacon magasabb műszaki tartalmak érhetőek el | A kiépített rendszer működőképességének megóvása, a biztonságos üzemelés biztosítása miatt van szükség a munka elvégzésére | A viziközmű elem állapota megközelíti az új elem berendezés állapotát. Az üzembiztonság jelentősen növekszik | 0 | Lakhegy | 2000 | 0 | 2029-01-01 | 2029-12-31 | hosszú | 0 | 0 | 0 | 0 | 0 | 0 | 0 | 0 | 2000 | 0 | 0 | 0 | 0 | 0 | 0
975 | 0 | Pusztaszentlászló | Nyomott vezeték NA50 rekonstrukció | Az üzemelő viziközmű technológiailag elavult, üzemeltetése, és javítása már nem gazdaságos. Jelenleg a piacon magasabb műszaki tartalmak érhetőek el | A kiépített rendszer működőképességének megóvása, a biztonságos üzemelés biztosítása miatt van szükség a munka elvégzésére | A viziközmű elem állapota megközelíti az új elem berendezés állapotát. Az üzembiztonság jelentősen növekszik | 0 | Pusztaszentlászló | 3050 | 0 | 2029-01-01 | 2029-12-31 | hosszú | 0 | 0 | 0 | 0 | 0 | 0 | 0 | 0 | 3050 | 0 | 0 | 0 | 0 | 0 | 0
976 | 0 | Pusztaszentlászló | Nyomott vezeték NA200 rekonstrukció | Az üzemelő viziközmű technológiailag elavult, üzemeltetése, és javítása már nem gazdaságos. Jelenleg a piacon magasabb műszaki tartalmak érhetőek el | A kiépített rendszer működőképességének megóvása, a biztonságos üzemelés biztosítása miatt van szükség a munka elvégzésére | A viziközmű elem állapota megközelíti az új elem berendezés állapotát. Az üzembiztonság jelentősen növekszik | 0 | Pusztaszentlászló | 720 | 0 | 2029-01-01 | 2029-12-31 | hosszú | 0 | 0 | 0 | 0 | 0 | 0 | 0 | 0 | 720 | 0 | 0 | 0 | 0 | 0 | 0
979 | 0 | Vaspör | Nyomott vezeték NA50 rekonstrukció | Az üzemelő viziközmű technológiailag elavult, üzemeltetése, és javítása már nem gazdaságos. Jelenleg a piacon magasabb műszaki tartalmak érhetőek el | A kiépített rendszer működőképességének megóvása, a biztonságos üzemelés biztosítása miatt van szükség a munka elvégzésére | A viziközmű elem állapota megközelíti az új elem berendezés állapotát. Az üzembiztonság jelentősen növekszik | 0 | Vaspör | 2100 | 0 | 2029-01-01 | 2029-12-31 | hosszú | 0 | 0 | 0 | 0 | 0 | 0 | 0 | 0 | 2100 | 0 | 0 | 0 | 0 | 0 | 0
985 | 0 | Zalaegerszeg | Nyomott vezeték NA 250 rekonstrukció | Az üzemelő viziközmű technológiailag elavult, üzemeltetése, és javítása már nem gazdaságos. Jelenleg a piacon magasabb műszaki tartalmak érhetőek el | A kiépített rendszer működőképességének megóvása, a biztonságos üzemelés biztosítása miatt van szükség a munka elvégzésére | A viziközmű elem állapota megközelíti az új elem berendezés állapotát. Az üzembiztonság jelentősen növekszik | 0 | Zalaegerszeg | 2100 | 0 | 2030-01-01 | 2030-12-31 | hosszú | 0 | 0 | 0 | 0 | 0 | 0 | 0 | 0 | 0 | 2100 | 0 | 0 | 0 | 0 | 0
986 | 0 | Alsónemesapáti | Nyomott vezeték NA80 rekonstrukció | Az üzemelő viziközmű technológiailag elavult, üzemeltetése, és javítása már nem gazdaságos. Jelenleg a piacon magasabb műszaki tartalmak érhetőek el | A kiépített rendszer működőképességének megóvása, a biztonságos üzemelés biztosítása miatt van szükség a munka elvégzésére | A viziközmű elem állapota megközelíti az új elem berendezés állapotát. Az üzembiztonság jelentősen növekszik | 0 | Alsónemesapáti | 850 | 0 | 2030-01-01 | 2030-12-31 | hosszú | 0 | 0 | 0 | 0 | 0 | 0 | 0 | 0 | 0 | 850 | 0 | 0 | 0 | 0 | 0
988 | 0 | Babosdöbréte | Nyomott vezeték NA150 rekonstrukció | Az üzemelő viziközmű technológiailag elavult, üzemeltetése, és javítása már nem gazdaságos. Jelenleg a piacon magasabb műszaki tartalmak érhetőek el | A kiépített rendszer működőképességének megóvása, a biztonságos üzemelés biztosítása miatt van szükség a munka elvégzésére | A viziközmű elem állapota megközelíti az új elem berendezés állapotát. Az üzembiztonság jelentősen növekszik | 0 | Babosdöbréte | 720 | 0 | 2030-01-01 | 2030-12-31 | hosszú | 0 | 0 | 0 | 0 | 0 | 0 | 0 | 0 | 0 | 720 | 0 | 0 | 0 | 0 | 0
989 | 0 | Babosdöbréte | Nyomott vezeték NA200 rekonstrukció | Az üzemelő viziközmű technológiailag elavult, üzemeltetése, és javítása már nem gazdaságos. Jelenleg a piacon magasabb műszaki tartalmak érhetőek el | A kiépített rendszer működőképességének megóvása, a biztonságos üzemelés biztosítása miatt van szükség a munka elvégzésére | A viziközmű elem állapota megközelíti az új elem berendezés állapotát. Az üzembiztonság jelentősen növekszik | 0 | Babosdöbréte | 1000 | 0 | 2030-01-01 | 2030-12-31 | hosszú | 0 | 0 | 0 | 0 | 0 | 0 | 0 | 0 | 0 | 1000 | 0 | 0 | 0 | 0 | 0
990 | 0 | Bak | Nyomott vezeték NA150 rekonstrukció | Az üzemelő viziközmű technológiailag elavult, üzemeltetése, és javítása már nem gazdaságos. Jelenleg a piacon magasabb műszaki tartalmak érhetőek el | A kiépített rendszer működőképességének megóvása, a biztonságos üzemelés biztosítása miatt van szükség a munka elvégzésére | A viziközmű elem állapota megközelíti az új elem berendezés állapotát. Az üzembiztonság jelentősen növekszik | 0 | Bak | 920 | 0 | 2030-01-01 | 2030-12-31 | hosszú | 0 | 0 | 0 | 0 | 0 | 0 | 0 | 0 | 0 | 920 | 0 | 0 | 0 | 0 | 0
991 | 0 | Bocfölde | Nyomott vezeték NA50 rekonstrukció | Az üzemelő viziközmű technológiailag elavult, üzemeltetése, és javítása már nem gazdaságos. Jelenleg a piacon magasabb műszaki tartalmak érhetőek el | A kiépített rendszer működőképességének megóvása, a biztonságos üzemelés biztosítása miatt van szükség a munka elvégzésére | A viziközmű elem állapota megközelíti az új elem berendezés állapotát. Az üzembiztonság jelentősen növekszik | 0 | Bocfölde | 1000 | 0 | 2030-01-01 | 2030-12-31 | hosszú | 0 | 0 | 0 | 0 | 0 | 0 | 0 | 0 | 0 | 1000 | 0 | 0 | 0 | 0 | 0
992 | 0 | Boncodfölde | Nyomott vezeték NA80 rekonstrukció | Az üzemelő viziközmű technológiailag elavult, üzemeltetése, és javítása már nem gazdaságos. Jelenleg a piacon magasabb műszaki tartalmak érhetőek el | A kiépített rendszer működőképességének megóvása, a biztonságos üzemelés biztosítása miatt van szükség a munka elvégzésére | A viziközmű elem állapota megközelíti az új elem berendezés állapotát. Az üzembiztonság jelentősen növekszik | 0 | Boncodfölde | 84 | 0 | 2030-01-01 | 2030-12-31 | hosszú | 0 | 0 | 0 | 0 | 0 | 0 | 0 | 0 | 0 | 84 | 0 | 0 | 0 | 0 | 0
994 | 0 | Búcsúszentlászló | Nyomott vezeték NA80 rekonstrukció | Az üzemelő viziközmű technológiailag elavult, üzemeltetése, és javítása már nem gazdaságos. Jelenleg a piacon magasabb műszaki tartalmak érhetőek el | A kiépített rendszer működőképességének megóvása, a biztonságos üzemelés biztosítása miatt van szükség a munka elvégzésére | A viziközmű elem állapota megközelíti az új elem berendezés állapotát. Az üzembiztonság jelentősen növekszik | 0 | Búcsúszentlászló | 2000 | 0 | 2030-01-01 | 2030-12-31 | hosszú | 0 | 0 | 0 | 0 | 0 | 0 | 0 | 0 | 0 | 2000 | 0 | 0 | 0 | 0 | 0
995 | 0 | Búcsúszentlászló | Nyomott vezeték NA150 rekonstrukció | Az üzemelő viziközmű technológiailag elavult, üzemeltetése, és javítása már nem gazdaságos. Jelenleg a piacon magasabb műszaki tartalmak érhetőek el | A kiépített rendszer működőképességének megóvása, a biztonságos üzemelés biztosítása miatt van szükség a munka elvégzésére | A viziközmű elem állapota megközelíti az új elem berendezés állapotát. Az üzembiztonság jelentősen növekszik | 0 | Búcsúszentlászló | 1000 | 0 | 2030-01-01 | 2030-12-31 | hosszú | 0 | 0 | 0 | 0 | 0 | 0 | 0 | 0 | 0 | 1000 | 0 | 0 | 0 | 0 | 0
996 | 0 | Csatár | Nyomott vezeték NA50 rekonstrukció | Az üzemelő viziközmű technológiailag elavult, üzemeltetése, és javítása már nem gazdaságos. Jelenleg a piacon magasabb műszaki tartalmak érhetőek el | A kiépített rendszer működőképességének megóvása, a biztonságos üzemelés biztosítása miatt van szükség a munka elvégzésére | A viziközmű elem állapota megközelíti az új elem berendezés állapotát. Az üzembiztonság jelentősen növekszik | 0 | Csatár | 600 | 0 | 2030-01-01 | 2030-12-31 | hosszú | 0 | 0 | 0 | 0 | 0 | 0 | 0 | 0 | 0 | 600 | 0 | 0 | 0 | 0 | 0
997 | 0 | Csonkahegyhát | Nyomott vezeték NA50 rekonstrukció | Az üzemelő viziközmű technológiailag elavult, üzemeltetése, és javítása már nem gazdaságos. Jelenleg a piacon magasabb műszaki tartalmak érhetőek el | A kiépített rendszer működőképességének megóvása, a biztonságos üzemelés biztosítása miatt van szükség a munka elvégzésére | A viziközmű elem állapota megközelíti az új elem berendezés állapotát. Az üzembiztonság jelentősen növekszik | 0 | Csonkahegyhát | 2200 | 0 | 2030-01-01 | 2030-12-31 | hosszú | 0 | 0 | 0 | 0 | 0 | 0 | 0 | 0 | 0 | 2200 | 0 | 0 | 0 | 0 | 0
999 | 0 | Egervár | Nyomott vezeték NA50 rekonstrukció | Az üzemelő viziközmű technológiailag elavult, üzemeltetése, és javítása már nem gazdaságos. Jelenleg a piacon magasabb műszaki tartalmak érhetőek el | A kiépített rendszer működőképességének megóvása, a biztonságos üzemelés biztosítása miatt van szükség a munka elvégzésére | A viziközmű elem állapota megközelíti az új elem berendezés állapotát. Az üzembiztonság jelentősen növekszik | 0 | Egervár | 1500 | 0 | 2030-01-01 | 2030-12-31 | hosszú | 0 | 0 | 0 | 0 | 0 | 0 | 0 | 0 | 0 | 1500 | 0 | 0 | 0 | 0 | 0
1001 | 0 | Hagyárosbörönd | Nyomott vezeték NA80 rekonstrukció | Az üzemelő viziközmű technológiailag elavult, üzemeltetése, és javítása már nem gazdaságos. Jelenleg a piacon magasabb műszaki tartalmak érhetőek el | A kiépített rendszer működőképességének megóvása, a biztonságos üzemelés biztosítása miatt van szükség a munka elvégzésére | A viziközmű elem állapota megközelíti az új elem berendezés állapotát. Az üzembiztonság jelentősen növekszik | 0 | Hagyárosbörönd | 8000 | 0 | 2030-01-01 | 2030-12-31 | hosszú | 0 | 0 | 0 | 0 | 0 | 0 | 0 | 0 | 0 | 8000 | 0 | 0 | 0 | 0 | 0
1003 | 0 | Hottó | Nyomott vezeték NA50 rekonstrukció | Az üzemelő viziközmű technológiailag elavult, üzemeltetése, és javítása már nem gazdaságos. Jelenleg a piacon magasabb műszaki tartalmak érhetőek el | A kiépített rendszer működőképességének megóvása, a biztonságos üzemelés biztosítása miatt van szükség a munka elvégzésére | A viziközmű elem állapota megközelíti az új elem berendezés állapotát. Az üzembiztonság jelentősen növekszik | 0 | Hottó | 2100 | 0 | 2030-01-01 | 2030-12-31 | hosszú | 0 | 0 | 0 | 0 | 0 | 0 | 0 | 0 | 0 | 2100 | 0 | 0 | 0 | 0 | 0
1004 | 0 | Hottó | Nyomott vezeték NA100 rekonstrukció | Az üzemelő viziközmű technológiailag elavult, üzemeltetése, és javítása már nem gazdaságos. Jelenleg a piacon magasabb műszaki tartalmak érhetőek el | A kiépített rendszer működőképességének megóvása, a biztonságos üzemelés biztosítása miatt van szükség a munka elvégzésére | A viziközmű elem állapota megközelíti az új elem berendezés állapotát. Az üzembiztonság jelentősen növekszik | 0 | Hottó | 120 | 0 | 2030-01-01 | 2030-12-31 | hosszú | 0 | 0 | 0 | 0 | 0 | 0 | 0 | 0 | 0 | 120 | 0 | 0 | 0 | 0 | 0
1005 | 0 | Kemendollár | Nyomott vezeték NA200 rekonstrukció | Az üzemelő viziközmű technológiailag elavult, üzemeltetése, és javítása már nem gazdaságos. Jelenleg a piacon magasabb műszaki tartalmak érhetőek el | A kiépített rendszer működőképességének megóvása, a biztonságos üzemelés biztosítása miatt van szükség a munka elvégzésére | A viziközmű elem állapota megközelíti az új elem berendezés állapotát. Az üzembiztonság jelentősen növekszik | 0 | Kemendollár | 750 | 0 | 2030-01-01 | 2030-12-31 | hosszú | 0 | 0 | 0 | 0 | 0 | 0 | 0 | 0 | 0 | 750 | 0 | 0 | 0 | 0 | 0
1007 | 0 | Kiskutas | Nyomott vezeték NA50 rekonstrukció | Az üzemelő viziközmű technológiailag elavult, üzemeltetése, és javítása már nem gazdaságos. Jelenleg a piacon magasabb műszaki tartalmak érhetőek el | A kiépített rendszer működőképességének megóvása, a biztonságos üzemelés biztosítása miatt van szükség a munka elvégzésére | A viziközmű elem állapota megközelíti az új elem berendezés állapotát. Az üzembiztonság jelentősen növekszik | 0 | Kiskutas | 1900 | 0 | 2030-01-01 | 2030-12-31 | hosszú | 0 | 0 | 0 | 0 | 0 | 0 | 0 | 0 | 0 | 1900 | 0 | 0 | 0 | 0 | 0
1008 | 0 | Nagykutas | Nyomott vezeték NA50 rekonstrukció | Az üzemelő viziközmű technológiailag elavult, üzemeltetése, és javítása már nem gazdaságos. Jelenleg a piacon magasabb műszaki tartalmak érhetőek el | A kiépített rendszer működőképességének megóvása, a biztonságos üzemelés biztosítása miatt van szükség a munka elvégzésére | A viziközmű elem állapota megközelíti az új elem berendezés állapotát. Az üzembiztonság jelentősen növekszik | 0 | Nagykutas | 1000 | 0 | 2030-01-01 | 2030-12-31 | hosszú | 0 | 0 | 0 | 0 | 0 | 0 | 0 | 0 | 0 | 1000 | 0 | 0 | 0 | 0 | 0
1009 | 0 | Nagykutas | Nyomott vezeték NA80 rekonstrukció | Az üzemelő viziközmű technológiailag elavult, üzemeltetése, és javítása már nem gazdaságos. Jelenleg a piacon magasabb műszaki tartalmak érhetőek el | A kiépített rendszer működőképességének megóvása, a biztonságos üzemelés biztosítása miatt van szükség a munka elvégzésére | A viziközmű elem állapota megközelíti az új elem berendezés állapotát. Az üzembiztonság jelentősen növekszik | 0 | Nagykutas | 720 | 0 | 2030-01-01 | 2030-12-31 | hosszú | 0 | 0 | 0 | 0 | 0 | 0 | 0 | 0 | 0 | 720 | 0 | 0 | 0 | 0 | 0
1010 | 0 | Nemesapáti | Nyomott vezeték NA50 rekonstrukció | Az üzemelő viziközmű technológiailag elavult, üzemeltetése, és javítása már nem gazdaságos. Jelenleg a piacon magasabb műszaki tartalmak érhetőek el | A kiépített rendszer működőképességének megóvása, a biztonságos üzemelés biztosítása miatt van szükség a munka elvégzésére | A viziközmű elem állapota megközelíti az új elem berendezés állapotát. Az üzembiztonság jelentősen növekszik | 0 | Nemesapáti | 1700 | 0 | 2030-01-01 | 2030-12-31 | hosszú | 0 | 0 | 0 | 0 | 0 | 0 | 0 | 0 | 0 | 1700 | 0 | 0 | 0 | 0 | 0
1012 | 0 | Nemeshetés | Nyomott vezeték NA80 rekonstrukció | Az üzemelő viziközmű technológiailag elavult, üzemeltetése, és javítása már nem gazdaságos. Jelenleg a piacon magasabb műszaki tartalmak érhetőek el | A kiépített rendszer működőképességének megóvása, a biztonságos üzemelés biztosítása miatt van szükség a munka elvégzésére | A viziközmű elem állapota megközelíti az új elem berendezés állapotát. Az üzembiztonság jelentősen növekszik | 0 | Nemeshetés | 1900 | 0 | 2030-01-01 | 2030-12-31 | hosszú | 0 | 0 | 0 | 0 | 0 | 0 | 0 | 0 | 0 | 1900 | 0 | 0 | 0 | 0 | 0
1014 | 0 | Nemessándorháza | Nyomott vezeték NA50 rekonstrukció | Az üzemelő viziközmű technológiailag elavult, üzemeltetése, és javítása már nem gazdaságos. Jelenleg a piacon magasabb műszaki tartalmak érhetőek el | A kiépített rendszer működőképességének megóvása, a biztonságos üzemelés biztosítása miatt van szükség a munka elvégzésére | A viziközmű elem állapota megközelíti az új elem berendezés állapotát. Az üzembiztonság jelentősen növekszik | 0 | Nemessándorháza | 1600 | 0 | 2030-01-01 | 2030-12-31 | hosszú | 0 | 0 | 0 | 0 | 0 | 0 | 0 | 0 | 0 | 1600 | 0 | 0 | 0 | 0 | 0
1015 | 0 | Németfalu | Nyomott vezeték NA50 (1736m) | Az üzemelő viziközmű technológiailag elavult, üzemeltetése, és javítása már nem gazdaságos. Jelenleg a piacon magasabb műszaki tartalmak érhetőek el | A kiépített rendszer működőképességének megóvása, a biztonságos üzemelés biztosítása miatt van szükség a munka elvégzésére | A viziközmű elem állapota megközelíti az új elem berendezés állapotát. Az üzembiztonság jelentősen növekszik | 0 | Németfalu | 2200 | 0 | 2030-01-01 | 2030-12-31 | hosszú | 0 | 0 | 0 | 0 | 0 | 0 | 0 | 0 | 0 | 2200 | 0 | 0 | 0 | 0 | 0
1017 | 0 | Ozmánbük | Nyomott vezeték NA50 rekonstrukció | Az üzemelő viziközmű technológiailag elavult, üzemeltetése, és javítása már nem gazdaságos. Jelenleg a piacon magasabb műszaki tartalmak érhetőek el | A kiépített rendszer működőképességének megóvása, a biztonságos üzemelés biztosítása miatt van szükség a munka elvégzésére | A viziközmű elem állapota megközelíti az új elem berendezés állapotát. Az üzembiztonság jelentősen növekszik | 0 | Ozmánbük | 950 | 0 | 2030-01-01 | 2030-12-31 | hosszú | 0 | 0 | 0 | 0 | 0 | 0 | 0 | 0 | 0 | 950 | 0 | 0 | 0 | 0 | 0
1018 | 0 | Ozmánbük | Nyomott vezeték NA80 rekonstrukció | Az üzemelő viziközmű technológiailag elavult, üzemeltetése, és javítása már nem gazdaságos. Jelenleg a piacon magasabb műszaki tartalmak érhetőek el | A kiépített rendszer működőképességének megóvása, a biztonságos üzemelés biztosítása miatt van szükség a munka elvégzésére | A viziközmű elem állapota megközelíti az új elem berendezés állapotát. Az üzembiztonság jelentősen növekszik | 0 | Ozmánbük | 6000 | 0 | 2030-01-01 | 2030-12-31 | hosszú | 0 | 0 | 0 | 0 | 0 | 0 | 0 | 0 | 0 | 6000 | 0 | 0 | 0 | 0 | 0
1019 | 0 | Pethőhenye | Nyomott vezeték NA125 rekonstrukció | Az üzemelő viziközmű technológiailag elavult, üzemeltetése, és javítása már nem gazdaságos. Jelenleg a piacon magasabb műszaki tartalmak érhetőek el | A kiépített rendszer működőképességének megóvása, a biztonságos üzemelés biztosítása miatt van szükség a munka elvégzésére | A viziközmű elem állapota megközelíti az új elem berendezés állapotát. Az üzembiztonság jelentősen növekszik | 0 | Pethőhenye | 1800 | 0 | 2030-01-01 | 2030-12-31 | hosszú | 0 | 0 | 0 | 0 | 0 | 0 | 0 | 0 | 0 | 1800 | 0 | 0 | 0 | 0 | 0
1020 | 0 | Pókaszepetk | Nyomott vezeték NA50 rekonstrukció | Az üzemelő viziközmű technológiailag elavult, üzemeltetése, és javítása már nem gazdaságos. Jelenleg a piacon magasabb műszaki tartalmak érhetőek el | A kiépített rendszer működőképességének megóvása, a biztonságos üzemelés biztosítása miatt van szükség a munka elvégzésére | A viziközmű elem állapota megközelíti az új elem berendezés állapotát. Az üzembiztonság jelentősen növekszik | 0 | Pókaszepetk | 1500 | 0 | 2030-01-01 | 2030-12-31 | hosszú | 0 | 0 | 0 | 0 | 0 | 0 | 0 | 0 | 0 | 1500 | 0 | 0 | 0 | 0 | 0
1022 | 0 | Vasboldogasszony | Nyomott vezeték NA50 rekonstrukció | Az üzemelő viziközmű technológiailag elavult, üzemeltetése, és javítása már nem gazdaságos. Jelenleg a piacon magasabb műszaki tartalmak érhetőek el | A kiépített rendszer működőképességének megóvása, a biztonságos üzemelés biztosítása miatt van szükség a munka elvégzésére | A viziközmű elem állapota megközelíti az új elem berendezés állapotát. Az üzembiztonság jelentősen növekszik | 0 | Vasboldogasszony | 1800 | 0 | 2030-01-01 | 2030-12-31 | hosszú | 0 | 0 | 0 | 0 | 0 | 0 | 0 | 0 | 0 | 1800 | 0 | 0 | 0 | 0 | 0
1023 | 0 | Vasboldogasszony | Nyomott vezeték NA80 rekonstrukció | Az üzemelő viziközmű technológiailag elavult, üzemeltetése, és javítása már nem gazdaságos. Jelenleg a piacon magasabb műszaki tartalmak érhetőek el | A kiépített rendszer működőképességének megóvása, a biztonságos üzemelés biztosítása miatt van szükség a munka elvégzésére | A viziközmű elem állapota megközelíti az új elem berendezés állapotát. Az üzembiztonság jelentősen növekszik | 0 | Vasboldogasszony | 1600 | 0 | 2030-01-01 | 2030-12-31 | hosszú | 0 | 0 | 0 | 0 | 0 | 0 | 0 | 0 | 0 | 1600 | 0 | 0 | 0 | 0 | 0
1024 | 0 | Vaspör | Nyomott vezeték NA80 rekonstrukció | Az üzemelő viziközmű technológiailag elavult, üzemeltetése, és javítása már nem gazdaságos. Jelenleg a piacon magasabb műszaki tartalmak érhetőek el | A kiépített rendszer működőképességének megóvása, a biztonságos üzemelés biztosítása miatt van szükség a munka elvégzésére | A viziközmű elem állapota megközelíti az új elem berendezés állapotát. Az üzembiztonság jelentősen növekszik | 0 | Vaspör | 1400 | 0 | 2030-01-01 | 2030-12-31 | hosszú | 0 | 0 | 0 | 0 | 0 | 0 | 0 | 0 | 0 | 1400 | 0 | 0 | 0 | 0 | 0
1027 | 0 | Zalaistvánd | Nyomott vezeték NA80 rekonstrukció | Az üzemelő viziközmű technológiailag elavult, üzemeltetése, és javítása már nem gazdaságos. Jelenleg a piacon magasabb műszaki tartalmak érhetőek el | A kiépített rendszer működőképességének megóvása, a biztonságos üzemelés biztosítása miatt van szükség a munka elvégzésére | A viziközmű elem állapota megközelíti az új elem berendezés állapotát. Az üzembiztonság jelentősen növekszik | 0 | Zalaistvánd | 410 | 0 | 2030-01-01 | 2030-12-31 | hosszú | 0 | 0 | 0 | 0 | 0 | 0 | 0 | 0 | 0 | 410 | 0 | 0 | 0 | 0 | 0
1028 | 0 | Zalaszentiván | Nyomott vezeték NA100 rekonstrukció | Az üzemelő viziközmű technológiailag elavult, üzemeltetése, és javítása már nem gazdaságos. Jelenleg a piacon magasabb műszaki tartalmak érhetőek el | A kiépített rendszer működőképességének megóvása, a biztonságos üzemelés biztosítása miatt van szükség a munka elvégzésére | A viziközmű elem állapota megközelíti az új elem berendezés állapotát. Az üzembiztonság jelentősen növekszik | 0 | Zalaszentiván | 1000 | 0 | 2030-12-31 | 2030-12-31 | hosszú | 0 | 0 | 0 | 0 | 0 | 0 | 0 | 0 | 0 | 1000 | 0 | 0 | 0 | 0 | 0
1029 | 0 | Zalaszentiván | Nyomott vezeték NA200 rekonstrukció | Az üzemelő viziközmű technológiailag elavult, üzemeltetése, és javítása már nem gazdaságos. Jelenleg a piacon magasabb műszaki tartalmak érhetőek el | A kiépített rendszer működőképességének megóvása, a biztonságos üzemelés biztosítása miatt van szükség a munka elvégzésére | A viziközmű elem állapota megközelíti az új elem berendezés állapotát. Az üzembiztonság jelentősen növekszik | 0 | Zalaszentiván | 1400 | 0 | 2030-12-31 | 2030-12-31 | hosszú | 0 | 0 | 0 | 0 | 0 | 0 | 0 | 0 | 0 | 1400 | 0 | 0 | 0 | 0 | 0
SZENNYVÍZÁTEMELŐK
Épület, építmény
23 | 0 | Zalaegerszeg Botfa III. átemelő (Várberki út) | fordító akna bélelése | Az üzemelő viziközmű technológiailag elavult, üzemeltetése, és javítása már nem gazdaságos. Jelenleg a piacon magasabb műszaki tartalmak érhetőek el | A viziközmű rendszer hatékonyságának növelése, az üzemeltetési költségek szinten tartása miatt szükséges | A viziközmű elem állapota megközelíti az új elem berendezés állapotát. Az üzembiztonság jelentősen növekszik | 0 | Zalaegerszeg | 850 | 0 | 2021-01-01 | 2021-12-31 | rövid | 850 | 0 | 0 | 0 | 0 | 0 | 0 | 0 | 0 | 0 | 0 | 0 | 0 | 0 | 0
24 | 0 | Zalaegerszeg Balatoni út szv átemelő | Bejáró út helyreállítás | Az üzemelő viziközmű technológiailag elavult, üzemeltetése, és javítása már nem gazdaságos. Jelenleg a piacon magasabb műszaki tartalmak érhetőek el | A viziközmű rendszer hatékonyságának növelése, az üzemeltetési költségek szinten tartása miatt szükséges | A viziközmű elem állapota megközelíti az új elem berendezés állapotát. Az üzembiztonság jelentősen növekszik | 0 | Zalaegerszeg | 1000 | 0 | 2021-01-01 | 2021-12-31 | rövid | 1000 | 0 | 0 | 0 | 0 | 0 | 0 | 0 | 0 | 0 | 0 | 0 | 0 | 0 | 0
25 | 0 | Zalaegerszeg Gálafej 4.1 szv átemelő | támfal helyreállítás 4m szélességben | Az üzemelő viziközmű technológiailag elavult, üzemeltetése, és javítása már nem gazdaságos. Jelenleg a piacon magasabb műszaki tartalmak érhetőek el | A viziközmű rendszer hatékonyságának növelése, az üzemeltetési költségek szinten tartása miatt szükséges | A viziközmű elem állapota megközelíti az új elem berendezés állapotát. Az üzembiztonság jelentősen növekszik | 0 | Zalaegerszeg | 650 | 0 | 2021-01-01 | 2021-12-31 | rövid | 650 | 0 | 0 | 0 | 0 | 0 | 0 | 0 | 0 | 0 | 0 | 0 | 0 | 0 | 0
26 | 0 | Zalaegerszeg D-i ipari park szv. átemelő | bejáró út helyreállítás | Az üzemelő viziközmű technológiailag elavult, üzemeltetése, és javítása már nem gazdaságos. | A viziközmű rendszer hatékonyságának növelése, az üzemeltetési költségek szinten tartása miatt szükséges | A viziközmű elem állapota megközelíti az új elem berendezés állapotát. Az üzembiztonság jelentősen növekszik | 0 | Zalaegerszeg | 485 | 0 | 2021-01-01 | 2021-12-31 | rövid | 485 | 0 | 0 | 0 | 0 | 0 | 0 | 0 | 0 | 0 | 0 | 0 | 0 | 0 | 0
27 | 0 | Zalaegerszeg TESCO szv átemelő | szv átemelő akna bélelés, kőfogó akna béleléssel, gépészeti akna vízzárózás | Az üzemelő viziközmű technológiailag elavult, üzemeltetése, és javítása már nem gazdaságos. Jelenleg a piacon magasabb műszaki tartalmak érhetőek el | A viziközmű rendszer hatékonyságának növelése, az üzemeltetési költségek szinten tartása miatt szükséges | A viziközmű elem állapota megközelíti az új elem berendezés állapotát. Az üzembiztonság jelentősen növekszik | 0 | Zalaegerszeg | 4450 | 0 | 2021-01-01 | 2021-12-31 | rövid | 4450 | 0 | 0 | 0 | 0 | 0 | 0 | 0 | 0 | 0 | 0 | 0 | 0 | 0 | 0
38 | 0 | Bak I. szv.átemelő | fordító akna bélelés, kúp csere, kompozit fedlap beépítése | A szennyvíz, és a belőle felszabaduló gázok hatására a felületek elkorrodálnak. Ezen elemek cseréje a A kiépített rendszer működőképességének megóvása, a biztonságos üzemelés biztosítása miatt van szükség a munka elvégzésérehez elengedhetetlen | Statikai stabilitás biztosítása | A viziközmű elem állapota megközelíti az új elem berendezés állapotát. Az üzembiztonság jelentősen növekszik | 0 | Bak | 700 | 0 | 2021-01-01 | 2021-12-31 | rövid | 700 | 0 | 0 | 0 | 0 | 0 | 0 | 0 | 0 | 0 | 0 | 0 | 0 | 0 | 0
39 | 0 | Bocfölde II. átemelő | bejáró út, áteresz, híd felújítása, aszfalt+rétegrend | Az üzemelő viziközmű technológiailag elavult, üzemeltetése, és javítása már nem gazdaságos. Jelenleg a piacon magasabb műszaki tartalmak érhetőek el | A kiépített rendszer működőképességének megóvása, a biztonságos üzemelés biztosítása miatt van szükség a munka elvégzésére | A viziközmű elem állapota megközelíti az új elem berendezés állapotát. Az üzembiztonság jelentősen növekszik | 0 | Bocfölde | 1650 | 0 | 2021-01-01 | 2021-12-31 | rövid | 1650 | 0 | 0 | 0 | 0 | 0 | 0 | 0 | 0 | 0 | 0 | 0 | 0 | 0 | 0
40 | 0 | Bocfölde I. átemelő | kőfogó akna bélelése, kúp és fedlap cserével, kompozit fedlap csere | Az üzemelő viziközmű technológiailag elavult, üzemeltetése, és javítása már nem gazdaságos. Jelenleg a piacon magasabb műszaki tartalmak érhetőek el | A kiépített rendszer működőképességének megóvása, a biztonságos üzemelés biztosítása miatt van szükség a munka elvégzésére | A viziközmű elem állapota megközelíti az új elem berendezés állapotát. Az üzembiztonság jelentősen növekszik | 0 | Bocfölde | 730 | 0 | 2021-01-01 | 2021-12-31 | rövid | 730 | 0 | 0 | 0 | 0 | 0 | 0 | 0 | 0 | 0 | 0 | 0 | 0 | 0 | 0
42 | 0 | Búcsúszentlászló I. szennyvízátemelő | bekötő út felújítása (4 fm szélességben, 10 fm hosszúságban) rétegrend+bazaltos terítés, tömörítés | A szennyvíz, és a belőle felszabaduló gázok hatására a felületek elkorrodálnak. Ezen elemek cseréje a A kiépített rendszer működőképességének megóvása, a biztonságos üzemelés biztosítása miatt van szükség a munka elvégzésérehez elengedhetetlen | Statikai stabilitás biztosítása | A viziközmű elem állapota megközelíti az új elem berendezés állapotát. Az üzembiztonság jelentősen növekszik | 0 | Búcsúszentlászló | 816 | 0 | 2021-01-01 | 2021-12-31 | rövid | 816 | 0 | 0 | 0 | 0 | 0 | 0 | 0 | 0 | 0 | 0 | 0 | 0 | 0 | 0
56 | 0 | Kisbucsa I. átemelő | bejáró út aszfaltozása rétegrend+bazaltos terítés, tömörítés | Az üzemelő viziközmű elem működése közben előforduló eseti meghibásodások fordulhatnak elő, melyek előre nem tervezhetők | A kiépített rendszer működőképességének megóvása, a biztonságos üzemelés biztosítása miatt van szükség a munka elvégzésére | A beavatkozás után egy hatékonyan működő viziközmű elemet kapunk, mely a kor elvárásainak megfelel. A rendszer üzembiztos, hatékony, és korszerű lesz | 0 | Kisbucsa | 1270 | 0 | 2021-01-01 | 2021-12-31 | rövid | 1270 | 0 | 0 | 0 | 0 | 0 | 0 | 0 | 0 | 0 | 0 | 0 | 0 | 0 | 0
66 | 0 | Pusztaszentlászló I. szv.átemelő | kőfogó akna bélelése | A szennyvíz, és a belőle felszabaduló gázok hatására a felületek elkorrodálnak. Ezen elemek cseréje a A kiépített rendszer működőképességének megóvása, a biztonságos üzemelés biztosítása miatt van szükség a munka elvégzésérehez elengedhetetlen | Statikai stabilitás biztosítása | A viziközmű elem állapota megközelíti az új elem berendezés állapotát. Az üzembiztonság jelentősen növekszik | 0 | Pusztaszentlászló | 700 | 0 | 2021-01-01 | 2021-12-31 | rövid | 700 | 0 | 0 | 0 | 0 | 0 | 0 | 0 | 0 | 0 | 0 | 0 | 0 | 0 | 0
67 | 0 | Pusztaszentlászló III. szv.átemelő | gépészeti akna vízzárózása | A szennyvíz, és a belőle felszabaduló gázok hatására a felületek elkorrodálnak. Ezen elemek cseréje a A kiépített rendszer működőképességének megóvása, a biztonságos üzemelés biztosítása miatt van szükség a munka elvégzésérehez elengedhetetlen | Statikai stabilitás biztosítása | A viziközmű elem állapota megközelíti az új elem berendezés állapotát. Az üzembiztonság jelentősen növekszik | 0 | Pusztaszentlászló | 170 | 0 | 2021-01-01 | 2021-12-31 | rövid | 170 | 0 | 0 | 0 | 0 | 0 | 0 | 0 | 0 | 0 | 0 | 0 | 0 | 0 | 0
68 | 0 | Pusztaszentlászló 1.2 KHBA | betonfödém elhelyezése saválló fedlap csere | A szennyvíz, és a belőle felszabaduló gázok hatására a felületek elkorrodálnak. Ezen elemek cseréje a A kiépített rendszer működőképességének megóvása, a biztonságos üzemelés biztosítása miatt van szükség a munka elvégzésérehez elengedhetetlen | Statikai stabilitás biztosítása | A viziközmű elem állapota megközelíti az új elem berendezés állapotát. Az üzembiztonság jelentősen növekszik | 0 | Pusztaszentlászló | 500 | 0 | 2021-01-01 | 2021-12-31 | rövid | 500 | 0 | 0 | 0 | 0 | 0 | 0 | 0 | 0 | 0 | 0 | 0 | 0 | 0 | 0
69 | 0 | Pusztaszentlászló 1.3 KHBA | betonfödém elhelyezése saválló fedlap csere | A szennyvíz, és a belőle felszabaduló gázok hatására a felületek elkorrodálnak. Ezen elemek cseréje a A kiépített rendszer működőképességének megóvása, a biztonságos üzemelés biztosítása miatt van szükség a munka elvégzésérehez elengedhetetlen | Statikai stabilitás biztosítása | A viziközmű elem állapota megközelíti az új elem berendezés állapotát. Az üzembiztonság jelentősen növekszik | 0 | Pusztaszentlászló | 500 | 0 | 2021-01-01 | 2021-12-31 | rövid | 500 | 0 | 0 | 0 | 0 | 0 | 0 | 0 | 0 | 0 | 0 | 0 | 0 | 0 | 0
71 | 0 | Söjtör III. szv. átemelő | átemelő akna bélelése, kőfogó akna bélelése, gépészeti akna vízzárózása | A szennyvíz, és a belőle felszabaduló gázok hatására a felületek elkorrodálnak. Ezen elemek cseréje a A kiépített rendszer működőképességének megóvása, a biztonságos üzemelés biztosítása miatt van szükség a munka elvégzésérehez elengedhetetlen | Statikai stabilitás biztosítása | A viziközmű elem állapota megközelíti az új elem berendezés állapotát. Az üzembiztonság jelentősen növekszik | 0 | Söjtör | 3070 | 0 | 2021-01-01 | 2021-12-31 | rövid | 3070 | 0 | 0 | 0 | 0 | 0 | 0 | 0 | 0 | 0 | 0 | 0 | 0 | 0 | 0
76 | 0 | Zalaszentlőrinc 0. átemelő | átemelő bélelése: mélysége 7m, szélessége 2.5m (injektált körmös v. hüvelyezéssel) | A szennyvíz, és a belőle felszabaduló gázok hatására a felületek elkorrodálnak. Ezen elemek cseréje a A kiépített rendszer működőképességének megóvása, a biztonságos üzemelés biztosítása miatt van szükség a munka elvégzésérehez elengedhetetlen | Statikai stabilitás biztosítása | A viziközmű elem állapota megközelíti az új elem berendezés állapotát. Az üzembiztonság jelentősen növekszik | 0 | Zalaszentlőrinc | 3900 | 0 | 2021-01-01 | 2021-12-31 | rövid | 3900 | 0 | 0 | 0 | 0 | 0 | 0 | 0 | 0 | 0 | 0 | 0 | 0 | 0 | 0
120 | 0 | Zalaegerszeg Ságod 0. átemelő | átemelő teljeskörő felújítása szárazaknás kivitelűre | Az üzemelő viziközmű technológiailag elavult, üzemeltetése, és javítása már nem gazdaságos. Jelenleg a piacon magasabb műszaki tartalmak érhetőek el | A viziközmű rendszer hatékonyságának növelése, az üzemeltetési költségek szinten tartása miatt szükséges | A viziközmű elem állapota megközelíti az új elem berendezés állapotát. Az üzembiztonság jelentősen növekszik | 0 | Zalaegerszeg | 40000 | 0 | 2022-01-01 | 2022-12-31 | közép | 0 | 40000 | 0 | 0 | 0 | 0 | 0 | 0 | 0 | 0 | 0 | 0 | 0 | 0 | 0
121 | 0 | Zalaegerszeg Vorhota 1.0 KHBA | bejáró út felújítás | Az üzemelő viziközmű technológiailag elavult, üzemeltetése, és javítása már nem gazdaságos. | A viziközmű rendszer hatékonyságának növelése, az üzemeltetési költségek szinten tartása miatt szükséges | A viziközmű elem állapota megközelíti az új elem berendezés állapotát. Az üzembiztonság jelentősen növekszik | 0 | Zalaegerszeg | 2250 | 0 | 2022-01-01 | 2022-12-31 | közép | 0 | 2250 | 0 | 0 | 0 | 0 | 0 | 0 | 0 | 0 | 0 | 0 | 0 | 0 | 0
122 | 0 | Zalaegerszeg Gógánhegy 3.1 KHBA | szv atemelő födém felújítása, aknafedlapok cseréjével | Az üzemelő viziközmű technológiailag elavult, üzemeltetése, és javítása már nem gazdaságos. Jelenleg a piacon magasabb műszaki tartalmak érhetőek el | A viziközmű rendszer hatékonyságának növelése, az üzemeltetési költségek szinten tartása miatt szükséges | A viziközmű elem állapota megközelíti az új elem berendezés állapotát. Az üzembiztonság jelentősen növekszik | 0 | Zalaegerszeg | 500 | 0 | 2022-01-01 | 2022-12-31 | közép | 0 | 500 | 0 | 0 | 0 | 0 | 0 | 0 | 0 | 0 | 0 | 0 | 0 | 0 | 0
123 | 0 | Zalaegerszeg Egerszeghegy 14.1 szv.átemelő | szv atemelő födém felújítása, aknafedlapok cseréjével | Az üzemelő viziközmű technológiailag elavult, üzemeltetése, és javítása már nem gazdaságos. Jelenleg a piacon magasabb műszaki tartalmak érhetőek el | A viziközmű rendszer hatékonyságának növelése, az üzemeltetési költségek szinten tartása miatt szükséges | A viziközmű elem állapota megközelíti az új elem berendezés állapotát. Az üzembiztonság jelentősen növekszik | 0 | Zalaegerszeg | 500 | 0 | 2022-01-01 | 2022-12-31 | közép | 0 | 500 | 0 | 0 | 0 | 0 | 0 | 0 | 0 | 0 | 0 | 0 | 0 | 0 | 0
124 | 0 | Zalaegerszeg Csiga utca szv átemelő | bejáró út felújítás | Az üzemelő viziközmű technológiailag elavult, üzemeltetése, és javítása már nem gazdaságos. | A viziközmű rendszer hatékonyságának növelése, az üzemeltetési költségek szinten tartása miatt szükséges | A viziközmű elem állapota megközelíti az új elem berendezés állapotát. Az üzembiztonság jelentősen növekszik | 0 | Zalaegerszeg | 1300 | 0 | 2022-01-01 | 2022-12-31 | közép | 0 | 1300 | 0 | 0 | 0 | 0 | 0 | 0 | 0 | 0 | 0 | 0 | 0 | 0 | 0
125 | 0 | Zalaegerszeg Vorhota I. szv. átemelő | átemelő akna bélelés | Az üzemelő viziközmű technológiailag elavult, üzemeltetése, és javítása már nem gazdaságos. Jelenleg a piacon magasabb műszaki tartalmak érhetőek el | A viziközmű rendszer hatékonyságának növelése, az üzemeltetési költségek szinten tartása miatt szükséges | A viziközmű elem állapota megközelíti az új elem berendezés állapotát. Az üzembiztonság jelentősen növekszik | 0 | Zalaegerszeg | 2950 | 0 | 2022-01-01 | 2022-12-31 | közép | 0 | 2950 | 0 | 0 | 0 | 0 | 0 | 0 | 0 | 0 | 0 | 0 | 0 | 0 | 0
126 | 0 | Zalaegerszeg | átemelő akna építészeti rekonstrukció | A szennyvíz, és a belőle felszabaduló gázok hatására a felületek elkorrodálnak. Ezen elemek cseréje a A kiépített rendszer működőképességének megóvása, a biztonságos üzemelés biztosítása miatt van szükség a munka elvégzésérehez elengedhetetlen | A kiépített rendszer működőképességének megóvása, a biztonságos üzemelés biztosítása miatt van szükség a munka elvégzésére | A viziközmű elem állapota megközelíti az új elem berendezés állapotát. Az üzembiztonság jelentősen növekszik | 0 | Zalaegerszeg | 55740 | 0 | 2022-01-01 | 2025-12-31 | közép | 0 | 12840 | 11990 | 16420 | 14490 | 0 | 0 | 0 | 0 | 0 | 0 | 0 | 0 | 0 | 0
148 | 0 | Alibánfa | átemelő akna építészeti rekonstrukció | A szennyvíz, és a belőle felszabaduló gázok hatására a felületek elkorrodálnak. Ezen elemek cseréje a A kiépített rendszer működőképességének megóvása, a biztonságos üzemelés biztosítása miatt van szükség a munka elvégzésérehez elengedhetetlen | A kiépített rendszer működőképességének megóvása, a biztonságos üzemelés biztosítása miatt van szükség a munka elvégzésére | A viziközmű elem állapota megközelíti az új elem berendezés állapotát. Az üzembiztonság jelentősen növekszik | 0 | Alibánfa | 264 | 0 | 2022-01-01 | 2022-12-31 | közép | 0 | 264 | 0 | 0 | 0 | 0 | 0 | 0 | 0 | 0 | 0 | 0 | 0 | 0 | 0
155 | 0 | Alsónemesapáti | átemelő akna építészeti rekonstrukció | A szennyvíz, és a belőle felszabaduló gázok hatására a felületek elkorrodálnak. Ezen elemek cseréje a A kiépített rendszer működőképességének megóvása, a biztonságos üzemelés biztosítása miatt van szükség a munka elvégzésérehez elengedhetetlen | Statikai stabilitás biztosítása | A viziközmű elem állapota megközelíti az új elem berendezés állapotát. Az üzembiztonság jelentősen növekszik | 0 | Alsónemesapáti | 3750 | 0 | 2022-01-01 | 2025-12-31 | közép | 0 | 1100 | 1100 | 0 | 1550 | 0 | 0 | 0 | 0 | 0 | 0 | 0 | 0 | 0 | 0
156 | 0 | Alsónemesapáti | HBA akna építészeti rekonstrukció | A szennyvíz, és a belőle felszabaduló gázok hatására a felületek elkorrodálnak. Ezen elemek cseréje a A kiépített rendszer működőképességének megóvása, a biztonságos üzemelés biztosítása miatt van szükség a munka elvégzésérehez elengedhetetlen | Statikai stabilitás biztosítása | A viziközmű elem állapota megközelíti az új elem berendezés állapotát. Az üzembiztonság jelentősen növekszik | 0 | Alsónemesapáti | 100 | 0 | 2022-01-01 | 2022-12-31 | közép | 0 | 100 | 0 | 0 | 0 | 0 | 0 | 0 | 0 | 0 | 0 | 0 | 0 | 0 | 0
166 | 0 | Babosdöbréte | átemelő akna építészeti rekonstrukció | A szennyvíz, és a belőle felszabaduló gázok hatására a felületek elkorrodálnak. Ezen elemek cseréje a A kiépített rendszer működőképességének megóvása, a biztonságos üzemelés biztosítása miatt van szükség a munka elvégzésérehez elengedhetetlen | Statikai stabilitás biztosítása | A viziközmű elem állapota megközelíti az új elem berendezés állapotát. Az üzembiztonság jelentősen növekszik | 0 | Babosdöbréte | 6210 | 0 | 2022-01-01 | 2025-12-31 | közép | 0 | 1150 | 2250 | 1350 | 1460 | 0 | 0 | 0 | 0 | 0 | 0 | 0 | 0 | 0 | 0
167 | 0 | Babosdöbréte | HBA akna építészeti rekonstrukció | A szennyvíz, és a belőle felszabaduló gázok hatására a felületek elkorrodálnak. Ezen elemek cseréje a A kiépített rendszer működőképességének megóvása, a biztonságos üzemelés biztosítása miatt van szükség a munka elvégzésérehez elengedhetetlen | Statikai stabilitás biztosítása | A viziközmű elem állapota megközelíti az új elem berendezés állapotát. Az üzembiztonság jelentősen növekszik | 0 | Babosdöbréte | 200 | 0 | 2022-01-01 | 2024-12-31 | közép | 0 | 100 | 0 | 100 | 0 | 0 | 0 | 0 | 0 | 0 | 0 | 0 | 0 | 0 | 0
179 | 0 | Bagod | átemelő akna építészeti rekonstrukció | A szennyvíz, és a belőle felszabaduló gázok hatására a felületek elkorrodálnak. Ezen elemek cseréje a A kiépített rendszer működőképességének megóvása, a biztonságos üzemelés biztosítása miatt van szükség a munka elvégzésérehez elengedhetetlen | Statikai stabilitás biztosítása | A viziközmű elem állapota megközelíti az új elem berendezés állapotát. Az üzembiztonság jelentősen növekszik | 0 | Bagod | 1100 | 0 | 2022-01-01 | 2025-12-31 | közép | 0 | 300 | 250 | 300 | 250 | 0 | 0 | 0 | 0 | 0 | 0 | 0 | 0 | 0 | 0
180 | 0 | Bagod | HBA akna építészeti rekonstrukció | Az üzemelő viziközmű technológiailag elavult, üzemeltetése, és javítása már nem gazdaságos. Jelenleg a piacon magasabb műszaki tartalmak érhetőek el | A kiépített rendszer működőképességének megóvása, a biztonságos üzemelés biztosítása miatt van szükség a munka elvégzésére | A viziközmű elem állapota megközelíti az új elem berendezés állapotát. Az üzembiztonság jelentősen növekszik | 0 | Bagod | 1200 | 0 | 2022-01-01 | 2025-12-31 | közép | 0 | 300 | 300 | 300 | 300 | 0 | 0 | 0 | 0 | 0 | 0 | 0 | 0 | 0 | 0
194 | 0 | Bak | átemelő akna építészeti rekonstrukció | A szennyvíz, és a belőle felszabaduló gázok hatására a felületek elkorrodálnak. Ezen elemek cseréje a A kiépített rendszer működőképességének megóvása, a biztonságos üzemelés biztosítása miatt van szükség a munka elvégzésérehez elengedhetetlen | Statikai stabilitás biztosítása | A viziközmű elem állapota megközelíti az új elem berendezés állapotát. Az üzembiztonság jelentősen növekszik | 0 | Bak | 4940 | 0 | 2022-01-01 | 2025-12-31 | közép | 0 | 470 | 1300 | 1910 | 1260 | 0 | 0 | 0 | 0 | 0 | 0 | 0 | 0 | 0 | 0
195 | 0 | Bak | HBA akna építészeti rekonstrukció | Az üzemelő viziközmű technológiailag elavult, üzemeltetése, és javítása már nem gazdaságos. Jelenleg a piacon magasabb műszaki tartalmak érhetőek el | A kiépített rendszer működőképességének megóvása, a biztonságos üzemelés biztosítása miatt van szükség a munka elvégzésére | A viziközmű elem állapota megközelíti az új elem berendezés állapotát. Az üzembiztonság jelentősen növekszik | 0 | Bak | 300 | 0 | 2022-01-01 | 2022-12-31 | közép | 0 | 300 | 0 | 0 | 0 | 0 | 0 | 0 | 0 | 0 | 0 | 0 | 0 | 0 | 0
203 | 0 | Bocfölde I. átemelő | bejáró út felújítása | Az üzemelő viziközmű technológiailag elavult, üzemeltetése, és javítása már nem gazdaságos. Jelenleg a piacon magasabb műszaki tartalmak érhetőek el | A kiépített rendszer működőképességének megóvása, a biztonságos üzemelés biztosítása miatt van szükség a munka elvégzésére | A viziközmű elem állapota megközelíti az új elem berendezés állapotát. Az üzembiztonság jelentősen növekszik | 0 | Bocfölde | 500 | 0 | 2022-01-01 | 2022-12-31 | közép | 0 | 500 | 0 | 0 | 0 | 0 | 0 | 0 | 0 | 0 | 0 | 0 | 0 | 0 | 0
204 | 0 | Bocfölde | átemelő akna építészeti rekonstrukció | A szennyvíz, és a belőle felszabaduló gázok hatására a felületek elkorrodálnak. Ezen elemek cseréje a A kiépített rendszer működőképességének megóvása, a biztonságos üzemelés biztosítása miatt van szükség a munka elvégzésérehez elengedhetetlen | Statikai stabilitás biztosítása | A viziközmű elem állapota megközelíti az új elem berendezés állapotát. Az üzembiztonság jelentősen növekszik | 0 | Bocfölde | 1500 | 0 | 2022-01-01 | 2025-12-31 | közép | 0 | 200 | 550 | 200 | 550 | 0 | 0 | 0 | 0 | 0 | 0 | 0 | 0 | 0 | 0
211 | 0 | Boncodfölde | átemelő akna építészeti rekonstrukció | A szennyvíz, és a belőle felszabaduló gázok hatására a felületek elkorrodálnak. Ezen elemek cseréje a A kiépített rendszer működőképességének megóvása, a biztonságos üzemelés biztosítása miatt van szükség a munka elvégzésérehez elengedhetetlen | Statikai stabilitás biztosítása | A viziközmű elem állapota megközelíti az új elem berendezés állapotát. Az üzembiztonság jelentősen növekszik | 0 | Boncodfölde | 3270 | 0 | 2022-01-01 | 2024-12-31 | közép | 0 | 3000 | 150 | 120 | 0 | 0 | 0 | 0 | 0 | 0 | 0 | 0 | 0 | 0 | 0
212 | 0 | Boncodfölde | HBA akna építészeti rekonstrukció | Az üzemelő viziközmű technológiailag elavult, üzemeltetése, és javítása már nem gazdaságos. Jelenleg a piacon magasabb műszaki tartalmak érhetőek el | A kiépített rendszer működőképességének megóvása, a biztonságos üzemelés biztosítása miatt van szükség a munka elvégzésére | A viziközmű elem állapota megközelíti az új elem berendezés állapotát. Az üzembiztonság jelentősen növekszik | 0 | Boncodfölde | 140 | 0 | 2022-01-01 | 2024-12-31 | közép | 0 | 70 | 0 | 70 | 0 | 0 | 0 | 0 | 0 | 0 | 0 | 0 | 0 | 0 | 0
221 | 0 | Böde | átemelő akna építészeti rekonstrukció | A szennyvíz, és a belőle felszabaduló gázok hatására a felületek elkorrodálnak. Ezen elemek cseréje a A kiépített rendszer működőképességének megóvása, a biztonságos üzemelés biztosítása miatt van szükség a munka elvégzésérehez elengedhetetlen | Statikai stabilitás biztosítása | A viziközmű elem állapota megközelíti az új elem berendezés állapotát. Az üzembiztonság jelentősen növekszik | 0 | Böde | 1850 | 0 | 2022-01-01 | 2025-12-31 | közép | 0 | 200 | 300 | 0 | 1350 | 0 | 0 | 0 | 0 | 0 | 0 | 0 | 0 | 0 | 0
230 | 0 | Búcsúszentlászló | átemelő akna építészeti rekonstrukció | A szennyvíz, és a belőle felszabaduló gázok hatására a felületek elkorrodálnak. Ezen elemek cseréje a A kiépített rendszer működőképességének megóvása, a biztonságos üzemelés biztosítása miatt van szükség a munka elvégzésérehez elengedhetetlen | Statikai stabilitás biztosítása | A viziközmű elem állapota megközelíti az új elem berendezés állapotát. Az üzembiztonság jelentősen növekszik | 0 | Búcsúszentlászló | 6100 | 0 | 2022-01-01 | 2025-12-31 | közép | 0 | 2350 | 0 | 2000 | 1750 | 0 | 0 | 0 | 0 | 0 | 0 | 0 | 0 | 0 | 0
231 | 0 | Búcsúszentlászló | HBA átemelő akna vízzárózása | Az üzemelő viziközmű technológiailag elavult, üzemeltetése, és javítása már nem gazdaságos. Jelenleg a piacon magasabb műszaki tartalmak érhetőek el | A kiépített rendszer működőképességének megóvása, a biztonságos üzemelés biztosítása miatt van szükség a munka elvégzésére | A viziközmű elem állapota megközelíti az új elem berendezés állapotát. Az üzembiztonság jelentősen növekszik | 0 | Búcsúszentlászló | 100 | 0 | 2022-01-01 | 2022-12-31 | közép | 0 | 100 | 0 | 0 | 0 | 0 | 0 | 0 | 0 | 0 | 0 | 0 | 0 | 0 | 0
239 | 0 | Csatár 2. szv. átemelő | bekötőút felújítás, villanyoszlop elbontásával, aszfalt+rétegrend | A szennyvíz, és a belőle felszabaduló gázok hatására a felületek elkorrodálnak. Ezen elemek cseréje a A kiépített rendszer működőképességének megóvása, a biztonságos üzemelés biztosítása miatt van szükség a munka elvégzésérehez elengedhetetlen | Statikai stabilitás biztosítása | A viziközmű elem állapota megközelíti az új elem berendezés állapotát. Az üzembiztonság jelentősen növekszik | 0 | Csatár | 1178 | 0 | 2022-01-01 | 2022-12-31 | közép | 0 | 1178 | 0 | 0 | 0 | 0 | 0 | 0 | 0 | 0 | 0 | 0 | 0 | 0 | 0
240 | 0 | Csatár | átemelő akna építészeti rekonstrukció | A szennyvíz, és a belőle felszabaduló gázok hatására a felületek elkorrodálnak. Ezen elemek cseréje a A kiépített rendszer működőképességének megóvása, a biztonságos üzemelés biztosítása miatt van szükség a munka elvégzésérehez elengedhetetlen | Statikai stabilitás biztosítása | A viziközmű elem állapota megközelíti az új elem berendezés állapotát. Az üzembiztonság jelentősen növekszik | 0 | Csatár | 3150 | 0 | 2022-01-01 | 2025-12-31 | közép | 0 | 400 | 800 | 650 | 1300 | 0 | 0 | 0 | 0 | 0 | 0 | 0 | 0 | 0 | 0
241 | 0 | Csatár | HBA akna építészeti rekonstrukció | Az üzemelő viziközmű technológiailag elavult, üzemeltetése, és javítása már nem gazdaságos. Jelenleg a piacon magasabb műszaki tartalmak érhetőek el | A kiépített rendszer működőképességének megóvása, a biztonságos üzemelés biztosítása miatt van szükség a munka elvégzésére | A viziközmű elem állapota megközelíti az új elem berendezés állapotát. Az üzembiztonság jelentősen növekszik | 0 | Csatár | 240 | 0 | 2025-01-01 | 2027-12-31 | közép | 0 | 120 | 0 | 120 | 0 | 0 | 0 | 0 | 0 | 0 | 0 | 0 | 0 | 0 | 0
250 | 0 | Csonkahegyhát | átemelő akna építészeti rekonstrukció | A szennyvíz, és a belőle felszabaduló gázok hatására a felületek elkorrodálnak. Ezen elemek cseréje a A kiépített rendszer működőképességének megóvása, a biztonságos üzemelés biztosítása miatt van szükség a munka elvégzésérehez elengedhetetlen | Statikai stabilitás biztosítása | A viziközmű elem állapota megközelíti az új elem berendezés állapotát. Az üzembiztonság jelentősen növekszik | 0 | Csonkahegyhát | 6000 | 0 | 2022-01-01 | 2024-12-31 | közép | 0 | 3160 | 550 | 2290 | 0 | 0 | 0 | 0 | 0 | 0 | 0 | 0 | 0 | 0 | 0
251 | 0 | Csonkahegyhát | HBA akna építészeti rekonstrukció | Az üzemelő viziközmű technológiailag elavult, üzemeltetése, és javítása már nem gazdaságos. Jelenleg a piacon magasabb műszaki tartalmak érhetőek el | A kiépített rendszer működőképességének megóvása, a biztonságos üzemelés biztosítása miatt van szükség a munka elvégzésére | A viziközmű elem állapota megközelíti az új elem berendezés állapotát. Az üzembiztonság jelentősen növekszik | 0 | Csonkahegyhát | 120 | 0 | 2022-01-01 | 2025-12-31 | közép | 0 | 60 | 0 | 0 | 60 | 0 | 0 | 0 | 0 | 0 | 0 | 0 | 0 | 0 | 0
256 | 0 | Dobronhegy II. átemelő | átemelő bélelése: mélysége 3.8m, szélessége 2m (hidroklikk 1. melléklet) | A szennyvíz, és a belőle felszabaduló gázok hatására a felületek elkorrodálnak. Ezen elemek cseréje a A kiépített rendszer működőképességének megóvása, a biztonságos üzemelés biztosítása miatt van szükség a munka elvégzésérehez elengedhetetlen | Statikai stabilitás biztosítása | A viziközmű elem állapota megközelíti az új elem berendezés állapotát. Az üzembiztonság jelentősen növekszik | 0 | Dobronhegy | 2450 | 0 | 2022-01-01 | 2025-12-31 | közép | 0 | 612 | 613 | 612 | 613 | 0 | 0 | 0 | 0 | 0 | 0 | 0 | 0 | 0 | 0
262 | 0 | Egervár | átemelő akna építészeti rekonstrukció | A szennyvíz, és a belőle felszabaduló gázok hatására a felületek elkorrodálnak. Ezen elemek cseréje a A kiépített rendszer működőképességének megóvása, a biztonságos üzemelés biztosítása miatt van szükség a munka elvégzésérehez elengedhetetlen | Statikai stabilitás biztosítása | A viziközmű elem állapota megközelíti az új elem berendezés állapotát. Az üzembiztonság jelentősen növekszik | 0 | Egervár | 1700 | 0 | 2022-01-01 | 2025-12-31 | közép | 0 | 800 | 750 | 0 | 150 | 0 | 0 | 0 | 0 | 0 | 0 | 0 | 0 | 0 | 0
263 | 0 | Egervár | HBA akna építészeti rekonstrukció | Az üzemelő viziközmű technológiailag elavult, üzemeltetése, és javítása már nem gazdaságos. Jelenleg a piacon magasabb műszaki tartalmak érhetőek el | A kiépített rendszer működőképességének megóvása, a biztonságos üzemelés biztosítása miatt van szükség a munka elvégzésére | A viziközmű elem állapota megközelíti az új elem berendezés állapotát. Az üzembiztonság jelentősen növekszik | 0 | Egervár | 200 | 0 | 2022-01-01 | 2025-12-31 | közép | 0 | 100 | 0 | 0 | 100 | 0 | 0 | 0 | 0 | 0 | 0 | 0 | 0 | 0 | 0
271 | 0 | Gősfa | átemelő akna építészeti rekonstrukció | A szennyvíz, és a belőle felszabaduló gázok hatására a felületek elkorrodálnak. Ezen elemek cseréje a A kiépített rendszer működőképességének megóvása, a biztonságos üzemelés biztosítása miatt van szükség a munka elvégzésérehez elengedhetetlen | Statikai stabilitás biztosítása | A viziközmű elem állapota megközelíti az új elem berendezés állapotát. Az üzembiztonság jelentősen növekszik | 0 | Gősfa | 2410 | 0 | 2022-01-01 | 2023-12-31 | közép | 0 | 1910 | 500 | 0 | 0 | 0 | 0 | 0 | 0 | 0 | 0 | 0 | 0 | 0 | 0
286 | 0 | Hottó | átemelő akna építészeti rekonstrukció | A szennyvíz, és a belőle felszabaduló gázok hatására a felületek elkorrodálnak. Ezen elemek cseréje a A kiépített rendszer működőképességének megóvása, a biztonságos üzemelés biztosítása miatt van szükség a munka elvégzésérehez elengedhetetlen | Statikai stabilitás biztosítása | A viziközmű elem állapota megközelíti az új elem berendezés állapotát. Az üzembiztonság jelentősen növekszik | 0 | Hottó | 3100 | 0 | 2022-01-01 | 2025-12-31 | közép | 0 | 1750 | 0 | 0 | 1350 | 0 | 0 | 0 | 0 | 0 | 0 | 0 | 0 | 0 | 0
287 | 0 | Hottó | HBA akna építészeti rekonstrukció | Az üzemelő viziközmű technológiailag elavult, üzemeltetése, és javítása már nem gazdaságos. Jelenleg a piacon magasabb műszaki tartalmak érhetőek el | A kiépített rendszer működőképességének megóvása, a biztonságos üzemelés biztosítása miatt van szükség a munka elvégzésére | A viziközmű elem állapota megközelíti az új elem berendezés állapotát. Az üzembiztonság jelentősen növekszik | 0 | Hottó | 120 | 0 | 2022-01-01 | 2024-12-31 | közép | 0 | 60 | 0 | 60 | 0 | 0 | 0 | 0 | 0 | 0 | 0 | 0 | 0 | 0 | 0
296 | 0 | Kávás | átemelő akna építészeti rekonstrukció | A szennyvíz, és a belőle felszabaduló gázok hatására a felületek elkorrodálnak. Ezen elemek cseréje a A kiépített rendszer működőképességének megóvása, a biztonságos üzemelés biztosítása miatt van szükség a munka elvégzésérehez elengedhetetlen | Statikai stabilitás biztosítása | A viziközmű elem állapota megközelíti az új elem berendezés állapotát. Az üzembiztonság jelentősen növekszik | 0 | Kávás | 3150 | 0 | 2022-01-01 | 2022.12.131 | közép | 0 | 3150 | 0 | 0 | 0 | 0 | 0 | 0 | 0 | 0 | 0 | 0 | 0 | 0 | 0
306 | 0 | Kemendollár | átemelő akna építészeti rekonstrukció | A szennyvíz, és a belőle felszabaduló gázok hatására a felületek elkorrodálnak. Ezen elemek cseréje a A kiépített rendszer működőképességének megóvása, a biztonságos üzemelés biztosítása miatt van szükség a munka elvégzésérehez elengedhetetlen | Statikai stabilitás biztosítása | A viziközmű elem állapota megközelíti az új elem berendezés állapotát. Az üzembiztonság jelentősen növekszik | 0 | Kemendollár | 5220 | 0 | 2022-01-01 | 2025-12-31 | közép | 0 | 2100 | 0 | 1560 | 1560 | 0 | 0 | 0 | 0 | 0 | 0 | 0 | 0 | 0 | 0
313 | 0 | Keménfa | átemelő akna építészeti rekonstrukció | A szennyvíz, és a belőle felszabaduló gázok hatására a felületek elkorrodálnak. Ezen elemek cseréje a A kiépített rendszer működőképességének megóvása, a biztonságos üzemelés biztosítása miatt van szükség a munka elvégzésérehez elengedhetetlen | Statikai stabilitás biztosítása | A viziközmű elem állapota megközelíti az új elem berendezés állapotát. Az üzembiztonság jelentősen növekszik | 0 | Keménfa | 650 | 0 | 2022-01-01 | 2022-12-31 | közép | 0 | 650 | 0 | 0 | 0 | 0 | 0 | 0 | 0 | 0 | 0 | 0 | 0 | 0 | 0
322 | 0 | Kisbucsa | átemelő akna építészeti rekonstrukció | A szennyvíz, és a belőle felszabaduló gázok hatására a felületek elkorrodálnak. Ezen elemek cseréje a A kiépített rendszer működőképességének megóvása, a biztonságos üzemelés biztosítása miatt van szükség a munka elvégzésérehez elengedhetetlen | Statikai stabilitás biztosítása | A viziközmű elem állapota megközelíti az új elem berendezés állapotát. Az üzembiztonság jelentősen növekszik | 0 | Kisbucsa | 7540 | 0 | 2022-01-01 | 2025-12-31 | közép | 0 | 4500 | 1050 | 240 | 1750 | 0 | 0 | 0 | 0 | 0 | 0 | 0 | 0 | 0 | 0
330 | 0 | Kiskutas | átemelő akna építészeti rekonstrukció | A szennyvíz, és a belőle felszabaduló gázok hatására a felületek elkorrodálnak. Ezen elemek cseréje a A kiépített rendszer működőképességének megóvása, a biztonságos üzemelés biztosítása miatt van szükség a munka elvégzésérehez elengedhetetlen | Statikai stabilitás biztosítása | A viziközmű elem állapota megközelíti az új elem berendezés állapotát. Az üzembiztonság jelentősen növekszik | 0 | Kiskutas | 1600 | 0 | 2022-01-01 | 2023-12-31 | közép | 0 | 900 | 700 | 0 | 0 | 0 | 0 | 0 | 0 | 0 | 0 | 0 | 0 | 0 | 0
338 | 0 | Kispáli | átemelő akna építészeti rekonstrukció | A szennyvíz, és a belőle felszabaduló gázok hatására a felületek elkorrodálnak. Ezen elemek cseréje a A kiépített rendszer működőképességének megóvása, a biztonságos üzemelés biztosítása miatt van szükség a munka elvégzésérehez elengedhetetlen | Statikai stabilitás biztosítása | A viziközmű elem állapota megközelíti az új elem berendezés állapotát. Az üzembiztonság jelentősen növekszik | 0 | Kispáli | 1150 | 0 | 2022-01-01 | 2024-12-31 | közép |  | 1000 | 0 | 150 | 0 | 0 | 0 | 0 | 0 | 0 | 0 | 0 | 0 | 0 | 0
346 | 0 | Lakhegy | átemelő akna építészeti rekonstrukció | A szennyvíz, és a belőle felszabaduló gázok hatására a felületek elkorrodálnak. Ezen elemek cseréje a A kiépített rendszer működőképességének megóvása, a biztonságos üzemelés biztosítása miatt van szükség a munka elvégzésérehez elengedhetetlen | Statikai stabilitás biztosítása | A viziközmű elem állapota megközelíti az új elem berendezés állapotát. Az üzembiztonság jelentősen növekszik | 0 | Lakhegy | 1400 | 0 | 2022-01-01 | 2022-12-31 | közép | 0 | 1400 | 0 | 0 | 0 | 0 | 0 | 0 | 0 | 0 | 0 | 0 | 0 | 0 | 0
352 | 0 | Nagykutas | átemelő akna építészeti rekonstrukció | A szennyvíz, és a belőle felszabaduló gázok hatására a felületek elkorrodálnak. Ezen elemek cseréje a A kiépített rendszer működőképességének megóvása, a biztonságos üzemelés biztosítása miatt van szükség a munka elvégzésérehez elengedhetetlen | Statikai stabilitás biztosítása | A viziközmű elem állapota megközelíti az új elem berendezés állapotát. Az üzembiztonság jelentősen növekszik | 0 | Nagykutas | 700 | 0 | 2022-01-01 | 2022-12-31 | közép | 0 | 700 | 0 | 0 | 0 | 0 | 0 | 0 | 0 | 0 | 0 | 0 | 0 | 0 | 0
358 | 0 | Nagypáli | átemelő akna építészeti rekonstrukció | A szennyvíz, és a belőle felszabaduló gázok hatására a felületek elkorrodálnak. Ezen elemek cseréje a A kiépített rendszer működőképességének megóvása, a biztonságos üzemelés biztosítása miatt van szükség a munka elvégzésérehez elengedhetetlen | Statikai stabilitás biztosítása | A viziközmű elem állapota megközelíti az új elem berendezés állapotát. Az üzembiztonság jelentősen növekszik | 0 | Nagypáli | 5850 | 0 | 2022-01-01 | 2025-12-31 | közép | 0 | 1300 | 1650 | 1350 | 1550 | 0 | 0 | 0 | 0 | 0 | 0 | 0 | 0 | 0 | 0
365 | 0 | Nemesapáti | átemelő akna építészeti rekonstrukció | A szennyvíz, és a belőle felszabaduló gázok hatására a felületek elkorrodálnak. Ezen elemek cseréje a A kiépített rendszer működőképességének megóvása, a biztonságos üzemelés biztosítása miatt van szükség a munka elvégzésérehez elengedhetetlen | Statikai stabilitás biztosítása | A viziközmű elem állapota megközelíti az új elem berendezés állapotát. Az üzembiztonság jelentősen növekszik | 0 | Nemesapáti | 5950 | 0 | 2022-01-01 | 2025-12-31 | közép | 0 | 3500 | 1750 | 450 | 250 | 0 | 0 | 0 | 0 | 0 | 0 | 0 | 0 | 0 | 0
374 | 0 | Nemeshetés | átemelő akna építészeti rekonstrukció | A szennyvíz, és a belőle felszabaduló gázok hatására a felületek elkorrodálnak. Ezen elemek cseréje a A kiépített rendszer működőképességének megóvása, a biztonságos üzemelés biztosítása miatt van szükség a munka elvégzésérehez elengedhetetlen | Statikai stabilitás biztosítása | A viziközmű elem állapota megközelíti az új elem berendezés állapotát. Az üzembiztonság jelentősen növekszik | 0 | Nemeshetés | 2590 | 0 | 2022-01-01 | 2025-12-31 | közép | 0 | 1500 | 500 | 240 | 350 | 0 | 0 | 0 | 0 | 0 | 0 | 0 | 0 | 0 | 0
375 | 0 | Nemeshetés | HBA akna építészeti rekonstrukció | Az üzemelő viziközmű technológiailag elavult, üzemeltetése, és javítása már nem gazdaságos. Jelenleg a piacon magasabb műszaki tartalmak érhetőek el | A kiépített rendszer működőképességének megóvása, a biztonságos üzemelés biztosítása miatt van szükség a munka elvégzésére | A viziközmű elem állapota megközelíti az új elem berendezés állapotát. Az üzembiztonság jelentősen növekszik | 0 | Nemeshetés | 200 | 0 | 2022-01-01 | 2024-12-31 | közép | 0 | 100 | 0 | 100 | 0 | 0 | 0 | 0 | 0 | 0 | 0 | 0 | 0 | 0 | 0
382 | 0 | Nemessándorháza | átemelő akna építészeti rekonstrukció | A szennyvíz, és a belőle felszabaduló gázok hatására a felületek elkorrodálnak. Ezen elemek cseréje a A kiépített rendszer működőképességének megóvása, a biztonságos üzemelés biztosítása miatt van szükség a munka elvégzésérehez elengedhetetlen | Statikai stabilitás biztosítása | A viziközmű elem állapota megközelíti az új elem berendezés állapotát. Az üzembiztonság jelentősen növekszik | 0 | Nemessándorháza | 6300 | 0 | 2022-01-01 | 2025-12-31 | közép | 0 | 3200 | 0 | 1750 | 1350 | 0 | 0 | 0 | 0 | 0 | 0 | 0 | 0 | 0 | 0
383 | 0 | Nemessándorháza | HBA akna építészeti rekonstrukció | Az üzemelő viziközmű technológiailag elavult, üzemeltetése, és javítása már nem gazdaságos. Jelenleg a piacon magasabb műszaki tartalmak érhetőek el | A kiépített rendszer működőképességének megóvása, a biztonságos üzemelés biztosítása miatt van szükség a munka elvégzésére | A viziközmű elem állapota megközelíti az új elem berendezés állapotát. Az üzembiztonság jelentősen növekszik | 0 | Nemessándorháza | 200 | 0 | 2022-01-01 | 2025-12-31 | közép | 0 | 100 | 0 | 0 | 100 | 0 | 0 | 0 | 0 | 0 | 0 | 0 | 0 | 0 | 0
390 | 0 | Nemesszentandrás | átemelő akna építészeti rekonstrukció | A szennyvíz, és a belőle felszabaduló gázok hatására a felületek elkorrodálnak. Ezen elemek cseréje a A kiépített rendszer működőképességének megóvása, a biztonságos üzemelés biztosítása miatt van szükség a munka elvégzésérehez elengedhetetlen | Statikai stabilitás biztosítása | A viziközmű elem állapota megközelíti az új elem berendezés állapotát. Az üzembiztonság jelentősen növekszik | 0 | Nemesszentandrás | 5250 | 0 | 2022-01-01 | 2025-12-31 | közép | 0 | 1350 | 1150 | 1550 | 1200 | 0 | 0 | 0 | 0 | 0 | 0 | 0 | 0 | 0 | 0
395 | 0 | Németfalu | átemelő akna építészeti rekonstrukció | A szennyvíz, és a belőle felszabaduló gázok hatására a felületek elkorrodálnak. Ezen elemek cseréje a A kiépített rendszer működőképességének megóvása, a biztonságos üzemelés biztosítása miatt van szükség a munka elvégzésérehez elengedhetetlen | Statikai stabilitás biztosítása | A viziközmű elem állapota megközelíti az új elem berendezés állapotát. Az üzembiztonság jelentősen növekszik | 0 | Németfalu | 1320 | 0 | 2022-01-01 | 2025-12-31 | közép | 0 | 610 | 500 | 60 | 150 | 0 | 0 | 0 | 0 | 0 | 0 | 0 | 0 | 0 | 0
396 | 0 | Németfalu | HBA akna építészeti rekonstrukció | Az üzemelő viziközmű technológiailag elavult, üzemeltetése, és javítása már nem gazdaságos. Jelenleg a piacon magasabb műszaki tartalmak érhetőek el | A kiépített rendszer működőképességének megóvása, a biztonságos üzemelés biztosítása miatt van szükség a munka elvégzésére | A viziközmű elem állapota megközelíti az új elem berendezés állapotát. Az üzembiztonság jelentősen növekszik | 0 | Németfalu | 80 | 0 | 2022-01-01 | 2022-12-31 | közép | 0 | 80 | 0 | 0 | 0 | 0 | 0 | 0 | 0 | 0 | 0 | 0 | 0 | 0 | 0
409 | 0 | Pethőhenye | átemelő akna építészeti rekonstrukció | A szennyvíz, és a belőle felszabaduló gázok hatására a felületek elkorrodálnak. Ezen elemek cseréje a A kiépített rendszer működőképességének megóvása, a biztonságos üzemelés biztosítása miatt van szükség a munka elvégzésérehez elengedhetetlen | Statikai stabilitás biztosítása | A viziközmű elem állapota megközelíti az új elem berendezés állapotát. Az üzembiztonság jelentősen növekszik | 0 | Pethőhenye | 960 | 0 | 2022-01-01 | 2025-12-31 | közép | 0 | 200 | 0 | 210 | 550 | 0 | 0 | 0 | 0 | 0 | 0 | 0 | 0 | 0 | 0
410 | 0 | Pethőhenye | HBA akna építészeti rekonstrukció | Az üzemelő viziközmű technológiailag elavult, üzemeltetése, és javítása már nem gazdaságos. Jelenleg a piacon magasabb műszaki tartalmak érhetőek el | A kiépített rendszer működőképességének megóvása, a biztonságos üzemelés biztosítása miatt van szükség a munka elvégzésére | A viziközmű elem állapota megközelíti az új elem berendezés állapotát. Az üzembiztonság jelentősen növekszik | 0 | Pethőhenye | 200 | 0 | 2022-01-01 | 2025-12-31 | közép | 0 | 100 | 0 | 0 | 100 | 0 | 0 | 0 | 0 | 0 | 0 | 0 | 0 | 0 | 0
419 | 0 | Pókaszepetk | átemelő akna építészeti rekonstrukció | A szennyvíz, és a belőle felszabaduló gázok hatására a felületek elkorrodálnak. Ezen elemek cseréje a A kiépített rendszer működőképességének megóvása, a biztonságos üzemelés biztosítása miatt van szükség a munka elvégzésérehez elengedhetetlen | Statikai stabilitás biztosítása | A viziközmű elem állapota megközelíti az új elem berendezés állapotát. Az üzembiztonság jelentősen növekszik | 0 | Pókaszepetk | 1150 | 0 | 2022-01-01 | 2025-12-31 | közép | 0 | 150 | 200 | 0 | 800 | 0 | 0 | 0 | 0 | 0 | 0 | 0 | 0 | 0 | 0
427 | 0 | Pusztaszentlászló | átemelő akna építészeti rekonstrukció | A szennyvíz, és a belőle felszabaduló gázok hatására a felületek elkorrodálnak. Ezen elemek cseréje a A kiépített rendszer működőképességének megóvása, a biztonságos üzemelés biztosítása miatt van szükség a munka elvégzésérehez elengedhetetlen | Statikai stabilitás biztosítása | A viziközmű elem állapota megközelíti az új elem berendezés állapotát. Az üzembiztonság jelentősen növekszik | 0 | Pusztaszentlászló | 7212 | 0 | 2022-01-01 | 2025-12-31 | közép | 0 | 3250 | 1700 | 852 | 1410 | 0 | 0 | 0 | 0 | 0 | 0 | 0 | 0 | 0 | 0
428 | 0 | Pusztaszentlászló | HBA akna építészeti rekonstrukció | Az üzemelő viziközmű technológiailag elavult, üzemeltetése, és javítása már nem gazdaságos. Jelenleg a piacon magasabb műszaki tartalmak érhetőek el | A kiépített rendszer működőképességének megóvása, a biztonságos üzemelés biztosítása miatt van szükség a munka elvégzésére | A viziközmű elem állapota megközelíti az új elem berendezés állapotát. Az üzembiztonság jelentősen növekszik | 0 | Pusztaszentlászló | 180 | 0 | 2022-01-01 | 2025-12-31 | közép | 0 | 60 | 60 | 0 | 60 | 0 | 0 | 0 | 0 | 0 | 0 | 0 | 0 | 0 | 0
437 | 0 | Salomvár | átemelő akna építészeti rekonstrukció | A szennyvíz, és a belőle felszabaduló gázok hatására a felületek elkorrodálnak. Ezen elemek cseréje a A kiépített rendszer működőképességének megóvása, a biztonságos üzemelés biztosítása miatt van szükség a munka elvégzésérehez elengedhetetlen | Statikai stabilitás biztosítása | A viziközmű elem állapota megközelíti az új elem berendezés állapotát. Az üzembiztonság jelentősen növekszik | 0 | Salomvár | 1900 | 0 | 2022-01-01 | 2024-12-31 | közép | 0 | 700 | 600 | 600 | 0 | 0 | 0 | 0 | 0 | 0 | 0 | 0 | 0 | 0 | 0
445 | 0 | Sárhida | átemelő akna építészeti rekonstrukció | A szennyvíz, és a belőle felszabaduló gázok hatására a felületek elkorrodálnak. Ezen elemek cseréje a A kiépített rendszer működőképességének megóvása, a biztonságos üzemelés biztosítása miatt van szükség a munka elvégzésérehez elengedhetetlen | Statikai stabilitás biztosítása | A viziközmű elem állapota megközelíti az új elem berendezés állapotát. Az üzembiztonság jelentősen növekszik | 0 | Sárhida | 2150 | 0 | 2022-01-01 | 2025-12-31 | közép | 0 | 250 | 500 | 0 | 1400 | 0 | 0 | 0 | 0 | 0 | 0 | 0 | 0 | 0 | 0
454 | 0 | Söjtör II. szv. átemelő | bejáró út felújítás 4 fm szélességben, 100 fm hosszban, bazaltköves terítéssel) | A szennyvíz, és a belőle felszabaduló gázok hatására a felületek elkorrodálnak. Ezen elemek cseréje a A kiépített rendszer működőképességének megóvása, a biztonságos üzemelés biztosítása miatt van szükség a munka elvégzésérehez elengedhetetlen | Statikai stabilitás biztosítása | A viziközmű elem állapota megközelíti az új elem berendezés állapotát. Az üzembiztonság jelentősen növekszik | 0 | Söjtör | 1300 | 0 | 2022-01-01 | 2022-12-31 | közép | 0 | 1300 | 0 | 0 | 0 | 0 | 0 | 0 | 0 | 0 | 0 | 0 | 0 | 0 | 0
455 | 0 | Söjtör IV. szv. átemelő | átemelő akna bélelése, kőfogó akna bélelése, gépészeti akna vízzárózása | A szennyvíz, és a belőle felszabaduló gázok hatására a felületek elkorrodálnak. Ezen elemek cseréje a A kiépített rendszer működőképességének megóvása, a biztonságos üzemelés biztosítása miatt van szükség a munka elvégzésérehez elengedhetetlen | Statikai stabilitás biztosítása | A viziközmű elem állapota megközelíti az új elem berendezés állapotát. Az üzembiztonság jelentősen növekszik | 0 | Söjtör | 1770 | 0 | 2022-01-01 | 2022-12-31 | közép | 0 | 1770 | 0 | 0 | 0 | 0 | 0 | 0 | 0 | 0 | 0 | 0 | 0 | 0 | 0
456 | 0 | Söjtör | átemelő akna építészeti rekonstrukció | A szennyvíz, és a belőle felszabaduló gázok hatására a felületek elkorrodálnak. Ezen elemek cseréje a A kiépített rendszer működőképességének megóvása, a biztonságos üzemelés biztosítása miatt van szükség a munka elvégzésérehez elengedhetetlen | Statikai stabilitás biztosítása | A viziközmű elem állapota megközelíti az új elem berendezés állapotát. Az üzembiztonság jelentősen növekszik | 0 | Söjtör | 9970 | 0 | 2022-01-01 | 2025-12-31 | közép | 0 | 3590 | 730 | 2840 | 2810 | 0 | 0 | 0 | 0 | 0 | 0 | 0 | 0 | 0 | 0
457 | 0 | Söjtör | HBA akna építészeti rekonstrukció | Az üzemelő viziközmű technológiailag elavult, üzemeltetése, és javítása már nem gazdaságos. Jelenleg a piacon magasabb műszaki tartalmak érhetőek el | A kiépített rendszer működőképességének megóvása, a biztonságos üzemelés biztosítása miatt van szükség a munka elvégzésére | A viziközmű elem állapota megközelíti az új elem berendezés állapotát. Az üzembiztonság jelentősen növekszik | 0 | Söjtör | 240 | 0 | 2022-01-01 | 2024-12-31 | közép | 0 | 120 | 0 | 120 | 0 | 0 | 0 | 0 | 0 | 0 | 0 | 0 | 0 | 0 | 0
467 | 0 | Teskánd | átemelő akna építészeti rekonstrukció | A szennyvíz, és a belőle felszabaduló gázok hatására a felületek elkorrodálnak. Ezen elemek cseréje a A kiépített rendszer működőképességének megóvása, a biztonságos üzemelés biztosítása miatt van szükség a munka elvégzésérehez elengedhetetlen | Statikai stabilitás biztosítása | A viziközmű elem állapota megközelíti az új elem berendezés állapotát. Az üzembiztonság jelentősen növekszik | 0 | Teskánd | 3420 | 0 | 2022-01-01 | 2025-12-31 | közép | 0 | 400 | 0 | 1550 | 1470 | 0 | 0 | 0 | 0 | 0 | 0 | 0 | 0 | 0 | 0
468 | 0 | Teskánd | HBA akna építészeti rekonstrukció | Az üzemelő viziközmű technológiailag elavult, üzemeltetése, és javítása már nem gazdaságos. Jelenleg a piacon magasabb műszaki tartalmak érhetőek el | A kiépített rendszer működőképességének megóvása, a biztonságos üzemelés biztosítása miatt van szükség a munka elvégzésére | A viziközmű elem állapota megközelíti az új elem berendezés állapotát. Az üzembiztonság jelentősen növekszik | 0 | Teskánd | 640 | 0 | 2022-01-01 | 2025-12-31 | közép | 0 | 160 | 160 | 160 | 160 | 0 | 0 | 0 | 0 | 0 | 0 | 0 | 0 | 0 | 0
486 | 0 | Vöckönd | átemelő akna építészeti rekonstrukció | A szennyvíz, és a belőle felszabaduló gázok hatására a felületek elkorrodálnak. Ezen elemek cseréje a A kiépített rendszer működőképességének megóvása, a biztonságos üzemelés biztosítása miatt van szükség a munka elvégzésérehez elengedhetetlen | Statikai stabilitás biztosítása | A viziközmű elem állapota megközelíti az új elem berendezés állapotát. Az üzembiztonság jelentősen növekszik | 0 | Vöckönd | 1700 | 0 | 2022-01-01 | 2022-12-31 | közép | 0 | 1700 | 0 | 0 | 0 | 0 | 0 | 0 | 0 | 0 | 0 | 0 | 0 | 0 | 0
487 | 0 | Vöckönd | HBA akna építészeti rekonstrukció | Az üzemelő viziközmű technológiailag elavult, üzemeltetése, és javítása már nem gazdaságos. Jelenleg a piacon magasabb műszaki tartalmak érhetőek el | A kiépített rendszer működőképességének megóvása, a biztonságos üzemelés biztosítása miatt van szükség a munka elvégzésére | A viziközmű elem állapota megközelíti az új elem berendezés állapotát. Az üzembiztonság jelentősen növekszik | 0 | Vöckönd | 100 | 0 | 2022-01-01 | 2022-12-31 | közép | 0 | 100 | 0 | 0 | 0 | 0 | 0 | 0 | 0 | 0 | 0 | 0 | 0 | 0 | 0
497 | 0 | Zalaboldogfa | átemelő akna építészeti rekonstrukció | A szennyvíz, és a belőle felszabaduló gázok hatására a felületek elkorrodálnak. Ezen elemek cseréje a A kiépített rendszer működőképességének megóvása, a biztonságos üzemelés biztosítása miatt van szükség a munka elvégzésérehez elengedhetetlen | Statikai stabilitás biztosítása | A viziközmű elem állapota megközelíti az új elem berendezés állapotát. Az üzembiztonság jelentősen növekszik | 0 | Zalaboldogfa | 2350 | 0 | 2022-01-01 | 2025-12-31 | közép | 0 | 1000 | 0 | 0 | 1350 | 0 | 0 | 0 | 0 | 0 | 0 | 0 | 0 | 0 | 0
504 | 0 | Zalacséb | átemelő akna építészeti rekonstrukció | A szennyvíz, és a belőle felszabaduló gázok hatására a felületek elkorrodálnak. Ezen elemek cseréje a A kiépített rendszer működőképességének megóvása, a biztonságos üzemelés biztosítása miatt van szükség a munka elvégzésérehez elengedhetetlen | Statikai stabilitás biztosítása | A viziközmű elem állapota megközelíti az új elem berendezés állapotát. Az üzembiztonság jelentősen növekszik | 0 | Zalacséb | 350 | 0 | 2022-01-01 | 2022-12-31 | közép | 0 | 350 | 0 | 0 | 0 | 0 | 0 | 0 | 0 | 0 | 0 | 0 | 0 | 0 | 0
510 | 0 | Zalaistvánd | átemelő akna építészeti rekonstrukció | A szennyvíz, és a belőle felszabaduló gázok hatására a felületek elkorrodálnak. Ezen elemek cseréje a A kiépített rendszer működőképességének megóvása, a biztonságos üzemelés biztosítása miatt van szükség a munka elvégzésérehez elengedhetetlen | Statikai stabilitás biztosítása | A viziközmű elem állapota megközelíti az új elem berendezés állapotát. Az üzembiztonság jelentősen növekszik | 0 | Zalaistvánd | 2250 | 0 | 2022-01-01 | 2025-12-31 | közép | 0 | 450 | 450 | 0 | 1350 | 0 | 0 | 0 | 0 | 0 | 0 | 0 | 0 | 0 | 0
519 | 0 | Zalaszentgyörgy | átemelő akna építészeti rekonstrukció | A szennyvíz, és a belőle felszabaduló gázok hatására a felületek elkorrodálnak. Ezen elemek cseréje a A kiépített rendszer működőképességének megóvása, a biztonságos üzemelés biztosítása miatt van szükség a munka elvégzésérehez elengedhetetlen | Statikai stabilitás biztosítása | A viziközmű elem állapota megközelíti az új elem berendezés állapotát. Az üzembiztonság jelentősen növekszik | 0 | Zalaszentgyörgy | 2550 | 0 | 2022-01-01 | 2025-12-31 | közép | 0 | 800 | 250 | 150 | 1350 | 0 | 0 | 0 | 0 | 0 | 0 | 0 | 0 | 0 | 0
520 | 0 | Zalaszentgyörgy | HBA akna építészeti rekonstrukció | Az üzemelő viziközmű technológiailag elavult, üzemeltetése, és javítása már nem gazdaságos. Jelenleg a piacon magasabb műszaki tartalmak érhetőek el | A kiépített rendszer működőképességének megóvása, a biztonságos üzemelés biztosítása miatt van szükség a munka elvégzésére | A viziközmű elem állapota megközelíti az új elem berendezés állapotát. Az üzembiztonság jelentősen növekszik | 0 | Zalaszentgyörgy | 100 | 0 | 2022-01-01 | 2022-12-31 | közép | 0 | 100 | 0 | 0 | 0 | 0 | 0 | 0 | 0 | 0 | 0 | 0 | 0 | 0 | 0
530 | 0 | Zalaszentiván | átemelő akna építészeti rekonstrukció | A szennyvíz, és a belőle felszabaduló gázok hatására a felületek elkorrodálnak. Ezen elemek cseréje a A kiépített rendszer működőképességének megóvása, a biztonságos üzemelés biztosítása miatt van szükség a munka elvégzésérehez elengedhetetlen | Statikai stabilitás biztosítása | A viziközmű elem állapota megközelíti az új elem berendezés állapotát. Az üzembiztonság jelentősen növekszik | 0 | Zalaszentiván | 2150 | 0 | 2022-01-01 | 2023-12-31 | közép | 0 | 1850 | 300 | 0 | 0 | 0 | 0 | 0 | 0 | 0 | 0 | 0 | 0 | 0 | 0
531 | 0 | Zalaszentiván | HBA akna építészeti rekonstrukció | Az üzemelő viziközmű technológiailag elavult, üzemeltetése, és javítása már nem gazdaságos. Jelenleg a piacon magasabb műszaki tartalmak érhetőek el | A kiépített rendszer működőképességének megóvása, a biztonságos üzemelés biztosítása miatt van szükség a munka elvégzésére | A viziközmű elem állapota megközelíti az új elem berendezés állapotát. Az üzembiztonság jelentősen növekszik | 0 | Zalaszentiván | 100 | 0 | 2022-01-01 | 2022-12-31 | közép | 0 | 100 | 0 | 0 | 0 | 0 | 0 | 0 | 0 | 0 | 0 | 0 | 0 | 0 | 0
539 | 0 | Zalaszentlőrinc | átemelő akna építészeti rekonstrukció | A szennyvíz, és a belőle felszabaduló gázok hatására a felületek elkorrodálnak. Ezen elemek cseréje a A kiépített rendszer működőképességének megóvása, a biztonságos üzemelés biztosítása miatt van szükség a munka elvégzésérehez elengedhetetlen | Statikai stabilitás biztosítása | A viziközmű elem állapota megközelíti az új elem berendezés állapotát. Az üzembiztonság jelentősen növekszik | 0 | Zalaszentlőrinc | 3600 | 0 | 2022.0101 | 2023-12-31 | közép | 0 | 2900 | 700 | 0 | 0 | 0 | 0 | 0 | 0 | 0 | 0 | 0 | 0 | 0 | 0
540 | 0 | Zalaszentlőrinc | HBA akna építészeti rekonstrukció | Az üzemelő viziközmű technológiailag elavult, üzemeltetése, és javítása már nem gazdaságos. Jelenleg a piacon magasabb műszaki tartalmak érhetőek el | A kiépített rendszer működőképességének megóvása, a biztonságos üzemelés biztosítása miatt van szükség a munka elvégzésére | A viziközmű elem állapota megközelíti az új elem berendezés állapotát. Az üzembiztonság jelentősen növekszik | 0 | Zalaszentlőrinc | 200 | 0 | 2022-01-01 | 2024-12-31 | közép | 0 | 100 | 0 | 100 | 0 | 0 | 0 | 0 | 0 | 0 | 0 | 0 | 0 | 0 | 0
561 | 0 | Zalaegerszeg Gógánhegy V. szv átemelő | szv átemelő rekultivációs munkái | Az üzemelő viziközmű technológiailag elavult, üzemeltetése, és javítása már nem gazdaságos. Jelenleg a piacon magasabb műszaki tartalmak érhetőek el | A viziközmű rendszer hatékonyságának növelése, az üzemeltetési költségek szinten tartása miatt szükséges | A viziközmű elem állapota megközelíti az új elem berendezés állapotát. Az üzembiztonság jelentősen növekszik | 0 | Zalaegerszeg | 450 | 0 | 2023-01-01 | 2023-12-31 | közép | 0 | 0 | 450 | 0 | 0 | 0 | 0 | 0 | 0 | 0 | 0 | 0 | 0 | 0 | 0
562 | 0 | Zalaegerszeg Ebergény 2. szv átemeleő | bejáró út felújítás | Az üzemelő viziközmű technológiailag elavult, üzemeltetése, és javítása már nem gazdaságos. | A viziközmű rendszer hatékonyságának növelése, az üzemeltetési költségek szinten tartása miatt szükséges | A viziközmű elem állapota megközelíti az új elem berendezés állapotát. Az üzembiztonság jelentősen növekszik | 0 | Zalaegerszeg | 2100 | 0 | 2023-01-01 | 2023-12-31 | közép | 0 | 0 | 2100 | 0 | 0 | 0 | 0 | 0 | 0 | 0 | 0 | 0 | 0 | 0 | 0
588 | 0 | Böde | HBA akna építészeti rekonstrukció | Az üzemelő viziközmű technológiailag elavult, üzemeltetése, és javítása már nem gazdaságos. Jelenleg a piacon magasabb műszaki tartalmak érhetőek el | A kiépített rendszer működőképességének megóvása, a biztonságos üzemelés biztosítása miatt van szükség a munka elvégzésére | A viziközmű elem állapota megközelíti az új elem berendezés állapotát. Az üzembiztonság jelentősen növekszik | 0 | Böde | 60 | 0 | 2025-01-01 | 2025-12-31 | közép | 0 | 0 | 0 | 0 | 60 | 0 | 0 | 0 | 0 | 0 | 0 | 0 | 0 | 0 | 0
589 | 0 | Kispáli | HBA akna építészeti rekonstrukció | A szennyvíz, és a belőle felszabaduló gázok hatására a felületek elkorrodálnak. Ezen elemek cseréje a A kiépített rendszer működőképességének megóvása, a biztonságos üzemelés biztosítása miatt van szükség a munka elvégzésérehez elengedhetetlen | Statikai stabilitás biztosítása | A viziközmű elem állapota megközelíti az új elem berendezés állapotát. Az üzembiztonság jelentősen növekszik | 0 | Kispáli | 100 | 0 | 2025-01-01 | 2025-12-31 | közép | 0 | 0 | 0 | 0 | 100 | 0 | 0 | 0 | 0 | 0 | 0 | 0 | 0 | 0 | 0
590 | 0 | Németfalu | átemelő akna építészeti rekonstrukció | A szennyvíz, és a belőle felszabaduló gázok hatására a felületek elkorrodálnak. Ezen elemek cseréje a A kiépített rendszer működőképességének megóvása, a biztonságos üzemelés biztosítása miatt van szükség a munka elvégzésérehez elengedhetetlen | Statikai stabilitás biztosítása | A viziközmű elem állapota megközelíti az új elem berendezés állapotát. Az üzembiztonság jelentősen növekszik | 0 | Németfalu | 1400 | 0 | 2025-01-01 | 2025-12-31 | közép | 0 | 0 | 0 | 0 | 1400 | 0 | 0 | 0 | 0 | 0 | 0 | 0 | 0 | 0 | 0
592 | 0 | Ozmánbük | átemelő akna építészeti rekonstrukció | A szennyvíz, és a belőle felszabaduló gázok hatására a felületek elkorrodálnak. Ezen elemek cseréje a A kiépített rendszer működőképességének megóvása, a biztonságos üzemelés biztosítása miatt van szükség a munka elvégzésérehez elengedhetetlen | Statikai stabilitás biztosítása | A viziközmű elem állapota megközelíti az új elem berendezés állapotát. Az üzembiztonság jelentősen növekszik | 0 | Ozmánbük | 1610 | 0 | 2025-01-01 | 2025-12-31 | közép | 0 | 0 | 0 | 0 | 1610 | 0 | 0 | 0 | 0 | 0 | 0 | 0 | 0 | 0 | 0
593 | 0 | Ozmánbük | HBA akna építészeti rekonstrukció | Az üzemelő viziközmű technológiailag elavult, üzemeltetése, és javítása már nem gazdaságos. Jelenleg a piacon magasabb műszaki tartalmak érhetőek el | A kiépített rendszer működőképességének megóvása, a biztonságos üzemelés biztosítása miatt van szükség a munka elvégzésére | A viziközmű elem állapota megközelíti az új elem berendezés állapotát. Az üzembiztonság jelentősen növekszik | 0 | Ozmánbük | 80 | 0 | 2025-01-01 | 2025-12-31 | közép | 0 | 0 | 0 | 0 | 80 | 0 | 0 | 0 | 0 | 0 | 0 | 0 | 0 | 0 | 0
615 | 0 | Zalaegerszeg | átemelő akna építészeti rekonstrukció | A szennyvíz, és a belőle felszabaduló gázok hatására a felületek elkorrodálnak. Ezen elemek cseréje a A kiépített rendszer működőképességének megóvása, a biztonságos üzemelés biztosítása miatt van szükség a munka elvégzésérehez elengedhetetlen | A kiépített rendszer működőképességének megóvása, a biztonságos üzemelés biztosítása miatt van szükség a munka elvégzésére | A viziközmű elem állapota megközelíti az új elem berendezés állapotát. Az üzembiztonság jelentősen növekszik | 0 | Zalaegerszeg | 176820 | 0 | 2026-01-01 | 2035-12-31 | hosszú | 0 | 0 | 0 | 0 | 0 | 12940 | 15500 | 22910 | 13990 | 20230 | 20090 | 17120 | 18040 | 18000 | 18000
618 | 0 | Alibánfa | átemelő akna építészeti rekonstrukció | A szennyvíz, és a belőle felszabaduló gázok hatására a felületek elkorrodálnak. Ezen elemek cseréje a A kiépített rendszer működőképességének megóvása, a biztonságos üzemelés biztosítása miatt van szükség a munka elvégzésérehez elengedhetetlen | A kiépített rendszer működőképességének megóvása, a biztonságos üzemelés biztosítása miatt van szükség a munka elvégzésére | A viziközmű elem állapota megközelíti az új elem berendezés állapotát. Az üzembiztonság jelentősen növekszik | 0 | Alibánfa | 4570 | 0 | 2026-01-01 | 2031-12-31 | hosszú | 0 | 0 | 0 | 0 | 0 | 1200 | 1200 | 1200 | 550 | 120 | 300 | 0 | 0 | 0 | 0
622 | 0 | Alsónemesapáti | átemelő akna építészeti rekonstrukció | A szennyvíz, és a belőle felszabaduló gázok hatására a felületek elkorrodálnak. Ezen elemek cseréje a A kiépített rendszer működőképességének megóvása, a biztonságos üzemelés biztosítása miatt van szükség a munka elvégzésérehez elengedhetetlen | Statikai stabilitás biztosítása | A viziközmű elem állapota megközelíti az új elem berendezés állapotát. Az üzembiztonság jelentősen növekszik | 0 | Alsónemesapáti | 8030 | 0 | 2026-01-01 | 2033-12-31 | hosszú | 0 | 0 | 0 | 0 | 0 | 1410 | 2060 | 810 | 750 | 750 | 750 | 750 | 750 | 0 | 0
623 | 0 | Alsónemesapáti | HBA akna építészeti rekonstrukció | A szennyvíz, és a belőle felszabaduló gázok hatására a felületek elkorrodálnak. Ezen elemek cseréje a A kiépített rendszer működőképességének megóvása, a biztonságos üzemelés biztosítása miatt van szükség a munka elvégzésérehez elengedhetetlen | Statikai stabilitás biztosítása | A viziközmű elem állapota megközelíti az új elem berendezés állapotát. Az üzembiztonság jelentősen növekszik | 0 | Alsónemesapáti | 200 | 0 | 2026-01-01 | 2030-12-31 | hosszú | 0 | 0 | 0 | 0 | 0 | 100 | 0 | 0 | 0 | 100 | 0 | 0 | 0 | 0 | 0
629 | 0 | Babosdöbréte | átemelő akna építészeti rekonstrukció | A szennyvíz, és a belőle felszabaduló gázok hatására a felületek elkorrodálnak. Ezen elemek cseréje a A kiépített rendszer működőképességének megóvása, a biztonságos üzemelés biztosítása miatt van szükség a munka elvégzésérehez elengedhetetlen | Statikai stabilitás biztosítása | A viziközmű elem állapota megközelíti az új elem berendezés állapotát. Az üzembiztonság jelentősen növekszik | 0 | Babosdöbréte | 9700 | 0 | 2026-01-01 | 2035-12-31 | hosszú | 0 | 0 | 0 | 0 | 0 | 1460 | 1720 | 2260 | 500 | 210 | 600 | 1150 | 600 | 600 | 600
630 | 0 | Babosdöbréte | HBA akna építészeti rekonstrukció | A szennyvíz, és a belőle felszabaduló gázok hatására a felületek elkorrodálnak. Ezen elemek cseréje a A kiépített rendszer működőképességének megóvása, a biztonságos üzemelés biztosítása miatt van szükség a munka elvégzésérehez elengedhetetlen | Statikai stabilitás biztosítása | A viziközmű elem állapota megközelíti az új elem berendezés állapotát. Az üzembiztonság jelentősen növekszik | 0 | Babosdöbréte | 300 | 0 | 2026-01-01 | 2032-12-31 | hosszú | 0 | 0 | 0 | 0 | 0 | 100 | 0 | 0 | 100 | 0 | 0 | 100 | 0 | 0 | 0
637 | 0 | Bagod | átemelő akna építészeti rekonstrukció | A szennyvíz, és a belőle felszabaduló gázok hatására a felületek elkorrodálnak. Ezen elemek cseréje a A kiépített rendszer működőképességének megóvása, a biztonságos üzemelés biztosítása miatt van szükség a munka elvégzésérehez elengedhetetlen | Statikai stabilitás biztosítása | A viziközmű elem állapota megközelíti az új elem berendezés állapotát. Az üzembiztonság jelentősen növekszik | 0 | Bagod | 4260 | 0 | 2026-01-01 | 2035-12-31 | hosszú | 0 | 0 | 0 | 0 | 0 | 1950 | 0 | 60 | 0 | 250 | 400 | 400 | 400 | 400 | 400
638 | 0 | Bagod | HBA akna építészeti rekonstrukció | Az üzemelő viziközmű technológiailag elavult, üzemeltetése, és javítása már nem gazdaságos. Jelenleg a piacon magasabb műszaki tartalmak érhetőek el | A kiépített rendszer működőképességének megóvása, a biztonságos üzemelés biztosítása miatt van szükség a munka elvégzésére | A viziközmű elem állapota megközelíti az új elem berendezés állapotát. Az üzembiztonság jelentősen növekszik | 0 | Bagod | 3000 | 0 | 2026-01-01 | 2035-12-31 | hosszú | 0 | 0 | 0 | 0 | 0 | 300 | 300 | 300 | 300 | 300 | 300 | 300 | 300 | 300 | 300
644 | 0 | Bak | átemelő akna építészeti rekonstrukció | A szennyvíz, és a belőle felszabaduló gázok hatására a felületek elkorrodálnak. Ezen elemek cseréje a A kiépített rendszer működőképességének megóvása, a biztonságos üzemelés biztosítása miatt van szükség a munka elvégzésérehez elengedhetetlen | Statikai stabilitás biztosítása | A viziközmű elem állapota megközelíti az új elem berendezés állapotát. Az üzembiztonság jelentősen növekszik | 0 | Bak | 8390 | 0 | 2026-01-01 | 2035-12-31 | hosszú | 0 | 0 | 0 | 0 | 0 | 1200 | 1350 | 0 | 0 | 250 | 1010 | 2370 | 210 | 1000 | 1000
645 | 0 | Bak | HBA akna építészeti rekonstrukció | Az üzemelő viziközmű technológiailag elavult, üzemeltetése, és javítása már nem gazdaságos. Jelenleg a piacon magasabb műszaki tartalmak érhetőek el | A kiépített rendszer működőképességének megóvása, a biztonságos üzemelés biztosítása miatt van szükség a munka elvégzésére | A viziközmű elem állapota megközelíti az új elem berendezés állapotát. Az üzembiztonság jelentősen növekszik | 0 | Bak | 240 | 0 | 2026-01-01 | 2030-12-31 | hosszú | 0 | 0 | 0 | 0 | 0 | 120 | 0 | 0 | 0 | 120 | 0 | 0 | 0 | 0 | 0
650 | 0 | Bocfölde | átemelő akna építészeti rekonstrukció | A szennyvíz, és a belőle felszabaduló gázok hatására a felületek elkorrodálnak. Ezen elemek cseréje a A kiépített rendszer működőképességének megóvása, a biztonságos üzemelés biztosítása miatt van szükség a munka elvégzésérehez elengedhetetlen | Statikai stabilitás biztosítása | A viziközmű elem állapota megközelíti az új elem berendezés állapotát. Az üzembiztonság jelentősen növekszik | 0 | Bocfölde | 6470 | 0 | 2026-01-01 | 2035-12-31 | hosszú | 0 | 0 | 0 | 0 | 0 | 1400 | 0 | 0 | 420 | 350 | 1500 | 0 | 0 | 1400 | 1400
651 | 0 | Bocfölde | HBA akna építészeti rekonstrukció | Az üzemelő viziközmű technológiailag elavult, üzemeltetése, és javítása már nem gazdaságos. Jelenleg a piacon magasabb műszaki tartalmak érhetőek el | A kiépített rendszer működőképességének megóvása, a biztonságos üzemelés biztosítása miatt van szükség a munka elvégzésére | A viziközmű elem állapota megközelíti az új elem berendezés állapotát. Az üzembiztonság jelentősen növekszik | 0 | Bocfölde | 240 | 0 | 2026-01-01 | 2030-12-31 | hosszú | 0 | 0 | 0 | 0 | 0 | 120 | 0 | 0 | 0 | 120 | 0 | 0 | 0 | 0 | 0
657 | 0 | Boncodfölde | átemelő akna építészeti rekonstrukció | A szennyvíz, és a belőle felszabaduló gázok hatására a felületek elkorrodálnak. Ezen elemek cseréje a A kiépített rendszer működőképességének megóvása, a biztonságos üzemelés biztosítása miatt van szükség a munka elvégzésérehez elengedhetetlen | Statikai stabilitás biztosítása | A viziközmű elem állapota megközelíti az új elem berendezés állapotát. Az üzembiztonság jelentősen növekszik | 0 | Boncodfölde | 7080 | 0 | 2026-01-01 | 2035-12-31 | hosszú | 0 | 0 | 0 | 0 | 0 | 1550 | 1530 | 450 | 800 | 600 | 150 | 450 | 800 | 600 | 150
658 | 0 | Boncodfölde | HBA akna építészeti rekonstrukció | Az üzemelő viziközmű technológiailag elavult, üzemeltetése, és javítása már nem gazdaságos. Jelenleg a piacon magasabb műszaki tartalmak érhetőek el | A kiépített rendszer működőképességének megóvása, a biztonságos üzemelés biztosítása miatt van szükség a munka elvégzésére | A viziközmű elem állapota megközelíti az új elem berendezés állapotát. Az üzembiztonság jelentősen növekszik | 0 | Boncodfölde | 280 | 0 | 2026-01-01 | 2031-12-31 | hosszú | 0 | 0 | 0 | 0 | 0 | 70 | 0 | 70 | 0 | 70 | 70 | 0 | 0 | 0 | 0
664 | 0 | Böde | átemelő akna építészeti rekonstrukció | A szennyvíz, és a belőle felszabaduló gázok hatására a felületek elkorrodálnak. Ezen elemek cseréje a A kiépített rendszer működőképességének megóvása, a biztonságos üzemelés biztosítása miatt van szükség a munka elvégzésérehez elengedhetetlen | Statikai stabilitás biztosítása | A viziközmű elem állapota megközelíti az új elem berendezés állapotát. Az üzembiztonság jelentősen növekszik | 0 | Böde | 3670 | 0 | 2026-01-01 | 2032-12-31 | hosszú | 0 | 0 | 0 | 0 | 0 | 1350 | 0 | 120 | 300 | 1300 | 0 | 600 | 0 | 0 | 0
670 | 0 | Búcsúszentlászló | átemelő akna építészeti rekonstrukció | A szennyvíz, és a belőle felszabaduló gázok hatására a felületek elkorrodálnak. Ezen elemek cseréje a A kiépített rendszer működőképességének megóvása, a biztonságos üzemelés biztosítása miatt van szükség a munka elvégzésérehez elengedhetetlen | Statikai stabilitás biztosítása | A viziközmű elem állapota megközelíti az új elem berendezés állapotát. Az üzembiztonság jelentősen növekszik | 0 | Búcsúszentlászló | 15290 | 0 | 2026-01-01 | 2035-12-31 | hosszú | 0 | 0 | 0 | 0 | 0 | 1200 | 1550 | 4100 | 150 | 420 | 1620 | 1750 | 1500 | 1500 | 1500
671 | 0 | Búcsúszentlászló | HBA akna építészeti rekonstrukció | Az üzemelő viziközmű technológiailag elavult, üzemeltetése, és javítása már nem gazdaságos. Jelenleg a piacon magasabb műszaki tartalmak érhetőek el | A kiépített rendszer működőképességének megóvása, a biztonságos üzemelés biztosítása miatt van szükség a munka elvégzésére | A viziközmű elem állapota megközelíti az új elem berendezés állapotát. Az üzembiztonság jelentősen növekszik | 0 | Búcsúszentlászló | 200 | 0 | 2026-01-01 | 2030-12-31 | hosszú | 0 | 0 | 0 | 0 | 0 | 100 | 0 | 0 | 0 | 100 | 0 | 0 | 0 | 0 | 0
678 | 0 | Csatár | átemelő akna építészeti rekonstrukció | A szennyvíz, és a belőle felszabaduló gázok hatására a felületek elkorrodálnak. Ezen elemek cseréje a A kiépített rendszer működőképességének megóvása, a biztonságos üzemelés biztosítása miatt van szükség a munka elvégzésérehez elengedhetetlen | Statikai stabilitás biztosítása | A viziközmű elem állapota megközelíti az új elem berendezés állapotát. Az üzembiztonság jelentősen növekszik | 0 | Csatár | 9330 | 0 | 2026-01-01 | 2035-12-31 | hosszú | 0 | 0 | 0 | 0 | 0 | 1300 | 1400 | 0 | 0 | 0 | 630 | 1000 | 2000 | 1000 | 2000
683 | 0 | Csonkahegyhát | átemelő akna építészeti rekonstrukció | A szennyvíz, és a belőle felszabaduló gázok hatására a felületek elkorrodálnak. Ezen elemek cseréje a A kiépített rendszer működőképességének megóvása, a biztonságos üzemelés biztosítása miatt van szükség a munka elvégzésérehez elengedhetetlen | Statikai stabilitás biztosítása | A viziközmű elem állapota megközelíti az új elem berendezés állapotát. Az üzembiztonság jelentősen növekszik | 0 | Csonkahegyhát | 7960 | 0 | 2026-01-01 | 2031-12-31 | hosszú | 0 | 0 | 0 | 0 | 0 | 1200 | 0 | 0 | 1600 | 1260 | 3900 | 0 | 0 | 0 | 0
697 | 0 | Gősfa | HBA akna építészeti rekonstrukció | Az üzemelő viziközmű technológiailag elavult, üzemeltetése, és javítása már nem gazdaságos. Jelenleg a piacon magasabb műszaki tartalmak érhetőek el | A kiépített rendszer működőképességének megóvása, a biztonságos üzemelés biztosítása miatt van szükség a munka elvégzésére | A viziközmű elem állapota megközelíti az új elem berendezés állapotát. Az üzembiztonság jelentősen növekszik | 0 | Gősfa | 300 | 0 | 2026-01-01 | 2033-12-31 | hosszú | 0 | 0 | 0 | 0 | 0 | 100 | 0 | 0 | 100 | 0 | 0 | 0 | 100 | 0 | 0
704 | 0 | Hagyárosbörönd | átemelő akna építészeti rekonstrukció | A szennyvíz, és a belőle felszabaduló gázok hatására a felületek elkorrodálnak. Ezen elemek cseréje a A kiépített rendszer működőképességének megóvása, a biztonságos üzemelés biztosítása miatt van szükség a munka elvégzésérehez elengedhetetlen | Statikai stabilitás biztosítása | A viziközmű elem állapota megközelíti az új elem berendezés állapotát. Az üzembiztonság jelentősen növekszik | 0 | Hagyárosbörönd | 4320 | 0 | 2026-01-01 | 2030-12-31 | hosszú | 0 | 0 | 0 | 0 | 0 | 1810 | 1310 | 250 | 550 | 400 | 0 | 0 | 0 | 0 | 0
705 | 0 | Hagyárosbörönd | HBA akna építészeti rekonstrukció | Az üzemelő viziközmű technológiailag elavult, üzemeltetése, és javítása már nem gazdaságos. Jelenleg a piacon magasabb műszaki tartalmak érhetőek el | A kiépített rendszer működőképességének megóvása, a biztonságos üzemelés biztosítása miatt van szükség a munka elvégzésére | A viziközmű elem állapota megközelíti az új elem berendezés állapotát. Az üzembiztonság jelentősen növekszik | 0 | Hagyárosbörönd | 160 | 0 | 2026-01-01 | 2030-12-31 | hosszú | 0 | 0 | 0 | 0 | 0 | 80 | 0 | 0 | 0 | 80 | 0 | 0 | 0 | 0 | 0
712 | 0 | Hottó | átemelő akna építészeti rekonstrukció | A szennyvíz, és a belőle felszabaduló gázok hatására a felületek elkorrodálnak. Ezen elemek cseréje a A kiépített rendszer működőképességének megóvása, a biztonságos üzemelés biztosítása miatt van szükség a munka elvégzésérehez elengedhetetlen | Statikai stabilitás biztosítása | A viziközmű elem állapota megközelíti az új elem berendezés állapotát. Az üzembiztonság jelentősen növekszik | 0 | Hottó | 5630 | 0 | 2026-01-01 | 2033-12-31 | hosszú | 0 | 0 | 0 | 0 | 0 | 1470 | 210 | 1250 | 300 | 600 | 600 | 600 | 600 | 0 | 0
713 | 0 | Hottó | HBA akna építészeti rekonstrukció | Az üzemelő viziközmű technológiailag elavult, üzemeltetése, és javítása már nem gazdaságos. Jelenleg a piacon magasabb műszaki tartalmak érhetőek el | A kiépített rendszer működőképességének megóvása, a biztonságos üzemelés biztosítása miatt van szükség a munka elvégzésére | A viziközmű elem állapota megközelíti az új elem berendezés állapotát. Az üzembiztonság jelentősen növekszik | 0 | Hottó | 180 | 0 | 2026-01-01 | 2032-12-31 | hosszú | 0 | 0 | 0 | 0 | 0 | 60 | 0 | 0 | 60 | 0 | 0 | 60 | 0 | 0 | 0
721 | 0 | Kemendollár | HBA akna építészeti rekonstrukció | Az üzemelő viziközmű technológiailag elavult, üzemeltetése, és javítása már nem gazdaságos. Jelenleg a piacon magasabb műszaki tartalmak érhetőek el | A kiépített rendszer működőképességének megóvása, a biztonságos üzemelés biztosítása miatt van szükség a munka elvégzésére | A viziközmű elem állapota megközelíti az új elem berendezés állapotát. Az üzembiztonság jelentősen növekszik | 0 | Kemendollár | 400 | 0 | 2026-01-01 | 2034-12-31 | hosszú | 0 | 0 | 0 | 0 | 0 | 100 | 0 | 100 | 0 | 0 | 100 | 0 | 0 | 100 | 0
726 | 0 | Keménfa | átemelő akna építészeti rekonstrukció | A szennyvíz, és a belőle felszabaduló gázok hatására a felületek elkorrodálnak. Ezen elemek cseréje a A kiépített rendszer működőképességének megóvása, a biztonságos üzemelés biztosítása miatt van szükség a munka elvégzésérehez elengedhetetlen | Statikai stabilitás biztosítása | A viziközmű elem állapota megközelíti az új elem berendezés állapotát. Az üzembiztonság jelentősen növekszik | 0 | Keménfa | 5520 | 0 | 2026-01-01 | 2035-12-31 | hosszú | 0 | 0 | 0 | 0 | 0 | 1200 | 900 | 150 | 120 | 450 | 900 | 450 | 450 | 450 | 450
731 | 0 | Kisbucsa | átemelő akna építészeti rekonstrukció | A szennyvíz, és a belőle felszabaduló gázok hatására a felületek elkorrodálnak. Ezen elemek cseréje a A kiépített rendszer működőképességének megóvása, a biztonságos üzemelés biztosítása miatt van szükség a munka elvégzésérehez elengedhetetlen | Statikai stabilitás biztosítása | A viziközmű elem állapota megközelíti az új elem berendezés állapotát. Az üzembiztonság jelentősen növekszik | 0 | Kisbucsa | 6590 | 0 | 2026-01-01 | 2033-12-31 | hosszú | 0 | 0 | 0 | 0 | 0 | 810 | 1470 | 2560 | 350 | 350 | 350 | 350 | 350 | 0 | 0
732 | 0 | Kisbucsa | HBA akna építészeti rekonstrukció | Az üzemelő viziközmű technológiailag elavult, üzemeltetése, és javítása már nem gazdaságos. Jelenleg a piacon magasabb műszaki tartalmak érhetőek el | A kiépített rendszer működőképességének megóvása, a biztonságos üzemelés biztosítása miatt van szükség a munka elvégzésére | A viziközmű elem állapota megközelíti az új elem berendezés állapotát. Az üzembiztonság jelentősen növekszik | 0 | Kisbucsa | 300 | 0 | 2026-01-01 | 2032-12-31 | hosszú | 0 | 0 | 0 | 0 | 0 | 100 | 0 | 100 | 0 | 0 | 0 | 100 | 0 | 0 | 0
737 | 0 | Kiskutas | átemelő akna építészeti rekonstrukció | A szennyvíz, és a belőle felszabaduló gázok hatására a felületek elkorrodálnak. Ezen elemek cseréje a A kiépített rendszer működőképességének megóvása, a biztonságos üzemelés biztosítása miatt van szükség a munka elvégzésérehez elengedhetetlen | Statikai stabilitás biztosítása | A viziközmű elem állapota megközelíti az új elem berendezés állapotát. Az üzembiztonság jelentősen növekszik | 0 | Kiskutas | 8540 | 0 | 2026-01-01 | 2033-12-31 | hosszú | 0 | 0 | 0 | 0 | 0 | 1750 | 1470 | 0 | 900 | 1200 | 0 | 1750 | 1470 | 0 | 0
743 | 0 | Kispáli | átemelő akna építészeti rekonstrukció | A szennyvíz, és a belőle felszabaduló gázok hatására a felületek elkorrodálnak. Ezen elemek cseréje a A kiépített rendszer működőképességének megóvása, a biztonságos üzemelés biztosítása miatt van szükség a munka elvégzésérehez elengedhetetlen | Statikai stabilitás biztosítása | A viziközmű elem állapota megközelíti az új elem berendezés állapotát. Az üzembiztonság jelentősen növekszik | 0 | Kispáli | 7740 | 0 | 2026-01-01 | 2034-12-31 | hosszú | 0 | 0 | 0 | 0 | 0 | 1650 | 1610 | 60 | 550 | 1600 | 60 | 550 | 1600 | 60 | 0
748 | 0 | Lakhegy | átemelő akna építészeti rekonstrukció | A szennyvíz, és a belőle felszabaduló gázok hatására a felületek elkorrodálnak. Ezen elemek cseréje a A kiépített rendszer működőképességének megóvása, a biztonságos üzemelés biztosítása miatt van szükség a munka elvégzésérehez elengedhetetlen | Statikai stabilitás biztosítása | A viziközmű elem állapota megközelíti az új elem berendezés állapotát. Az üzembiztonság jelentősen növekszik | 0 | Lakhegy | 9070 | 0 | 2026-01-01 | 2033-12-31 | hosszú | 0 | 0 | 0 | 0 | 0 | 1410 | 1760 | 1960 | 2060 | 470 | 470 | 470 | 470 | 0 | 0
752 | 0 | Nagykutas | átemelő akna építészeti rekonstrukció | A szennyvíz, és a belőle felszabaduló gázok hatására a felületek elkorrodálnak. Ezen elemek cseréje a A kiépített rendszer működőképességének megóvása, a biztonságos üzemelés biztosítása miatt van szükség a munka elvégzésérehez elengedhetetlen | Statikai stabilitás biztosítása | A viziközmű elem állapota megközelíti az új elem berendezés állapotát. Az üzembiztonság jelentősen növekszik | 0 | Nagykutas | 5920 | 0 | 2026-01-01 | 2033-12-31 | hosszú | 0 | 0 | 0 | 0 | 0 | 1250 | 1550 | 120 | 600 | 900 | 0 | 600 | 900 | 0 | 0
756 | 0 | Nagypáli | átemelő akna építészeti rekonstrukció | A szennyvíz, és a belőle felszabaduló gázok hatására a felületek elkorrodálnak. Ezen elemek cseréje a A kiépített rendszer működőképességének megóvása, a biztonságos üzemelés biztosítása miatt van szükség a munka elvégzésérehez elengedhetetlen | Statikai stabilitás biztosítása | A viziközmű elem állapota megközelíti az új elem berendezés állapotát. Az üzembiztonság jelentősen növekszik | 0 | Nagypáli | 8300 | 0 | 2026-01-01 | 2033-12-31 | hosszú | 0 | 0 | 0 | 0 | 0 | 1310 | 60 | 760 | 1950 | 660 | 1450 | 660 | 1450 | 0 | 0
760 | 0 | Nemesapáti | átemelő akna építészeti rekonstrukció | A szennyvíz, és a belőle felszabaduló gázok hatására a felületek elkorrodálnak. Ezen elemek cseréje a A kiépített rendszer működőképességének megóvása, a biztonságos üzemelés biztosítása miatt van szükség a munka elvégzésérehez elengedhetetlen | Statikai stabilitás biztosítása | A viziközmű elem állapota megközelíti az új elem berendezés állapotát. Az üzembiztonság jelentősen növekszik | 0 | Nemesapáti | 10100 | 0 | 2026-01-01 | 2034-12-31 | hosszú | 0 | 0 | 0 | 0 | 0 | 1200 | 1410 | 2560 | 1920 | 610 | 600 | 600 | 600 | 600 | 0
761 | 0 | Nemesapáti | HBA akna építészeti rekonstrukció | Az üzemelő viziközmű technológiailag elavult, üzemeltetése, és javítása már nem gazdaságos. Jelenleg a piacon magasabb műszaki tartalmak érhetőek el | A kiépített rendszer működőképességének megóvása, a biztonságos üzemelés biztosítása miatt van szükség a munka elvégzésére | A viziközmű elem állapota megközelíti az új elem berendezés állapotát. Az üzembiztonság jelentősen növekszik | 0 | Nemesapáti | 200 | 0 | 2026-01-01 | 2029-12-31 | hosszú | 0 | 0 | 0 | 0 | 0 | 100 | 0 | 0 | 100 | 0 | 0 | 0 | 0 | 0 | 0
766 | 0 | Nemeshetés | átemelő akna építészeti rekonstrukció | A szennyvíz, és a belőle felszabaduló gázok hatására a felületek elkorrodálnak. Ezen elemek cseréje a A kiépített rendszer működőképességének megóvása, a biztonságos üzemelés biztosítása miatt van szükség a munka elvégzésérehez elengedhetetlen | Statikai stabilitás biztosítása | A viziközmű elem állapota megközelíti az új elem berendezés állapotát. Az üzembiztonság jelentősen növekszik | 0 | Nemeshetés | 4830 | 0 | 2026-01-01 | 2034-12-31 | hosszú | 0 | 0 | 0 | 0 | 0 | 700 | 700 | 600 | 1280 | 250 | 400 | 250 | 400 | 250 | 0
775 | 0 | Nemesszentandrás | átemelő akna építészeti rekonstrukció | A szennyvíz, és a belőle felszabaduló gázok hatására a felületek elkorrodálnak. Ezen elemek cseréje a A kiépített rendszer működőképességének megóvása, a biztonságos üzemelés biztosítása miatt van szükség a munka elvégzésérehez elengedhetetlen | Statikai stabilitás biztosítása | A viziközmű elem állapota megközelíti az új elem berendezés állapotát. Az üzembiztonság jelentősen növekszik | 0 | Nemesszentandrás | 4730 | 0 | 2026-01-01 | 2033-12-31 | hosszú | 0 | 0 | 0 | 0 | 0 | 1200 | 0 | 0 | 1400 | 270 | 1710 | 0 | 150 | 0 | 0
781 | 0 | Ozmánbük | átemelő akna építészeti rekonstrukció | A szennyvíz, és a belőle felszabaduló gázok hatására a felületek elkorrodálnak. Ezen elemek cseréje a A kiépített rendszer működőképességének megóvása, a biztonságos üzemelés biztosítása miatt van szükség a munka elvégzésérehez elengedhetetlen | Statikai stabilitás biztosítása | A viziközmű elem állapota megközelíti az új elem berendezés állapotát. Az üzembiztonság jelentősen növekszik | 0 | Ozmánbük | 3210 | 0 | 2026-01-01 | 2028-12-31 | hosszú | 0 | 0 | 0 | 0 | 0 | 1410 | 1000 | 800 | 0 | 0 | 0 | 0 | 0 | 0 | 0
787 | 0 | Pethőhenye | átemelő akna építészeti rekonstrukció | A szennyvíz, és a belőle felszabaduló gázok hatására a felületek elkorrodálnak. Ezen elemek cseréje a A kiépített rendszer működőképességének megóvása, a biztonságos üzemelés biztosítása miatt van szükség a munka elvégzésérehez elengedhetetlen | Statikai stabilitás biztosítása | A viziközmű elem állapota megközelíti az új elem berendezés állapotát. Az üzembiztonság jelentősen növekszik | 0 | Pethőhenye | 1710 | 0 | 2026-01-01 | 2032-12-31 | hosszú | 0 | 0 | 0 | 0 | 0 | 750 | 0 | 0 | 210 | 0 | 0 | 750 | 0 | 0 | 0
793 | 0 | Pókaszepetk | átemelő akna építészeti rekonstrukció | A szennyvíz, és a belőle felszabaduló gázok hatására a felületek elkorrodálnak. Ezen elemek cseréje a A kiépített rendszer működőképességének megóvása, a biztonságos üzemelés biztosítása miatt van szükség a munka elvégzésérehez elengedhetetlen | Statikai stabilitás biztosítása | A viziközmű elem állapota megközelíti az új elem berendezés állapotát. Az üzembiztonság jelentősen növekszik | 0 | Pókaszepetk | 7430 | 0 | 2026-01-01 | 2035-12-31 | hosszú | 0 | 0 | 0 | 0 | 0 | 800 | 350 | 350 | 1810 | 1410 | 1310 | 350 | 350 | 350 | 350
800 | 0 | Pusztaszentlászló | átemelő akna építészeti rekonstrukció | A szennyvíz, és a belőle felszabaduló gázok hatására a felületek elkorrodálnak. Ezen elemek cseréje a A kiépített rendszer működőképességének megóvása, a biztonságos üzemelés biztosítása miatt van szükség a munka elvégzésérehez elengedhetetlen | Statikai stabilitás biztosítása | A viziközmű elem állapota megközelíti az új elem berendezés állapotát. Az üzembiztonság jelentősen növekszik | 0 | Pusztaszentlászló | 7830 | 0 | 2026-01-01 | 2032-12-31 | hosszú | 0 | 0 | 0 | 0 | 0 | 1350 | 0 | 0 | 0 | 0 | 5850 | 630 | 0 | 0 | 0
801 | 0 | Pusztaszentlászló | HBA akna építészeti rekonstrukció | Az üzemelő viziközmű technológiailag elavult, üzemeltetése, és javítása már nem gazdaságos. Jelenleg a piacon magasabb műszaki tartalmak érhetőek el | A kiépített rendszer működőképességének megóvása, a biztonságos üzemelés biztosítása miatt van szükség a munka elvégzésére | A viziközmű elem állapota megközelíti az új elem berendezés állapotát. Az üzembiztonság jelentősen növekszik | 0 | Pusztaszentlászló | 300 | 0 | 2026-01-01 | 2034-12-31 | hosszú | 0 | 0 | 0 | 0 | 0 | 60 | 0 | 60 | 0 | 60 | 0 | 60 | 0 | 60 | 0
807 | 0 | Salomvár | átemelő akna építészeti rekonstrukció | A szennyvíz, és a belőle felszabaduló gázok hatására a felületek elkorrodálnak. Ezen elemek cseréje a A kiépített rendszer működőképességének megóvása, a biztonságos üzemelés biztosítása miatt van szükség a munka elvégzésérehez elengedhetetlen | Statikai stabilitás biztosítása | A viziközmű elem állapota megközelíti az új elem berendezés állapotát. Az üzembiztonság jelentősen növekszik | 0 | Salomvár | 8480 | 0 | 2026-01-01 | 2035-12-31 | hosszú | 0 | 0 | 0 | 0 | 0 | 1750 | 1350 | 1470 | 760 | 1050 | 200 | 750 | 200 | 750 | 200
808 | 0 | Salomvár | HBA akna építészeti rekonstrukció | Az üzemelő viziközmű technológiailag elavult, üzemeltetése, és javítása már nem gazdaságos. Jelenleg a piacon magasabb műszaki tartalmak érhetőek el | A kiépített rendszer működőképességének megóvása, a biztonságos üzemelés biztosítása miatt van szükség a munka elvégzésére | A viziközmű elem állapota megközelíti az új elem berendezés állapotát. Az üzembiztonság jelentősen növekszik | 0 | Salomvár | 100 | 0 | 2026-01-01 | 2026-12-31 | hosszú | 0 | 0 | 0 | 0 | 0 | 100 | 0 | 0 | 0 | 0 | 0 | 0 | 0 | 0 | 0
820 | 0 | Söjtör | HBA akna építészeti rekonstrukció | Az üzemelő viziközmű technológiailag elavult, üzemeltetése, és javítása már nem gazdaságos. Jelenleg a piacon magasabb műszaki tartalmak érhetőek el | A kiépített rendszer működőképességének megóvása, a biztonságos üzemelés biztosítása miatt van szükség a munka elvégzésére | A viziközmű elem állapota megközelíti az új elem berendezés állapotát. Az üzembiztonság jelentősen növekszik | 0 | Söjtör | 600 | 0 | 2026-01-01 | 2034-12-31 | hosszú | 0 | 0 | 0 | 0 | 0 | 120 | 0 | 120 | 0 | 120 | 0 | 120 | 0 | 120 | 0
824 | 0 | Teskánd | HBA akna építészeti rekonstrukció | Az üzemelő viziközmű technológiailag elavult, üzemeltetése, és javítása már nem gazdaságos. Jelenleg a piacon magasabb műszaki tartalmak érhetőek el | A kiépített rendszer működőképességének megóvása, a biztonságos üzemelés biztosítása miatt van szükség a munka elvégzésére | A viziközmű elem állapota megközelíti az új elem berendezés állapotát. Az üzembiztonság jelentősen növekszik | 0 | Teskánd | 800 | 0 | 2026-01-01 | 2034-12-31 | hosszú | 0 | 0 | 0 | 0 | 0 | 160 | 0 | 160 | 0 | 160 | 0 | 160 | 0 | 160 | 0
833 | 0 | Vaspör | átemelő akna építészeti rekonstrukció | A szennyvíz, és a belőle felszabaduló gázok hatására a felületek elkorrodálnak. Ezen elemek cseréje a A kiépített rendszer működőképességének megóvása, a biztonságos üzemelés biztosítása miatt van szükség a munka elvégzésérehez elengedhetetlen | Statikai stabilitás biztosítása | A viziközmű elem állapota megközelíti az új elem berendezés állapotát. Az üzembiztonság jelentősen növekszik | 0 | Vaspör | 5780 | 0 | 2026-01-01 | 2029-12-31 | hosszú | 0 | 0 | 0 | 0 | 0 | 750 | 1760 | 1860 | 1410 | 0 | 0 | 0 | 0 | 0 | 0
838 | 0 | Vöckönd | átemelő akna építészeti rekonstrukció | A szennyvíz, és a belőle felszabaduló gázok hatására a felületek elkorrodálnak. Ezen elemek cseréje a A kiépített rendszer működőképességének megóvása, a biztonságos üzemelés biztosítása miatt van szükség a munka elvégzésérehez elengedhetetlen | Statikai stabilitás biztosítása | A viziközmű elem állapota megközelíti az új elem berendezés állapotát. Az üzembiztonság jelentősen növekszik | 0 | Vöckönd | 1120 | 0 | 2026-01-01 | 2028-12-31 | hosszú | 0 | 0 | 0 | 0 | 0 | 300 | 400 | 420 | 0 | 0 | 0 | 0 | 0 | 0 | 0
839 | 0 | Vöckönd | HBA akna építészeti rekonstrukció | Az üzemelő viziközmű technológiailag elavult, üzemeltetése, és javítása már nem gazdaságos. Jelenleg a piacon magasabb műszaki tartalmak érhetőek el | A kiépített rendszer működőképességének megóvása, a biztonságos üzemelés biztosítása miatt van szükség a munka elvégzésére | A viziközmű elem állapota megközelíti az új elem berendezés állapotát. Az üzembiztonság jelentősen növekszik | 0 | Vöckönd | 80 | 0 | 2026-01-01 | 2026-12-31 | hosszú | 0 | 0 | 0 | 0 | 0 | 80 | 0 | 0 | 0 | 0 | 0 | 0 | 0 | 0 | 0
844 | 0 | Zalaboldogfa | átemelő akna építészeti rekonstrukció | A szennyvíz, és a belőle felszabaduló gázok hatására a felületek elkorrodálnak. Ezen elemek cseréje a A kiépített rendszer működőképességének megóvása, a biztonságos üzemelés biztosítása miatt van szükség a munka elvégzésérehez elengedhetetlen | Statikai stabilitás biztosítása | A viziközmű elem állapota megközelíti az új elem berendezés állapotát. Az üzembiztonság jelentősen növekszik | 0 | Zalaboldogfa | 5220 | 0 | 2026-01-01 | 2035-12-31 | hosszú | 0 | 0 | 0 | 0 | 0 | 1270 | 400 | 750 | 400 | 400 | 400 | 400 | 400 | 400 | 400
848 | 0 | Zalacséb | átemelő akna építészeti rekonstrukció | A szennyvíz, és a belőle felszabaduló gázok hatására a felületek elkorrodálnak. Ezen elemek cseréje a A kiépített rendszer működőképességének megóvása, a biztonságos üzemelés biztosítása miatt van szükség a munka elvégzésérehez elengedhetetlen | Statikai stabilitás biztosítása | A viziközmű elem állapota megközelíti az új elem berendezés állapotát. Az üzembiztonság jelentősen növekszik | 0 | Zalacséb | 4110 | 0 | 2026-01-01 | 2033-12-31 | hosszú | 0 | 0 | 0 | 0 | 0 | 1550 | 60 | 500 | 400 | 400 | 400 | 400 | 400 | 0 | 0
852 | 0 | Zalaistvánd | átemelő akna építészeti rekonstrukció | A szennyvíz, és a belőle felszabaduló gázok hatására a felületek elkorrodálnak. Ezen elemek cseréje a A kiépített rendszer működőképességének megóvása, a biztonságos üzemelés biztosítása miatt van szükség a munka elvégzésérehez elengedhetetlen | Statikai stabilitás biztosítása | A viziközmű elem állapota megközelíti az új elem berendezés állapotát. Az üzembiztonság jelentősen növekszik | 0 | Zalaistvánd | 1020 | 0 | 2026-01-01 | 20029.12.31 | hosszú | 0 | 0 | 0 | 0 | 0 | 60 | 360 | 300 | 300 | 0 | 0 | 0 | 0 | 0 | 0
853 | 0 | Zalaistvánd | HBA akna építészeti rekonstrukció | Az üzemelő viziközmű technológiailag elavult, üzemeltetése, és javítása már nem gazdaságos. Jelenleg a piacon magasabb műszaki tartalmak érhetőek el | A kiépített rendszer működőképességének megóvása, a biztonságos üzemelés biztosítása miatt van szükség a munka elvégzésére | A viziközmű elem állapota megközelíti az új elem berendezés állapotát. Az üzembiztonság jelentősen növekszik | 0 | Zalaistvánd | 100 | 0 | 2026-01-01 | 2026-12-31 | hosszú | 0 | 0 | 0 | 0 | 0 | 100 | 0 | 0 | 0 | 0 | 0 | 0 | 0 | 0 | 0
857 | 0 | Zalaszentgyörgy | átemelő akna építészeti rekonstrukció | A szennyvíz, és a belőle felszabaduló gázok hatására a felületek elkorrodálnak. Ezen elemek cseréje a A kiépített rendszer működőképességének megóvása, a biztonságos üzemelés biztosítása miatt van szükség a munka elvégzésérehez elengedhetetlen | Statikai stabilitás biztosítása | A viziközmű elem állapota megközelíti az új elem berendezés állapotát. Az üzembiztonság jelentősen növekszik | 0 | Zalaszentgyörgy | 6000 | 0 | 2026-01-01 | 2035-12-31 | hosszú | 0 | 0 | 0 | 0 | 0 | 1550 | 1410 | 450 | 120 | 1400 | 200 | 450 | 120 | 150 | 150
861 | 0 | Zalaszentiván | átemelő akna építészeti rekonstrukció | A szennyvíz, és a belőle felszabaduló gázok hatására a felületek elkorrodálnak. Ezen elemek cseréje a A kiépített rendszer működőképességének megóvása, a biztonságos üzemelés biztosítása miatt van szükség a munka elvégzésérehez elengedhetetlen | Statikai stabilitás biztosítása | A viziközmű elem állapota megközelíti az új elem berendezés állapotát. Az üzembiztonság jelentősen növekszik | 0 | Zalaszentiván | 10550 | 0 | 2026-01-01 | 2030-12-31 | hosszú | 0 | 0 | 0 | 0 | 0 | 1550 | 3170 | 2910 | 1420 | 1500 | 0 | 0 | 0 | 0 | 0
865 | 0 | Zalaszentlőrinc | átemelő akna építészeti rekonstrukció | A szennyvíz, és a belőle felszabaduló gázok hatására a felületek elkorrodálnak. Ezen elemek cseréje a A kiépített rendszer működőképességének megóvása, a biztonságos üzemelés biztosítása miatt van szükség a munka elvégzésérehez elengedhetetlen | Statikai stabilitás biztosítása | A viziközmű elem állapota megközelíti az új elem berendezés állapotát. Az üzembiztonság jelentősen növekszik | 0 | Zalaszentlőrinc | 5780 | 0 | 2026-01-01 | 2029-12-31 | hosszú | 0 | 0 | 0 | 0 | 0 | 180 | 1550 | 2600 | 1450 | 0 | 0 | 0 | 0 | 0 | 0
883 | 0 | Egervár | átemelő akna építészeti rekonstrukció | A szennyvíz, és a belőle felszabaduló gázok hatására a felületek elkorrodálnak. Ezen elemek cseréje a A kiépített rendszer működőképességének megóvása, a biztonságos üzemelés biztosítása miatt van szükség a munka elvégzésérehez elengedhetetlen | Statikai stabilitás biztosítása | A viziközmű elem állapota megközelíti az új elem berendezés állapotát. Az üzembiztonság jelentősen növekszik | 0 | Egervár | 5630 | 0 | 2027-01-01 | 2030-01-01 | hosszú | 0 | 0 | 0 | 0 | 0 | 0 | 2970 | 2060 | 0 | 600 | 0 | 0 | 0 | 0 | 0
884 | 0 | Gősfa | átemelő akna építészeti rekonstrukció | A szennyvíz, és a belőle felszabaduló gázok hatására a felületek elkorrodálnak. Ezen elemek cseréje a A kiépített rendszer működőképességének megóvása, a biztonságos üzemelés biztosítása miatt van szükség a munka elvégzésérehez elengedhetetlen | Statikai stabilitás biztosítása | A viziközmű elem állapota megközelíti az új elem berendezés állapotát. Az üzembiztonság jelentősen növekszik | 0 | Gősfa | 1830 | 0 | 2027-01-01 | 2031-12-31 | hosszú | 0 | 0 | 0 | 0 | 0 | 0 | 420 | 0 | 650 | 460 | 300 | 0 | 0 | 0 | 0
887 | 0 | Kávás | átemelő akna építészeti rekonstrukció | A szennyvíz, és a belőle felszabaduló gázok hatására a felületek elkorrodálnak. Ezen elemek cseréje a A kiépített rendszer működőképességének megóvása, a biztonságos üzemelés biztosítása miatt van szükség a munka elvégzésérehez elengedhetetlen | Statikai stabilitás biztosítása | A viziközmű elem állapota megközelíti az új elem berendezés állapotát. Az üzembiztonság jelentősen növekszik | 0 | Kávás | 1310 | 0 | 2027-01-01 | 2030-12-31 | hosszú | 0 | 0 | 0 | 0 | 0 | 0 | 60 | 400 | 700 | 150 | 0 | 0 | 0 | 0 | 0
903 | 0 | Nemessándorháza | átemelő akna építészeti rekonstrukció | A szennyvíz, és a belőle felszabaduló gázok hatására a felületek elkorrodálnak. Ezen elemek cseréje a A kiépített rendszer működőképességének megóvása, a biztonságos üzemelés biztosítása miatt van szükség a munka elvégzésérehez elengedhetetlen | Statikai stabilitás biztosítása | A viziközmű elem állapota megközelíti az új elem berendezés állapotát. Az üzembiztonság jelentősen növekszik | 0 | Nemessándorháza | 3570 | 0 | 2027-01-01 | 2033-12-31 | hosszú | 0 | 0 | 0 | 0 | 0 | 0 | 120 | 950 | 1400 | 0 | 300 | 0 | 800 | 0 | 0
908 | 0 | Söjtör | átemelő akna építészeti rekonstrukció | A szennyvíz, és a belőle felszabaduló gázok hatására a felületek elkorrodálnak. Ezen elemek cseréje a A kiépített rendszer működőképességének megóvása, a biztonságos üzemelés biztosítása miatt van szükség a munka elvégzésérehez elengedhetetlen | Statikai stabilitás biztosítása | A viziközmű elem állapota megközelíti az új elem berendezés állapotát. Az üzembiztonság jelentősen növekszik | 0 | Söjtör | 9160 | 0 | 2027-01-01 | 2030-12-31 | hosszú | 0 | 0 | 0 | 0 | 0 | 0 | 480 | 1160 | 5910 | 1610 | 0 | 0 | 0 | 0 | 0
911 | 0 | Vasboldogasszony | átemelő akna építészeti rekonstrukció | A szennyvíz, és a belőle felszabaduló gázok hatására a felületek elkorrodálnak. Ezen elemek cseréje a A kiépített rendszer működőképességének megóvása, a biztonságos üzemelés biztosítása miatt van szükség a munka elvégzésérehez elengedhetetlen | Statikai stabilitás biztosítása | A viziközmű elem állapota megközelíti az új elem berendezés állapotát. Az üzembiztonság jelentősen növekszik | 0 | Vasboldogasszony | 910 | 0 | 2027-01-01 | 2028-12-31 | hosszú | 0 | 0 | 0 | 0 | 0 | 0 | 210 | 700 | 0 | 0 | 0 | 0 | 0 | 0 | 0
919 | 0 | Zalaszentgyörgy | HBA akna építészeti rekonstrukció | Az üzemelő viziközmű technológiailag elavult, üzemeltetése, és javítása már nem gazdaságos. Jelenleg a piacon magasabb műszaki tartalmak érhetőek el | A kiépített rendszer működőképességének megóvása, a biztonságos üzemelés biztosítása miatt van szükség a munka elvégzésére | A viziközmű elem állapota megközelíti az új elem berendezés állapotát. Az üzembiztonság jelentősen növekszik | 0 | Zalaszentgyörgy | 100 | 0 | 2027-01-01 | 2027-12-31 | hosszú | 0 | 0 | 0 | 0 | 0 | 0 | 100 | 0 | 0 | 0 | 0 | 0 | 0 | 0 | 0
924 | 0 | Zalaszentiván | HBA akna építészeti rekonstrukció | Az üzemelő viziközmű technológiailag elavult, üzemeltetése, és javítása már nem gazdaságos. Jelenleg a piacon magasabb műszaki tartalmak érhetőek el | A kiépített rendszer működőképességének megóvása, a biztonságos üzemelés biztosítása miatt van szükség a munka elvégzésére | A viziközmű elem állapota megközelíti az új elem berendezés állapotát. Az üzembiztonság jelentősen növekszik | 0 | Zalaszentiván | 200 | 0 | 2027-01-01 | 2032-12-31 | hosszú | 0 | 0 | 0 | 0 | 0 | 0 | 100 | 0 | 0 | 0 | 0 | 100 | 0 | 0 | 0
929 | 0 | Zalaszentlőrinc | HBA akna építészeti rekonstrukció | Az üzemelő viziközmű technológiailag elavult, üzemeltetése, és javítása már nem gazdaságos. Jelenleg a piacon magasabb műszaki tartalmak érhetőek el | A kiépített rendszer működőképességének megóvása, a biztonságos üzemelés biztosítása miatt van szükség a munka elvégzésére | A viziközmű elem állapota megközelíti az új elem berendezés állapotát. Az üzembiztonság jelentősen növekszik | 0 | Zalaszentlőrinc | 500 | 0 | 2026-01-01 | 2035-12-31 | hosszú | 0 | 0 | 0 | 0 | 0 | 0 | 100 | 0 | 100 | 0 | 100 | 0 | 100 | 0 | 100
948 | 0 | Csatár | HBA akna építészeti rekonstrukció | Az üzemelő viziközmű technológiailag elavult, üzemeltetése, és javítása már nem gazdaságos. Jelenleg a piacon magasabb műszaki tartalmak érhetőek el | A kiépített rendszer működőképességének megóvása, a biztonságos üzemelés biztosítása miatt van szükség a munka elvégzésére | A viziközmű elem állapota megközelíti az új elem berendezés állapotát. Az üzembiztonság jelentősen növekszik | 0 | Csatár | 240 | 0 | 2028-01-01 | 2030-12-31 | hosszú | 0 | 0 | 0 | 0 | 0 | 0 | 0 | 120 | 0 | 120 | 0 | 0 | 0 | 0 | 0
950 | 0 | Csonkahegyhát | HBA akna építészeti rekonstrukció | Az üzemelő viziközmű technológiailag elavult, üzemeltetése, és javítása már nem gazdaságos. Jelenleg a piacon magasabb műszaki tartalmak érhetőek el | A kiépített rendszer működőképességének megóvása, a biztonságos üzemelés biztosítása miatt van szükség a munka elvégzésére | A viziközmű elem állapota megközelíti az új elem berendezés állapotát. Az üzembiztonság jelentősen növekszik | 0 | Csonkahegyhát | 120 | 0 | 2028-01-01 | 2031-12-31 | hosszú | 0 | 0 | 0 | 0 | 0 | 0 | 0 | 60 | 0 | 0 | 60 | 0 | 0 | 0 | 0
951 | 0 | Kemendollár | átemelő akna építészeti rekonstrukció | A szennyvíz, és a belőle felszabaduló gázok hatására a felületek elkorrodálnak. Ezen elemek cseréje a A kiépített rendszer működőképességének megóvása, a biztonságos üzemelés biztosítása miatt van szükség a munka elvégzésérehez elengedhetetlen | Statikai stabilitás biztosítása | A viziközmű elem állapota megközelíti az új elem berendezés állapotát. Az üzembiztonság jelentősen növekszik | 0 | Kemendollár | 5400 | 0 | 2028-01-01 | 2031-12-31 | hosszú | 0 | 0 | 0 | 0 | 0 | 0 | 0 | 610 | 1160 | 560 | 3070 | 0 | 0 | 0 | 0
954 | 0 | Nemessándorháza | HBA akna építészeti rekonstrukció | Az üzemelő viziközmű technológiailag elavult, üzemeltetése, és javítása már nem gazdaságos. Jelenleg a piacon magasabb műszaki tartalmak érhetőek el | A kiépített rendszer működőképességének megóvása, a biztonságos üzemelés biztosítása miatt van szükség a munka elvégzésére | A viziközmű elem állapota megközelíti az új elem berendezés állapotát. Az üzembiztonság jelentősen növekszik | 0 | Nemessándorháza | 200 | 0 | 2028-01-01 | 2030-12-31 | hosszú | 0 | 0 | 0 | 0 | 0 | 0 | 0 | 100 | 0 | 100 | 0 | 0 | 0 | 0 | 0
957 | 0 | Pethőhenye | HBA akna építészeti rekonstrukció | Az üzemelő viziközmű technológiailag elavult, üzemeltetése, és javítása már nem gazdaságos. Jelenleg a piacon magasabb műszaki tartalmak érhetőek el | A kiépített rendszer működőképességének megóvása, a biztonságos üzemelés biztosítása miatt van szükség a munka elvégzésére | A viziközmű elem állapota megközelíti az új elem berendezés állapotát. Az üzembiztonság jelentősen növekszik | 0 | Pethőhenye | 300 | 0 | 2028-01-01 | 2034-12-31 | hosszú | 0 | 0 | 0 | 0 | 0 | 0 | 0 | 100 | 0 | 0 | 100 | 0 | 0 | 100 | 0
961 | 0 | Sárhida | átemelő akna építészeti rekonstrukció | A szennyvíz, és a belőle felszabaduló gázok hatására a felületek elkorrodálnak. Ezen elemek cseréje a A kiépített rendszer működőképességének megóvása, a biztonságos üzemelés biztosítása miatt van szükség a munka elvégzésérehez elengedhetetlen | Statikai stabilitás biztosítása | A viziközmű elem állapota megközelíti az új elem berendezés állapotát. Az üzembiztonság jelentősen növekszik | 0 | Sárhida | 1560 | 0 | 2028-01-01 | 2030-12-31 | hosszú | 0 | 0 | 0 | 0 | 0 | 0 | 0 | 210 | 350 | 1000 | 0 | 0 | 0 | 0 | 0
963 | 0 | Teskánd | átemelő akna építészeti rekonstrukció | A szennyvíz, és a belőle felszabaduló gázok hatására a felületek elkorrodálnak. Ezen elemek cseréje a A kiépített rendszer működőképességének megóvása, a biztonságos üzemelés biztosítása miatt van szükség a munka elvégzésérehez elengedhetetlen | Statikai stabilitás biztosítása | A viziközmű elem állapota megközelíti az új elem berendezés állapotát. Az üzembiztonság jelentősen növekszik | 0 | Teskánd | 3700 | 0 | 2028-01-01 | 2033-12-31 | hosszú | 0 | 0 | 0 | 0 | 0 | 0 | 0 | 700 | 1500 | 600 | 150 | 600 | 150 | 0 | 0
972 | 0 | Németfalu | átemelő akna építészeti rekonstrukció | A szennyvíz, és a belőle felszabaduló gázok hatására a felületek elkorrodálnak. Ezen elemek cseréje a A kiépített rendszer működőképességének megóvása, a biztonságos üzemelés biztosítása miatt van szükség a munka elvégzésérehez elengedhetetlen | Statikai stabilitás biztosítása | A viziközmű elem állapota megközelíti az új elem berendezés állapotát. Az üzembiztonság jelentősen növekszik | 0 | Németfalu | 2370 | 0 | 2029-01-01 | 2031-12-31 | hosszú | 0 | 0 | 0 | 0 | 0 | 0 | 0 | 0 | 210 | 860 | 1300 | 0 | 0 | 0 | 0
973 | 0 | Németfalu | HBA akna építészeti rekonstrukció | Az üzemelő viziközmű technológiailag elavult, üzemeltetése, és javítása már nem gazdaságos. Jelenleg a piacon magasabb műszaki tartalmak érhetőek el | A kiépített rendszer működőképességének megóvása, a biztonságos üzemelés biztosítása miatt van szükség a munka elvégzésére | A viziközmű elem állapota megközelíti az új elem berendezés állapotát. Az üzembiztonság jelentősen növekszik | 0 | Németfalu | 80 | 0 | 2029-01-01 | 2029-12-31 | hosszú | 0 | 0 | 0 | 0 | 0 | 0 | 0 | 0 | 80 | 0 | 0 | 0 | 0 | 0 | 0
974 | 0 | Ozmánbük | HBA akna építészeti rekonstrukció | Az üzemelő viziközmű technológiailag elavult, üzemeltetése, és javítása már nem gazdaságos. Jelenleg a piacon magasabb műszaki tartalmak érhetőek el | A kiépített rendszer működőképességének megóvása, a biztonságos üzemelés biztosítása miatt van szükség a munka elvégzésére | A viziközmű elem állapota megközelíti az új elem berendezés állapotát. Az üzembiztonság jelentősen növekszik | 0 | Ozmánbük | 80 | 0 | 2029-01-01 | 2029-12-31 | hosszú | 0 | 0 | 0 | 0 | 0 | 0 | 0 | 0 | 80 | 0 | 0 | 0 | 0 | 0 | 0
978 | 0 | Vasboldogasszony | HBA akna építészeti rekonstrukció | Az üzemelő viziközmű technológiailag elavult, üzemeltetése, és javítása már nem gazdaságos. Jelenleg a piacon magasabb műszaki tartalmak érhetőek el | A kiépített rendszer működőképességének megóvása, a biztonságos üzemelés biztosítása miatt van szükség a munka elvégzésére | A viziközmű elem állapota megközelíti az új elem berendezés állapotát. Az üzembiztonság jelentősen növekszik | 0 | Vasboldogasszony | 100 | 0 | 2029-01-01 | 2029-12-31 | hosszú | 0 | 0 | 0 | 0 | 0 | 0 | 0 | 0 | 100 | 0 | 0 | 0 | 0 | 0 | 0
993 | 0 | Böde | HBA akna építészeti rekonstrukció | Az üzemelő viziközmű technológiailag elavult, üzemeltetése, és javítása már nem gazdaságos. Jelenleg a piacon magasabb műszaki tartalmak érhetőek el | A kiépített rendszer működőképességének megóvása, a biztonságos üzemelés biztosítása miatt van szükség a munka elvégzésére | A viziközmű elem állapota megközelíti az új elem berendezés állapotát. Az üzembiztonság jelentősen növekszik | 0 | Böde | 60 | 0 | 2030-01-01 | 2030-12-31 | hosszú | 0 | 0 | 0 | 0 | 0 | 0 | 0 | 0 | 0 | 60 | 0 | 0 | 0 | 0 | 0
1014 | 0 | Nemeshetés | HBA akna építészeti rekonstrukció | Az üzemelő viziközmű technológiailag elavult, üzemeltetése, és javítása már nem gazdaságos. Jelenleg a piacon magasabb műszaki tartalmak érhetőek el | A kiépített rendszer működőképességének megóvása, a biztonságos üzemelés biztosítása miatt van szükség a munka elvégzésére | A viziközmű elem állapota megközelíti az új elem berendezés állapotát. Az üzembiztonság jelentősen növekszik | 0 | Nemeshetés | 100 | 0 | 2030-01-01 | 2030-12-31 | hosszú | 0 | 0 | 0 | 0 | 0 | 0 | 0 | 0 | 0 | 100 | 0 | 0 | 0 | 0 | 0
Gép, berendezés
35 | 0 | Babosdöbréte Kökényesmindszent I. szv.átemelő | átfolyásmérő beépítése SCADA bejelzéssel | Az üzemelő viziközmű elem működése közben előforduló eseti meghibásodások fordulhatnak elő, melyek előre nem tervezhetők | A kiépített rendszer működőképességének megóvása, a biztonságos üzemelés biztosítása miatt van szükség a munka elvégzésére | A beavatkozás után egy hatékonyan működő viziközmű elemet kapunk, mely a kor elvárásainak megfelel. A rendszer üzembiztos, hatékony, és korszerű lesz | 0 | Babosdöbréte | 1300 | 0 | 2021-01-01 | 2021-12-31 | rövid | 1300 | 0 | 0 | 0 | 0 | 0 | 0 | 0 | 0 | 0 | 0 | 0 | 0 | 0 | 0
36 | 0 | Babosdöbréte Rám 1. szv.átemelő | átfolyásmérő beépítése SCADA bejelzéssel | Az üzemelő viziközmű elem működése közben előforduló eseti meghibásodások fordulhatnak elő, melyek előre nem tervezhetők | A kiépített rendszer működőképességének megóvása, a biztonságos üzemelés biztosítása miatt van szükség a munka elvégzésére | A beavatkozás után egy hatékonyan működő viziközmű elemet kapunk, mely a kor elvárásainak megfelel. A rendszer üzembiztos, hatékony, és korszerű lesz | 0 | Babosdöbréte | 1200 | 0 | 2021-01-01 | 2021-12-31 | rövid | 1200 | 0 | 0 | 0 | 0 | 0 | 0 | 0 | 0 | 0 | 0 | 0 | 0 | 0 | 0
41 |  | Böde I. szv. átemelő | átfolyásmérő beépítése SCADA bejelzéssel | Az üzemelő viziközmű elem működése közben előforduló eseti meghibásodások fordulhatnak elő, melyek előre nem tervezhetők | A kiépített rendszer működőképességének megóvása, a biztonságos üzemelés biztosítása miatt van szükség a munka elvégzésére | A beavatkozás után egy hatékonyan működő viziközmű elemet kapunk, mely a kor elvárásainak megfelel. A rendszer üzembiztos, hatékony, és korszerű lesz |  | Böde | 1524 |  | 2022-01-01 | 2024-12-31 | rövid | A beruházás ütemezése a tervezési időszak évei szerint 1: 1524
43 | 0 | Búcsúszentlászló I. szennyvízátemelő | gépészeti felújítás | Az üzemelő viziközmű elem működése közben előforduló eseti meghibásodások fordulhatnak elő, melyek előre nem tervezhetők | A kiépített rendszer működőképességének megóvása, a biztonságos üzemelés biztosítása miatt van szükség a munka elvégzésére | A beavatkozás után egy hatékonyan működő viziközmű elemet kapunk, mely a kor elvárásainak megfelel. A rendszer üzembiztos, hatékony, és korszerű lesz | 0 | Búcsúszentlászló | 180 | 0 | 2021-01-01 | 2021-12-31 | rövid | 180 | 0 | 0 | 0 | 0 | 0 | 0 | 0 | 0 | 0 | 0 | 0 | 0 | 0 | 0
48 | 0 | Gősfa 2. szv. átemelő | átfolyásmérő beépítése SCADA bejelzéssel | Az üzemelő viziközmű elem működése közben előforduló eseti meghibásodások fordulhatnak elő, melyek előre nem tervezhetők | A kiépített rendszer működőképességének megóvása, a biztonságos üzemelés biztosítása miatt van szükség a munka elvégzésére | A beavatkozás után egy hatékonyan működő viziközmű elemet kapunk, mely a kor elvárásainak megfelel. A rendszer üzembiztos, hatékony, és korszerű lesz | 0 | Gősfa | 1600 | 0 | 2021-01-01 | 2021-12-31 | rövid | 1600 | 0 | 0 | 0 | 0 | 0 | 0 | 0 | 0 | 0 | 0 | 0 | 0 | 0 | 0
49 | 0 | Hagyárosbörönd I. szv.átemelő | átfolyásmárő csere, kalibrálással | Az üzemelő viziközmű elem működése közben előforduló eseti meghibásodások fordulhatnak elő, melyek előre nem tervezhetők | A kiépített rendszer működőképességének megóvása, a biztonságos üzemelés biztosítása miatt van szükség a munka elvégzésére | A beavatkozás után egy hatékonyan működő viziközmű elemet kapunk, mely a kor elvárásainak megfelel. A rendszer üzembiztos, hatékony, és korszerű lesz | 0 | Hagyárosbörönd | 1200 | 0 | 2021-01-01 | 2021-12-31 | rövid | 1200 | 0 | 0 | 0 | 0 | 0 | 0 | 0 | 0 | 0 | 0 | 0 | 0 | 0 | 0
50 | 0 | Hottó I. szv. átemelő | átfolyásmérő beépítés SCADA bejelzéssel | Az üzemelő viziközmű elem működése közben előforduló eseti meghibásodások fordulhatnak elő, melyek előre nem tervezhetők | A kiépített rendszer működőképességének megóvása, a biztonságos üzemelés biztosítása miatt van szükség a munka elvégzésére | A beavatkozás után egy hatékonyan működő viziközmű elemet kapunk, mely a kor elvárásainak megfelel. A rendszer üzembiztos, hatékony, és korszerű lesz | 0 | Hottó | 1300 | 0 | 2021-01-01 | 2021-12-31 | rövid | 1300 | 0 | 0 | 0 | 0 | 0 | 0 | 0 | 0 | 0 | 0 | 0 | 0 | 0 | 0
51 | 0 | Hottó Zalaszentmihálfya I. átemelő | szivattyú csere 2 db | Az üzemelő viziközmű elem működése közben előforduló eseti meghibásodások fordulhatnak elő, melyek előre nem tervezhetők | A kiépített rendszer működőképességének megóvása, a biztonságos üzemelés biztosítása miatt van szükség a munka elvégzésére | A beavatkozás után egy hatékonyan működő viziközmű elemet kapunk, mely a kor elvárásainak megfelel. A rendszer üzembiztos, hatékony, és korszerű lesz | 0 | Hottó | 2900 | 0 | 2021-01-01 | 2021-12-31 | rövid | 2900 | 0 | 0 | 0 | 0 | 0 | 0 | 0 | 0 | 0 | 0 | 0 | 0 | 0 | 0
57 | 0 | Kisbucsa I. átemelő | gépészeti felújítás | Az üzemelő viziközmű elem működése közben előforduló eseti meghibásodások fordulhatnak elő, melyek előre nem tervezhetők | A kiépített rendszer működőképességének megóvása, a biztonságos üzemelés biztosítása miatt van szükség a munka elvégzésére | A beavatkozás után egy hatékonyan működő viziközmű elemet kapunk, mely a kor elvárásainak megfelel. A rendszer üzembiztos, hatékony, és korszerű lesz | 0 | Kisbucsa | 229 | 0 | 2021-01-01 | 2021-12-31 | rövid | 229 | 0 | 0 | 0 | 0 | 0 | 0 | 0 | 0 | 0 | 0 | 0 | 0 | 0 | 0
58 | 0 | Kiskutas 1. szv.átemelő | gépészeti felújítás | Az üzemelő viziközmű elem működése közben előforduló eseti meghibásodások fordulhatnak elő, melyek előre nem tervezhetők | A kiépített rendszer működőképességének megóvása, a biztonságos üzemelés biztosítása miatt van szükség a munka elvégzésére | A beavatkozás után egy hatékonyan működő viziközmű elemet kapunk, mely a kor elvárásainak megfelel. A rendszer üzembiztos, hatékony, és korszerű lesz | 0 | Kiskutas | 600 | 0 | 2021-01-01 | 2021-12-31 | rövid | 600 | 0 | 0 | 0 | 0 | 0 | 0 | 0 | 0 | 0 | 0 | 0 | 0 | 0 | 0
59 | 0 | Kispáli 1. szv.átemelő | átfolyásmérő csere kalibrálással | Az üzemelő viziközmű elem működése közben előforduló eseti meghibásodások fordulhatnak elő, melyek előre nem tervezhetők | A kiépített rendszer működőképességének megóvása, a biztonságos üzemelés biztosítása miatt van szükség a munka elvégzésére | A beavatkozás után egy hatékonyan működő viziközmű elemet kapunk, mely a kor elvárásainak megfelel. A rendszer üzembiztos, hatékony, és korszerű lesz | 0 | Kispáli | 1100 | 0 | 2021-01-01 | 2021-12-31 | rövid | 1100 | 0 | 0 | 0 | 0 | 0 | 0 | 0 | 0 | 0 | 0 | 0 | 0 | 0 | 0
61 | 0 | Nagykutas 1. szv.átemelő | szivattyú csere (2 db) szükséges gépészeti átalakítással | Az üzemelő viziközmű elem működése közben előforduló eseti meghibásodások fordulhatnak elő, melyek előre nem tervezhetők | A kiépített rendszer működőképességének megóvása, a biztonságos üzemelés biztosítása miatt van szükség a munka elvégzésére | A beavatkozás után egy hatékonyan működő viziközmű elemet kapunk, mely a kor elvárásainak megfelel. A rendszer üzembiztos, hatékony, és korszerű lesz | 0 | Nagykutas | 2900 | 0 | 2021-01-01 | 2021-12-31 | rövid | 2900 | 0 | 0 | 0 | 0 | 0 | 0 | 0 | 0 | 0 | 0 | 0 | 0 | 0 | 0
62 | 0 | Nagypáli 1. szv.átemelő | gépészeti felújítás | Az üzemelő viziközmű elem működése közben előforduló eseti meghibásodások fordulhatnak elő, melyek előre nem tervezhetők | A kiépített rendszer működőképességének megóvása, a biztonságos üzemelés biztosítása miatt van szükség a munka elvégzésére | A beavatkozás után egy hatékonyan működő viziközmű elemet kapunk, mely a kor elvárásainak megfelel. A rendszer üzembiztos, hatékony, és korszerű lesz | 0 | Nagypáli | 600 | 0 | 2021-01-01 | 2021-12-31 | rövid | 600 | 0 | 0 | 0 | 0 | 0 | 0 | 0 | 0 | 0 | 0 | 0 | 0 | 0 | 0
72 | 0 | Vasboldogasszony I. szv. átemelő | átfolyásmérő beépítése SCADA beillesztéssel | Az üzemelő viziközmű elem működése közben előforduló eseti meghibásodások fordulhatnak elő, melyek előre nem tervezhetők | A kiépített rendszer működőképességének megóvása, a biztonságos üzemelés biztosítása miatt van szükség a munka elvégzésére | A beavatkozás után egy hatékonyan működő viziközmű elemet kapunk, mely a kor elvárásainak megfelel. A rendszer üzembiztos, hatékony, és korszerű lesz | 0 | Vasboldogasszony | 1000 | 0 | 2021-01-01 | 2021-12-31 | rövid | 1000 | 0 | 0 | 0 | 0 | 0 | 0 | 0 | 0 | 0 | 0 | 0 | 0 | 0 | 0
127 | 0 | Zalaegerszeg 74-es út menti szv átemelő | 2 szivattyús üzem visszaállítása, gépészeti átalakítással | A szennyvíz, és a belőle felszabaduló gázok hatására a felületek elkorrodálnak. Ezen elemek cseréje a A kiépített rendszer működőképességének megóvása, a biztonságos üzemelés biztosítása miatt van szükség a munka elvégzésérehez elengedhetetlen | A kiépített rendszer működőképességének megóvása, a biztonságos üzemelés biztosítása miatt van szükség a munka elvégzésére | A viziközmű elem állapota megközelíti az új elem berendezés állapotát. Az üzembiztonság jelentősen növekszik | 0 | Zalaegerszeg | 500 | 0 | 2022-01-01 | 2022-12-31 | közép | 0 | 500 | 0 | 0 | 0 | 0 | 0 | 0 | 0 | 0 | 0 | 0 | 0 | 0 | 0
128 | 0 | Zalaegerszeg Csácsi út szv átemelő | gépészeti felújítás | A szennyvíz, és a belőle felszabaduló gázok hatására a felületek elkorrodálnak. Ezen elemek cseréje a A kiépített rendszer működőképességének megóvása, a biztonságos üzemelés biztosítása miatt van szükség a munka elvégzésérehez elengedhetetlen | A kiépített rendszer működőképességének megóvása, a biztonságos üzemelés biztosítása miatt van szükség a munka elvégzésére | A viziközmű elem állapota megközelíti az új elem berendezés állapotát. Az üzembiztonság jelentősen növekszik | 0 | Zalaegerszeg | 1600 | 0 | 2022-01-01 | 2022-12-31 | közép | 0 | 1600 | 0 | 0 | 0 | 0 | 0 | 0 | 0 | 0 | 0 | 0 | 0 | 0 | 0
129 | 0 | Zalaegerszeg Majori út szv átem. | átfolyásmérő beépítése SCADA bejelzéssel | A viziközmű elem a napi üzemmenet során oly mértékig elhasználódott, hogy a normál karbantartási munkákkal már nem biztosítható az üzembiztos működése | A kiépített rendszer működőképességének megóvása, a biztonságos üzemelés biztosítása miatt van szükség a munka elvégzésére | A viziközmű elem állapota megközelíti az új elem berendezés állapotát. Az üzembiztonság jelentősen növekszik | 0 | Zalaegerszeg | 1300 | 0 | 2022-01-01 | 2022-12-31 | közép | 0 | 1300 | 0 | 0 | 0 | 0 | 0 | 0 | 0 | 0 | 0 | 0 | 0 | 0 | 0
130 | 0 | Zalaegerszeg Szenterzsébethegy 2. szv. átemelő | tfolyásmérő beépítése SCADA bejelzéssel | A viziközmű elem a napi üzemmenet során oly mértékig elhasználódott, hogy a normál karbantartási munkákkal már nem biztosítható az üzembiztos működése | A kiépített rendszer működőképességének megóvása, a biztonságos üzemelés biztosítása miatt van szükség a munka elvégzésére | A viziközmű elem állapota megközelíti az új elem berendezés állapotát. Az üzembiztonság jelentősen növekszik | 0 | Zalaegerszeg | 1300 | 0 | 2022-01-01 | 2022-12-31 | közép | 0 | 1300 | 0 | 0 | 0 | 0 | 0 | 0 | 0 | 0 | 0 | 0 | 0 | 0 | 0
131 | 0 | Zaalegerszeg Egerszeghegy XIII. szv. átemelő | átfolyásmérő beépítése SCADA bejelzéssel | A viziközmű elem a napi üzemmenet során oly mértékig elhasználódott, hogy a normál karbantartási munkákkal már nem biztosítható az üzembiztos működése | A kiépített rendszer működőképességének megóvása, a biztonságos üzemelés biztosítása miatt van szükség a munka elvégzésére | A viziközmű elem állapota megközelíti az új elem berendezés állapotát. Az üzembiztonság jelentősen növekszik | 0 | Zalaegerszeg | 1300 | 0 | 2022-01-01 | 2022-12-31 | közép | 0 | 1300 | 0 | 0 | 0 | 0 | 0 | 0 | 0 | 0 | 0 | 0 | 0 | 0 | 0
132 | 0 | Zalaegerszeg | gépészeti rekonstrukció (1-6) | A viziközmű elem a napi üzemmenet során oly mértékig elhasználódott, hogy a normál karbantartási munkákkal már nem biztosítható az üzembiztos működése | A rendszer zavartalan üzemének biztosítása érdekében szükséges a beavatkozás | A beavatkozás után egy hatékonyan működő viziközmű elemet kapunk, mely a kor elvárásainak megfelel. A rendszer üzembiztos, hatékony, és korszerű lesz | 0 | Zalaegerszeg | 228850 | 0 | 2022-01-01 | 2025-12-31 | közép | 0 | 42200 | 174800 | 8350 | 3500 | 0 | 0 | 0 | 0 | 0 | 0 | 0 | 0 | 0 | 0
149 | 0 | Alibánfa | gépészeti rekonstrukció (1-6) | A viziközmű elem a napi üzemmenet során oly mértékig elhasználódott, hogy a normál karbantartási munkákkal már nem biztosítható az üzembiztos működése | A rendszer zavartalan üzemének biztosítása érdekében szükséges a beavatkozás | A beavatkozás után egy hatékonyan működő viziközmű elemet kapunk, mely a kor elvárásainak megfelel. A rendszer üzembiztos, hatékony, és korszerű lesz | 0 | Alibánfa | 1600 | 0 | 2022-01-01 | 2024-12-31 | közép | 0 | 800 | 0 | 800 | 0 | 0 | 0 | 0 | 0 | 0 | 0 | 0 | 0 | 0 | 0
157 | 0 | Alsónemesapáti | gépészeti rekonstrukció (1-6) | A viziközmű elem a napi üzemmenet során oly mértékig elhasználódott, hogy a normál karbantartási munkákkal már nem biztosítható az üzembiztos működése | A rendszer zavartalan üzemének biztosítása érdekében szükséges a beavatkozás | A beavatkozás után egy hatékonyan működő viziközmű elemet kapunk, mely a kor elvárásainak megfelel. A rendszer üzembiztos, hatékony, és korszerű lesz | 0 | Alsónemesapáti | 10800 | 0 | 2022-01-01 | 2025-12-31 | közép | 0 | 2500 | 7550 | 450 | 300 | 0 | 0 | 0 | 0 | 0 | 0 | 0 | 0 | 0 | 0
158 | 0 | Alsónemesapáti | HBA gépészeti rekonstrukció (1-6) | A viziközmű elem a napi üzemmenet során oly mértékig elhasználódott, hogy a normál karbantartási munkákkal már nem biztosítható az üzembiztos működése | A rendszer zavartalan üzemének biztosítása érdekében szükséges a beavatkozás | A beavatkozás után egy hatékonyan működő viziközmű elemet kapunk, mely a kor elvárásainak megfelel. A rendszer üzembiztos, hatékony, és korszerű lesz | 0 | Alsónemesapáti | 310 | 0 | 2022-01-01 | 2025-12-31 | közép | 0 | 65 | 0 | 170 | 75 | 0 | 0 | 0 | 0 | 0 | 0 | 0 | 0 | 0 | 0
168 | 0 | Babosdöbréte | gépészeti rekonstrukció (1-6) | Az üzemelő viziközmű elem működése közben előforduló eseti meghibásodások fordulhatnak elő, melyek előre nem tervezhetők | A kiépített rendszer működőképességének megóvása, a biztonságos üzemelés biztosítása miatt van szükség a munka elvégzésére | A beavatkozás után egy hatékonyan működő viziközmű elemet kapunk, mely a kor elvárásainak megfelel. A rendszer üzembiztos, hatékony, és korszerű lesz | 0 | Babosdöbréte | 10350 | 0 | 2022-01-01 | 2025-12-31 | közép | 0 | 3650 | 3400 | 3050 | 250 | 0 | 0 | 0 | 0 | 0 | 0 | 0 | 0 | 0 | 0
169 | 0 | Babosdöbréte | HBA gépészeti rekonstrukció (1-6) | Az üzemelő viziközmű elem működése közben előforduló eseti meghibásodások fordulhatnak elő, melyek előre nem tervezhetők | A kiépített rendszer működőképességének megóvása, a biztonságos üzemelés biztosítása miatt van szükség a munka elvégzésére | A beavatkozás után egy hatékonyan működő viziközmű elemet kapunk, mely a kor elvárásainak megfelel. A rendszer üzembiztos, hatékony, és korszerű lesz | 0 | Babosdöbréte | 940 | 0 | 2022-01-01 | 2025-12-31 | közép | 0 | 405 | 65 | 315 | 155 | 0 | 0 | 0 | 0 | 0 | 0 | 0 | 0 | 0 | 0
181 | 0 | Bagod I. szv.átemelő | szivattyú kiváltás (2 db) | A viziközmű elem a napi üzemmenet során oly mértékig elhasználódott, hogy a normál karbantartási munkákkal már nem biztosítható az üzembiztos működése | A rendszer zavartalan üzemének biztosítása érdekében szükséges a beavatkozás | A beavatkozás után egy hatékonyan működő viziközmű elemet kapunk, mely a kor elvárásainak megfelel. A rendszer üzembiztos, hatékony, és korszerű lesz | 0 | Bagod | 8000 | 0 | 2022-01-01 | 2022-12-31 | közép | 0 | 8000 | 0 | 0 | 0 | 0 | 0 | 0 | 0 | 0 | 0 | 0 | 0 | 0 | 0
182 | 0 | Bagod I. szv.átemelő | teljes gépészeti átalakítás, top fenék csere | A viziközmű elem a napi üzemmenet során oly mértékig elhasználódott, hogy a normál karbantartási munkákkal már nem biztosítható az üzembiztos működése | A rendszer zavartalan üzemének biztosítása érdekében szükséges a beavatkozás | A beavatkozás után egy hatékonyan működő viziközmű elemet kapunk, mely a kor elvárásainak megfelel. A rendszer üzembiztos, hatékony, és korszerű lesz | 0 | Bagod | 5000 | 0 | 2022-01-01 | 2022-12-31 | közép | 0 | 5000 | 0 | 0 | 0 | 0 | 0 | 0 | 0 | 0 | 0 | 0 | 0 | 0 | 0
183 | 0 | Bagod | gépészeti rekonstrukció (1-6) | A viziközmű elem a napi üzemmenet során oly mértékig elhasználódott, hogy a normál karbantartási munkákkal már nem biztosítható az üzembiztos működése | A rendszer zavartalan üzemének biztosítása érdekében szükséges a beavatkozás | A beavatkozás után egy hatékonyan működő viziközmű elemet kapunk, mely a kor elvárásainak megfelel. A rendszer üzembiztos, hatékony, és korszerű lesz | 0 | Bagod | 10000 | 0 | 2022-01-01 | 2025-12-31 | közép | 0 | 2200 | 200 | 0 | 7600 | 0 | 0 | 0 | 0 | 0 | 0 | 0 | 0 | 0 | 0
184 | 0 | Bagod | HBA gépészeti rekonstrukció (1-6) | Az üzemelő viziközmű elem működése közben előforduló eseti meghibásodások fordulhatnak elő, melyek előre nem tervezhetők | A kiépített rendszer működőképességének megóvása, a biztonságos üzemelés biztosítása miatt van szükség a munka elvégzésére | A beavatkozás után egy hatékonyan működő viziközmű elemet kapunk, mely a kor elvárásainak megfelel. A rendszer üzembiztos, hatékony, és korszerű lesz | 0 | Bagod | 5600 | 0 | 2022-01-01 | 2025-12-31 | közép | 0 | 1400 | 1400 | 1400 | 1400 | 0 | 0 | 0 | 0 | 0 | 0 | 0 | 0 | 0 | 0
196 | 0 | Bak | gépészeti rekonstrukció (1-6) | Az üzemelő viziközmű elem működése közben előforduló eseti meghibásodások fordulhatnak elő, melyek előre nem tervezhetők | A kiépített rendszer működőképességének megóvása, a biztonságos üzemelés biztosítása miatt van szükség a munka elvégzésére | A beavatkozás után egy hatékonyan működő viziközmű elemet kapunk, mely a kor elvárásainak megfelel. A rendszer üzembiztos, hatékony, és korszerű lesz | 0 | Bak | 15900 | 0 | 2022-01-01 | 2025-12-31 | közép | 0 | 400 | 4800 | 7100 | 3600 | 0 | 0 | 0 | 0 | 0 | 0 | 0 | 0 | 0 | 0
197 | 0 | Bak | HBA gépészeti rekonstrukció (1-6) | Az üzemelő viziközmű elem működése közben előforduló eseti meghibásodások fordulhatnak elő, melyek előre nem tervezhetők | A kiépített rendszer működőképességének megóvása, a biztonságos üzemelés biztosítása miatt van szükség a munka elvégzésére | A beavatkozás után egy hatékonyan működő viziközmű elemet kapunk, mely a kor elvárásainak megfelel. A rendszer üzembiztos, hatékony, és korszerű lesz | 0 | Bak | 495 | 0 | 2022-01-01 | 2025-12-31 | közép | 0 | 65 | 300 | 65 | 65 | 0 | 0 | 0 | 0 | 0 | 0 | 0 | 0 | 0 | 0
205 | 0 | Bocfölde | gépészeti rekonstrukció (1-6) | Az üzemelő viziközmű elem működése közben előforduló eseti meghibásodások fordulhatnak elő, melyek előre nem tervezhetők | A kiépített rendszer működőképességének megóvása, a biztonságos üzemelés biztosítása miatt van szükség a munka elvégzésére | A beavatkozás után egy hatékonyan működő viziközmű elemet kapunk, mely a kor elvárásainak megfelel. A rendszer üzembiztos, hatékony, és korszerű lesz | 0 | Bocfölde | 8350 | 0 | 2022-01-01 | 2025-12-31 | közép | 0 | 350 | 2000 | 5200 | 800 | 0 | 0 | 0 | 0 | 0 | 0 | 0 | 0 | 0 | 0
206 | 0 | Bocfölde | HBA gépészeti rekonstrukció (1-6) | Az üzemelő viziközmű elem működése közben előforduló eseti meghibásodások fordulhatnak elő, melyek előre nem tervezhetők | A kiépített rendszer működőképességének megóvása, a biztonságos üzemelés biztosítása miatt van szükség a munka elvégzésére | A beavatkozás után egy hatékonyan működő viziközmű elemet kapunk, mely a kor elvárásainak megfelel. A rendszer üzembiztos, hatékony, és korszerű lesz | 0 | Bocfölde | 565 | 0 | 2022-01-01 | 2025-12-31 | közép | 0 | 250 | 185 | 65 | 65 | 0 | 0 | 0 | 0 | 0 | 0 | 0 | 0 | 0 | 0
213 | 0 | Boncodfölde | gépészeti rekonstrukció (1-6) | Az üzemelő viziközmű elem működése közben előforduló eseti meghibásodások fordulhatnak elő, melyek előre nem tervezhetők | A kiépített rendszer működőképességének megóvása, a biztonságos üzemelés biztosítása miatt van szükség a munka elvégzésére | A beavatkozás után egy hatékonyan működő viziközmű elemet kapunk, mely a kor elvárásainak megfelel. A rendszer üzembiztos, hatékony, és korszerű lesz | 0 | Boncodfölde | 5700 | 0 | 2022-01-01 | 2025-12-31 | közép | 0 | 2000 | 3250 | 300 | 150 | 0 | 0 | 0 | 0 | 0 | 0 | 0 | 0 | 0 | 0
214 | 0 | Boncodfölde | HBA gépészeti rekonstrukció (1-6) | Az üzemelő viziközmű elem működése közben előforduló eseti meghibásodások fordulhatnak elő, melyek előre nem tervezhetők | A kiépített rendszer működőképességének megóvása, a biztonságos üzemelés biztosítása miatt van szükség a munka elvégzésére | A beavatkozás után egy hatékonyan működő viziközmű elemet kapunk, mely a kor elvárásainak megfelel. A rendszer üzembiztos, hatékony, és korszerű lesz | 0 | Boncodfölde | 750 | 0 | 2022-01-01 | 2025-12-31 | közép | 0 | 250 | 125 | 250 | 125 | 0 | 0 | 0 | 0 | 0 | 0 | 0 | 0 | 0 | 0
222 | 0 | Böde | gépészeti rekonstrukció (1-6) | Az üzemelő viziközmű elem működése közben előforduló eseti meghibásodások fordulhatnak elő, melyek előre nem tervezhetők | A kiépített rendszer működőképességének megóvása, a biztonságos üzemelés biztosítása miatt van szükség a munka elvégzésére | A beavatkozás után egy hatékonyan működő viziközmű elemet kapunk, mely a kor elvárásainak megfelel. A rendszer üzembiztos, hatékony, és korszerű lesz | 0 | Böde | 6600 | 0 | 2022-01-01 | 2024-12-31 | közép | 0 | 2150 | 2150 | 2300 | 0 | 0 | 0 | 0 | 0 | 0 | 0 | 0 | 0 | 0 | 0
223 | 0 | Böde | HBA gépészeti rekonstrukció (1-6) | Az üzemelő viziközmű elem működése közben előforduló eseti meghibásodások fordulhatnak elő, melyek előre nem tervezhetők | A kiépített rendszer működőképességének megóvása, a biztonságos üzemelés biztosítása miatt van szükség a munka elvégzésére | A beavatkozás után egy hatékonyan működő viziközmű elemet kapunk, mely a kor elvárásainak megfelel. A rendszer üzembiztos, hatékony, és korszerű lesz | 0 | Böde | 450 | 0 | 2022-01-01 | 2025-12-31 | közép | 0 | 70 | 65 | 250 | 65 | 0 | 0 | 0 | 0 | 0 | 0 | 0 | 0 | 0 | 0
232 | 0 | Búcsúszentlászló | gépészeti rekonstrukció (1-6) | Az üzemelő viziközmű elem működése közben előforduló eseti meghibásodások fordulhatnak elő, melyek előre nem tervezhetők | A kiépített rendszer működőképességének megóvása, a biztonságos üzemelés biztosítása miatt van szükség a munka elvégzésére | A beavatkozás után egy hatékonyan működő viziközmű elemet kapunk, mely a kor elvárásainak megfelel. A rendszer üzembiztos, hatékony, és korszerű lesz | 0 | Búcsúszentlászló | 13850 | 0 | 2022-01-01 | 2025-12-31 | közép | 0 | 2700 | 3100 | 6300 | 1750 | 0 | 0 | 0 | 0 | 0 | 0 | 0 | 0 | 0 | 0
233 | 0 | Búcsúszentlászló | HBA gépészeti rekonstrukció (1-6) | Az üzemelő viziközmű elem működése közben előforduló eseti meghibásodások fordulhatnak elő, melyek előre nem tervezhetők | A kiépített rendszer működőképességének megóvása, a biztonságos üzemelés biztosítása miatt van szükség a munka elvégzésére | A beavatkozás után egy hatékonyan működő viziközmű elemet kapunk, mely a kor elvárásainak megfelel. A rendszer üzembiztos, hatékony, és korszerű lesz | 0 | Búcsúszentlászló | 455 | 0 | 2022-01-01 | 2025-12-31 | közép | 0 | 250 | 65 | 0 | 140 | 0 | 0 | 0 | 0 | 0 | 0 | 0 | 0 | 0 | 0
242 | 0 | Csatár | gépészeti rekonstrukció (1-6) | Az üzemelő viziközmű elem működése közben előforduló eseti meghibásodások fordulhatnak elő, melyek előre nem tervezhetők | A kiépített rendszer működőképességének megóvása, a biztonságos üzemelés biztosítása miatt van szükség a munka elvégzésére | A beavatkozás után egy hatékonyan működő viziközmű elemet kapunk, mely a kor elvárásainak megfelel. A rendszer üzembiztos, hatékony, és korszerű lesz | 0 | Csatár | 9200 | 0 | 2022-01-01 | 2025-12-31 | közép | 0 | 1900 | 1800 | 4400 | 1100 | 0 | 0 | 0 | 0 | 0 | 0 | 0 | 0 | 0 | 0
243 | 0 | Csatár | HBA gépészeti rekonstrukció (1-6) | Az üzemelő viziközmű elem működése közben előforduló eseti meghibásodások fordulhatnak elő, melyek előre nem tervezhetők | A kiépített rendszer működőképességének megóvása, a biztonságos üzemelés biztosítása miatt van szükség a munka elvégzésére | A beavatkozás után egy hatékonyan működő viziközmű elemet kapunk, mely a kor elvárásainak megfelel. A rendszer üzembiztos, hatékony, és korszerű lesz | 0 | Csatár | 340 | 0 | 2022-01-01 | 2024-12-31 | közép | 0 | 185 | 90 | 65 | 0 | 0 | 0 | 0 | 0 | 0 | 0 | 0 | 0 | 0 | 0
252 | 0 | Csonkahegyhát | gépészeti rekonstrukció (1-6) | Az üzemelő viziközmű elem működése közben előforduló eseti meghibásodások fordulhatnak elő, melyek előre nem tervezhetők | A kiépített rendszer működőképességének megóvása, a biztonságos üzemelés biztosítása miatt van szükség a munka elvégzésére | A beavatkozás után egy hatékonyan működő viziközmű elemet kapunk, mely a kor elvárásainak megfelel. A rendszer üzembiztos, hatékony, és korszerű lesz | 0 | Csonkahegyhát | 13200 | 0 | 2022-01-01 | 2025-12-31 | közép | 0 | 200 | 550 | 11700 | 750 | 0 | 0 | 0 | 0 | 0 | 0 | 0 | 0 | 0 | 0
253 | 0 | Csonkahegyhát | HBA gépészeti rekonstrukció (1-6) | Az üzemelő viziközmű elem működése közben előforduló eseti meghibásodások fordulhatnak elő, melyek előre nem tervezhetők | A kiépített rendszer működőképességének megóvása, a biztonságos üzemelés biztosítása miatt van szükség a munka elvégzésére | A beavatkozás után egy hatékonyan működő viziközmű elemet kapunk, mely a kor elvárásainak megfelel. A rendszer üzembiztos, hatékony, és korszerű lesz | 0 | Csonkahegyhát | 459 | 0 | 2022-01-01 | 2025-12-31 | közép | 0 | 64 | 250 | 65 | 80 | 0 | 0 | 0 | 0 | 0 | 0 | 0 | 0 | 0 | 0
264 | 0 | Egervár | gépészeti rekonstrukció (1-6) | Az üzemelő viziközmű elem működése közben előforduló eseti meghibásodások fordulhatnak elő, melyek előre nem tervezhetők | A kiépített rendszer működőképességének megóvása, a biztonságos üzemelés biztosítása miatt van szükség a munka elvégzésére | A beavatkozás után egy hatékonyan működő viziközmű elemet kapunk, mely a kor elvárásainak megfelel. A rendszer üzembiztos, hatékony, és korszerű lesz | 0 | Egervár | 11520 | 0 | 2022-01-01 | 2025-12-31 | közép | 0 | 2160 | 8450 | 0 | 910 | 0 | 0 | 0 | 0 | 0 | 0 | 0 | 0 | 0 | 0
265 | 0 | Egervár | HBA gépészeti rekonstrukció (1-6) | Az üzemelő viziközmű elem működése közben előforduló eseti meghibásodások fordulhatnak elő, melyek előre nem tervezhetők | A kiépített rendszer működőképességének megóvása, a biztonságos üzemelés biztosítása miatt van szükség a munka elvégzésére | A beavatkozás után egy hatékonyan működő viziközmű elemet kapunk, mely a kor elvárásainak megfelel. A rendszer üzembiztos, hatékony, és korszerű lesz | 0 | Egervár | 440 | 0 | 2022-01-01 | 2025-12-31 | közép | 0 | 130 | 250 | 0 | 60 | 0 | 0 | 0 | 0 | 0 | 0 | 0 | 0 | 0 | 0
272 | 0 | Gősfa | gépészeti rekonstrukció (1-6) | Az üzemelő viziközmű elem működése közben előforduló eseti meghibásodások fordulhatnak elő, melyek előre nem tervezhetők | A kiépített rendszer működőképességének megóvása, a biztonságos üzemelés biztosítása miatt van szükség a munka elvégzésére | A beavatkozás után egy hatékonyan működő viziközmű elemet kapunk, mely a kor elvárásainak megfelel. A rendszer üzembiztos, hatékony, és korszerű lesz | 0 | Gősfa | 3750 | 0 | 2022-01-01 | 2025-12-31 | közép | 0 | 2650 | 400 | 150 | 550 | 0 | 0 | 0 | 0 | 0 | 0 | 0 | 0 | 0 | 0
273 | 0 | Gősfa | HBA gépészeti rekonstrukció (1-6) | Az üzemelő viziközmű elem működése közben előforduló eseti meghibásodások fordulhatnak elő, melyek előre nem tervezhetők | A kiépített rendszer működőképességének megóvása, a biztonságos üzemelés biztosítása miatt van szükség a munka elvégzésére | A beavatkozás után egy hatékonyan működő viziközmű elemet kapunk, mely a kor elvárásainak megfelel. A rendszer üzembiztos, hatékony, és korszerű lesz | 0 | Gősfa | 400 | 0 | 2022-01-01 | 2025-12-31 | közép | 0 | 60 | 60 | 60 | 220 | 0 | 0 | 0 | 0 | 0 | 0 | 0 | 0 | 0 | 0
279 | 0 | Hagyárosbörönd | gépészeti rekonstrukció (1-6) | Az üzemelő viziközmű elem működése közben előforduló eseti meghibásodások fordulhatnak elő, melyek előre nem tervezhetők | A kiépített rendszer működőképességének megóvása, a biztonságos üzemelés biztosítása miatt van szükség a munka elvégzésére | A beavatkozás után egy hatékonyan működő viziközmű elemet kapunk, mely a kor elvárásainak megfelel. A rendszer üzembiztos, hatékony, és korszerű lesz | 0 | Hagyárosbörönd | 850 | 0 | 2022-01-01 | 2025-12-31 | közép | 0 | 150 | 350 | 150 | 200 | 0 | 0 | 0 | 0 | 0 | 0 | 0 | 0 | 0 | 0
280 | 0 | Hagyárosbörönd | HBA gépészeti rekonstrukció (1-6) | Az üzemelő viziközmű elem működése közben előforduló eseti meghibásodások fordulhatnak elő, melyek előre nem tervezhetők | A kiépített rendszer működőképességének megóvása, a biztonságos üzemelés biztosítása miatt van szükség a munka elvégzésére | A beavatkozás után egy hatékonyan működő viziközmű elemet kapunk, mely a kor elvárásainak megfelel. A rendszer üzembiztos, hatékony, és korszerű lesz | 0 | Hagyárosbörönd | 105 | 0 | 2022-01-01 | 2025-12-31 | közép | 0 | 35 | 0 | 35 | 35 | 0 | 0 | 0 | 0 | 0 | 0 | 0 | 0 | 0 | 0
288 | 0 | Hottó | gépészeti rekonstrukció (1-6) | Az üzemelő viziközmű elem működése közben előforduló eseti meghibásodások fordulhatnak elő, melyek előre nem tervezhetők | A kiépített rendszer működőképességének megóvása, a biztonságos üzemelés biztosítása miatt van szükség a munka elvégzésére | A beavatkozás után egy hatékonyan működő viziközmű elemet kapunk, mely a kor elvárásainak megfelel. A rendszer üzembiztos, hatékony, és korszerű lesz | 0 | Hottó | 14850 | 0 | 2022-01-01 | 2025-12-31 | közép | 0 | 8350 | 2900 | 550 | 3050 | 0 | 0 | 0 | 0 | 0 | 0 | 0 | 0 | 0 | 0
289 | 0 | Hottó | HBA gépészeti rekonstrukció (1-6) | Az üzemelő viziközmű elem működése közben előforduló eseti meghibásodások fordulhatnak elő, melyek előre nem tervezhetők | A kiépített rendszer működőképességének megóvása, a biztonságos üzemelés biztosítása miatt van szükség a munka elvégzésére | A beavatkozás után egy hatékonyan működő viziközmű elemet kapunk, mely a kor elvárásainak megfelel. A rendszer üzembiztos, hatékony, és korszerű lesz | 0 | Hottó | 460 | 0 | 2022-01-01 | 2025-12-31 | közép | 0 | 80 | 65 | 250 | 65 | 0 | 0 | 0 | 0 | 0 | 0 | 0 | 0 | 0 | 0
297 | 0 | Kávás I. átemelő | szivattyú csere 2 db (Concertor és XPC) | A szennyvíz, és a belőle felszabaduló gázok hatására a felületek elkorrodálnak. Ezen elemek cseréje a A kiépített rendszer működőképességének megóvása, a biztonságos üzemelés biztosítása miatt van szükség a munka elvégzésérehez elengedhetetlen | Statikai stabilitás biztosítása | A viziközmű elem állapota megközelíti az új elem berendezés állapotát. Az üzembiztonság jelentősen növekszik | 0 | Kávás | 3800 | 0 | 2022-01-01 | 2022.12.131 | közép | 0 | 3800 | 0 | 0 | 0 | 0 | 0 | 0 | 0 | 0 | 0 | 0 | 0 | 0 | 0
298 | 0 | Kávás | gépészeti rekonstrukció (1-6) | Az üzemelő viziközmű elem működése közben előforduló eseti meghibásodások fordulhatnak elő, melyek előre nem tervezhetők | A kiépített rendszer működőképességének megóvása, a biztonságos üzemelés biztosítása miatt van szükség a munka elvégzésére | A beavatkozás után egy hatékonyan működő viziközmű elemet kapunk, mely a kor elvárásainak megfelel. A rendszer üzembiztos, hatékony, és korszerű lesz | 0 | Kávás | 7350 | 0 | 2022-01-01 | 2025-12-31 | közép | 0 | 6050 | 0 | 1050 | 250 | 0 | 0 | 0 | 0 | 0 | 0 | 0 | 0 | 0 | 0
307 | 0 | Kemendollár | gépészeti rekonstrukció (1-6) | Az üzemelő viziközmű elem működése közben előforduló eseti meghibásodások fordulhatnak elő, melyek előre nem tervezhetők | A kiépített rendszer működőképességének megóvása, a biztonságos üzemelés biztosítása miatt van szükség a munka elvégzésére | A beavatkozás után egy hatékonyan működő viziközmű elemet kapunk, mely a kor elvárásainak megfelel. A rendszer üzembiztos, hatékony, és korszerű lesz | 0 | Kemendollár | 14350 | 0 | 2022-01-01 | 2025-12-31 | közép | 0 | 8000 | 800 | 2950 | 2600 | 0 | 0 | 0 | 0 | 0 | 0 | 0 | 0 | 0 | 0
308 | 0 | Kemendollár | HBA gépészeti rekonstrukció (1-6) | Az üzemelő viziközmű elem működése közben előforduló eseti meghibásodások fordulhatnak elő, melyek előre nem tervezhetők | A kiépített rendszer működőképességének megóvása, a biztonságos üzemelés biztosítása miatt van szükség a munka elvégzésére | A beavatkozás után egy hatékonyan működő viziközmű elemet kapunk, mely a kor elvárásainak megfelel. A rendszer üzembiztos, hatékony, és korszerű lesz | 0 | Kemendollár | 255 | 0 | 2022-01-01 | 2025-12-31 | közép | 0 | 35 | 0 | 130 | 90 | 0 | 0 | 0 | 0 | 0 | 0 | 0 | 0 | 0 | 0
314 | 0 | Keménfa 1. szv.átemelő | gépészeti akna felújítás átfolyásmérő beépítéssel, SCADA beillesztéssel | Az üzemelő viziközmű elem működése közben előforduló eseti meghibásodások fordulhatnak elő, melyek előre nem tervezhetők | A kiépített rendszer működőképességének megóvása, a biztonságos üzemelés biztosítása miatt van szükség a munka elvégzésére | A beavatkozás után egy hatékonyan működő viziközmű elemet kapunk, mely a kor elvárásainak megfelel. A rendszer üzembiztos, hatékony, és korszerű lesz | 0 | Keménfa | 2250 | 0 | 2022-01-01 | 2022-12-31 | közép | 0 | 2250 | 0 | 0 | 0 | 0 | 0 | 0 | 0 | 0 | 0 | 0 | 0 | 0 | 0
315 | 0 | Keménfa | gépészeti rekonstrukció (1-6) | Az üzemelő viziközmű elem működése közben előforduló eseti meghibásodások fordulhatnak elő, melyek előre nem tervezhetők | A kiépített rendszer működőképességének megóvása, a biztonságos üzemelés biztosítása miatt van szükség a munka elvégzésére | A beavatkozás után egy hatékonyan működő viziközmű elemet kapunk, mely a kor elvárásainak megfelel. A rendszer üzembiztos, hatékony, és korszerű lesz | 0 | Keménfa | 3850 | 0 | 2022-01-01 | 2025-12-31 | közép | 0 | 1150 | 650 | 1800 | 250 | 0 | 0 | 0 | 0 | 0 | 0 | 0 | 0 | 0 | 0
323 | 0 | Kisbucsa | gépészeti rekonstrukció (1-6) | Az üzemelő viziközmű elem működése közben előforduló eseti meghibásodások fordulhatnak elő, melyek előre nem tervezhetők | A kiépített rendszer működőképességének megóvása, a biztonságos üzemelés biztosítása miatt van szükség a munka elvégzésére | A beavatkozás után egy hatékonyan működő viziközmű elemet kapunk, mely a kor elvárásainak megfelel. A rendszer üzembiztos, hatékony, és korszerű lesz | 0 | Kisbucsa | 11800 | 0 | 2022-01-01 | 2025-12-31 | közép | 0 | 8800 | 2200 | 500 | 300 | 0 | 0 | 0 | 0 | 0 | 0 | 0 | 0 | 0 | 0
324 | 0 | Kisbucsa | HBA gépészeti rekonstrukció (1-6) | Az üzemelő viziközmű elem működése közben előforduló eseti meghibásodások fordulhatnak elő, melyek előre nem tervezhetők | A kiépített rendszer működőképességének megóvása, a biztonságos üzemelés biztosítása miatt van szükség a munka elvégzésére | A beavatkozás után egy hatékonyan működő viziközmű elemet kapunk, mely a kor elvárásainak megfelel. A rendszer üzembiztos, hatékony, és korszerű lesz | 0 | Kisbucsa | 280 | 0 | 2022-01-01 | 2025-12-31 | közép | 0 | 35 | 75 | 35 | 135 | 0 | 0 | 0 | 0 | 0 | 0 | 0 | 0 | 0 | 0
331 | 0 | Kiskutas | gépészeti rekonstrukció (1-6) | Az üzemelő viziközmű elem működése közben előforduló eseti meghibásodások fordulhatnak elő, melyek előre nem tervezhetők | A kiépített rendszer működőképességének megóvása, a biztonságos üzemelés biztosítása miatt van szükség a munka elvégzésére | A beavatkozás után egy hatékonyan működő viziközmű elemet kapunk, mely a kor elvárásainak megfelel. A rendszer üzembiztos, hatékony, és korszerű lesz | 0 | Kiskutas | 8200 | 0 | 2022-01-01 | 2025-12-31 | közép | 0 | 1650 | 6150 | 0 | 400 | 0 | 0 | 0 | 0 | 0 | 0 | 0 | 0 | 0 | 0
339 | 0 | Kispáli | gépészeti rekonstrukció (1-6) | Az üzemelő viziközmű elem működése közben előforduló eseti meghibásodások fordulhatnak elő, melyek előre nem tervezhetők | A kiépített rendszer működőképességének megóvása, a biztonságos üzemelés biztosítása miatt van szükség a munka elvégzésére | A beavatkozás után egy hatékonyan működő viziközmű elemet kapunk, mely a kor elvárásainak megfelel. A rendszer üzembiztos, hatékony, és korszerű lesz | 0 | Kispáli | 6350 | 0 | 2022-01-01 | 2024-12-31 | közép | 0 | 3750 | 2200 | 400 | 0 | 0 | 0 | 0 | 0 | 0 | 0 | 0 | 0 | 0 | 0
340 | 0 | Kispáli | HBA gépészeti rekonstrukció (1-6) | Az üzemelő viziközmű elem működése közben előforduló eseti meghibásodások fordulhatnak elő, melyek előre nem tervezhetők | A kiépített rendszer működőképességének megóvása, a biztonságos üzemelés biztosítása miatt van szükség a munka elvégzésére | A beavatkozás után egy hatékonyan működő viziközmű elemet kapunk, mely a kor elvárásainak megfelel. A rendszer üzembiztos, hatékony, és korszerű lesz | 0 | Kispáli | 135 | 0 | 2022-01-01 | 2024-12-31 | közép | 0 | 65 | 35 | 35 | 0 | 0 | 0 | 0 | 0 | 0 | 0 | 0 | 0 | 0 | 0
347 | 0 | Lakhegy | gépészeti rekonstrukció (1-6) | Az üzemelő viziközmű elem működése közben előforduló eseti meghibásodások fordulhatnak elő, melyek előre nem tervezhetők | A kiépített rendszer működőképességének megóvása, a biztonságos üzemelés biztosítása miatt van szükség a munka elvégzésére | A beavatkozás után egy hatékonyan működő viziközmű elemet kapunk, mely a kor elvárásainak megfelel. A rendszer üzembiztos, hatékony, és korszerű lesz | 0 | Lakhegy | 8000 | 0 | 2022-01-01 | 2025-12-31 | közép | 0 | 3450 | 3350 | 650 | 550 | 0 | 0 | 0 | 0 | 0 | 0 | 0 | 0 | 0 | 0
353 | 0 | Nagykutas | gépészeti rekonstrukció (1-6) | Az üzemelő viziközmű elem működése közben előforduló eseti meghibásodások fordulhatnak elő, melyek előre nem tervezhetők | A kiépített rendszer működőképességének megóvása, a biztonságos üzemelés biztosítása miatt van szükség a munka elvégzésére | A beavatkozás után egy hatékonyan működő viziközmű elemet kapunk, mely a kor elvárásainak megfelel. A rendszer üzembiztos, hatékony, és korszerű lesz | 0 | Nagykutas | 4800 | 0 | 2022-01-01 | 2025-12-31 | közép | 0 | 1750 | 2650 | 0 | 400 | 0 | 0 | 0 | 0 | 0 | 0 | 0 | 0 | 0 | 0
359 | 0 | Nagypáli | gépészeti rekonstrukció (1-6) | Az üzemelő viziközmű elem működése közben előforduló eseti meghibásodások fordulhatnak elő, melyek előre nem tervezhetők | A kiépített rendszer működőképességének megóvása, a biztonságos üzemelés biztosítása miatt van szükség a munka elvégzésére | A beavatkozás után egy hatékonyan működő viziközmű elemet kapunk, mely a kor elvárásainak megfelel. A rendszer üzembiztos, hatékony, és korszerű lesz | 0 | Nagypáli | 12500 | 0 | 2022-01-01 | 2025-12-31 | közép | 0 | 4250 | 5150 | 2950 | 150 | 0 | 0 | 0 | 0 | 0 | 0 | 0 | 0 | 0 | 0
366 | 0 | Nemesapáti | gépészeti rekonstrukció (1-6) | Az üzemelő viziközmű elem működése közben előforduló eseti meghibásodások fordulhatnak elő, melyek előre nem tervezhetők | A kiépített rendszer működőképességének megóvása, a biztonságos üzemelés biztosítása miatt van szükség a munka elvégzésére | A beavatkozás után egy hatékonyan működő viziközmű elemet kapunk, mely a kor elvárásainak megfelel. A rendszer üzembiztos, hatékony, és korszerű lesz | 0 | Nemesapáti | 12800 | 0 | 2022-01-01 | 2025-12-31 | közép | 0 | 2200 | 6750 | 3150 | 700 | 0 | 0 | 0 | 0 | 0 | 0 | 0 | 0 | 0 | 0
367 | 0 | Nemesapáti | HBA gépészeti rekonstrukció (1-6) | Az üzemelő viziközmű elem működése közben előforduló eseti meghibásodások fordulhatnak elő, melyek előre nem tervezhetők | A kiépített rendszer működőképességének megóvása, a biztonságos üzemelés biztosítása miatt van szükség a munka elvégzésére | A beavatkozás után egy hatékonyan működő viziközmű elemet kapunk, mely a kor elvárásainak megfelel. A rendszer üzembiztos, hatékony, és korszerű lesz | 0 | Nemesapáti | 1900 | 0 | 2022-01-01 | 2025-12-31 | közép | 0 | 1200 | 150 | 400 | 150 | 0 | 0 | 0 | 0 | 0 | 0 | 0 | 0 | 0 | 0
376 | 0 | Nemeshetés | gépészeti rekonstrukció (1-6) | Az üzemelő viziközmű elem működése közben előforduló eseti meghibásodások fordulhatnak elő, melyek előre nem tervezhetők | A kiépített rendszer működőképességének megóvása, a biztonságos üzemelés biztosítása miatt van szükség a munka elvégzésére | A beavatkozás után egy hatékonyan működő viziközmű elemet kapunk, mely a kor elvárásainak megfelel. A rendszer üzembiztos, hatékony, és korszerű lesz | 0 | Nemeshetés | 7400 | 0 | 2022-01-01 | 2025-12-31 | közép | 0 | 1950 | 4800 | 350 | 300 | 0 | 0 | 0 | 0 | 0 | 0 | 0 | 0 | 0 | 0
377 | 0 | Nemeshetés | HBA gépészeti rekonstrukció (1-6) | Az üzemelő viziközmű elem működése közben előforduló eseti meghibásodások fordulhatnak elő, melyek előre nem tervezhetők | A kiépített rendszer működőképességének megóvása, a biztonságos üzemelés biztosítása miatt van szükség a munka elvégzésére | A beavatkozás után egy hatékonyan működő viziközmű elemet kapunk, mely a kor elvárásainak megfelel. A rendszer üzembiztos, hatékony, és korszerű lesz | 0 | Nemeshetés | 130 | 0 | 2022-01-01 | 2024-12-31 | közép | 0 | 65 | 0 | 65 | 0 | 0 | 0 | 0 | 0 | 0 | 0 | 0 | 0 | 0 | 0
384 | 0 | Nemessándorháza | gépészeti rekonstrukció (1-6) | Az üzemelő viziközmű elem működése közben előforduló eseti meghibásodások fordulhatnak elő, melyek előre nem tervezhetők | A kiépített rendszer működőképességének megóvása, a biztonságos üzemelés biztosítása miatt van szükség a munka elvégzésére | A beavatkozás után egy hatékonyan működő viziközmű elemet kapunk, mely a kor elvárásainak megfelel. A rendszer üzembiztos, hatékony, és korszerű lesz | 0 | Nemessándorháza | 6300 | 0 | 2022-01-01 | 2025-12-31 | közép | 0 | 2650 | 1700 | 950 | 1000 | 0 | 0 | 0 | 0 | 0 | 0 | 0 | 0 | 0 | 0
385 | 0 | Nemessándorháza | HBA gépészeti rekonstrukció (1-6) | Az üzemelő viziközmű elem működése közben előforduló eseti meghibásodások fordulhatnak elő, melyek előre nem tervezhetők | A kiépített rendszer működőképességének megóvása, a biztonságos üzemelés biztosítása miatt van szükség a munka elvégzésére | A beavatkozás után egy hatékonyan működő viziközmű elemet kapunk, mely a kor elvárásainak megfelel. A rendszer üzembiztos, hatékony, és korszerű lesz | 0 | Nemessándorháza | 545 | 0 | 2022-01-01 | 2025-12-31 | közép | 0 | 65 | 165 | 250 | 65 | 0 | 0 | 0 | 0 | 0 | 0 | 0 | 0 | 0 | 0
391 | 0 | Nemesszentandrás | gépészeti rekonstrukció (1-6) | Az üzemelő viziközmű elem működése közben előforduló eseti meghibásodások fordulhatnak elő, melyek előre nem tervezhetők | A kiépített rendszer működőképességének megóvása, a biztonságos üzemelés biztosítása miatt van szükség a munka elvégzésére | A beavatkozás után egy hatékonyan működő viziközmű elemet kapunk, mely a kor elvárásainak megfelel. A rendszer üzembiztos, hatékony, és korszerű lesz | 0 | Nemesszentandrás | 7650 | 0 | 2022-01-01 | 2025-12-31 | közép | 0 | 2300 | 3200 | 1200 | 950 | 0 | 0 | 0 | 0 | 0 | 0 | 0 | 0 | 0 | 0
397 | 0 | Németfalu | gépészeti rekonstrukció (1-6) | Az üzemelő viziközmű elem működése közben előforduló eseti meghibásodások fordulhatnak elő, melyek előre nem tervezhetők | A kiépített rendszer működőképességének megóvása, a biztonságos üzemelés biztosítása miatt van szükség a munka elvégzésére | A beavatkozás után egy hatékonyan működő viziközmű elemet kapunk, mely a kor elvárásainak megfelel. A rendszer üzembiztos, hatékony, és korszerű lesz | 0 | Németfalu | 6800 | 0 | 2022-01-01 | 2025-12-31 | közép | 0 | 1000 | 350 | 5100 | 350 | 0 | 0 | 0 | 0 | 0 | 0 | 0 | 0 | 0 | 0
398 | 0 | Németfalu | HBA gépészeti rekonstrukció (1-6) | Az üzemelő viziközmű elem működése közben előforduló eseti meghibásodások fordulhatnak elő, melyek előre nem tervezhetők | A kiépített rendszer működőképességének megóvása, a biztonságos üzemelés biztosítása miatt van szükség a munka elvégzésére | A beavatkozás után egy hatékonyan működő viziközmű elemet kapunk, mely a kor elvárásainak megfelel. A rendszer üzembiztos, hatékony, és korszerű lesz | 0 | Németfalu | 470 | 0 | 2022-01-01 | 2025-12-31 | közép | 0 | 250 | 155 | 0 | 65 | 0 | 0 | 0 | 0 | 0 | 0 | 0 | 0 | 0 | 0
402 | 0 | Ozmánbük | gépészeti rekonstrukció (1-6) | Az üzemelő viziközmű elem működése közben előforduló eseti meghibásodások fordulhatnak elő, melyek előre nem tervezhetők | A kiépített rendszer működőképességének megóvása, a biztonságos üzemelés biztosítása miatt van szükség a munka elvégzésére | A beavatkozás után egy hatékonyan működő viziközmű elemet kapunk, mely a kor elvárásainak megfelel. A rendszer üzembiztos, hatékony, és korszerű lesz | 0 | Ozmánbük | 3200 | 0 | 2022-01-01 | 2025-12-31 | közép | 0 | 400 | 0 | 400 | 2400 | 0 | 0 | 0 | 0 | 0 | 0 | 0 | 0 | 0 | 0
403 | 0 | Ozmánbük | HBA gépészeti rekonstrukció (1-6) | Az üzemelő viziközmű elem működése közben előforduló eseti meghibásodások fordulhatnak elő, melyek előre nem tervezhetők | A kiépített rendszer működőképességének megóvása, a biztonságos üzemelés biztosítása miatt van szükség a munka elvégzésére | A beavatkozás után egy hatékonyan működő viziközmű elemet kapunk, mely a kor elvárásainak megfelel. A rendszer üzembiztos, hatékony, és korszerű lesz | 0 | Ozmánbük | 105 | 0 | 2022-01-01 | 2025-12-31 | közép | 0 | 35 | 0 | 35 | 35 | 0 | 0 | 0 | 0 | 0 | 0 | 0 | 0 | 0 | 0
411 | 0 | Pethőhenye | gépészeti rekonstrukció (1-6) | Az üzemelő viziközmű elem működése közben előforduló eseti meghibásodások fordulhatnak elő, melyek előre nem tervezhetők | A kiépített rendszer működőképességének megóvása, a biztonságos üzemelés biztosítása miatt van szükség a munka elvégzésére | A beavatkozás után egy hatékonyan működő viziközmű elemet kapunk, mely a kor elvárásainak megfelel. A rendszer üzembiztos, hatékony, és korszerű lesz | 0 | Pethőhenye | 5350 | 0 | 2022-01-01 | 2025-12-31 | közép | 0 | 250 | 2400 | 1800 | 900 | 0 | 0 | 0 | 0 | 0 | 0 | 0 | 0 | 0 | 0
412 | 0 | Pethőhenye | HBA gépészeti rekonstrukció (1-6) | Az üzemelő viziközmű elem működése közben előforduló eseti meghibásodások fordulhatnak elő, melyek előre nem tervezhetők | A kiépített rendszer működőképességének megóvása, a biztonságos üzemelés biztosítása miatt van szükség a munka elvégzésére | A beavatkozás után egy hatékonyan működő viziközmű elemet kapunk, mely a kor elvárásainak megfelel. A rendszer üzembiztos, hatékony, és korszerű lesz | 0 | Pethőhenye | 210 | 0 | 2022-01-01 | 2025-12-31 | közép | 0 | 60 | 0 | 60 | 90 | 0 | 0 | 0 | 0 | 0 | 0 | 0 | 0 | 0 | 0
420 | 0 | Pókaszepetk | gépészeti rekonstrukció (1-6) | Az üzemelő viziközmű elem működése közben előforduló eseti meghibásodások fordulhatnak elő, melyek előre nem tervezhetők | A kiépített rendszer működőképességének megóvása, a biztonságos üzemelés biztosítása miatt van szükség a munka elvégzésére | A beavatkozás után egy hatékonyan működő viziközmű elemet kapunk, mely a kor elvárásainak megfelel. A rendszer üzembiztos, hatékony, és korszerű lesz | 0 | Pókaszepetk | 15400 | 0 | 2022-01-01 | 2025-12-31 | közép | 0 | 300 | 14000 | 250 | 850 | 0 | 0 | 0 | 0 | 0 | 0 | 0 | 0 | 0 | 0
429 | 0 | Pusztaszentlászló | gépészeti rekonstrukció (1-6) | Az üzemelő viziközmű elem működése közben előforduló eseti meghibásodások fordulhatnak elő, melyek előre nem tervezhetők | A kiépített rendszer működőképességének megóvása, a biztonságos üzemelés biztosítása miatt van szükség a munka elvégzésére | A beavatkozás után egy hatékonyan működő viziközmű elemet kapunk, mely a kor elvárásainak megfelel. A rendszer üzembiztos, hatékony, és korszerű lesz | 0 | Pusztaszentlászló | 20655 | 0 | 2022-01-01 | 2025-12-31 | közép | 0 | 2605 | 300 | 14000 | 3750 | 0 | 0 | 0 | 0 | 0 | 0 | 0 | 0 | 0 | 0
430 | 0 | Pusztaszentlászló | HBA gépészeti rekonstrukció (1-6) | Az üzemelő viziközmű elem működése közben előforduló eseti meghibásodások fordulhatnak elő, melyek előre nem tervezhetők | A kiépített rendszer működőképességének megóvása, a biztonságos üzemelés biztosítása miatt van szükség a munka elvégzésére | A beavatkozás után egy hatékonyan működő viziközmű elemet kapunk, mely a kor elvárásainak megfelel. A rendszer üzembiztos, hatékony, és korszerű lesz | 0 | Pusztaszentlászló | 2500 | 0 | 2022-01-01 | 2025-12-31 | közép | 0 | 565 | 685 | 565 | 685 | 0 | 0 | 0 | 0 | 0 | 0 | 0 | 0 | 0 | 0
438 | 0 | Salomvár | gépészeti rekonstrukció (1-6) | Az üzemelő viziközmű elem működése közben előforduló eseti meghibásodások fordulhatnak elő, melyek előre nem tervezhetők | A kiépített rendszer működőképességének megóvása, a biztonságos üzemelés biztosítása miatt van szükség a munka elvégzésére | A beavatkozás után egy hatékonyan működő viziközmű elemet kapunk, mely a kor elvárásainak megfelel. A rendszer üzembiztos, hatékony, és korszerű lesz | 0 | Salomvár | 7750 | 0 | 2022-01-01 | 2025-12-31 | közép | 0 | 3800 | 1800 | 2000 | 150 | 0 | 0 | 0 | 0 | 0 | 0 | 0 | 0 | 0 | 0
439 | 0 | Salomvár | HBA gépészeti rekonstrukció (1-6) | Az üzemelő viziközmű elem működése közben előforduló eseti meghibásodások fordulhatnak elő, melyek előre nem tervezhetők | A kiépített rendszer működőképességének megóvása, a biztonságos üzemelés biztosítása miatt van szükség a munka elvégzésére | A beavatkozás után egy hatékonyan működő viziközmű elemet kapunk, mely a kor elvárásainak megfelel. A rendszer üzembiztos, hatékony, és korszerű lesz | 0 | Salomvár | 270 | 0 | 2022-01-01 | 2025-12-31 | közép | 0 | 35 | 135 | 65 | 35 | 0 | 0 | 0 | 0 | 0 | 0 | 0 | 0 | 0 | 0
446 | 0 | Sárhida I. átemelő | daráló beépítése beüzemelése, hozzájuk tartozó szerkezet legyártása | Az üzemelő viziközmű elem működése közben előforduló eseti meghibásodások fordulhatnak elő, melyek előre nem tervezhetők | A kiépített rendszer működőképességének megóvása, a biztonságos üzemelés biztosítása miatt van szükség a munka elvégzésére | A beavatkozás után egy hatékonyan működő viziközmű elemet kapunk, mely a kor elvárásainak megfelel. A rendszer üzembiztos, hatékony, és korszerű lesz | 0 | Sárhida | 8900 | 0 | 2022-01-01 | 2022-12-31 | közép | 0 | 8900 | 0 | 0 | 0 | 0 | 0 | 0 | 0 | 0 | 0 | 0 | 0 | 0 | 0
447 | 0 | Sárhida | gépészeti rekonstrukció (1-6) | Az üzemelő viziközmű elem működése közben előforduló eseti meghibásodások fordulhatnak elő, melyek előre nem tervezhetők | A kiépített rendszer működőképességének megóvása, a biztonságos üzemelés biztosítása miatt van szükség a munka elvégzésére | A beavatkozás után egy hatékonyan működő viziközmű elemet kapunk, mely a kor elvárásainak megfelel. A rendszer üzembiztos, hatékony, és korszerű lesz | 0 | Sárhida | 9000 | 0 | 2022-01-01 | 2025-12-31 | közép | 0 | 4500 | 0 | 4200 | 300 | 0 | 0 | 0 | 0 | 0 | 0 | 0 | 0 | 0 | 0
458 | 0 | Söjtör | gépészeti rekonstrukció (1-6) | Az üzemelő viziközmű elem működése közben előforduló eseti meghibásodások fordulhatnak elő, melyek előre nem tervezhetők | A kiépített rendszer működőképességének megóvása, a biztonságos üzemelés biztosítása miatt van szükség a munka elvégzésére | A beavatkozás után egy hatékonyan működő viziközmű elemet kapunk, mely a kor elvárásainak megfelel. A rendszer üzembiztos, hatékony, és korszerű lesz | 0 | Söjtör | 20050 | 0 | 2022-01-01 | 2025-12-31 | közép | 0 | 8200 | 4900 | 4500 | 2450 | 0 | 0 | 0 | 0 | 0 | 0 | 0 | 0 | 0 | 0
459 | 0 | Söjtör | HBA gépészeti rekonstrukció (1-6) | Az üzemelő viziközmű elem működése közben előforduló eseti meghibásodások fordulhatnak elő, melyek előre nem tervezhetők | A kiépített rendszer működőképességének megóvása, a biztonságos üzemelés biztosítása miatt van szükség a munka elvégzésére | A beavatkozás után egy hatékonyan működő viziközmű elemet kapunk, mely a kor elvárásainak megfelel. A rendszer üzembiztos, hatékony, és korszerű lesz | 0 | Söjtör | 2410 | 0 | 2022-01-01 | 2025-12-31 | közép | 0 | 330 | 750 | 330 | 1000 | 0 | 0 | 0 | 0 | 0 | 0 | 0 | 0 | 0 | 0
469 | 0 | Teskánd | gépészeti rekonstrukció (1-6) | Az üzemelő viziközmű elem működése közben előforduló eseti meghibásodások fordulhatnak elő, melyek előre nem tervezhetők | A kiépített rendszer működőképességének megóvása, a biztonságos üzemelés biztosítása miatt van szükség a munka elvégzésére | A beavatkozás után egy hatékonyan működő viziközmű elemet kapunk, mely a kor elvárásainak megfelel. A rendszer üzembiztos, hatékony, és korszerű lesz | 0 | Teskánd | 6650 | 0 | 2022-01-01 | 2025-12-31 | közép | 0 | 300 | 2500 | 350 | 3500 | 0 | 0 | 0 | 0 | 0 | 0 | 0 | 0 | 0 | 0
470 | 0 | Teskánd | HBA gépészeti rekonstrukció (1-6) | Az üzemelő viziközmű elem működése közben előforduló eseti meghibásodások fordulhatnak elő, melyek előre nem tervezhetők | A kiépített rendszer működőképességének megóvása, a biztonságos üzemelés biztosítása miatt van szükség a munka elvégzésére | A beavatkozás után egy hatékonyan működő viziközmű elemet kapunk, mely a kor elvárásainak megfelel. A rendszer üzembiztos, hatékony, és korszerű lesz | 0 | Teskánd | 1880 | 0 | 2022-01-01 | 2025-12-31 | közép | 0 | 315 | 375 | 565 | 625 | 0 | 0 | 0 | 0 | 0 | 0 | 0 | 0 | 0 | 0
475 | 0 | Vasboldogasszony | gépészeti rekonstrukció (1-6) | Az üzemelő viziközmű elem működése közben előforduló eseti meghibásodások fordulhatnak elő, melyek előre nem tervezhetők | A kiépített rendszer működőképességének megóvása, a biztonságos üzemelés biztosítása miatt van szükség a munka elvégzésére | A beavatkozás után egy hatékonyan működő viziközmű elemet kapunk, mely a kor elvárásainak megfelel. A rendszer üzembiztos, hatékony, és korszerű lesz | 0 | Vasboldogasszony | 1500 | 0 | 2022-01-01 | 2025-12-31 | közép | 0 | 800 | 200 | 250 | 250 | 0 | 0 | 0 | 0 | 0 | 0 | 0 | 0 | 0 | 0
476 | 0 | Vasboldogasszony | HBA gépészeti rekonstrukció (1-6) | Az üzemelő viziközmű elem működése közben előforduló eseti meghibásodások fordulhatnak elő, melyek előre nem tervezhetők | A kiépített rendszer működőképességének megóvása, a biztonságos üzemelés biztosítása miatt van szükség a munka elvégzésére | A beavatkozás után egy hatékonyan működő viziközmű elemet kapunk, mely a kor elvárásainak megfelel. A rendszer üzembiztos, hatékony, és korszerű lesz | 0 | Vasboldogasszony | 245 | 0 | 2022-01-01 | 2025-12-31 | közép | 0 | 140 | 35 | 35 | 35 | 0 | 0 | 0 | 0 | 0 | 0 | 0 | 0 | 0 | 0
480 | 0 | Vaspör | gépészeti rekonstrukció (1-6) | Az üzemelő viziközmű elem működése közben előforduló eseti meghibásodások fordulhatnak elő, melyek előre nem tervezhetők | A kiépített rendszer működőképességének megóvása, a biztonságos üzemelés biztosítása miatt van szükség a munka elvégzésére | A beavatkozás után egy hatékonyan működő viziközmű elemet kapunk, mely a kor elvárásainak megfelel. A rendszer üzembiztos, hatékony, és korszerű lesz | 0 | Vaspör | 3050 | 0 | 2022-01-01 | 2025-12-31 | közép | 0 | 350 | 0 | 350 | 2350 | 0 | 0 | 0 | 0 | 0 | 0 | 0 | 0 | 0 | 0
481 | 0 | Vaspör | HBA gépészeti rekonstrukció (1-6) | Az üzemelő viziközmű elem működése közben előforduló eseti meghibásodások fordulhatnak elő, melyek előre nem tervezhetők | A kiépített rendszer működőképességének megóvása, a biztonságos üzemelés biztosítása miatt van szükség a munka elvégzésére | A beavatkozás után egy hatékonyan működő viziközmű elemet kapunk, mely a kor elvárásainak megfelel. A rendszer üzembiztos, hatékony, és korszerű lesz | 0 | Vaspör | 150 | 0 | 2022-01-01 | 2025-12-31 | közép | 0 | 35 | 0 | 35 | 80 | 0 | 0 | 0 | 0 | 0 | 0 | 0 | 0 | 0 | 0
488 | 0 | Vöckönd I. szv. átemelő | átfolyásmérő beépítése SCADA bejelzéssel | Az üzemelő viziközmű elem működése közben előforduló eseti meghibásodások fordulhatnak elő, melyek előre nem tervezhetők | A kiépített rendszer működőképességének megóvása, a biztonságos üzemelés biztosítása miatt van szükség a munka elvégzésére | A beavatkozás után egy hatékonyan működő viziközmű elemet kapunk, mely a kor elvárásainak megfelel. A rendszer üzembiztos, hatékony, és korszerű lesz | 0 | Vöckönd | 1200 | 0 | 2022-01-01 | 2022-12-31 | közép | 0 | 1200 | 0 | 0 | 0 | 0 | 0 | 0 | 0 | 0 | 0 | 0 | 0 | 0 | 0
489 | 0 | Vöckönd | gépészeti rekonstrukció (1-6) | Az üzemelő viziközmű elem működése közben előforduló eseti meghibásodások fordulhatnak elő, melyek előre nem tervezhetők | A kiépített rendszer működőképességének megóvása, a biztonságos üzemelés biztosítása miatt van szükség a munka elvégzésére | A beavatkozás után egy hatékonyan működő viziközmű elemet kapunk, mely a kor elvárásainak megfelel. A rendszer üzembiztos, hatékony, és korszerű lesz | 0 | Vöckönd | 600 | 0 | 2022-01-01 | 2025-12-31 | közép | 0 | 200 | 0 | 200 | 200 | 0 | 0 | 0 | 0 | 0 | 0 | 0 | 0 | 0 | 0
490 | 0 | Vöckönd | HBA gépészeti rekonstrukció (1-6) | Az üzemelő viziközmű elem működése közben előforduló eseti meghibásodások fordulhatnak elő, melyek előre nem tervezhetők | A kiépített rendszer működőképességének megóvása, a biztonságos üzemelés biztosítása miatt van szükség a munka elvégzésére | A beavatkozás után egy hatékonyan működő viziközmű elemet kapunk, mely a kor elvárásainak megfelel. A rendszer üzembiztos, hatékony, és korszerű lesz | 0 | Vöckönd | 210 | 0 | 2022-01-01 | 2025-12-31 | közép | 0 | 70 | 35 | 35 | 70 | 0 | 0 | 0 | 0 | 0 | 0 | 0 | 0 | 0 | 0
498 | 0 | Zalaboldogfa | gépészeti rekonstrukció (1-6) | Az üzemelő viziközmű elem működése közben előforduló eseti meghibásodások fordulhatnak elő, melyek előre nem tervezhetők | A kiépített rendszer működőképességének megóvása, a biztonságos üzemelés biztosítása miatt van szükség a munka elvégzésére | A beavatkozás után egy hatékonyan működő viziközmű elemet kapunk, mely a kor elvárásainak megfelel. A rendszer üzembiztos, hatékony, és korszerű lesz | 0 | Zalaboldogfa | 4200 | 0 | 2022-01-01 | 2025-12-31 | közép | 0 | 3600 | 300 | 200 | 100 | 0 | 0 | 0 | 0 | 0 | 0 | 0 | 0 | 0 | 0
505 | 0 | Zalacséb | gépészeti rekonstrukció (1-6) | Az üzemelő viziközmű elem működése közben előforduló eseti meghibásodások fordulhatnak elő, melyek előre nem tervezhetők | A kiépített rendszer működőképességének megóvása, a biztonságos üzemelés biztosítása miatt van szükség a munka elvégzésére | A beavatkozás után egy hatékonyan működő viziközmű elemet kapunk, mely a kor elvárásainak megfelel. A rendszer üzembiztos, hatékony, és korszerű lesz | 0 | Zalacséb | 3900 | 0 | 2022-01-01 | 2025-12-31 | közép | 0 | 200 | 2600 | 900 | 200 | 0 | 0 | 0 | 0 | 0 | 0 | 0 | 0 | 0 | 0
511 | 0 | Zalaistvánd I. szv átemelő | átfolyásmérő beépítése SCADA beillesztéssel | Az üzemelő viziközmű elem működése közben előforduló eseti meghibásodások fordulhatnak elő, melyek előre nem tervezhetők | A kiépített rendszer működőképességének megóvása, a biztonságos üzemelés biztosítása miatt van szükség a munka elvégzésére | A beavatkozás után egy hatékonyan működő viziközmű elemet kapunk, mely a kor elvárásainak megfelel. A rendszer üzembiztos, hatékony, és korszerű lesz | 0 | Zalaistvánd | 1000 | 0 | 2022-01-01 | 2022-12-31 | közép | 0 | 1000 | 0 | 0 | 0 | 0 | 0 | 0 | 0 | 0 | 0 | 0 | 0 | 0 | 0
512 | 0 | Zalaistvánd | gépészeti rekonstrukció (1-6) | Az üzemelő viziközmű elem működése közben előforduló eseti meghibásodások fordulhatnak elő, melyek előre nem tervezhetők | A kiépített rendszer működőképességének megóvása, a biztonságos üzemelés biztosítása miatt van szükség a munka elvégzésére | A beavatkozás után egy hatékonyan működő viziközmű elemet kapunk, mely a kor elvárásainak megfelel. A rendszer üzembiztos, hatékony, és korszerű lesz | 0 | Zalaistvánd | 4200 | 0 | 2022-01-01 | 2025-12-31 | közép | 0 | 1200 | 2200 | 400 | 400 | 0 | 0 | 0 | 0 | 0 | 0 | 0 | 0 | 0 | 0
513 | 0 | Zalaistvánd | HBA gépészeti rekonstrukció (1-6) | Az üzemelő viziközmű elem működése közben előforduló eseti meghibásodások fordulhatnak elő, melyek előre nem tervezhetők | A kiépített rendszer működőképességének megóvása, a biztonságos üzemelés biztosítása miatt van szükség a munka elvégzésére | A beavatkozás után egy hatékonyan működő viziközmű elemet kapunk, mely a kor elvárásainak megfelel. A rendszer üzembiztos, hatékony, és korszerű lesz | 0 | Zalaistvánd | 310 | 0 | 2022-01-01 | 2025-12-31 | közép | 0 | 35 | 135 | 35 | 105 | 0 | 0 | 0 | 0 | 0 | 0 | 0 | 0 | 0 | 0
521 | 0 | Zalaszentgyörgy | gépészeti rekonstrukció (1-6) | Az üzemelő viziközmű elem működése közben előforduló eseti meghibásodások fordulhatnak elő, melyek előre nem tervezhetők | A kiépített rendszer működőképességének megóvása, a biztonságos üzemelés biztosítása miatt van szükség a munka elvégzésére | A beavatkozás után egy hatékonyan működő viziközmű elemet kapunk, mely a kor elvárásainak megfelel. A rendszer üzembiztos, hatékony, és korszerű lesz | 0 | Zalaszentgyörgy | 17378 | 0 | 2022-01-01 | 2025-12-31 | közép | 0 | 7782 | 732 | 7032 | 1832 | 0 | 0 | 0 | 0 | 0 | 0 | 0 | 0 | 0 | 0
522 | 0 | Zalaszentgyörgy | HBA gépészeti rekonstrukció (1-6) | Az üzemelő viziközmű elem működése közben előforduló eseti meghibásodások fordulhatnak elő, melyek előre nem tervezhetők | A kiépített rendszer működőképességének megóvása, a biztonságos üzemelés biztosítása miatt van szükség a munka elvégzésére | A beavatkozás után egy hatékonyan működő viziközmű elemet kapunk, mely a kor elvárásainak megfelel. A rendszer üzembiztos, hatékony, és korszerű lesz | 0 | Zalaszentgyörgy | 230 | 0 | 2022-01-01 | 2024-12-31 | közép | 0 | 100 | 65 | 65 | 0 | 0 | 0 | 0 | 0 | 0 | 0 | 0 | 0 | 0 | 0
532 | 0 | Zalaszentiván | gépészeti rekonstrukció (1-6) | Az üzemelő viziközmű elem működése közben előforduló eseti meghibásodások fordulhatnak elő, melyek előre nem tervezhetők | A kiépített rendszer működőképességének megóvása, a biztonságos üzemelés biztosítása miatt van szükség a munka elvégzésére | A beavatkozás után egy hatékonyan működő viziközmű elemet kapunk, mely a kor elvárásainak megfelel. A rendszer üzembiztos, hatékony, és korszerű lesz | 0 | Zalaszentiván | 21200 | 0 | 2022-01-01 | 2025-12-31 | közép | 0 | 5250 | 12550 | 2250 | 1150 | 0 | 0 | 0 | 0 | 0 | 0 | 0 | 0 | 0 | 0
533 | 0 | Zalaszentiván | HBA gépészeti rekonstrukció (1-6) | Az üzemelő viziközmű elem működése közben előforduló eseti meghibásodások fordulhatnak elő, melyek előre nem tervezhetők | A kiépített rendszer működőképességének megóvása, a biztonságos üzemelés biztosítása miatt van szükség a munka elvégzésére | A beavatkozás után egy hatékonyan működő viziközmű elemet kapunk, mely a kor elvárásainak megfelel. A rendszer üzembiztos, hatékony, és korszerű lesz | 0 | Zalaszentiván | 270 | 0 | 2022-01-01 | 2025-12-31 | közép | 0 | 60 | 70 | 60 | 80 | 0 | 0 | 0 | 0 | 0 | 0 | 0 | 0 | 0 | 0
541 | 0 | Zalaszentlőrinc | gépészeti rekonstrukció (1-6) | Az üzemelő viziközmű elem működése közben előforduló eseti meghibásodások fordulhatnak elő, melyek előre nem tervezhetők | A kiépített rendszer működőképességének megóvása, a biztonságos üzemelés biztosítása miatt van szükség a munka elvégzésére | A beavatkozás után egy hatékonyan működő viziközmű elemet kapunk, mely a kor elvárásainak megfelel. A rendszer üzembiztos, hatékony, és korszerű lesz | 0 | Zalaszentlőrinc | 8300 | 0 | 2022-01-01 | 2025.12.32 | közép | 0 | 4250 | 3100 | 300 | 650 | 0 | 0 | 0 | 0 | 0 | 0 | 0 | 0 | 0 | 0
542 | 0 | Zalaszentlőrinc | HBA gépészeti rekonstrukció (1-6) | Az üzemelő viziközmű elem működése közben előforduló eseti meghibásodások fordulhatnak elő, melyek előre nem tervezhetők | A kiépített rendszer működőképességének megóvása, a biztonságos üzemelés biztosítása miatt van szükség a munka elvégzésére | A beavatkozás után egy hatékonyan működő viziközmű elemet kapunk, mely a kor elvárásainak megfelel. A rendszer üzembiztos, hatékony, és korszerű lesz | 0 | Zalaszentlőrinc | 680 | 0 | 2022-01-01 | 2025-12-31 | közép | 0 | 220 | 120 | 220 | 120 | 0 | 0 | 0 | 0 | 0 | 0 | 0 | 0 | 0 | 0
566 | 0 | Csatár 1. szv. átemelő | gépészeti akna felújítás, átfolyásmérő beépítéssel, SCADA bejelzéssel | Az üzemelő viziközmű elem működése közben előforduló eseti meghibásodások fordulhatnak elő, melyek előre nem tervezhetők | A kiépített rendszer működőképességének megóvása, a biztonságos üzemelés biztosítása miatt van szükség a munka elvégzésére | A beavatkozás után egy hatékonyan működő viziközmű elemet kapunk, mely a kor elvárásainak megfelel. A rendszer üzembiztos, hatékony, és korszerű lesz | 0 | Csatár | 2250 | 0 | 2023-01-01 | 2023-12-31 | közép | 0 | 0 | 2250 | 0 | 0 | 0 | 0 | 0 | 0 | 0 | 0 | 0 | 0 | 0 | 0
616 | 0 | Zalaegerszeg | gépészeti rekonstrukció (1-6) | Az üzemelő viziközmű elem működése közben előforduló eseti meghibásodások fordulhatnak elő, melyek előre nem tervezhetők | A rendszer zavartalan üzemének biztosítása érdekében szükséges a beavatkozás | A beavatkozás után egy hatékonyan működő viziközmű elemet kapunk, mely a kor elvárásainak megfelel. A rendszer üzembiztos, hatékony, és korszerű lesz | 0 | Zalaegerszeg | 453888 | 0 | 2026-01-01 | 2035-12-31 | hosszú | 0 | 0 | 0 | 0 | 0 | 131250 | 59450 | 35350 | 3950 | 182438 | 14250 | 7100 | 6700 | 6700 | 6700
619 | 0 | Alibánfa | gépészeti rekonstrukció (1-6) | Az üzemelő viziközmű elem működése közben előforduló eseti meghibásodások fordulhatnak elő, melyek előre nem tervezhetők | A rendszer zavartalan üzemének biztosítása érdekében szükséges a beavatkozás | A beavatkozás után egy hatékonyan működő viziközmű elemet kapunk, mely a kor elvárásainak megfelel. A rendszer üzembiztos, hatékony, és korszerű lesz | 0 | Alibánfa | 7700 | 0 | 2026-01-01 | 2032-12-31 | hosszú | 0 | 0 | 0 | 0 | 0 | 800 | 800 | 0 | 4500 | 0 | 800 | 800 | 0 | 0 | 0
624 | 0 | Alsónemesapáti | gépészeti rekonstrukció (1-6) | Az üzemelő viziközmű elem működése közben előforduló eseti meghibásodások fordulhatnak elő, melyek előre nem tervezhetők | A kiépített rendszer működőképességének megóvása, a biztonságos üzemelés biztosítása miatt van szükség a munka elvégzésére | A beavatkozás után egy hatékonyan működő viziközmű elemet kapunk, mely a kor elvárásainak megfelel. A rendszer üzembiztos, hatékony, és korszerű lesz | 0 | Alsónemesapáti | 19950 | 0 | 2026-01-01 | 2035-12-31 | hosszú | 0 | 0 | 0 | 0 | 0 | 550 | 250 | 3750 | 850 | 550 | 1500 | 7100 | 1800 | 1800 | 1800
625 | 0 | Alsónemesapáti | HBA gépészeti rekonstrukció (1-6) | Az üzemelő viziközmű elem működése közben előforduló eseti meghibásodások fordulhatnak elő, melyek előre nem tervezhetők | A kiépített rendszer működőképességének megóvása, a biztonságos üzemelés biztosítása miatt van szükség a munka elvégzésére | A beavatkozás után egy hatékonyan működő viziközmű elemet kapunk, mely a kor elvárásainak megfelel. A rendszer üzembiztos, hatékony, és korszerű lesz | 0 | Alsónemesapáti | 805 | 0 | 2026-01-01 | 2034-12-31 | hosszú | 0 | 0 | 0 | 0 | 0 | 70 | 100 | 0 | 70 | 75 | 170 | 75 | 75 | 170 | 0
631 | 0 | Babosdöbréte | gépészeti rekonstrukció (1-6) | Az üzemelő viziközmű elem működése közben előforduló eseti meghibásodások fordulhatnak elő, melyek előre nem tervezhetők | A kiépített rendszer működőképességének megóvása, a biztonságos üzemelés biztosítása miatt van szükség a munka elvégzésére | A beavatkozás után egy hatékonyan működő viziközmű elemet kapunk, mely a kor elvárásainak megfelel. A rendszer üzembiztos, hatékony, és korszerű lesz | 0 | Babosdöbréte | 24450 | 0 | 2026-01-01 | 2035-12-31 | hosszú | 0 | 0 | 0 | 0 | 0 | 600 | 3450 | 1250 | 250 | 8200 | 2050 | 2150 | 2500 | 2000 | 2000
632 | 0 | Babosdöbréte | HBA gépészeti rekonstrukció (1-6) | Az üzemelő viziközmű elem működése közben előforduló eseti meghibásodások fordulhatnak elő, melyek előre nem tervezhetők | A kiépített rendszer működőképességének megóvása, a biztonságos üzemelés biztosítása miatt van szükség a munka elvégzésére | A beavatkozás után egy hatékonyan működő viziközmű elemet kapunk, mely a kor elvárásainak megfelel. A rendszer üzembiztos, hatékony, és korszerű lesz | 0 | Babosdöbréte | 2420 | 0 | 2026-01-01 | 2035-12-31 | hosszú | 0 | 0 | 0 | 0 | 0 | 315 | 65 | 405 | 65 | 405 | 65 | 315 | 405 | 65 | 315
639 | 0 | Bagod | gépészeti rekonstrukció (1-6) | Az üzemelő viziközmű elem működése közben előforduló eseti meghibásodások fordulhatnak elő, melyek előre nem tervezhetők | A kiépített rendszer működőképességének megóvása, a biztonságos üzemelés biztosítása miatt van szükség a munka elvégzésére | A beavatkozás után egy hatékonyan működő viziközmű elemet kapunk, mely a kor elvárásainak megfelel. A rendszer üzembiztos, hatékony, és korszerű lesz | 0 | Bagod | 3300 | 0 | 2026-01-01 | 2033-12-31 | hosszú | 0 | 0 | 0 | 0 | 0 | 2500 | 200 | 0 | 200 | 0 | 200 | 0 | 200 | 0 | 0
640 | 0 | Bagod | HBA gépészeti rekonstrukció (1-6) | A viziközmű elem a napi üzemmenet során oly mértékig elhasználódott, hogy a normál karbantartási munkákkal már nem biztosítható az üzembiztos működése | A rendszer zavartalan üzemének biztosítása érdekében szükséges a beavatkozás | A viziközmű elem állapota megközelíti az új elem berendezés állapotát. Az üzembiztonság jelentősen növekszik | 0 | Bagod | 14000 | 0 | 2026-01-01 | 2035-12-31 | hosszú | 0 | 0 | 0 | 0 | 0 | 1400 | 1400 | 1400 | 1400 | 1400 | 1400 | 1400 | 1400 | 1400 | 1400
646 | 0 | Bak | gépészeti rekonstrukció (1-6) | Az üzemelő viziközmű elem működése közben előforduló eseti meghibásodások fordulhatnak elő, melyek előre nem tervezhetők | A kiépített rendszer működőképességének megóvása, a biztonságos üzemelés biztosítása miatt van szükség a munka elvégzésére | A beavatkozás után egy hatékonyan működő viziközmű elemet kapunk, mely a kor elvárásainak megfelel. A rendszer üzembiztos, hatékony, és korszerű lesz | 0 | Bak | 21700 | 0 | 2026-01-01 | 2035-12-31 | hosszú | 0 | 0 | 0 | 0 | 0 | 1000 | 1100 | 2800 | 400 | 300 | 400 | 4400 | 7300 | 2000 | 2000
652 | 0 | Bocfölde | gépészeti rekonstrukció (1-6) | Az üzemelő viziközmű elem működése közben előforduló eseti meghibásodások fordulhatnak elő, melyek előre nem tervezhetők | A kiépített rendszer működőképességének megóvása, a biztonságos üzemelés biztosítása miatt van szükség a munka elvégzésére | A beavatkozás után egy hatékonyan működő viziközmű elemet kapunk, mely a kor elvárásainak megfelel. A rendszer üzembiztos, hatékony, és korszerű lesz | 0 | Bocfölde | 13550 | 0 | 2026-01-01 | 2035-12-31 | hosszú | 0 | 0 | 0 | 0 | 0 | 1000 | 150 | 200 | 150 | 6200 | 150 | 200 | 5150 | 150 | 200
653 | 0 | Bocfölde | HBA gépészeti rekonstrukció (1-6) | Az üzemelő viziközmű elem működése közben előforduló eseti meghibásodások fordulhatnak elő, melyek előre nem tervezhetők | A kiépített rendszer működőképességének megóvása, a biztonságos üzemelés biztosítása miatt van szükség a munka elvégzésére | A beavatkozás után egy hatékonyan működő viziközmű elemet kapunk, mely a kor elvárásainak megfelel. A rendszer üzembiztos, hatékony, és korszerű lesz | 0 | Bocfölde | 1250 | 0 | 2026-01-01 | 2033-12-31 | hosszú | 0 | 0 | 0 | 0 | 0 | 250 | 185 | 250 | 65 | 0 | 185 | 65 | 250 | 0 | 0
659 | 0 | Boncodfölde | gépészeti rekonstrukció (1-6) | Az üzemelő viziközmű elem működése közben előforduló eseti meghibásodások fordulhatnak elő, melyek előre nem tervezhetők | A kiépített rendszer működőképességének megóvása, a biztonságos üzemelés biztosítása miatt van szükség a munka elvégzésére | A beavatkozás után egy hatékonyan működő viziközmű elemet kapunk, mely a kor elvárásainak megfelel. A rendszer üzembiztos, hatékony, és korszerű lesz | 0 | Boncodfölde | 11000 | 0 | 2026-01-01 | 2035-12-31 | hosszú | 0 | 0 | 0 | 0 | 0 | 1100 | 850 | 300 | 150 | 1400 | 2050 | 2600 | 850 | 850 | 850
660 | 0 | Boncodfölde | HBA gépészeti rekonstrukció (1-6) | Az üzemelő viziközmű elem működése közben előforduló eseti meghibásodások fordulhatnak elő, melyek előre nem tervezhetők | A kiépített rendszer működőképességének megóvása, a biztonságos üzemelés biztosítása miatt van szükség a munka elvégzésére | A beavatkozás után egy hatékonyan működő viziközmű elemet kapunk, mely a kor elvárásainak megfelel. A rendszer üzembiztos, hatékony, és korszerű lesz | 0 | Boncodfölde | 1875 | 0 | 2026-01-01 | 2035-12-31 | hosszú | 0 | 0 | 0 | 0 | 0 | 250 | 125 | 250 | 125 | 250 | 125 | 250 | 125 | 250 | 125
665 | 0 | Böde | gépészeti rekonstrukció (1-6) | Az üzemelő viziközmű elem működése közben előforduló eseti meghibásodások fordulhatnak elő, melyek előre nem tervezhetők | A kiépített rendszer működőképességének megóvása, a biztonságos üzemelés biztosítása miatt van szükség a munka elvégzésére | A beavatkozás után egy hatékonyan működő viziközmű elemet kapunk, mely a kor elvárásainak megfelel. A rendszer üzembiztos, hatékony, és korszerű lesz | 0 | Böde | 13300 | 0 | 2026-01-01 | 2035-12-31 | hosszú | 0 | 0 | 0 | 0 | 0 | 1050 | 700 | 350 | 0 | 350 | 2500 | 2150 | 2200 | 2000 | 2000
666 | 0 | Böde | HBA gépészeti rekonstrukció (1-6) | Az üzemelő viziközmű elem működése közben előforduló eseti meghibásodások fordulhatnak elő, melyek előre nem tervezhetők | A kiépített rendszer működőképességének megóvása, a biztonságos üzemelés biztosítása miatt van szükség a munka elvégzésére | A beavatkozás után egy hatékonyan működő viziközmű elemet kapunk, mely a kor elvárásainak megfelel. A rendszer üzembiztos, hatékony, és korszerű lesz | 0 | Böde | 850 | 0 | 2026-01-01 | 2035-12-31 | hosszú | 0 | 0 | 0 | 0 | 0 | 250 | 135 | 0 | 65 | 135 | 0 | 65 | 65 | 0 | 135
672 | 0 | Búcsúszentlászló | gépészeti rekonstrukció (1-6) | Az üzemelő viziközmű elem működése közben előforduló eseti meghibásodások fordulhatnak elő, melyek előre nem tervezhetők | A kiépített rendszer működőképességének megóvása, a biztonságos üzemelés biztosítása miatt van szükség a munka elvégzésére | A beavatkozás után egy hatékonyan működő viziközmű elemet kapunk, mely a kor elvárásainak megfelel. A rendszer üzembiztos, hatékony, és korszerű lesz | 0 | Búcsúszentlászló | 22100 | 0 | 2026-01-01 | 2035-12-31 | hosszú | 0 | 0 | 0 | 0 | 0 | 700 | 1750 | 650 | 1000 | 0 | 3500 | 2500 | 7000 | 2500 | 2500
673 | 0 | Búcsúszentlászló | HBA gépészeti rekonstrukció (1-6) | Az üzemelő viziközmű elem működése közben előforduló eseti meghibásodások fordulhatnak elő, melyek előre nem tervezhetők | A kiépített rendszer működőképességének megóvása, a biztonságos üzemelés biztosítása miatt van szükség a munka elvégzésére | A beavatkozás után egy hatékonyan működő viziközmű elemet kapunk, mely a kor elvárásainak megfelel. A rendszer üzembiztos, hatékony, és korszerű lesz | 0 | Búcsúszentlászló | 1020 | 0 | 2026-01-01 | 2035-12-31 | hosszú | 0 | 0 | 0 | 0 | 0 | 250 | 65 | 75 | 25 | 65 | 95 | 65 | 250 | 65 | 65
679 | 0 | Csatár | gépészeti rekonstrukció (1-6) | Az üzemelő viziközmű elem működése közben előforduló eseti meghibásodások fordulhatnak elő, melyek előre nem tervezhetők | A kiépített rendszer működőképességének megóvása, a biztonságos üzemelés biztosítása miatt van szükség a munka elvégzésére | A beavatkozás után egy hatékonyan működő viziközmű elemet kapunk, mely a kor elvárásainak megfelel. A rendszer üzembiztos, hatékony, és korszerű lesz | 0 | Csatár | 11700 | 0 | 2026-01-01 | 2035-12-31 | hosszú | 0 | 0 | 0 | 0 | 0 | 700 | 1200 | 0 | 400 | 0 | 400 | 1500 | 4500 | 1500 | 1500
680 | 0 | Csatár | HBA gépészeti rekonstrukció (1-6) | Az üzemelő viziközmű elem működése közben előforduló eseti meghibásodások fordulhatnak elő, melyek előre nem tervezhetők | A kiépített rendszer működőképességének megóvása, a biztonságos üzemelés biztosítása miatt van szükség a munka elvégzésére | A beavatkozás után egy hatékonyan működő viziközmű elemet kapunk, mely a kor elvárásainak megfelel. A rendszer üzembiztos, hatékony, és korszerű lesz | 0 | Csatár | 2065 | 0 | 2026-01-01 | 2034-12-31 | hosszú | 0 | 0 | 0 | 0 | 0 | 65 | 0 | 275 | 0 | 275 | 0 | 1175 | 0 | 275 | 0
684 | 0 | Csonkahegyhát | gépészeti rekonstrukció (1-6) | Az üzemelő viziközmű elem működése közben előforduló eseti meghibásodások fordulhatnak elő, melyek előre nem tervezhetők | A kiépített rendszer működőképességének megóvása, a biztonságos üzemelés biztosítása miatt van szükség a munka elvégzésére | A beavatkozás után egy hatékonyan működő viziközmű elemet kapunk, mely a kor elvárásainak megfelel. A rendszer üzembiztos, hatékony, és korszerű lesz | 0 | Csonkahegyhát | 20700 | 0 | 2026-01-01 | 2035-12-31 | hosszú | 0 | 0 | 0 | 0 | 0 | 1000 | 2550 | 1200 | 1250 | 0 | 750 | 0 | 12450 | 750 | 750
685 | 0 | Csonkahegyhát | HBA gépészeti rekonstrukció (1-6) | Az üzemelő viziközmű elem működése közben előforduló eseti meghibásodások fordulhatnak elő, melyek előre nem tervezhetők | A kiépített rendszer működőképességének megóvása, a biztonságos üzemelés biztosítása miatt van szükség a munka elvégzésére | A beavatkozás után egy hatékonyan működő viziközmű elemet kapunk, mely a kor elvárásainak megfelel. A rendszer üzembiztos, hatékony, és korszerű lesz | 0 | Csonkahegyhát | 1065 | 0 | 2026-01-01 | 2034-12-31 | hosszú | 0 | 0 | 0 | 0 | 0 | 65 | 250 | 145 | 250 | 65 | 80 | 65 | 80 | 65 | 0
691 | 0 | Egervár | gépészeti rekonstrukció (1-6) | Az üzemelő viziközmű elem működése közben előforduló eseti meghibásodások fordulhatnak elő, melyek előre nem tervezhetők | A kiépített rendszer működőképességének megóvása, a biztonságos üzemelés biztosítása miatt van szükség a munka elvégzésére | A beavatkozás után egy hatékonyan működő viziközmű elemet kapunk, mely a kor elvárásainak megfelel. A rendszer üzembiztos, hatékony, és korszerű lesz | 0 | Egervár | 16650 | 0 | 2026-01-01 | 2034-12-31 | hosszú | 0 | 0 | 0 | 0 | 0 | 910 | 0 | 910 | 4400 | 7700 | 910 | 0 | 910 | 910 | 0
692 | 0 | Egervár | HBA gépészeti rekonstrukció (1-6) | Az üzemelő viziközmű elem működése közben előforduló eseti meghibásodások fordulhatnak elő, melyek előre nem tervezhetők | A kiépített rendszer működőképességének megóvása, a biztonságos üzemelés biztosítása miatt van szükség a munka elvégzésére | A beavatkozás után egy hatékonyan működő viziközmű elemet kapunk, mely a kor elvárásainak megfelel. A rendszer üzembiztos, hatékony, és korszerű lesz | 0 | Egervár | 1900 | 0 | 2026-01-01 | 2035-12-31 | hosszú | 0 | 0 | 0 | 0 | 0 | 130 | 250 | 130 | 250 | 130 | 250 | 130 | 250 | 130 | 250
698 | 0 | Gősfa | gépészeti rekonstrukció (1-6) | Az üzemelő viziközmű elem működése közben előforduló eseti meghibásodások fordulhatnak elő, melyek előre nem tervezhetők | A kiépített rendszer működőképességének megóvása, a biztonságos üzemelés biztosítása miatt van szükség a munka elvégzésére | A beavatkozás után egy hatékonyan működő viziközmű elemet kapunk, mely a kor elvárásainak megfelel. A rendszer üzembiztos, hatékony, és korszerű lesz | 0 | Gősfa | 14150 | 0 | 2026-01-01 | 2035-12-31 | hosszú | 0 | 0 | 0 | 0 | 0 | 250 | 550 | 250 | 550 | 250 | 2750 | 2350 | 2400 | 2400 | 2400
699 | 0 | Gősfa | HBA gépészeti rekonstrukció (1-6) | Az üzemelő viziközmű elem működése közben előforduló eseti meghibásodások fordulhatnak elő, melyek előre nem tervezhetők | A kiépített rendszer működőképességének megóvása, a biztonságos üzemelés biztosítása miatt van szükség a munka elvégzésére | A beavatkozás után egy hatékonyan működő viziközmű elemet kapunk, mely a kor elvárásainak megfelel. A rendszer üzembiztos, hatékony, és korszerű lesz | 0 | Gősfa | 740 | 0 | 2026-01-01 | 2034-12-31 | hosszú | 0 | 0 | 0 | 0 | 0 | 60 | 0 | 60 | 220 | 60 | 0 | 60 | 220 | 60 | 0
706 | 0 | Hagyárosbörönd | gépészeti rekonstrukció (1-6) | Az üzemelő viziközmű elem működése közben előforduló eseti meghibásodások fordulhatnak elő, melyek előre nem tervezhetők | A kiépített rendszer működőképességének megóvása, a biztonságos üzemelés biztosítása miatt van szükség a munka elvégzésére | A beavatkozás után egy hatékonyan működő viziközmű elemet kapunk, mely a kor elvárásainak megfelel. A rendszer üzembiztos, hatékony, és korszerű lesz | 0 | Hagyárosbörönd | 15150 | 0 | 2026-01-01 | 2035-12-31 | hosszú | 0 | 0 | 0 | 0 | 0 | 150 | 4200 | 6450 | 3300 | 150 | 200 | 150 | 200 | 150 | 200
707 | 0 | Hagyárosbörönd | HBA gépészeti rekonstrukció (1-6) | Az üzemelő viziközmű elem működése közben előforduló eseti meghibásodások fordulhatnak elő, melyek előre nem tervezhetők | A kiépített rendszer működőképességének megóvása, a biztonságos üzemelés biztosítása miatt van szükség a munka elvégzésére | A beavatkozás után egy hatékonyan működő viziközmű elemet kapunk, mely a kor elvárásainak megfelel. A rendszer üzembiztos, hatékony, és korszerű lesz | 0 | Hagyárosbörönd | 765 | 0 | 2026-01-01 | 2032-12-31 | hosszú | 0 | 0 | 0 | 0 | 0 | 75 | 155 | 75 | 155 | 75 | 155 | 75 | 0 | 0 | 0
714 | 0 | Hottó | gépészeti rekonstrukció (1-6) | Az üzemelő viziközmű elem működése közben előforduló eseti meghibásodások fordulhatnak elő, melyek előre nem tervezhetők | A kiépített rendszer működőképességének megóvása, a biztonságos üzemelés biztosítása miatt van szükség a munka elvégzésére | A beavatkozás után egy hatékonyan működő viziközmű elemet kapunk, mely a kor elvárásainak megfelel. A rendszer üzembiztos, hatékony, és korszerű lesz | 0 | Hottó | 12850 | 0 | 2026-01-01 | 2034-12-31 | hosszú | 0 | 0 | 0 | 0 | 0 | 700 | 1250 | 0 | 4300 | 2750 | 2650 | 400 | 400 | 400 | 0
715 | 0 | Hottó | HBA gépészeti rekonstrukció (1-6) | Az üzemelő viziközmű elem működése közben előforduló eseti meghibásodások fordulhatnak elő, melyek előre nem tervezhetők | A kiépített rendszer működőképességének megóvása, a biztonságos üzemelés biztosítása miatt van szükség a munka elvégzésére | A beavatkozás után egy hatékonyan működő viziközmű elemet kapunk, mely a kor elvárásainak megfelel. A rendszer üzembiztos, hatékony, és korszerű lesz | 0 | Hottó | 905 | 0 | 2026-01-01 | 2035-12-31 | hosszú | 0 | 0 | 0 | 0 | 0 | 80 | 65 | 0 | 65 | 0 | 65 | 250 | 65 | 250 | 65
718 | 0 | Kávás | gépészeti rekonstrukció (1-6) | Az üzemelő viziközmű elem működése közben előforduló eseti meghibásodások fordulhatnak elő, melyek előre nem tervezhetők | A kiépített rendszer működőképességének megóvása, a biztonságos üzemelés biztosítása miatt van szükség a munka elvégzésére | A beavatkozás után egy hatékonyan működő viziközmű elemet kapunk, mely a kor elvárásainak megfelel. A rendszer üzembiztos, hatékony, és korszerű lesz | 0 | Kávás | 7050 | 0 | 2026-01-01 | 2030-01-01 | hosszú | 0 | 0 | 0 | 0 | 0 | 2750 | 0 | 250 | 0 | 4050 | 0 | 0 | 0 | 0 | 0
722 | 0 | Kemendollár | gépészeti rekonstrukció (1-6) | Az üzemelő viziközmű elem működése közben előforduló eseti meghibásodások fordulhatnak elő, melyek előre nem tervezhetők | A kiépített rendszer működőképességének megóvása, a biztonságos üzemelés biztosítása miatt van szükség a munka elvégzésére | A beavatkozás után egy hatékonyan működő viziközmű elemet kapunk, mely a kor elvárásainak megfelel. A rendszer üzembiztos, hatékony, és korszerű lesz | 0 | Kemendollár | 34730 | 0 | 2026-01-01 | 2035-12-31 | hosszú | 0 | 0 | 0 | 0 | 0 | 850 | 500 | 850 | 500 | 3000 | 2600 | 5030 | 11400 | 5000 | 5000
723 | 0 | Kemendollár | HBA gépészeti rekonstrukció (1-6) | Az üzemelő viziközmű elem működése közben előforduló eseti meghibásodások fordulhatnak elő, melyek előre nem tervezhetők | A kiépített rendszer működőképességének megóvása, a biztonságos üzemelés biztosítása miatt van szükség a munka elvégzésére | A beavatkozás után egy hatékonyan működő viziközmű elemet kapunk, mely a kor elvárásainak megfelel. A rendszer üzembiztos, hatékony, és korszerű lesz | 0 | Kemendollár | 630 | 0 | 2026-01-01 | 2034-12-31 | hosszú | 0 | 0 | 0 | 0 | 0 | 130 | 0 | 0 | 130 | 90 | 0 | 150 | 0 | 130 | 0
727 | 0 | Keménfa | gépészeti rekonstrukció (1-6) | Az üzemelő viziközmű elem működése közben előforduló eseti meghibásodások fordulhatnak elő, melyek előre nem tervezhetők | A kiépített rendszer működőképességének megóvása, a biztonságos üzemelés biztosítása miatt van szükség a munka elvégzésére | A beavatkozás után egy hatékonyan működő viziközmű elemet kapunk, mely a kor elvárásainak megfelel. A rendszer üzembiztos, hatékony, és korszerű lesz | 0 | Keménfa | 5000 | 0 | 2026-01-01 | 2035-12-31 | hosszú | 0 | 0 | 0 | 0 | 0 | 700 | 750 | 0 | 250 | 0 | 250 | 650 | 1900 | 250 | 250
733 | 0 | Kisbucsa | gépészeti rekonstrukció (1-6) | Az üzemelő viziközmű elem működése közben előforduló eseti meghibásodások fordulhatnak elő, melyek előre nem tervezhetők | A kiépített rendszer működőképességének megóvása, a biztonságos üzemelés biztosítása miatt van szükség a munka elvégzésére | A beavatkozás után egy hatékonyan működő viziközmű elemet kapunk, mely a kor elvárásainak megfelel. A rendszer üzembiztos, hatékony, és korszerű lesz | 0 | Kisbucsa | 18550 | 0 | 2026-01-01 | 2035-12-31 | hosszú | 0 | 0 | 0 | 0 | 0 | 550 | 1050 | 3050 | 1000 | 1750 | 300 | 3800 | 4050 | 1500 | 1500
734 | 0 | Kisbucsa | HBA gépészeti rekonstrukció (1-6) | Az üzemelő viziközmű elem működése közben előforduló eseti meghibásodások fordulhatnak elő, melyek előre nem tervezhetők | A kiépített rendszer működőképességének megóvása, a biztonságos üzemelés biztosítása miatt van szükség a munka elvégzésére | A beavatkozás után egy hatékonyan működő viziközmű elemet kapunk, mely a kor elvárásainak megfelel. A rendszer üzembiztos, hatékony, és korszerű lesz | 0 | Kisbucsa | 315 | 0 | 2026-01-01 | 2032-12-31 | hosszú | 0 | 0 | 0 | 0 | 0 | 35 | 75 | 35 | 0 | 135 | 0 | 35 | 0 | 0 | 0
738 | 0 | Kiskutas | gépészeti rekonstrukció (1-6) | Az üzemelő viziközmű elem működése közben előforduló eseti meghibásodások fordulhatnak elő, melyek előre nem tervezhetők | A kiépített rendszer működőképességének megóvása, a biztonságos üzemelés biztosítása miatt van szükség a munka elvégzésére | A beavatkozás után egy hatékonyan működő viziközmű elemet kapunk, mely a kor elvárásainak megfelel. A rendszer üzembiztos, hatékony, és korszerű lesz | 0 | Kiskutas | 12250 | 0 | 2026-01-01 | 2034-12-31 | hosszú | 0 | 0 | 0 | 0 | 0 | 1200 | 650 | 400 | 0 | 1800 | 0 | 6400 | 0 | 1800 | 0
744 | 0 | Kispáli | gépészeti rekonstrukció (1-6) | Az üzemelő viziközmű elem működése közben előforduló eseti meghibásodások fordulhatnak elő, melyek előre nem tervezhetők | A kiépített rendszer működőképességének megóvása, a biztonságos üzemelés biztosítása miatt van szükség a munka elvégzésére | A beavatkozás után egy hatékonyan működő viziközmű elemet kapunk, mely a kor elvárásainak megfelel. A rendszer üzembiztos, hatékony, és korszerű lesz | 0 | Kispáli | 9450 | 0 | 2026-01-01 | 2035-12-31 | hosszú | 0 | 0 | 0 | 0 | 0 | 450 | 800 | 1200 | 0 | 500 | 0 | 3750 | 2250 | 0 | 500
745 | 0 | Kispáli | HBA gépészeti rekonstrukció (1-6) | Az üzemelő viziközmű elem működése közben előforduló eseti meghibásodások fordulhatnak elő, melyek előre nem tervezhetők | A kiépített rendszer működőképességének megóvása, a biztonságos üzemelés biztosítása miatt van szükség a munka elvégzésére | A beavatkozás után egy hatékonyan működő viziközmű elemet kapunk, mely a kor elvárásainak megfelel. A rendszer üzembiztos, hatékony, és korszerű lesz | 0 | Kispáli | 475 | 0 | 2026-01-01 | 2034-12-31 | hosszú | 0 | 0 | 0 | 0 | 0 | 65 | 35 | 200 | 0 | 35 | 35 | 35 | 35 | 35 | 0
749 | 0 | Lakhegy | gépészeti rekonstrukció (1-6) | Az üzemelő viziközmű elem működése közben előforduló eseti meghibásodások fordulhatnak elő, melyek előre nem tervezhetők | A kiépített rendszer működőképességének megóvása, a biztonságos üzemelés biztosítása miatt van szükség a munka elvégzésére | A beavatkozás után egy hatékonyan működő viziközmű elemet kapunk, mely a kor elvárásainak megfelel. A rendszer üzembiztos, hatékony, és korszerű lesz | 0 | Lakhegy | 20600 | 0 | 2026-01-01 | 2035-12-31 | hosszú | 0 | 0 | 0 | 0 | 0 | 650 | 550 | 650 | 550 | 4950 | 4850 | 650 | 550 | 550 | 6650
753 | 0 | Nagykutas | gépészeti rekonstrukció (1-6) | Az üzemelő viziközmű elem működése közben előforduló eseti meghibásodások fordulhatnak elő, melyek előre nem tervezhetők | A kiépített rendszer működőképességének megóvása, a biztonságos üzemelés biztosítása miatt van szükség a munka elvégzésére | A beavatkozás után egy hatékonyan működő viziközmű elemet kapunk, mely a kor elvárásainak megfelel. A rendszer üzembiztos, hatékony, és korszerű lesz | 0 | Nagykutas | 7150 | 0 | 2026-01-01 | 2034-12-31 | hosszú | 0 | 0 | 0 | 0 | 0 | 1100 | 800 | 450 | 0 | 1750 | 150 | 2750 | 0 | 150 | 0
757 | 0 | Nagypáli | gépészeti rekonstrukció (1-6) | Az üzemelő viziközmű elem működése közben előforduló eseti meghibásodások fordulhatnak elő, melyek előre nem tervezhetők | A kiépített rendszer működőképességének megóvása, a biztonságos üzemelés biztosítása miatt van szükség a munka elvégzésére | A beavatkozás után egy hatékonyan működő viziközmű elemet kapunk, mely a kor elvárásainak megfelel. A rendszer üzembiztos, hatékony, és korszerű lesz | 0 | Nagypáli | 16000 | 0 | 2026-01-01 | 2035-12-31 | hosszú | 0 | 0 | 0 | 0 | 0 | 550 | 950 | 1200 | 150 | 550 | 3600 | 1900 | 5600 | 550 | 950
762 | 0 | Nemesapáti | gépészeti rekonstrukció (1-6) | Az üzemelő viziközmű elem működése közben előforduló eseti meghibásodások fordulhatnak elő, melyek előre nem tervezhetők | A kiépített rendszer működőképességének megóvása, a biztonságos üzemelés biztosítása miatt van szükség a munka elvégzésére | A beavatkozás után egy hatékonyan működő viziközmű elemet kapunk, mely a kor elvárásainak megfelel. A rendszer üzembiztos, hatékony, és korszerű lesz | 0 | Nemesapáti | 19450 | 0 | 2026-01-01 | 2035-12-31 | hosszú | 0 | 0 | 0 | 0 | 0 | 500 | 1400 | 500 | 2050 | 500 | 650 | 3600 | 9100 | 500 | 650
763 | 0 | Nemesapáti | HBA gépészeti rekonstrukció (1-6) | Az üzemelő viziközmű elem működése közben előforduló eseti meghibásodások fordulhatnak elő, melyek előre nem tervezhetők | A kiépített rendszer működőképességének megóvása, a biztonságos üzemelés biztosítása miatt van szükség a munka elvégzésére | A beavatkozás után egy hatékonyan működő viziközmű elemet kapunk, mely a kor elvárásainak megfelel. A rendszer üzembiztos, hatékony, és korszerű lesz | 0 | Nemesapáti | 2800 | 0 | 2026-01-01 | 2034-12-31 | hosszú | 0 | 0 | 0 | 0 | 0 | 250 | 0 | 150 | 0 | 250 | 1200 | 550 | 250 | 150 | 0
767 | 0 | Nemeshetés | gépészeti rekonstrukció (1-6) | Az üzemelő viziközmű elem működése közben előforduló eseti meghibásodások fordulhatnak elő, melyek előre nem tervezhetők | A kiépített rendszer működőképességének megóvása, a biztonságos üzemelés biztosítása miatt van szükség a munka elvégzésére | A beavatkozás után egy hatékonyan működő viziközmű elemet kapunk, mely a kor elvárásainak megfelel. A rendszer üzembiztos, hatékony, és korszerű lesz | 0 | Nemeshetés | 13650 | 0 | 2026-01-01 | 2035-12-31 | hosszú | 0 | 0 | 0 | 0 | 0 | 350 | 1300 | 350 | 300 | 350 | 300 | 1950 | 7750 | 500 | 500
768 | 0 | Nemeshetés | HBA gépészeti rekonstrukció (1-6) | Az üzemelő viziközmű elem működése közben előforduló eseti meghibásodások fordulhatnak elő, melyek előre nem tervezhetők | A kiépített rendszer működőképességének megóvása, a biztonságos üzemelés biztosítása miatt van szükség a munka elvégzésére | A beavatkozás után egy hatékonyan működő viziközmű elemet kapunk, mely a kor elvárásainak megfelel. A rendszer üzembiztos, hatékony, és korszerű lesz | 0 | Nemeshetés | 1025 | 0 | 2026-01-01 | 2035-12-31 | hosszú | 0 | 0 | 0 | 0 | 0 | 350 | 65 | 0 | 65 | 0 | 315 | 0 | 165 | 0 | 65
771 | 0 | Nemessándorháza | gépészeti rekonstrukció (1-6) | Az üzemelő viziközmű elem működése közben előforduló eseti meghibásodások fordulhatnak elő, melyek előre nem tervezhetők | A kiépített rendszer működőképességének megóvása, a biztonságos üzemelés biztosítása miatt van szükség a munka elvégzésére | A beavatkozás után egy hatékonyan működő viziközmű elemet kapunk, mely a kor elvárásainak megfelel. A rendszer üzembiztos, hatékony, és korszerű lesz | 0 | Nemessándorháza | 6550 | 0 | 2026-01-01 | 2035-12-31 | hosszú | 0 | 0 | 0 | 0 | 0 | 150 | 300 | 150 | 300 | 150 | 2500 | 500 | 1500 | 500 | 500
772 | 0 | Nemessándorháza | HBA gépészeti rekonstrukció (1-6) | Az üzemelő viziközmű elem működése közben előforduló eseti meghibásodások fordulhatnak elő, melyek előre nem tervezhetők | A kiépített rendszer működőképességének megóvása, a biztonságos üzemelés biztosítása miatt van szükség a munka elvégzésére | A beavatkozás után egy hatékonyan működő viziközmű elemet kapunk, mely a kor elvárásainak megfelel. A rendszer üzembiztos, hatékony, és korszerű lesz | 0 | Nemessándorháza | 960 | 0 | 2026-01-01 | 2032-12-31 | hosszú | 0 | 0 | 0 | 0 | 0 | 165 | 250 | 65 | 0 | 165 | 250 | 65 | 0 | 0 | 0
776 | 0 | Nemesszentandrás | gépészeti rekonstrukció (1-6) | Az üzemelő viziközmű elem működése közben előforduló eseti meghibásodások fordulhatnak elő, melyek előre nem tervezhetők | A kiépített rendszer működőképességének megóvása, a biztonságos üzemelés biztosítása miatt van szükség a munka elvégzésére | A beavatkozás után egy hatékonyan működő viziközmű elemet kapunk, mely a kor elvárásainak megfelel. A rendszer üzembiztos, hatékony, és korszerű lesz | 0 | Nemesszentandrás | 8950 | 0 | 2026-01-01 | 2035-12-31 | hosszú | 0 | 0 | 0 | 0 | 0 | 1100 | 250 | 400 | 250 | 400 | 1750 | 2400 | 1750 | 400 | 250
779 | 0 | Németfalu | gépészeti rekonstrukció (1-6) | Az üzemelő viziközmű elem működése közben előforduló eseti meghibásodások fordulhatnak elő, melyek előre nem tervezhetők | A kiépített rendszer működőképességének megóvása, a biztonságos üzemelés biztosítása miatt van szükség a munka elvégzésére | A beavatkozás után egy hatékonyan működő viziközmű elemet kapunk, mely a kor elvárásainak megfelel. A rendszer üzembiztos, hatékony, és korszerű lesz | 0 | Németfalu | 7450 | 0 | 2026-01-01 | 2034-12-31 | hosszú | 0 | 0 | 0 | 0 | 0 | 1150 | 0 | 350 | 0 | 350 | 0 | 5250 | 0 | 350 | 0
782 | 0 | Ozmánbük | gépészeti rekonstrukció (1-6) | Az üzemelő viziközmű elem működése közben előforduló eseti meghibásodások fordulhatnak elő, melyek előre nem tervezhetők | A kiépített rendszer működőképességének megóvása, a biztonságos üzemelés biztosítása miatt van szükség a munka elvégzésére | A beavatkozás után egy hatékonyan működő viziközmű elemet kapunk, mely a kor elvárásainak megfelel. A rendszer üzembiztos, hatékony, és korszerű lesz | 0 | Ozmánbük | 10800 | 0 | 2026-01-01 | 2031-12-31 | hosszú | 0 | 0 | 0 | 0 | 0 | 5000 | 3500 | 0 | 1900 | 0 | 400 | 0 | 0 | 0 | 0
783 | 0 | Ozmánbük | HBA gépészeti rekonstrukció (1-6) | Az üzemelő viziközmű elem működése közben előforduló eseti meghibásodások fordulhatnak elő, melyek előre nem tervezhetők | A kiépített rendszer működőképességének megóvása, a biztonságos üzemelés biztosítása miatt van szükség a munka elvégzésére | A beavatkozás után egy hatékonyan működő viziközmű elemet kapunk, mely a kor elvárásainak megfelel. A rendszer üzembiztos, hatékony, és korszerű lesz | 0 | Ozmánbük | 490 | 0 | 2026-01-01 | 2033-12-31 | hosszú | 0 | 0 | 0 | 0 | 0 | 35 | 75 | 115 | 0 | 75 | 115 | 0 | 75 | 0 | 0
788 | 0 | Pethőhenye | gépészeti rekonstrukció (1-6) | Az üzemelő viziközmű elem működése közben előforduló eseti meghibásodások fordulhatnak elő, melyek előre nem tervezhetők | A kiépített rendszer működőképességének megóvása, a biztonságos üzemelés biztosítása miatt van szükség a munka elvégzésére | A beavatkozás után egy hatékonyan működő viziközmű elemet kapunk, mely a kor elvárásainak megfelel. A rendszer üzembiztos, hatékony, és korszerű lesz | 0 | Pethőhenye | 26400 | 0 | 2026-01-01 | 2035-12-31 | hosszú | 0 | 0 | 0 | 0 | 0 | 8800 | 300 | 600 | 300 | 600 | 300 | 3100 | 11300 | 500 | 600
789 | 0 | Pethőhenye | HBA gépészeti rekonstrukció (1-6) | Az üzemelő viziközmű elem működése közben előforduló eseti meghibásodások fordulhatnak elő, melyek előre nem tervezhetők | A kiépített rendszer működőképességének megóvása, a biztonságos üzemelés biztosítása miatt van szükség a munka elvégzésére | A beavatkozás után egy hatékonyan működő viziközmű elemet kapunk, mely a kor elvárásainak megfelel. A rendszer üzembiztos, hatékony, és korszerű lesz | 0 | Pethőhenye | 670 | 0 | 2026-01-01 | 2034-12-31 | hosszú | 0 | 0 | 0 | 0 | 0 | 60 | 100 | 60 | 90 | 60 | 0 | 150 | 60 | 90 | 0
794 | 0 | Pókaszepetk | gépészeti rekonstrukció (1-6) | Az üzemelő viziközmű elem működése közben előforduló eseti meghibásodások fordulhatnak elő, melyek előre nem tervezhetők | A kiépített rendszer működőképességének megóvása, a biztonságos üzemelés biztosítása miatt van szükség a munka elvégzésére | A beavatkozás után egy hatékonyan működő viziközmű elemet kapunk, mely a kor elvárásainak megfelel. A rendszer üzembiztos, hatékony, és korszerű lesz | 0 | Pókaszepetk | 19100 | 0 | 2026-01-01 | 2032-12-31 | hosszú | 0 | 0 | 0 | 0 | 0 | 850 | 0 | 850 | 0 | 5250 | 9300 | 2850 | 0 | 0 | 0
802 | 0 | Pusztaszentlászló | gépészeti rekonstrukció (1-6) | Az üzemelő viziközmű elem működése közben előforduló eseti meghibásodások fordulhatnak elő, melyek előre nem tervezhetők | A kiépített rendszer működőképességének megóvása, a biztonságos üzemelés biztosítása miatt van szükség a munka elvégzésére | A beavatkozás után egy hatékonyan működő viziközmű elemet kapunk, mely a kor elvárásainak megfelel. A rendszer üzembiztos, hatékony, és korszerű lesz | 0 | Pusztaszentlászló | 23500 | 0 | 2026-01-01 | 2035-12-31 | hosszú | 0 | 0 | 0 | 0 | 0 | 3800 | 450 | 600 | 450 | 600 | 450 | 3800 | 12350 | 600 | 400
803 | 0 | Pusztaszentlászló | HBA gépészeti rekonstrukció (1-6) | Az üzemelő viziközmű elem működése közben előforduló eseti meghibásodások fordulhatnak elő, melyek előre nem tervezhetők | A kiépített rendszer működőképességének megóvása, a biztonságos üzemelés biztosítása miatt van szükség a munka elvégzésére | A beavatkozás után egy hatékonyan működő viziközmű elemet kapunk, mely a kor elvárásainak megfelel. A rendszer üzembiztos, hatékony, és korszerű lesz | 0 | Pusztaszentlászló | 2630 | 0 | 2026-01-01 | 2035-12-31 | hosszú | 0 | 0 | 0 | 0 | 0 | 565 | 685 | 65 | 185 | 65 | 65 | 65 | 685 | 65 | 185
809 | 0 | Salomvár | gépészeti rekonstrukció (1-6) | Az üzemelő viziközmű elem működése közben előforduló eseti meghibásodások fordulhatnak elő, melyek előre nem tervezhetők | A kiépített rendszer működőképességének megóvása, a biztonságos üzemelés biztosítása miatt van szükség a munka elvégzésére | A beavatkozás után egy hatékonyan működő viziközmű elemet kapunk, mely a kor elvárásainak megfelel. A rendszer üzembiztos, hatékony, és korszerű lesz | 0 | Salomvár | 13950 | 0 | 2026-01-01 | 2035-12-31 | hosszú | 0 | 0 | 0 | 0 | 0 | 2200 | 950 | 1000 | 800 | 400 | 3650 | 2000 | 1750 | 800 | 400
810 | 0 | Salomvár | HBA gépészeti rekonstrukció (1-6) | Az üzemelő viziközmű elem működése közben előforduló eseti meghibásodások fordulhatnak elő, melyek előre nem tervezhetők | A kiépített rendszer működőképességének megóvása, a biztonságos üzemelés biztosítása miatt van szükség a munka elvégzésére | A beavatkozás után egy hatékonyan működő viziközmű elemet kapunk, mely a kor elvárásainak megfelel. A rendszer üzembiztos, hatékony, és korszerű lesz | 0 | Salomvár | 455 | 0 | 2026-01-01 | 2034-12-31 | hosszú | 0 | 0 | 0 | 0 | 0 | 35 | 65 | 135 | 0 | 90 | 0 | 65 | 0 | 65 | 0
813 | 0 | Sárhida | gépészeti rekonstrukció (1-6) | Az üzemelő viziközmű elem működése közben előforduló eseti meghibásodások fordulhatnak elő, melyek előre nem tervezhetők | A kiépített rendszer működőképességének megóvása, a biztonságos üzemelés biztosítása miatt van szükség a munka elvégzésére | A beavatkozás után egy hatékonyan működő viziközmű elemet kapunk, mely a kor elvárásainak megfelel. A rendszer üzembiztos, hatékony, és korszerű lesz | 0 | Sárhida | 6850 | 0 | 2026-01-01 | 2034-12-31 | hosszú | 0 | 0 | 0 | 0 | 0 | 1100 | 0 | 300 | 0 | 300 | 0 | 4350 | 0 | 800 | 0
821 | 0 | Söjtör | gépészeti rekonstrukció (1-6) | Az üzemelő viziközmű elem működése közben előforduló eseti meghibásodások fordulhatnak elő, melyek előre nem tervezhetők | A kiépített rendszer működőképességének megóvása, a biztonságos üzemelés biztosítása miatt van szükség a munka elvégzésére | A beavatkozás után egy hatékonyan működő viziközmű elemet kapunk, mely a kor elvárásainak megfelel. A rendszer üzembiztos, hatékony, és korszerű lesz | 0 | Söjtör | 26510 | 0 | 2026-01-01 | 2035-12-31 | hosszú | 0 | 0 | 0 | 0 | 0 | 750 | 250 | 750 | 2750 | 750 | 5050 | 5900 | 3450 | 3430 | 3430
822 | 0 | Söjtör | HBA gépészeti rekonstrukció (1-6) | Az üzemelő viziközmű elem működése közben előforduló eseti meghibásodások fordulhatnak elő, melyek előre nem tervezhetők | A kiépített rendszer működőképességének megóvása, a biztonságos üzemelés biztosítása miatt van szükség a munka elvégzésére | A beavatkozás után egy hatékonyan működő viziközmű elemet kapunk, mely a kor elvárásainak megfelel. A rendszer üzembiztos, hatékony, és korszerű lesz | 0 | Söjtör | 6650 | 0 | 2026-01-01 | 2035-12-31 | hosszú | 0 | 0 | 0 | 0 | 0 | 330 | 1000 | 330 | 1000 | 330 | 1000 | 330 | 1000 | 330 | 1000
825 | 0 | Teskánd | gépészeti rekonstrukció (1-6) | Az üzemelő viziközmű elem működése közben előforduló eseti meghibásodások fordulhatnak elő, melyek előre nem tervezhetők | A kiépített rendszer működőképességének megóvása, a biztonságos üzemelés biztosítása miatt van szükség a munka elvégzésére | A beavatkozás után egy hatékonyan működő viziközmű elemet kapunk, mely a kor elvárásainak megfelel. A rendszer üzembiztos, hatékony, és korszerű lesz | 0 | Teskánd | 10500 | 0 | 2026-01-01 | 2035-12-31 | hosszú | 0 | 0 | 0 | 0 | 0 | 1000 | 0 | 350 | 0 | 350 | 2500 | 350 | 2800 | 350 | 2800
826 | 0 | Teskánd | HBA gépészeti rekonstrukció (1-6) | Az üzemelő viziközmű elem működése közben előforduló eseti meghibásodások fordulhatnak elő, melyek előre nem tervezhetők | A kiépített rendszer működőképességének megóvása, a biztonságos üzemelés biztosítása miatt van szükség a munka elvégzésére | A beavatkozás után egy hatékonyan működő viziközmű elemet kapunk, mely a kor elvárásainak megfelel. A rendszer üzembiztos, hatékony, és korszerű lesz | 0 | Teskánd | 1950 | 0 | 2026-01-01 | 2035-12-31 | hosszú | 0 | 0 | 0 | 0 | 0 | 315 | 125 | 65 | 125 | 65 | 375 | 65 | 375 | 65 | 375
828 | 0 | Vasboldogasszony | gépészeti rekonstrukció (1-6) | Az üzemelő viziközmű elem működése közben előforduló eseti meghibásodások fordulhatnak elő, melyek előre nem tervezhetők | A kiépített rendszer működőképességének megóvása, a biztonságos üzemelés biztosítása miatt van szükség a munka elvégzésére | A beavatkozás után egy hatékonyan működő viziközmű elemet kapunk, mely a kor elvárásainak megfelel. A rendszer üzembiztos, hatékony, és korszerű lesz | 0 | Vasboldogasszony | 1750 | 0 | 2026-01-01 | 2034-12-31 | hosszú | 0 | 0 | 0 | 0 | 0 | 250 | 250 | 250 | 0 | 250 | 250 | 0 | 250 | 250 | 0
829 | 0 | Vasboldogasszony | HBA gépészeti rekonstrukció (1-6) | Az üzemelő viziközmű elem működése közben előforduló eseti meghibásodások fordulhatnak elő, melyek előre nem tervezhetők | A kiépített rendszer működőképességének megóvása, a biztonságos üzemelés biztosítása miatt van szükség a munka elvégzésére | A beavatkozás után egy hatékonyan működő viziközmű elemet kapunk, mely a kor elvárásainak megfelel. A rendszer üzembiztos, hatékony, és korszerű lesz | 0 | Vasboldogasszony | 385 | 0 | 2026-01-01 | 2035-12-31 | hosszú | 0 | 0 | 0 | 0 | 0 | 70 | 0 | 105 | 0 | 0 | 35 | 70 | 70 | 0 | 35
834 | 0 | Vaspör | gépészeti rekonstrukció (1-6) | Az üzemelő viziközmű elem működése közben előforduló eseti meghibásodások fordulhatnak elő, melyek előre nem tervezhetők | A kiépített rendszer működőképességének megóvása, a biztonságos üzemelés biztosítása miatt van szükség a munka elvégzésére | A beavatkozás után egy hatékonyan működő viziközmű elemet kapunk, mely a kor elvárásainak megfelel. A rendszer üzembiztos, hatékony, és korszerű lesz | 0 | Vaspör | 8800 | 0 | 2026-01-01 | 2034-12-31 | hosszú | 0 | 0 | 0 | 0 | 0 | 3200 | 2450 | 2100 | 350 | 0 | 350 | 0 | 0 | 350 | 0
835 | 0 | Vaspör | HBA gépészeti rekonstrukció (1-6) | Az üzemelő viziközmű elem működése közben előforduló eseti meghibásodások fordulhatnak elő, melyek előre nem tervezhetők | A kiépített rendszer működőképességének megóvása, a biztonságos üzemelés biztosítása miatt van szükség a munka elvégzésére | A beavatkozás után egy hatékonyan működő viziközmű elemet kapunk, mely a kor elvárásainak megfelel. A rendszer üzembiztos, hatékony, és korszerű lesz | 0 | Vaspör | 860 | 0 | 2026-01-01 | 2033-12-31 | hosszú | 0 | 0 | 0 | 0 | 0 | 155 | 0 | 80 | 155 | 80 | 155 | 80 | 155 | 0 | 0
840 | 0 | Vöckönd | gépészeti rekonstrukció (1-6) | Az üzemelő viziközmű elem működése közben előforduló eseti meghibásodások fordulhatnak elő, melyek előre nem tervezhetők | A kiépített rendszer működőképességének megóvása, a biztonságos üzemelés biztosítása miatt van szükség a munka elvégzésére | A beavatkozás után egy hatékonyan működő viziközmű elemet kapunk, mely a kor elvárásainak megfelel. A rendszer üzembiztos, hatékony, és korszerű lesz | 0 | Vöckönd | 6500 | 0 | 2026-01-01 | 2035-12-31 | hosszú | 0 | 0 | 0 | 0 | 0 | 200 | 200 | 200 | 200 | 1700 | 1700 | 200 | 200 | 1700 | 200
841 | 0 | Vöckönd | HBA gépészeti rekonstrukció (1-6) | Az üzemelő viziközmű elem működése közben előforduló eseti meghibásodások fordulhatnak elő, melyek előre nem tervezhetők | A kiépített rendszer működőképességének megóvása, a biztonságos üzemelés biztosítása miatt van szükség a munka elvégzésére | A beavatkozás után egy hatékonyan működő viziközmű elemet kapunk, mely a kor elvárásainak megfelel. A rendszer üzembiztos, hatékony, és korszerű lesz | 0 | Vöckönd | 555 | 0 | 2026-01-01 | 2035-12-31 | hosszú | 0 | 0 | 0 | 0 | 0 | 35 | 100 | 35 | 70 | 35 | 70 | 35 | 70 | 35 | 70
845 | 0 | Zalaboldogfa | gépészeti rekonstrukció (1-6) | Az üzemelő viziközmű elem működése közben előforduló eseti meghibásodások fordulhatnak elő, melyek előre nem tervezhetők | A kiépített rendszer működőképességének megóvása, a biztonságos üzemelés biztosítása miatt van szükség a munka elvégzésére | A beavatkozás után egy hatékonyan működő viziközmű elemet kapunk, mely a kor elvárásainak megfelel. A rendszer üzembiztos, hatékony, és korszerű lesz | 0 | Zalaboldogfa | 6800 | 0 | 2026-01-01 | 2035-12-31 | hosszú | 0 | 0 | 0 | 0 | 0 | 950 | 750 | 200 | 100 | 1000 | 100 | 2800 | 300 | 300 | 300
849 | 0 | Zalacséb | gépészeti rekonstrukció (1-6) | Az üzemelő viziközmű elem működése közben előforduló eseti meghibásodások fordulhatnak elő, melyek előre nem tervezhetők | A kiépített rendszer működőképességének megóvása, a biztonságos üzemelés biztosítása miatt van szükség a munka elvégzésére | A beavatkozás után egy hatékonyan működő viziközmű elemet kapunk, mely a kor elvárásainak megfelel. A rendszer üzembiztos, hatékony, és korszerű lesz | 0 | Zalacséb | 3400 | 0 | 2026-01-01 | 2033-12-31 | hosszú | 0 | 0 | 0 | 0 | 0 | 200 | 0 | 200 | 0 | 2600 | 200 | 0 | 200 | 0 | 0
854 | 0 | Zalaistvánd | gépészeti rekonstrukció (1-6) | Az üzemelő viziközmű elem működése közben előforduló eseti meghibásodások fordulhatnak elő, melyek előre nem tervezhetők | A kiépített rendszer működőképességének megóvása, a biztonságos üzemelés biztosítása miatt van szükség a munka elvégzésére | A beavatkozás után egy hatékonyan működő viziközmű elemet kapunk, mely a kor elvárásainak megfelel. A rendszer üzembiztos, hatékony, és korszerű lesz | 0 | Zalaistvánd | 6400 | 0 | 2026-01-01 | 2032-12-31 | hosszú | 0 | 0 | 0 | 0 | 0 | 400 | 0 | 2300 | 400 | 2900 | 0 | 400 | 0 | 0 | 0
858 | 0 | Zalaszentgyörgy | gépészeti rekonstrukció (1-6) | Az üzemelő viziközmű elem működése közben előforduló eseti meghibásodások fordulhatnak elő, melyek előre nem tervezhetők | A kiépített rendszer működőképességének megóvása, a biztonságos üzemelés biztosítása miatt van szükség a munka elvégzésére | A beavatkozás után egy hatékonyan működő viziközmű elemet kapunk, mely a kor elvárásainak megfelel. A rendszer üzembiztos, hatékony, és korszerű lesz | 0 | Zalaszentgyörgy | 11200 | 0 | 2026-01-01 | 2035-12-31 | hosszú | 0 | 0 | 0 | 0 | 0 | 1000 | 1000 | 1000 | 200 | 300 | 200 | 3150 | 3850 | 300 | 200
862 | 0 | Zalaszentiván | gépészeti rekonstrukció (1-6) | Az üzemelő viziközmű elem működése közben előforduló eseti meghibásodások fordulhatnak elő, melyek előre nem tervezhetők | A kiépített rendszer működőképességének megóvása, a biztonságos üzemelés biztosítása miatt van szükség a munka elvégzésére | A beavatkozás után egy hatékonyan működő viziközmű elemet kapunk, mely a kor elvárásainak megfelel. A rendszer üzembiztos, hatékony, és korszerű lesz | 0 | Zalaszentiván | 33300 | 0 | 2026-01-01 | 2035-12-31 | hosszú | 0 | 0 | 0 | 0 | 0 | 300 | 1150 | 300 | 1850 | 1050 | 4350 | 11700 | 7200 | 1050 | 4350
863 | 0 | Zalaszentiván | HBA gépészeti rekonstrukció (1-6) | Az üzemelő viziközmű elem működése közben előforduló eseti meghibásodások fordulhatnak elő, melyek előre nem tervezhetők | A kiépített rendszer működőképességének megóvása, a biztonságos üzemelés biztosítása miatt van szükség a munka elvégzésére | A beavatkozás után egy hatékonyan működő viziközmű elemet kapunk, mely a kor elvárásainak megfelel. A rendszer üzembiztos, hatékony, és korszerű lesz | 0 | Zalaszentiván | 610 | 0 | 2026-01-01 | 2033-12-31 | hosszú | 0 | 0 | 0 | 0 | 0 | 60 | 70 | 80 | 60 | 130 | 80 | 60 | 70 | 0 | 0
866 | 0 | Zalaszentlőrinc | gépészeti rekonstrukció (1-6) | Az üzemelő viziközmű elem működése közben előforduló eseti meghibásodások fordulhatnak elő, melyek előre nem tervezhetők | A kiépített rendszer működőképességének megóvása, a biztonságos üzemelés biztosítása miatt van szükség a munka elvégzésére | A beavatkozás után egy hatékonyan működő viziközmű elemet kapunk, mely a kor elvárásainak megfelel. A rendszer üzembiztos, hatékony, és korszerű lesz | 0 | Zalaszentlőrinc | 19450 | 0 | 2026-01-01 | 2035-12-31 | hosszú | 0 | 0 | 0 | 0 | 0 | 300 | 650 | 2800 | 650 | 5750 | 1300 | 3050 | 2800 | 650 | 1500
867 | 0 | Zalaszentlőrinc | HBA gépészeti rekonstrukció (1-6) | Az üzemelő viziközmű elem működése közben előforduló eseti meghibásodások fordulhatnak elő, melyek előre nem tervezhetők | A kiépített rendszer működőképességének megóvása, a biztonságos üzemelés biztosítása miatt van szükség a munka elvégzésére | A beavatkozás után egy hatékonyan működő viziközmű elemet kapunk, mely a kor elvárásainak megfelel. A rendszer üzembiztos, hatékony, és korszerű lesz | 0 | Zalaszentlőrinc | 1260 | 0 | 2026-01-01 | 2035-12-31 | hosszú | 0 | 0 | 0 | 0 | 0 | 120 | 220 | 0 | 220 | 120 | 220 | 120 | 120 | 0 | 120
906 | 0 | Németfalu | HBA gépészeti rekonstrukció (1-6) | Az üzemelő viziközmű elem működése közben előforduló eseti meghibásodások fordulhatnak elő, melyek előre nem tervezhetők | A kiépített rendszer működőképességének megóvása, a biztonságos üzemelés biztosítása miatt van szükség a munka elvégzésére | A beavatkozás után egy hatékonyan működő viziközmű elemet kapunk, mely a kor elvárásainak megfelel. A rendszer üzembiztos, hatékony, és korszerű lesz | 0 | Németfalu | 470 | 0 | 2027-01-01 | 2030-12-31 | hosszú | 0 | 0 | 0 | 0 | 0 | 0 | 65 | 340 | 0 | 65 | 0 | 0 | 0 | 0 | 0
916 | 0 | Zalaistvánd | HBA gépészeti rekonstrukció (1-6) | Az üzemelő viziközmű elem működése közben előforduló eseti meghibásodások fordulhatnak elő, melyek előre nem tervezhetők | A kiépített rendszer működőképességének megóvása, a biztonságos üzemelés biztosítása miatt van szükség a munka elvégzésére | A beavatkozás után egy hatékonyan működő viziközmű elemet kapunk, mely a kor elvárásainak megfelel. A rendszer üzembiztos, hatékony, és korszerű lesz | 0 | Zalaistvánd | 410 | 0 | 2027-01-01 | 2032-12-31 | hosszú | 0 | 0 | 0 | 0 | 0 | 0 | 135 | 70 | 35 | 35 | 0 | 135 | 0 | 0 | 0
920 | 0 | Zalaszentgyörgy | HBA gépészeti rekonstrukció (1-6) | Az üzemelő viziközmű elem működése közben előforduló eseti meghibásodások fordulhatnak elő, melyek előre nem tervezhetők | A kiépített rendszer működőképességének megóvása, a biztonságos üzemelés biztosítása miatt van szükség a munka elvégzésére | A beavatkozás után egy hatékonyan működő viziközmű elemet kapunk, mely a kor elvárásainak megfelel. A rendszer üzembiztos, hatékony, és korszerű lesz | 0 | Zalaszentgyörgy | 1060 | 0 | 2027-01-01 | 2033-12-31 | hosszú | 0 | 0 | 0 | 0 | 0 | 0 | 65 | 300 | 165 | 0 | 65 | 300 | 165 | 0 | 0
943 | 0 | Bak | HBA gépészeti rekonstrukció (1-6) | Az üzemelő viziközmű elem működése közben előforduló eseti meghibásodások fordulhatnak elő, melyek előre nem tervezhetők | A kiépített rendszer működőképességének megóvása, a biztonságos üzemelés biztosítása miatt van szükség a munka elvégzésére | A beavatkozás után egy hatékonyan működő viziközmű elemet kapunk, mely a kor elvárásainak megfelel. A rendszer üzembiztos, hatékony, és korszerű lesz | 0 | Bak | 1330 | 0 | 2028-01-01 | 2034-12-31 | hosszú | 0 | 0 | 0 | 0 | 0 | 0 | 0 | 185 | 300 | 65 | 420 | 120 | 120 | 120 | 0
Irányítástechnika, energiaellátás
28 | 0 | Zalaegerszeg Ságod Reg 0. szv. átemelő (almás mellett) | frekvenciaváltó beépítés | A viziközmű elem a napi üzemmenet során oly mértékig elhasználódott, hogy a normál karbantartási munkákkal már nem biztosítható az üzembiztos működése | A kiépített rendszer működőképességének megóvása, a biztonságos üzemelés biztosítása miatt van szükség a munka elvégzésére | A viziközmű elem állapota megközelíti az új elem berendezés állapotát. Az üzembiztonság jelentősen növekszik | 0 | Zalaegerszeg | 3566 | 0 | 2021-01-01 | 2021-12-31 | rövid | 3566 | 0 | 0 | 0 | 0 | 0 | 0 | 0 | 0 | 0 | 0 | 0 | 0 | 0 | 0
29 | 0 | Zalaegerszeg Andráshida I. | szv átemelő villamos mérőhely korszerűsítés,teljesítménybővítéssel | A viziközmű elem a napi üzemmenet során oly mértékig elhasználódott, hogy a normál karbantartási munkákkal már nem biztosítható az üzembiztos működése | A kiépített rendszer működőképességének megóvása, a biztonságos üzemelés biztosítása miatt van szükség a munka elvégzésére | A viziközmű elem állapota megközelíti az új elem berendezés állapotát. Az üzembiztonság jelentősen növekszik | 0 | Zalaegerszeg | 950 | 0 | 2021-01-01 | 2021-12-31 | rövid | 950 | 0 | 0 | 0 | 0 | 0 | 0 | 0 | 0 | 0 | 0 | 0 | 0 | 0 | 0
30 | 0 | Zalaegerszeg Régi szennyvíztelep átemelő | PLC szoftver frissítés | A viziközmű elem a napi üzemmenet során oly mértékig elhasználódott, hogy a normál karbantartási munkákkal már nem biztosítható az üzembiztos működése | A kiépített rendszer működőképességének megóvása, a biztonságos üzemelés biztosítása miatt van szükség a munka elvégzésére | A viziközmű elem állapota megközelíti az új elem berendezés állapotát. Az üzembiztonság jelentősen növekszik | 0 | Zalaegerszeg | 500 | 0 | 2021-01-01 | 2021-12-31 | rövid | 500 | 0 | 0 | 0 | 0 | 0 | 0 | 0 | 0 | 0 | 0 | 0 | 0 | 0 | 0
31 | 0 | Zalaegerszeg Csácsi úti szennyvízátemelő | villamos mérőhely korszerűsítés | A viziközmű elem a napi üzemmenet során oly mértékig elhasználódott, hogy a normál karbantartási munkákkal már nem biztosítható az üzembiztos működése | A kiépített rendszer működőképességének megóvása, a biztonságos üzemelés biztosítása miatt van szükség a munka elvégzésére | A viziközmű elem állapota megközelíti az új elem berendezés állapotát. Az üzembiztonság jelentősen növekszik | 0 | Zalaegerszeg | 845 | 0 | 2021-01-01 | 2021-12-31 | rövid | 845 | 0 | 0 | 0 | 0 | 0 | 0 | 0 | 0 | 0 | 0 | 0 | 0 | 0 | 0
32 | 0 | Zalaegerszeg Vorhota I. szennyvízátemelő | villamos almérő és mérőhely korszerűsítés | A viziközmű elem a napi üzemmenet során oly mértékig elhasználódott, hogy a normál karbantartási munkákkal már nem biztosítható az üzembiztos működése | A kiépített rendszer működőképességének megóvása, a biztonságos üzemelés biztosítása miatt van szükség a munka elvégzésére | A viziközmű elem állapota megközelíti az új elem berendezés állapotát. Az üzembiztonság jelentősen növekszik | 0 | Zalaegerszeg | 520 | 0 | 2021-01-01 | 2021-12-31 | rövid | 520 | 0 | 0 | 0 | 0 | 0 | 0 | 0 | 0 | 0 | 0 | 0 | 0 | 0 | 0
33 | 0 | Zalaegerszeg Vorhota I. szennyvízátemelő | daráló bejelzés SCADA rendszerbe | A viziközmű elem a napi üzemmenet során oly mértékig elhasználódott, hogy a normál karbantartási munkákkal már nem biztosítható az üzembiztos működése | A kiépített rendszer működőképességének megóvása, a biztonságos üzemelés biztosítása miatt van szükség a munka elvégzésére | A viziközmű elem állapota megközelíti az új elem berendezés állapotát. Az üzembiztonság jelentősen növekszik | 0 | Zalaegerszeg | 900 | 0 | 2021-01-01 | 2021-12-31 | rövid | 900 | 0 | 0 | 0 | 0 | 0 | 0 | 0 | 0 | 0 | 0 | 0 | 0 | 0 | 0
34 | 0 | Zalaegerszeg Apátfa (Bagod II) szv.átemelő | villamos mérőhely korszerűsítés, bővítéssel | A viziközmű elem a napi üzemmenet során oly mértékig elhasználódott, hogy a normál karbantartási munkákkal már nem biztosítható az üzembiztos működése | A kiépített rendszer működőképességének megóvása, a biztonságos üzemelés biztosítása miatt van szükség a munka elvégzésére | A viziközmű elem állapota megközelíti az új elem berendezés állapotát. Az üzembiztonság jelentősen növekszik | 0 | Zalaegerszeg | 6500 | 0 | 2021-01-01 | 2021-12-31 | rövid | 6500 | 0 | 0 | 0 | 0 | 0 | 0 | 0 | 0 | 0 | 0 | 0 | 0 | 0 | 0
37 | 0 | Bagod | HBA alu tokozott csatlakozó szekrény csere. Meglévő 60 db-ból 10 db cseréje. | A viziközmű elem a napi üzemmenet során oly mértékig elhasználódott, hogy a normál karbantartási munkákkal már nem biztosítható az üzembiztos működése | A rendszer zavartalan üzemének biztosítása érdekében szükséges a beavatkozás | A beavatkozás után egy hatékonyan működő viziközmű elemet kapunk, mely a kor elvárásainak megfelel. A rendszer üzembiztos, hatékony, és korszerű lesz | 0 | Bagod | 5500 | 0 | 2021-01-01 | 2021-12-31 | rövid | 5500 | 0 | 0 | 0 | 0 | 0 | 0 | 0 | 0 | 0 | 0 | 0 | 0 | 0 | 0
44 | 0 | Búcsúszentlászló I. szv.átemelő | átállás GPRS kommunikációra | A viziközmű elem a napi üzemmenet során oly mértékig elhasználódott, hogy a normál karbantartási munkákkal már nem biztosítható az üzembiztos működése | A rendszer zavartalan üzemének biztosítása érdekében szükséges a beavatkozás | A beavatkozás után egy hatékonyan működő viziközmű elemet kapunk, mely a kor elvárásainak megfelel. A rendszer üzembiztos, hatékony, és korszerű lesz | 0 | Búcsúszentlászló | 1200 | 0 | 2021-01-01 | 2021-12-31 | rövid | 1200 | 0 | 0 | 0 | 0 | 0 | 0 | 0 | 0 | 0 | 0 | 0 | 0 | 0 | 0
45 | 0 | Búcsúszentlászló II. szv.átemelő | átállás GPRS kommunikációra | A viziközmű elem a napi üzemmenet során oly mértékig elhasználódott, hogy a normál karbantartási munkákkal már nem biztosítható az üzembiztos működése | A rendszer zavartalan üzemének biztosítása érdekében szükséges a beavatkozás | A beavatkozás után egy hatékonyan működő viziközmű elemet kapunk, mely a kor elvárásainak megfelel. A rendszer üzembiztos, hatékony, és korszerű lesz | 0 | Búcsúszentlászló | 1200 | 0 | 2021-01-01 | 2021-12-31 | rövid | 1200 | 0 | 0 | 0 | 0 | 0 | 0 | 0 | 0 | 0 | 0 | 0 | 0 | 0 | 0
46 | 0 | Búcsúszentlászló III. szv.átemelő | átállás GPRS kommunikációra | A viziközmű elem a napi üzemmenet során oly mértékig elhasználódott, hogy a normál karbantartási munkákkal már nem biztosítható az üzembiztos működése | A rendszer zavartalan üzemének biztosítása érdekében szükséges a beavatkozás | A beavatkozás után egy hatékonyan működő viziközmű elemet kapunk, mely a kor elvárásainak megfelel. A rendszer üzembiztos, hatékony, és korszerű lesz | 0 | Búcsúszentlászló | 1200 | 0 | 2021-01-01 | 2021-12-31 | rövid | 1200 | 0 | 0 | 0 | 0 | 0 | 0 | 0 | 0 | 0 | 0 | 0 | 0 | 0 | 0
47 | 0 | Csatár III. szv. átemelő | villamos mérő korszerűsítés | A viziközmű elem a napi üzemmenet során oly mértékig elhasználódott, hogy a normál karbantartási munkákkal már nem biztosítható az üzembiztos működése | A rendszer zavartalan üzemének biztosítása érdekében szükséges a beavatkozás | A beavatkozás után egy hatékonyan működő viziközmű elemet kapunk, mely a kor elvárásainak megfelel. A rendszer üzembiztos, hatékony, és korszerű lesz | 0 | Csatár | 845 | 0 | 2021-01-01 | 2021-12-31 | rövid | 845 | 0 | 0 | 0 | 0 | 0 | 0 | 0 | 0 | 0 | 0 | 0 | 0 | 0 | 0
52 | 0 | Kemendollár K-I. szennyvízátemelő, Fatelepi trafó | frekvenciaváltó beépítés | A viziközmű elem a napi üzemmenet során oly mértékig elhasználódott, hogy a normál karbantartási munkákkal már nem biztosítható az üzembiztos működése | A rendszer zavartalan üzemének biztosítása érdekében szükséges a beavatkozás | A beavatkozás után egy hatékonyan működő viziközmű elemet kapunk, mely a kor elvárásainak megfelel. A rendszer üzembiztos, hatékony, és korszerű lesz | 0 | Kemendollár | 3566 | 0 | 2021-01-01 | 2021-12-31 | rövid | 3566 | 0 | 0 | 0 | 0 | 0 | 0 | 0 | 0 | 0 | 0 | 0 | 0 | 0 | 0
53 | 0 | Kemendollár 3. szv átemelő | Márkószoftos vonalas kommunikáció átállítása Csoft GPRS-re, vezérlőszekrény felújítása | A viziközmű elem a napi üzemmenet során oly mértékig elhasználódott, hogy a normál karbantartási munkákkal már nem biztosítható az üzembiztos működése | A rendszer zavartalan üzemének biztosítása érdekében szükséges a beavatkozás | A beavatkozás után egy hatékonyan működő viziközmű elemet kapunk, mely a kor elvárásainak megfelel. A rendszer üzembiztos, hatékony, és korszerű lesz | 0 | Kemendollár | 2310 | 0 | 2021-01-01 | 2021-12-31 | rövid | 2310 | 0 | 0 | 0 | 0 | 0 | 0 | 0 | 0 | 0 | 0 | 0 | 0 | 0 | 0
54 | 0 | Kemendollár 4. szv átemelő | Márkószoftos vonalas kommunikáció átállítása Csoft GPRS-re, vezérlőszekrény felújítása | A viziközmű elem a napi üzemmenet során oly mértékig elhasználódott, hogy a normál karbantartási munkákkal már nem biztosítható az üzembiztos működése | A rendszer zavartalan üzemének biztosítása érdekében szükséges a beavatkozás | A beavatkozás után egy hatékonyan működő viziközmű elemet kapunk, mely a kor elvárásainak megfelel. A rendszer üzembiztos, hatékony, és korszerű lesz | 0 | Kemendollár | 2310 | 0 | 2021-01-01 | 2021-12-31 | rövid | 2310 | 0 | 0 | 0 | 0 | 0 | 0 | 0 | 0 | 0 | 0 | 0 | 0 | 0 | 0
55 | 0 | Kemendollár 5. szv átemelő | Márkószoftos vonalas kommunikáció átállítása Csoft GPRS-re, vezérlőszekrény felújítása | A viziközmű elem a napi üzemmenet során oly mértékig elhasználódott, hogy a normál karbantartási munkákkal már nem biztosítható az üzembiztos működése | A rendszer zavartalan üzemének biztosítása érdekében szükséges a beavatkozás | A beavatkozás után egy hatékonyan működő viziközmű elemet kapunk, mely a kor elvárásainak megfelel. A rendszer üzembiztos, hatékony, és korszerű lesz | 0 | Kemendollár | 2310 | 0 | 2021-01-01 | 2021-12-31 | rövid | 2310 | 0 | 0 | 0 | 0 | 0 | 0 | 0 | 0 | 0 | 0 | 0 | 0 | 0 | 0
60 | 0 | Lakhegy VI. szv átemelő | Márkószoftos vonalas kommunikáció átállítása Csoft GPRS-re, vezérlőszekrény felújítása | A viziközmű elem a napi üzemmenet során oly mértékig elhasználódott, hogy a normál karbantartási munkákkal már nem biztosítható az üzembiztos működése | A rendszer zavartalan üzemének biztosítása érdekében szükséges a beavatkozás | A beavatkozás után egy hatékonyan működő viziközmű elemet kapunk, mely a kor elvárásainak megfelel. A rendszer üzembiztos, hatékony, és korszerű lesz | 0 | Lakhegy | 2310 | 0 | 2021-01-01 | 2021-12-31 | rövid | 2310 | 0 | 0 | 0 | 0 | 0 | 0 | 0 | 0 | 0 | 0 | 0 | 0 | 0 | 0
63 | 0 | Nagypáli Lakópark szv átemelő | Márkószoftos vonalas kommunikáció átállítása Csoft GPRS-re, vezérlőszekrény felújítása | A viziközmű elem a napi üzemmenet során oly mértékig elhasználódott, hogy a normál karbantartási munkákkal már nem biztosítható az üzembiztos működése | A rendszer zavartalan üzemének biztosítása érdekében szükséges a beavatkozás | A beavatkozás után egy hatékonyan működő viziközmű elemet kapunk, mely a kor elvárásainak megfelel. A rendszer üzembiztos, hatékony, és korszerű lesz | 0 | Nagypáli | 2310 | 0 | 2021-01-01 | 2021-12-31 | rövid | 2310 | 0 | 0 | 0 | 0 | 0 | 0 | 0 | 0 | 0 | 0 | 0 | 0 | 0 | 0
64 | 0 | Nemessándorháza 0. szv.átemelő | GPRS kommunikáció kiépítése | A viziközmű elem a napi üzemmenet során oly mértékig elhasználódott, hogy a normál karbantartási munkákkal már nem biztosítható az üzembiztos működése | A rendszer zavartalan üzemének biztosítása érdekében szükséges a beavatkozás | A beavatkozás után egy hatékonyan működő viziközmű elemet kapunk, mely a kor elvárásainak megfelel. A rendszer üzembiztos, hatékony, és korszerű lesz | 0 | Nemessándorháza | 1524 | 0 | 2021-01-01 | 2021-12-31 | rövid | 1524 | 0 | 0 | 0 | 0 | 0 | 0 | 0 | 0 | 0 | 0 | 0 | 0 | 0 | 0
65 | 0 | Pethőhenye II. átemelő | Márkószoftos vonalas kommunikáció átállítása Controlsoft GPRS-re, vezérlőszekrény felújítása | A viziközmű elem a napi üzemmenet során oly mértékig elhasználódott, hogy a normál karbantartási munkákkal már nem biztosítható az üzembiztos működése | A rendszer zavartalan üzemének biztosítása érdekében szükséges a beavatkozás | A beavatkozás után egy hatékonyan működő viziközmű elemet kapunk, mely a kor elvárásainak megfelel. A rendszer üzembiztos, hatékony, és korszerű lesz | 0 | Pethőhenye | 2310 | 0 | 2021-01-01 | 2021-12-31 | rövid | 2310 | 0 | 0 | 0 | 0 | 0 | 0 | 0 | 0 | 0 | 0 | 0 | 0 | 0 | 0
70 | 0 | Salomvár I. szv.átemelő | villamos mérőhely korszerűsítése | A viziközmű elem a napi üzemmenet során oly mértékig elhasználódott, hogy a normál karbantartási munkákkal már nem biztosítható az üzembiztos működése | A rendszer zavartalan üzemének biztosítása érdekében szükséges a beavatkozás | A beavatkozás után egy hatékonyan működő viziközmű elemet kapunk, mely a kor elvárásainak megfelel. A rendszer üzembiztos, hatékony, és korszerű lesz | 0 | Salomvár | 1073 | 0 | 2021-01-01 | 2021-12-31 | rövid | 1073 | 0 | 0 | 0 | 0 | 0 | 0 | 0 | 0 | 0 | 0 | 0 | 0 | 0 | 0
73 | 0 | Vasboldogasszony I. átemelő | Márkószoftos vonalas kommunikáció átállítása Csoft GPRS-re, vezérlőszekrény felújítása | A viziközmű elem a napi üzemmenet során oly mértékig elhasználódott, hogy a normál karbantartási munkákkal már nem biztosítható az üzembiztos működése | A rendszer zavartalan üzemének biztosítása érdekében szükséges a beavatkozás | A beavatkozás után egy hatékonyan működő viziközmű elemet kapunk, mely a kor elvárásainak megfelel. A rendszer üzembiztos, hatékony, és korszerű lesz | 0 | Vasboldogasszony | 2100 | 0 | 2021-01-01 | 2021-12-31 | rövid | 2100 | 0 | 0 | 0 | 0 | 0 | 0 | 0 | 0 | 0 | 0 | 0 | 0 | 0 | 0
74 | 0 | Zalaistvánd I. szv átemelő | Márkószoftos vonalas kommunikáció átállítása Csoft GPRS-re, vezérlőszekrény felújítása | A viziközmű elem a napi üzemmenet során oly mértékig elhasználódott, hogy a normál karbantartási munkákkal már nem biztosítható az üzembiztos működése | A rendszer zavartalan üzemének biztosítása érdekében szükséges a beavatkozás | A beavatkozás után egy hatékonyan működő viziközmű elemet kapunk, mely a kor elvárásainak megfelel. A rendszer üzembiztos, hatékony, és korszerű lesz | 0 | Zalaistvánd | 2310 | 0 | 2021-01-01 | 2021-12-31 | rövid | 2310 | 0 | 0 | 0 | 0 | 0 | 0 | 0 | 0 | 0 | 0 | 0 | 0 | 0 | 0
75 | 0 | Zalaszentiván 0. átemelő | vezérlő és frekvenciaváltó szekrény komplett csere, kötőszekrény csere | A viziközmű elem a napi üzemmenet során oly mértékig elhasználódott, hogy a normál karbantartási munkákkal már nem biztosítható az üzembiztos működése | A rendszer zavartalan üzemének biztosítása érdekében szükséges a beavatkozás | A beavatkozás után egy hatékonyan működő viziközmű elemet kapunk, mely a kor elvárásainak megfelel. A rendszer üzembiztos, hatékony, és korszerű lesz | 0 | Zalaszentiván | 7600 | 0 | 2021-01-01 | 2021-12-31 | rövid | 7600 | 0 | 0 | 0 | 0 | 0 | 0 | 0 | 0 | 0 | 0 | 0 | 0 | 0 | 0
133 | 0 | Zalaegerszeg Ságod 2. átemelő | Márkószoftos vonalas kommunikáció átállítása Csoft GPRS-re, vezérlőszekrény felújítása | A viziközmű elem a napi üzemmenet során oly mértékig elhasználódott, hogy a normál karbantartási munkákkal már nem biztosítható az üzembiztos működése | A kiépített rendszer működőképességének megóvása, a biztonságos üzemelés biztosítása miatt van szükség a munka elvégzésére | A viziközmű elem állapota megközelíti az új elem berendezés állapotát. Az üzembiztonság jelentősen növekszik | 0 | Zalaegerszeg | 2750 | 0 | 2022-01-01 | 2021-12-31 | közép | 0 | 2750 | 0 | 0 | 0 | 0 | 0 | 0 | 0 | 0 | 0 | 0 | 0 | 0 | 0
134 | 0 | Zalaegerszeg Ságod 3. átemelő | Márkószoftos vonalas kommunikáció átállítása Csoft GPRS-re, vezérlőszekrény felújítása | A viziközmű elem a napi üzemmenet során oly mértékig elhasználódott, hogy a normál karbantartási munkákkal már nem biztosítható az üzembiztos működése | A kiépített rendszer működőképességének megóvása, a biztonságos üzemelés biztosítása miatt van szükség a munka elvégzésére | A viziközmű elem állapota megközelíti az új elem berendezés állapotát. Az üzembiztonság jelentősen növekszik | 0 | Zalaegerszeg | 2750 | 0 | 2022-01-01 | 2021-12-31 | közép | 0 | 2750 | 0 | 0 | 0 | 0 | 0 | 0 | 0 | 0 | 0 | 0 | 0 | 0 | 0
135 | 0 | Zalaegerszeg Ságod 4. átemelő | Márkószoftos vonalas kommunikáció átállítása Csoft GPRS-re, vezérlőszekrény felújítása | A viziközmű elem a napi üzemmenet során oly mértékig elhasználódott, hogy a normál karbantartási munkákkal már nem biztosítható az üzembiztos működése | A kiépített rendszer működőképességének megóvása, a biztonságos üzemelés biztosítása miatt van szükség a munka elvégzésére | A viziközmű elem állapota megközelíti az új elem berendezés állapotát. Az üzembiztonság jelentősen növekszik | 0 | Zalaegerszeg | 2750 | 0 | 2022-01-01 | 2021-12-31 | közép | 0 | 2750 | 0 | 0 | 0 | 0 | 0 | 0 | 0 | 0 | 0 | 0 | 0 | 0 | 0
136 | 0 | Zalaegerszeg Ságod 6. átemelő | Márkószoftos vonalas kommunikáció átállítása Csoft GPRS-re, vezérlőszekrény felújítása | A viziközmű elem a napi üzemmenet során oly mértékig elhasználódott, hogy a normál karbantartási munkákkal már nem biztosítható az üzembiztos működése | A kiépített rendszer működőképességének megóvása, a biztonságos üzemelés biztosítása miatt van szükség a munka elvégzésére | A viziközmű elem állapota megközelíti az új elem berendezés állapotát. Az üzembiztonság jelentősen növekszik | 0 | Zalaegerszeg | 2750 | 0 | 2022-01-01 | 2021-12-31 | közép | 0 | 2750 | 0 | 0 | 0 | 0 | 0 | 0 | 0 | 0 | 0 | 0 | 0 | 0 | 0
137 | 0 | Zalaegerszeg Ságod 7. átemelő | Márkószoftos vonalas kommunikáció átállítása Csoft GPRS-re, vezérlőszekrény felújítása | A viziközmű elem a napi üzemmenet során oly mértékig elhasználódott, hogy a normál karbantartási munkákkal már nem biztosítható az üzembiztos működése | A kiépített rendszer működőképességének megóvása, a biztonságos üzemelés biztosítása miatt van szükség a munka elvégzésére | A viziközmű elem állapota megközelíti az új elem berendezés állapotát. Az üzembiztonság jelentősen növekszik | 0 | Zalaegerszeg | 2750 | 0 | 2022-01-01 | 2021-12-31 | közép | 0 | 2750 | 0 | 0 | 0 | 0 | 0 | 0 | 0 | 0 | 0 | 0 | 0 | 0 | 0
138 | 0 | Zalaegerszeg Ságod 8. átemelő | Márkószoftos vonalas kommunikáció átállítása Csoft GPRS-re, vezérlőszekrény felújítása | A viziközmű elem a napi üzemmenet során oly mértékig elhasználódott, hogy a normál karbantartási munkákkal már nem biztosítható az üzembiztos működése | A kiépített rendszer működőképességének megóvása, a biztonságos üzemelés biztosítása miatt van szükség a munka elvégzésére | A viziközmű elem állapota megközelíti az új elem berendezés állapotát. Az üzembiztonság jelentősen növekszik | 0 | Zalaegerszeg | 2750 | 0 | 2022-01-01 | 2021-12-31 | közép | 0 | 2750 | 0 | 0 | 0 | 0 | 0 | 0 | 0 | 0 | 0 | 0 | 0 | 0 | 0
139 | 0 | Zalaegerszeg Ságod 9. átemelő | Márkószoftos vonalas kommunikáció átállítása Csoft GPRS-re, vezérlőszekrény felújítása | A viziközmű elem a napi üzemmenet során oly mértékig elhasználódott, hogy a normál karbantartási munkákkal már nem biztosítható az üzembiztos működése | A kiépített rendszer működőképességének megóvása, a biztonságos üzemelés biztosítása miatt van szükség a munka elvégzésére | A viziközmű elem állapota megközelíti az új elem berendezés állapotát. Az üzembiztonság jelentősen növekszik | 0 | Zalaegerszeg | 2750 | 0 | 2022-01-01 | 2021-12-31 | közép | 0 | 2750 | 0 | 0 | 0 | 0 | 0 | 0 | 0 | 0 | 0 | 0 | 0 | 0 | 0
140 | 0 | Zalaegerszeg Ságod 10. átemelő | Márkószoftos vonalas kommunikáció átállítása Csoft GPRS-re, vezérlőszekrény felújítása | A viziközmű elem a napi üzemmenet során oly mértékig elhasználódott, hogy a normál karbantartási munkákkal már nem biztosítható az üzembiztos működése | A kiépített rendszer működőképességének megóvása, a biztonságos üzemelés biztosítása miatt van szükség a munka elvégzésére | A viziközmű elem állapota megközelíti az új elem berendezés állapotát. Az üzembiztonság jelentősen növekszik | 0 | Zalaegerszeg | 2750 | 0 | 2022-01-01 | 2021-12-31 | közép | 0 | 2750 | 0 | 0 | 0 | 0 | 0 | 0 | 0 | 0 | 0 | 0 | 0 | 0 | 0
141 | 0 | Zalaegerszeg Botfa III. átemelő | Márkószoftos vonalas kommunikáció átállítása Csoft GPRS-re, vezérlőszekrény felújítása | A viziközmű elem a napi üzemmenet során oly mértékig elhasználódott, hogy a normál karbantartási munkákkal már nem biztosítható az üzembiztos működése | A kiépített rendszer működőképességének megóvása, a biztonságos üzemelés biztosítása miatt van szükség a munka elvégzésére | A viziközmű elem állapota megközelíti az új elem berendezés állapotát. Az üzembiztonság jelentősen növekszik | 0 | Zalaegerszeg | 2750 | 0 | 2022-01-01 | 2021-12-31 | közép | 0 | 2750 | 0 | 0 | 0 | 0 | 0 | 0 | 0 | 0 | 0 | 0 | 0 | 0 | 0
142 | 0 | Zalaegerszeg | villamos és irányítástechnika felújítása | A viziközmű elem a napi üzemmenet során oly mértékig elhasználódott, hogy a normál karbantartási munkákkal már nem biztosítható az üzembiztos működése | A kiépített rendszer működőképességének megóvása, a biztonságos üzemelés biztosítása miatt van szükség a munka elvégzésére | A viziközmű elem állapota megközelíti az új elem berendezés állapotát. Az üzembiztonság jelentősen növekszik | 0 | Zalaegerszeg | 353500 | 0 | 2022-01-01 | 2021-12-31 | közép | 0 | 353500 | 0 | 0 | 0 | 0 | 0 | 0 | 0 | 0 | 0 | 0 | 0 | 0 | 0
150 | 0 | Alibánfa | villamos és irányítástechnika felújítása | A viziközmű elem a napi üzemmenet során oly mértékig elhasználódott, hogy a normál karbantartási munkákkal már nem biztosítható az üzembiztos működése | A kiépített rendszer működőképességének megóvása, a biztonságos üzemelés biztosítása miatt van szükség a munka elvégzésére | A viziközmű elem állapota megközelíti az új elem berendezés állapotát. Az üzembiztonság jelentősen növekszik | 0 | Alibánfa | 2000 | 0 | 2022-01-01 | 2022-12-31 | közép | 0 | 2000 | 0 | 0 | 0 | 0 | 0 | 0 | 0 | 0 | 0 | 0 | 0 | 0 | 0
159 | 0 | Alsónemesapáti | villamos és irányítástechnika felújítása | A viziközmű elem a napi üzemmenet során oly mértékig elhasználódott, hogy a normál karbantartási munkákkal már nem biztosítható az üzembiztos működése | A kiépített rendszer működőképességének megóvása, a biztonságos üzemelés biztosítása miatt van szükség a munka elvégzésére | A viziközmű elem állapota megközelíti az új elem berendezés állapotát. Az üzembiztonság jelentősen növekszik | 0 | Alsónemesapáti | 12500 | 0 | 2022-01-01 | 2022-12-31 | közép | 0 | 12500 | 0 | 0 | 0 | 0 | 0 | 0 | 0 | 0 | 0 | 0 | 0 | 0 | 0
170 | 0 | Babosdöbréte | villamos és irányítástechnika felújítása | A viziközmű elem a napi üzemmenet során oly mértékig elhasználódott, hogy a normál karbantartási munkákkal már nem biztosítható az üzembiztos működése | A kiépített rendszer működőképességének megóvása, a biztonságos üzemelés biztosítása miatt van szükség a munka elvégzésére | A viziközmű elem állapota megközelíti az új elem berendezés állapotát. Az üzembiztonság jelentősen növekszik | 0 | Babosdöbréte | 21000 | 0 | 2022-01-01 | 2022-12-31 | közép | 0 | 21000 | 0 | 0 | 0 | 0 | 0 | 0 | 0 | 0 | 0 | 0 | 0 | 0 | 0
171 | 0 | Babosdöbréte | HBA vezérlőszekrény és műszerezés cseréje | A viziközmű elem a napi üzemmenet során oly mértékig elhasználódott, hogy a normál karbantartási munkákkal már nem biztosítható az üzembiztos működése | A kiépített rendszer működőképességének megóvása, a biztonságos üzemelés biztosítása miatt van szükség a munka elvégzésére | A viziközmű elem állapota megközelíti az új elem berendezés állapotát. Az üzembiztonság jelentősen növekszik | 0 | Babosdöbréte | 120 | 0 | 2022-01-01 | 2024-12-31 | közép | 0 | 60 | 0 | 60 | 0 | 0 | 0 | 0 | 0 | 0 | 0 | 0 | 0 | 0 | 0
185 | 0 | Bagod II. átemelő | villamos mérőhely korszerűsítése, bővítéssel | A viziközmű elem a napi üzemmenet során oly mértékig elhasználódott, hogy a normál karbantartási munkákkal már nem biztosítható az üzembiztos működése | A rendszer zavartalan üzemének biztosítása érdekében szükséges a beavatkozás | A beavatkozás után egy hatékonyan működő viziközmű elemet kapunk, mely a kor elvárásainak megfelel. A rendszer üzembiztos, hatékony, és korszerű lesz | 0 | Bagod | 6500 | 0 | 2022-01-01 | 2022-12-31 | közép | 0 | 6500 | 0 | 0 | 0 | 0 | 0 | 0 | 0 | 0 | 0 | 0 | 0 | 0 | 0
186 | 0 | Bagod II. átemelő | energetikai átalakítás, transzformátor csere 160 KVA, teljesítmény bővítés, tápkábel csere, villamos vezérlő és frekvenciaváltó csere | A viziközmű elem a napi üzemmenet során oly mértékig elhasználódott, hogy a normál karbantartási munkákkal már nem biztosítható az üzembiztos működése | A rendszer zavartalan üzemének biztosítása érdekében szükséges a beavatkozás | A beavatkozás után egy hatékonyan működő viziközmű elemet kapunk, mely a kor elvárásainak megfelel. A rendszer üzembiztos, hatékony, és korszerű lesz | 0 | Bagod | 13000 | 0 | 2022-01-01 | 2022-12-31 | közép | 0 | 13000 | 0 | 0 | 0 | 0 | 0 | 0 | 0 | 0 | 0 | 0 | 0 | 0 | 0
187 | 0 | Bagod | villamos és irányítástechnika felújítása | A viziközmű elem a napi üzemmenet során oly mértékig elhasználódott, hogy a normál karbantartási munkákkal már nem biztosítható az üzembiztos működése | A rendszer zavartalan üzemének biztosítása érdekében szükséges a beavatkozás | A beavatkozás után egy hatékonyan működő viziközmű elemet kapunk, mely a kor elvárásainak megfelel. A rendszer üzembiztos, hatékony, és korszerű lesz | 0 | Bagod | 6000 | 0 | 2022-01-01 | 2022-12-31 | közép | 0 | 6000 | 0 | 0 | 0 | 0 | 0 | 0 | 0 | 0 | 0 | 0 | 0 | 0 | 0
188 | 0 | Bagod | HBA vezérlőszekrény és műszerezés cseréje | A viziközmű elem a napi üzemmenet során oly mértékig elhasználódott, hogy a normál karbantartási munkákkal már nem biztosítható az üzembiztos működése | A rendszer zavartalan üzemének biztosítása érdekében szükséges a beavatkozás | A beavatkozás után egy hatékonyan működő viziközmű elemet kapunk, mely a kor elvárásainak megfelel. A rendszer üzembiztos, hatékony, és korszerű lesz | 0 | Bagod | 2000 | 0 | 2022-01-01 | 2025-12-31 | közép | 0 | 500 | 500 | 500 | 500 | 0 | 0 | 0 | 0 | 0 | 0 | 0 | 0 | 0 | 0
198 | 0 | Bak | villamos és irányítástechnika felújítása | A viziközmű elem a napi üzemmenet során oly mértékig elhasználódott, hogy a normál karbantartási munkákkal már nem biztosítható az üzembiztos működése | A rendszer zavartalan üzemének biztosítása érdekében szükséges a beavatkozás | A beavatkozás után egy hatékonyan működő viziközmű elemet kapunk, mely a kor elvárásainak megfelel. A rendszer üzembiztos, hatékony, és korszerű lesz | 0 | Bak | 17500 | 0 | 2022-01-01 | 2022-01-01 | közép | 0 | 17500 | 0 | 0 | 0 | 0 | 0 | 0 | 0 | 0 | 0 | 0 | 0 | 0 | 0
207 | 0 | Bocfölde | villamos és irányítástechnika felújítása | A viziközmű elem a napi üzemmenet során oly mértékig elhasználódott, hogy a normál karbantartási munkákkal már nem biztosítható az üzembiztos működése | A rendszer zavartalan üzemének biztosítása érdekében szükséges a beavatkozás | A beavatkozás után egy hatékonyan működő viziközmű elemet kapunk, mely a kor elvárásainak megfelel. A rendszer üzembiztos, hatékony, és korszerű lesz | 0 | Bocfölde | 8000 | 0 | 2022-12-31 | 2022-12-31 | közép | 0 | 8000 | 0 | 0 | 0 | 0 | 0 | 0 | 0 | 0 | 0 | 0 | 0 | 0 | 0
215 | 0 | Boncodfölde | villamos és irányítástechnika felújítása | A viziközmű elem a napi üzemmenet során oly mértékig elhasználódott, hogy a normál karbantartási munkákkal már nem biztosítható az üzembiztos működése | A rendszer zavartalan üzemének biztosítása érdekében szükséges a beavatkozás | A beavatkozás után egy hatékonyan működő viziközmű elemet kapunk, mely a kor elvárásainak megfelel. A rendszer üzembiztos, hatékony, és korszerű lesz | 0 | Boncodfölde | 10000 | 0 | 2022-01-01 | 2022-01-01 | közép | 0 | 10000 | 0 | 0 | 0 | 0 | 0 | 0 | 0 | 0 | 0 | 0 | 0 | 0 | 0
216 | 0 | Boncodfölde | HBA vezérlőszekrény és műszerezés cseréje | A viziközmű elem a napi üzemmenet során oly mértékig elhasználódott, hogy a normál karbantartási munkákkal már nem biztosítható az üzembiztos működése | A rendszer zavartalan üzemének biztosítása érdekében szükséges a beavatkozás | A beavatkozás után egy hatékonyan működő viziközmű elemet kapunk, mely a kor elvárásainak megfelel. A rendszer üzembiztos, hatékony, és korszerű lesz | 0 | Boncodfölde | 100 | 0 | 2022-01-01 | 2024-12-31 | közép | 0 | 50 | 0 | 50 | 0 | 0 | 0 | 0 | 0 | 0 | 0 | 0 | 0 | 0 | 0
224 | 0 | Böde | villamos és irányítástechnika felújítása | A viziközmű elem a napi üzemmenet során oly mértékig elhasználódott, hogy a normál karbantartási munkákkal már nem biztosítható az üzembiztos működése | A rendszer zavartalan üzemének biztosítása érdekében szükséges a beavatkozás | A beavatkozás után egy hatékonyan működő viziközmű elemet kapunk, mely a kor elvárásainak megfelel. A rendszer üzembiztos, hatékony, és korszerű lesz | 0 | Böde | 8000 | 0 | 2022-01-01 | 2022-12-31 | közép | 0 | 8000 | 0 | 0 | 0 | 0 | 0 | 0 | 0 | 0 | 0 | 0 | 0 | 0 | 0
225 | 0 | Böde | HBA vezérlőszekrény és műszerezés cseréje | A viziközmű elem a napi üzemmenet során oly mértékig elhasználódott, hogy a normál karbantartási munkákkal már nem biztosítható az üzembiztos működése | A rendszer zavartalan üzemének biztosítása érdekében szükséges a beavatkozás | A beavatkozás után egy hatékonyan működő viziközmű elemet kapunk, mely a kor elvárásainak megfelel. A rendszer üzembiztos, hatékony, és korszerű lesz | 0 | Böde | 120 | 0 | 2022-01-01 | 2024-12-31 | közép | 0 | 60 | 0 | 60 | 0 | 0 | 0 | 0 | 0 | 0 | 0 | 0 | 0 | 0 | 0
234 | 0 | Búcsúszentlászló | villamos és irányítástechnika felújítása | A viziközmű elem a napi üzemmenet során oly mértékig elhasználódott, hogy a normál karbantartási munkákkal már nem biztosítható az üzembiztos működése | A rendszer zavartalan üzemének biztosítása érdekében szükséges a beavatkozás | A beavatkozás után egy hatékonyan működő viziközmű elemet kapunk, mely a kor elvárásainak megfelel. A rendszer üzembiztos, hatékony, és korszerű lesz | 0 | Búcsúszentlászló | 4500 | 0 | 2022-01-01 | 2022-12-31 | közép | 0 | 4500 | 0 | 0 | 0 | 0 | 0 | 0 | 0 | 0 | 0 | 0 | 0 | 0 | 0
244 | 0 | Csatár | villamos és irányítástechnika felújítása | A viziközmű elem a napi üzemmenet során oly mértékig elhasználódott, hogy a normál karbantartási munkákkal már nem biztosítható az üzembiztos működése | A rendszer zavartalan üzemének biztosítása érdekében szükséges a beavatkozás | A beavatkozás után egy hatékonyan működő viziközmű elemet kapunk, mely a kor elvárásainak megfelel. A rendszer üzembiztos, hatékony, és korszerű lesz | 0 | Csatár | 12000 | 0 | 2022-01-01 | 2022-12-31 | közép | 0 | 12000 | 0 | 0 | 0 | 0 | 0 | 0 | 0 | 0 | 0 | 0 | 0 | 0 | 0
245 | 0 | Csatár | HBA vezérlőszekrény és műszerezés cseréje | A viziközmű elem a napi üzemmenet során oly mértékig elhasználódott, hogy a normál karbantartási munkákkal már nem biztosítható az üzembiztos működése | A rendszer zavartalan üzemének biztosítása érdekében szükséges a beavatkozás | A beavatkozás után egy hatékonyan működő viziközmű elemet kapunk, mely a kor elvárásainak megfelel. A rendszer üzembiztos, hatékony, és korszerű lesz | 0 | Csatár | 180 | 0 | 2022-01-01 | 2023-12-31 | közép | 0 | 60 | 120 | 0 | 0 | 0 | 0 | 0 | 0 | 0 | 0 | 0 | 0 | 0 | 0
254 | 0 | Csonkahegyhát | villamos és irányítástechnika felújítása | A viziközmű elem a napi üzemmenet során oly mértékig elhasználódott, hogy a normál karbantartási munkákkal már nem biztosítható az üzembiztos működése | A rendszer zavartalan üzemének biztosítása érdekében szükséges a beavatkozás | A beavatkozás után egy hatékonyan működő viziközmű elemet kapunk, mely a kor elvárásainak megfelel. A rendszer üzembiztos, hatékony, és korszerű lesz | 0 | Csonkahegyhát | 18000 | 0 | 2022-01-01 | 2022-12-31 | közép | 0 | 18000 | 0 | 0 | 0 | 0 | 0 | 0 | 0 | 0 | 0 | 0 | 0 | 0 | 0
255 | 0 | Csonkahegyhát | HBA vezérlőszekrény és műszerezés cseréje | A viziközmű elem a napi üzemmenet során oly mértékig elhasználódott, hogy a normál karbantartási munkákkal már nem biztosítható az üzembiztos működése | A rendszer zavartalan üzemének biztosítása érdekében szükséges a beavatkozás | A beavatkozás után egy hatékonyan működő viziközmű elemet kapunk, mely a kor elvárásainak megfelel. A rendszer üzembiztos, hatékony, és korszerű lesz | 0 | Csonkahegyhát | 180 | 0 | 2022-01-01 | 2023-12-31 | közép | 0 | 60 | 120 | 0 | 0 | 0 | 0 | 0 | 0 | 0 | 0 | 0 | 0 | 0 | 0
266 | 0 | Egervár | villamos és irányítástechnika felújítása | A viziközmű elem a napi üzemmenet során oly mértékig elhasználódott, hogy a normál karbantartási munkákkal már nem biztosítható az üzembiztos működése | A rendszer zavartalan üzemének biztosítása érdekében szükséges a beavatkozás | A beavatkozás után egy hatékonyan működő viziközmű elemet kapunk, mely a kor elvárásainak megfelel. A rendszer üzembiztos, hatékony, és korszerű lesz | 0 | Egervár | 12000 | 0 | 2022-01-01 | 2022-12-31 | közép | 0 | 12000 | 0 | 0 | 0 | 0 | 0 | 0 | 0 | 0 | 0 | 0 | 0 | 0 | 0
274 | 0 | Gősfa II. sz. átemelő | Márkószoftos vonalas kommunikáció átállítása Csoft GPRS-re, vezérlőszekrény felújítása | A viziközmű elem a napi üzemmenet során oly mértékig elhasználódott, hogy a normál karbantartási munkákkal már nem biztosítható az üzembiztos működése | A rendszer zavartalan üzemének biztosítása érdekében szükséges a beavatkozás | A beavatkozás után egy hatékonyan működő viziközmű elemet kapunk, mely a kor elvárásainak megfelel. A rendszer üzembiztos, hatékony, és korszerű lesz | 0 | Gősfa | 2300 | 0 | 2022-01-01 | 2022-12-31 | közép | 0 | 2300 | 0 | 0 | 0 | 0 | 0 | 0 | 0 | 0 | 0 | 0 | 0 | 0 | 0
275 | 0 | Gősfa III. sz. átemelő | Márkószoftos vonalas kommunikáció átállítása Csoft GPRS-re, vezérlőszekrény felújítása | A viziközmű elem a napi üzemmenet során oly mértékig elhasználódott, hogy a normál karbantartási munkákkal már nem biztosítható az üzembiztos működése | A rendszer zavartalan üzemének biztosítása érdekében szükséges a beavatkozás | A beavatkozás után egy hatékonyan működő viziközmű elemet kapunk, mely a kor elvárásainak megfelel. A rendszer üzembiztos, hatékony, és korszerű lesz | 0 | Gősfa | 2300 | 0 | 2022-01-01 | 2022-12-31 | közép | 0 | 2300 | 0 | 0 | 0 | 0 | 0 | 0 | 0 | 0 | 0 | 0 | 0 | 0 | 0
281 | 0 | Hagyárosbörönd | villamos és irányítástechnika felújítása | A viziközmű elem a napi üzemmenet során oly mértékig elhasználódott, hogy a normál karbantartási munkákkal már nem biztosítható az üzembiztos működése | A rendszer zavartalan üzemének biztosítása érdekében szükséges a beavatkozás | A beavatkozás után egy hatékonyan működő viziközmű elemet kapunk, mely a kor elvárásainak megfelel. A rendszer üzembiztos, hatékony, és korszerű lesz | 0 | Hagyárosbörönd | 600 | 0 | 2022-01-01 | 2022-12-31 | közép | 0 | 600 | 0 | 0 | 0 | 0 | 0 | 0 | 0 | 0 | 0 | 0 | 0 | 0 | 0
290 | 0 | Hottó | villamos és irányítástechnika felújítása | A viziközmű elem a napi üzemmenet során oly mértékig elhasználódott, hogy a normál karbantartási munkákkal már nem biztosítható az üzembiztos működése | A rendszer zavartalan üzemének biztosítása érdekében szükséges a beavatkozás | A beavatkozás után egy hatékonyan működő viziközmű elemet kapunk, mely a kor elvárásainak megfelel. A rendszer üzembiztos, hatékony, és korszerű lesz | 0 | Hottó | 12500 | 0 | 2022-01-01 | 2022-12-31 | közép | 0 | 12500 | 0 | 0 | 0 | 0 | 0 | 0 | 0 | 0 | 0 | 0 | 0 | 0 | 0
291 | 0 | Hottó | HBA vezérlőszekrény és műszerezés cseréje | A viziközmű elem a napi üzemmenet során oly mértékig elhasználódott, hogy a normál karbantartási munkákkal már nem biztosítható az üzembiztos működése | A rendszer zavartalan üzemének biztosítása érdekében szükséges a beavatkozás | A beavatkozás után egy hatékonyan működő viziközmű elemet kapunk, mely a kor elvárásainak megfelel. A rendszer üzembiztos, hatékony, és korszerű lesz | 0 | Hottó | 60 | 0 | 2022-01-01 | 2022-12-31 | közép | 0 | 60 | 0 | 0 | 0 | 0 | 0 | 0 | 0 | 0 | 0 | 0 | 0 | 0 | 0
299 | 0 | Kávás | villamos és irányítástechnika felújítása | A viziközmű elem a napi üzemmenet során oly mértékig elhasználódott, hogy a normál karbantartási munkákkal már nem biztosítható az üzembiztos működése | A rendszer zavartalan üzemének biztosítása érdekében szükséges a beavatkozás | A beavatkozás után egy hatékonyan működő viziközmű elemet kapunk, mely a kor elvárásainak megfelel. A rendszer üzembiztos, hatékony, és korszerű lesz | 0 | Kávás | 4500 | 0 | 2022-01-01 | 2022-12-31 | közép | 0 | 4500 | 0 | 0 | 0 | 0 | 0 | 0 | 0 | 0 | 0 | 0 | 0 | 0 | 0
309 | 0 | Kemendollár | villamos és irányítástechnika felújítása | A viziközmű elem a napi üzemmenet során oly mértékig elhasználódott, hogy a normál karbantartási munkákkal már nem biztosítható az üzembiztos működése | A rendszer zavartalan üzemének biztosítása érdekében szükséges a beavatkozás | A beavatkozás után egy hatékonyan működő viziközmű elemet kapunk, mely a kor elvárásainak megfelel. A rendszer üzembiztos, hatékony, és korszerű lesz | 0 | Kemendollár | 4500 | 0 | 2022-01-01 | 2022-12-31 | közép | 0 | 4500 | 0 | 0 | 0 | 0 | 0 | 0 | 0 | 0 | 0 | 0 | 0 | 0 | 0
316 | 0 | Keménfa | villamos és irányítástechnika felújítása | A viziközmű elem a napi üzemmenet során oly mértékig elhasználódott, hogy a normál karbantartási munkákkal már nem biztosítható az üzembiztos működése | A rendszer zavartalan üzemének biztosítása érdekében szükséges a beavatkozás | A beavatkozás után egy hatékonyan működő viziközmű elemet kapunk, mely a kor elvárásainak megfelel. A rendszer üzembiztos, hatékony, és korszerű lesz | 0 | Keménfa | 7500 | 0 | 2022-01-01 | 2022-12-31 | közép | 0 | 7500 | 0 | 0 | 0 | 0 | 0 | 0 | 0 | 0 | 0 | 0 | 0 | 0 | 0
325 | 0 | Kisbucsa | villamos és irányítástechnika felújítása | A viziközmű elem a napi üzemmenet során oly mértékig elhasználódott, hogy a normál karbantartási munkákkal már nem biztosítható az üzembiztos működése | A rendszer zavartalan üzemének biztosítása érdekében szükséges a beavatkozás | A beavatkozás után egy hatékonyan működő viziközmű elemet kapunk, mely a kor elvárásainak megfelel. A rendszer üzembiztos, hatékony, és korszerű lesz | 0 | Kisbucsa | 13000 | 0 | 2022-01-01 | 2022-12-31 | közép | 0 | 13000 | 0 | 0 | 0 | 0 | 0 | 0 | 0 | 0 | 0 | 0 | 0 | 0 | 0
332 | 0 | Kiskutas | villamos és irányítástechnika felújítása | A viziközmű elem a napi üzemmenet során oly mértékig elhasználódott, hogy a normál karbantartási munkákkal már nem biztosítható az üzembiztos működése | A rendszer zavartalan üzemének biztosítása érdekében szükséges a beavatkozás | A beavatkozás után egy hatékonyan működő viziközmű elemet kapunk, mely a kor elvárásainak megfelel. A rendszer üzembiztos, hatékony, és korszerű lesz | 0 | Kiskutas | 8500 | 0 | 2022-01-01 | 2022-12-31 | közép | 0 | 8500 | 0 | 0 | 0 | 0 | 0 | 0 | 0 | 0 | 0 | 0 | 0 | 0 | 0
341 | 0 | Kispáli | villamos és irányítástechnika felújítása | A viziközmű elem a napi üzemmenet során oly mértékig elhasználódott, hogy a normál karbantartási munkákkal már nem biztosítható az üzembiztos működése | A rendszer zavartalan üzemének biztosítása érdekében szükséges a beavatkozás | A beavatkozás után egy hatékonyan működő viziközmű elemet kapunk, mely a kor elvárásainak megfelel. A rendszer üzembiztos, hatékony, és korszerű lesz | 0 | Kispáli | 9000 | 0 | 2022-01-01 | 2022-12-31 | közép | 0 | 9000 | 0 | 0 | 0 | 0 | 0 | 0 | 0 | 0 | 0 | 0 | 0 | 0 | 0
348 | 0 | Lakhegy | villamos és irányítástechnika felújítása | A viziközmű elem a napi üzemmenet során oly mértékig elhasználódott, hogy a normál karbantartási munkákkal már nem biztosítható az üzembiztos működése | A rendszer zavartalan üzemének biztosítása érdekében szükséges a beavatkozás | A beavatkozás után egy hatékonyan működő viziközmű elemet kapunk, mely a kor elvárásainak megfelel. A rendszer üzembiztos, hatékony, és korszerű lesz | 0 | Lakhegy | 12000 | 0 | 2022-01-01 | 2022-12-31 | közép | 0 | 12000 | 0 | 0 | 0 | 0 | 0 | 0 | 0 | 0 | 0 | 0 | 0 | 0 | 0
354 | 0 | Nagykutas | villamos és irányítástechnika felújítása | A viziközmű elem a napi üzemmenet során oly mértékig elhasználódott, hogy a normál karbantartási munkákkal már nem biztosítható az üzembiztos működése | A rendszer zavartalan üzemének biztosítása érdekében szükséges a beavatkozás | A beavatkozás után egy hatékonyan működő viziközmű elemet kapunk, mely a kor elvárásainak megfelel. A rendszer üzembiztos, hatékony, és korszerű lesz | 0 | Nagykutas | 8500 | 0 | 2022-01-01 | 2022-12-31 | közép | 0 | 8500 | 0 | 0 | 0 | 0 | 0 | 0 | 0 | 0 | 0 | 0 | 0 | 0 | 0
360 | 0 | Nagypáli | villamos és irányítástechnika felújítása | A viziközmű elem a napi üzemmenet során oly mértékig elhasználódott, hogy a normál karbantartási munkákkal már nem biztosítható az üzembiztos működése | A rendszer zavartalan üzemének biztosítása érdekében szükséges a beavatkozás | A beavatkozás után egy hatékonyan működő viziközmű elemet kapunk, mely a kor elvárásainak megfelel. A rendszer üzembiztos, hatékony, és korszerű lesz | 0 | Nagypáli | 9500 | 0 | 2022-01-01 | 2022-12-31 | közép | 0 | 9500 | 0 | 0 | 0 | 0 | 0 | 0 | 0 | 0 | 0 | 0 | 0 | 0 | 0
368 | 0 | Nemesapáti | villamos és irányítástechnika felújítása | A viziközmű elem a napi üzemmenet során oly mértékig elhasználódott, hogy a normál karbantartási munkákkal már nem biztosítható az üzembiztos működése | A rendszer zavartalan üzemének biztosítása érdekében szükséges a beavatkozás | A beavatkozás után egy hatékonyan működő viziközmű elemet kapunk, mely a kor elvárásainak megfelel. A rendszer üzembiztos, hatékony, és korszerű lesz | 0 | Nemesapáti | 20500 | 0 | 2022-01-01 | 2022-12-31 | közép | 0 | 20500 | 0 | 0 | 0 | 0 | 0 | 0 | 0 | 0 | 0 | 0 | 0 | 0 | 0
378 | 0 | Nemeshetés | villamos és irányítástechnika felújítása | A viziközmű elem a napi üzemmenet során oly mértékig elhasználódott, hogy a normál karbantartási munkákkal már nem biztosítható az üzembiztos működése | A rendszer zavartalan üzemének biztosítása érdekében szükséges a beavatkozás | A beavatkozás után egy hatékonyan működő viziközmű elemet kapunk, mely a kor elvárásainak megfelel. A rendszer üzembiztos, hatékony, és korszerű lesz | 0 | Nemeshetés | 9000 | 0 | 2022-01-01 | 2022-12-31 | közép | 0 | 9000 | 0 | 0 | 0 | 0 | 0 | 0 | 0 | 0 | 0 | 0 | 0 | 0 | 0
386 | 0 | Nemessándorháza | adatátvitel átállítása GPRS-re | A viziközmű elem a napi üzemmenet során oly mértékig elhasználódott, hogy a normál karbantartási munkákkal már nem biztosítható az üzembiztos működése | A rendszer zavartalan üzemének biztosítása érdekében szükséges a beavatkozás | A beavatkozás után egy hatékonyan működő viziközmű elemet kapunk, mely a kor elvárásainak megfelel. A rendszer üzembiztos, hatékony, és korszerű lesz | 0 | Nemessándorháza | 1000 | 0 | 2022-01-01 | 2022-12-31 | közép | 0 | 1000 | 0 | 0 | 0 | 0 | 0 | 0 | 0 | 0 | 0 | 0 | 0 | 0 | 0
399 | 0 | Németfalu | villamos és irányítástechnika felújítása | A viziközmű elem a napi üzemmenet során oly mértékig elhasználódott, hogy a normál karbantartási munkákkal már nem biztosítható az üzembiztos működése | A rendszer zavartalan üzemének biztosítása érdekében szükséges a beavatkozás | A beavatkozás után egy hatékonyan működő viziközmű elemet kapunk, mely a kor elvárásainak megfelel. A rendszer üzembiztos, hatékony, és korszerű lesz | 0 | Németfalu | 6000 | 0 | 2022-01-01 | 2022-12-31 | közép | 0 | 6000 | 0 | 0 | 0 | 0 | 0 | 0 | 0 | 0 | 0 | 0 | 0 | 0 | 0
400 | 0 | Németfalu | HBA erősáramú és irányítástechnikai rekonstrukció | A viziközmű elem a napi üzemmenet során oly mértékig elhasználódott, hogy a normál karbantartási munkákkal már nem biztosítható az üzembiztos működése | A rendszer zavartalan üzemének biztosítása érdekében szükséges a beavatkozás | A beavatkozás után egy hatékonyan működő viziközmű elemet kapunk, mely a kor elvárásainak megfelel. A rendszer üzembiztos, hatékony, és korszerű lesz | 0 | Németfalu | 60 | 0 | 2022-01-01 | 2022-12-31 | közép | 0 | 60 | 0 | 0 | 0 | 0 | 0 | 0 | 0 | 0 | 0 | 0 | 0 | 0 | 0
404 | 0 | Ozmánbük | villamos és irányítástechnika felújítása | A viziközmű elem a napi üzemmenet során oly mértékig elhasználódott, hogy a normál karbantartási munkákkal már nem biztosítható az üzembiztos működése | A rendszer zavartalan üzemének biztosítása érdekében szükséges a beavatkozás | A beavatkozás után egy hatékonyan működő viziközmű elemet kapunk, mely a kor elvárásainak megfelel. A rendszer üzembiztos, hatékony, és korszerű lesz | 0 | Ozmánbük | 600 | 0 | 2022-01-01 | 2022-12-31 | közép | 0 | 600 | 0 | 0 | 0 | 0 | 0 | 0 | 0 | 0 | 0 | 0 | 0 | 0 | 0
413 | 0 | Pethőhenye | villamos és irányítástechnika felújítása | A viziközmű elem a napi üzemmenet során oly mértékig elhasználódott, hogy a normál karbantartási munkákkal már nem biztosítható az üzembiztos működése | A rendszer zavartalan üzemének biztosítása érdekében szükséges a beavatkozás | A beavatkozás után egy hatékonyan működő viziközmű elemet kapunk, mely a kor elvárásainak megfelel. A rendszer üzembiztos, hatékony, és korszerű lesz | 0 | Pethőhenye | 6000 | 0 | 2022-01-01 | 2022-12-31 | közép | 0 | 6000 | 0 | 0 | 0 | 0 | 0 | 0 | 0 | 0 | 0 | 0 | 0 | 0 | 0
421 | 0 | Pókaszepetk | villamos és irányítástechnika felújítása | A viziközmű elem a napi üzemmenet során oly mértékig elhasználódott, hogy a normál karbantartási munkákkal már nem biztosítható az üzembiztos működése | A rendszer zavartalan üzemének biztosítása érdekében szükséges a beavatkozás | A beavatkozás után egy hatékonyan működő viziközmű elemet kapunk, mely a kor elvárásainak megfelel. A rendszer üzembiztos, hatékony, és korszerű lesz | 0 | Pókaszepetk | 12000 | 0 | 2022-01-01 | 2022-12-31 | közép | 0 | 12000 | 0 | 0 | 0 | 0 | 0 | 0 | 0 | 0 | 0 | 0 | 0 | 0 | 0
431 | 0 | Pusztaszentlászló | villamos és irányítástechnika felújítása | A viziközmű elem a napi üzemmenet során oly mértékig elhasználódott, hogy a normál karbantartási munkákkal már nem biztosítható az üzembiztos működése | A rendszer zavartalan üzemének biztosítása érdekében szükséges a beavatkozás | A beavatkozás után egy hatékonyan működő viziközmű elemet kapunk, mely a kor elvárásainak megfelel. A rendszer üzembiztos, hatékony, és korszerű lesz | 0 | Pusztaszentlászló | 23000 | 0 | 2022-01-01 | 2022-12-31 | közép | 0 | 23000 | 0 | 0 | 0 | 0 | 0 | 0 | 0 | 0 | 0 | 0 | 0 | 0 | 0
432 | 0 | Pusztaszentlászló | HBA erősáramú és irányítástechnikai rekonstrukció | A viziközmű elem a napi üzemmenet során oly mértékig elhasználódott, hogy a normál karbantartási munkákkal már nem biztosítható az üzembiztos működése | A rendszer zavartalan üzemének biztosítása érdekében szükséges a beavatkozás | A beavatkozás után egy hatékonyan működő viziközmű elemet kapunk, mely a kor elvárásainak megfelel. A rendszer üzembiztos, hatékony, és korszerű lesz | 0 | Pusztaszentlászló | 720 | 0 | 2022-01-01 | 2025-12-31 | közép | 0 | 120 | 120 | 240 | 240 | 0 | 0 | 0 | 0 | 0 | 0 | 0 | 0 | 0 | 0
440 | 0 | Salomvár | villamos és irányítástechnika felújítása | A viziközmű elem a napi üzemmenet során oly mértékig elhasználódott, hogy a normál karbantartási munkákkal már nem biztosítható az üzembiztos működése | A rendszer zavartalan üzemének biztosítása érdekében szükséges a beavatkozás | A beavatkozás után egy hatékonyan működő viziközmű elemet kapunk, mely a kor elvárásainak megfelel. A rendszer üzembiztos, hatékony, és korszerű lesz | 0 | Salomvár | 12500 | 0 | 2022-01-01 | 2022-12-31 | közép | 0 | 12500 | 0 | 0 | 0 | 0 | 0 | 0 | 0 | 0 | 0 | 0 | 0 | 0 | 0
448 | 0 | Sárhida | villamos és irányítástechnika felújítása | A viziközmű elem a napi üzemmenet során oly mértékig elhasználódott, hogy a normál karbantartási munkákkal már nem biztosítható az üzembiztos működése | A rendszer zavartalan üzemének biztosítása érdekében szükséges a beavatkozás | A beavatkozás után egy hatékonyan működő viziközmű elemet kapunk, mely a kor elvárásainak megfelel. A rendszer üzembiztos, hatékony, és korszerű lesz | 0 | Sárhida | 5500 | 0 | 2022-01-01 | 2022-12-31 | közép | 0 | 5500 | 0 | 0 | 0 | 0 | 0 | 0 | 0 | 0 | 0 | 0 | 0 | 0 | 0
460 | 0 | Söjtör | villamos és irányítástechnika felújítása | A viziközmű elem a napi üzemmenet során oly mértékig elhasználódott, hogy a normál karbantartási munkákkal már nem biztosítható az üzembiztos működése | A rendszer zavartalan üzemének biztosítása érdekében szükséges a beavatkozás | A beavatkozás után egy hatékonyan működő viziközmű elemet kapunk, mely a kor elvárásainak megfelel. A rendszer üzembiztos, hatékony, és korszerű lesz | 0 | Söjtör | 25000 | 0 | 2022-01-01 | 2022-12-31 | közép | 0 | 25000 | 0 | 0 | 0 | 0 | 0 | 0 | 0 | 0 | 0 | 0 | 0 | 0 | 0
461 | 0 | Söjtör | HBA erősáramú és irányítástechnikai rekonstrukció | A viziközmű elem a napi üzemmenet során oly mértékig elhasználódott, hogy a normál karbantartási munkákkal már nem biztosítható az üzembiztos működése | A rendszer zavartalan üzemének biztosítása érdekében szükséges a beavatkozás | A beavatkozás után egy hatékonyan működő viziközmű elemet kapunk, mely a kor elvárásainak megfelel. A rendszer üzembiztos, hatékony, és korszerű lesz | 0 | Söjtör | 1800 | 0 | 2022-01-01 | 2025-12-31 | közép | 0 | 400 | 400 | 500 | 500 | 0 | 0 | 0 | 0 | 0 | 0 | 0 | 0 | 0 | 0
471 | 0 | Teskánd | HBA erősáramú és irányítástechnikai rekonstrukció | A viziközmű elem a napi üzemmenet során oly mértékig elhasználódott, hogy a normál karbantartási munkákkal már nem biztosítható az üzembiztos működése | A rendszer zavartalan üzemének biztosítása érdekében szükséges a beavatkozás | A beavatkozás után egy hatékonyan működő viziközmű elemet kapunk, mely a kor elvárásainak megfelel. A rendszer üzembiztos, hatékony, és korszerű lesz | 0 | Teskánd | 540 | 0 | 2022-01-01 | 2024-12-31 | közép | 0 | 180 | 180 | 180 | 0 | 0 | 0 | 0 | 0 | 0 | 0 | 0 | 0 | 0 | 0
482 | 0 | Vaspör | villamos és irányítástechnika felújítása | A viziközmű elem a napi üzemmenet során oly mértékig elhasználódott, hogy a normál karbantartási munkákkal már nem biztosítható az üzembiztos működése | A rendszer zavartalan üzemének biztosítása érdekében szükséges a beavatkozás | A beavatkozás után egy hatékonyan működő viziközmű elemet kapunk, mely a kor elvárásainak megfelel. A rendszer üzembiztos, hatékony, és korszerű lesz | 0 | Vaspör | 900 | 0 | 2022-01-01 | 2022-12-31 | közép | 0 | 900 | 0 | 0 | 0 | 0 | 0 | 0 | 0 | 0 | 0 | 0 | 0 | 0 | 0
491 | 0 | Vöckönd I. átemelő | Márkószoftos vonalas kommunikáció átállítása Csoft GPRS-re, vezérlőszekrény felújítása | A viziközmű elem a napi üzemmenet során oly mértékig elhasználódott, hogy a normál karbantartási munkákkal már nem biztosítható az üzembiztos működése | A rendszer zavartalan üzemének biztosítása érdekében szükséges a beavatkozás | A beavatkozás után egy hatékonyan működő viziközmű elemet kapunk, mely a kor elvárásainak megfelel. A rendszer üzembiztos, hatékony, és korszerű lesz | 0 | Vöckönd | 2100 | 0 | 2022-01-01 | 2022-12-31 | közép | 0 | 2100 | 0 | 0 | 0 | 0 | 0 | 0 | 0 | 0 | 0 | 0 | 0 | 0 | 0
492 | 0 | Vöckönd II. átemelő | Márkószoftos vonalas kommunikáció átállítása Csoft GPRS-re, vezérlőszekrény felújítása | A viziközmű elem a napi üzemmenet során oly mértékig elhasználódott, hogy a normál karbantartási munkákkal már nem biztosítható az üzembiztos működése | A rendszer zavartalan üzemének biztosítása érdekében szükséges a beavatkozás | A beavatkozás után egy hatékonyan működő viziközmű elemet kapunk, mely a kor elvárásainak megfelel. A rendszer üzembiztos, hatékony, és korszerű lesz | 0 | Vöckönd | 2100 | 0 | 2022-01-01 | 2022-12-31 | közép | 0 | 2100 | 0 | 0 | 0 | 0 | 0 | 0 | 0 | 0 | 0 | 0 | 0 | 0 | 0
499 | 0 | Zalaboldogfa | villamos és irányítástechnika felújítása | A viziközmű elem a napi üzemmenet során oly mértékig elhasználódott, hogy a normál karbantartási munkákkal már nem biztosítható az üzembiztos működése | A rendszer zavartalan üzemének biztosítása érdekében szükséges a beavatkozás | A beavatkozás után egy hatékonyan működő viziközmű elemet kapunk, mely a kor elvárásainak megfelel. A rendszer üzembiztos, hatékony, és korszerű lesz | 0 | Zalaboldogfa | 5000 | 0 | 2022-01-01 | 2022-12-31 | közép | 0 | 5000 | 0 | 0 | 0 | 0 | 0 | 0 | 0 | 0 | 0 | 0 | 0 | 0 | 0
506 | 0 | Zalacséb | villamos és irányítástechnika felújítása | A viziközmű elem a napi üzemmenet során oly mértékig elhasználódott, hogy a normál karbantartási munkákkal már nem biztosítható az üzembiztos működése | A rendszer zavartalan üzemének biztosítása érdekében szükséges a beavatkozás | A beavatkozás után egy hatékonyan működő viziközmű elemet kapunk, mely a kor elvárásainak megfelel. A rendszer üzembiztos, hatékony, és korszerű lesz | 0 | Zalacséb | 400 | 0 | 2022-01-01 | 2022-12-31 | közép | 0 | 400 | 0 | 0 | 0 | 0 | 0 | 0 | 0 | 0 | 0 | 0 | 0 | 0 | 0
514 | 0 | Zalaistvánd | villamos és irányítástechnika felújítása | A viziközmű elem a napi üzemmenet során oly mértékig elhasználódott, hogy a normál karbantartási munkákkal már nem biztosítható az üzembiztos működése | A rendszer zavartalan üzemének biztosítása érdekében szükséges a beavatkozás | A beavatkozás után egy hatékonyan működő viziközmű elemet kapunk, mely a kor elvárásainak megfelel. A rendszer üzembiztos, hatékony, és korszerű lesz | 0 | Zalaistvánd | 4000 | 0 | 2022-01-01 | 2022-12-31 | közép | 0 | 4000 | 0 | 0 | 0 | 0 | 0 | 0 | 0 | 0 | 0 | 0 | 0 | 0 | 0
523 | 0 | Zalaszentgyörgy | villamos és irányítástechnika felújítása | A viziközmű elem a napi üzemmenet során oly mértékig elhasználódott, hogy a normál karbantartási munkákkal már nem biztosítható az üzembiztos működése | A rendszer zavartalan üzemének biztosítása érdekében szükséges a beavatkozás | A beavatkozás után egy hatékonyan működő viziközmű elemet kapunk, mely a kor elvárásainak megfelel. A rendszer üzembiztos, hatékony, és korszerű lesz | 0 | Zalaszentgyörgy | 12500 | 0 | 2022-01-01 | 2022-12-31 | közép | 0 | 12500 | 0 | 0 | 0 | 0 | 0 | 0 | 0 | 0 | 0 | 0 | 0 | 0 | 0
524 | 0 | Zalaszentgyörgy | HBA erősáramú és irányítástechnikai rekonstrukció | A viziközmű elem a napi üzemmenet során oly mértékig elhasználódott, hogy a normál karbantartási munkákkal már nem biztosítható az üzembiztos működése | A rendszer zavartalan üzemének biztosítása érdekében szükséges a beavatkozás | A beavatkozás után egy hatékonyan működő viziközmű elemet kapunk, mely a kor elvárásainak megfelel. A rendszer üzembiztos, hatékony, és korszerű lesz | 0 | Zalaszentgyörgy | 150 | 0 | 2022-01-01 | 2022-12-31 | közép | 0 | 150 | 0 | 0 | 0 | 0 | 0 | 0 | 0 | 0 | 0 | 0 | 0 | 0 | 0
534 | 0 | Zalaszentiván | villamos és irányítástechnika felújítása | A viziközmű elem a napi üzemmenet során oly mértékig elhasználódott, hogy a normál karbantartási munkákkal már nem biztosítható az üzembiztos működése | A rendszer zavartalan üzemének biztosítása érdekében szükséges a beavatkozás | A beavatkozás után egy hatékonyan működő viziközmű elemet kapunk, mely a kor elvárásainak megfelel. A rendszer üzembiztos, hatékony, és korszerű lesz | 0 | Zalaszentiván | 24000 | 0 | 2022-01-01 | 2023-12-31 | közép | 0 | 9500 | 14500 | 0 | 0 | 0 | 0 | 0 | 0 | 0 | 0 | 0 | 0 | 0 | 0
543 | 0 | Zalaszentlőrinc | villamos és irányítástechnika felújítása | A viziközmű elem a napi üzemmenet során oly mértékig elhasználódott, hogy a normál karbantartási munkákkal már nem biztosítható az üzembiztos működése | A rendszer zavartalan üzemének biztosítása érdekében szükséges a beavatkozás | A beavatkozás után egy hatékonyan működő viziközmű elemet kapunk, mely a kor elvárásainak megfelel. A rendszer üzembiztos, hatékony, és korszerű lesz | 0 | Zalaszentlőrinc | 13500 | 0 | 2022-01-01 | 2022-12-31 | közép | 0 | 13500 | 0 | 0 | 0 | 0 | 0 | 0 | 0 | 0 | 0 | 0 | 0 | 0 | 0
567 | 0 | Gősfa XIII. sz. átemelő | Márkószoftos vonalas kommunikáció átállítása Csoft GPRS-re, vezérlőszekrény felújítása | A viziközmű elem a napi üzemmenet során oly mértékig elhasználódott, hogy a normál karbantartási munkákkal már nem biztosítható az üzembiztos működése | A rendszer zavartalan üzemének biztosítása érdekében szükséges a beavatkozás | A beavatkozás után egy hatékonyan működő viziközmű elemet kapunk, mely a kor elvárásainak megfelel. A rendszer üzembiztos, hatékony, és korszerű lesz | 0 | Gősfa | 2300 | 0 | 2023-01-01 | 2023-12-31 | közép | 0 | 0 | 2300 | 0 | 0 | 0 | 0 | 0 | 0 | 0 | 0 | 0 | 0 | 0 | 0
620 | 0 | Alibánfa | villamos és irányítástechnika felújítása | A viziközmű elem a napi üzemmenet során oly mértékig elhasználódott, hogy a normál karbantartási munkákkal már nem biztosítható az üzembiztos működése | A kiépített rendszer működőképességének megóvása, a biztonságos üzemelés biztosítása miatt van szükség a munka elvégzésére | A viziközmű elem állapota megközelíti az új elem berendezés állapotát. Az üzembiztonság jelentősen növekszik | 0 | Alibánfa | 2000 | 0 | 2026-01-01 | 2026-12-31 | hosszú | 0 | 0 | 0 | 0 | 0 | 2000 | 0 | 0 | 0 | 0 | 0 | 0 | 0 | 0 | 0
633 | 0 | Babosdöbréte | HBA vezérlőszekrény és műszerezés cseréje | A viziközmű elem a napi üzemmenet során oly mértékig elhasználódott, hogy a normál karbantartási munkákkal már nem biztosítható az üzembiztos működése | A kiépített rendszer működőképességének megóvása, a biztonságos üzemelés biztosítása miatt van szükség a munka elvégzésére | A viziközmű elem állapota megközelíti az új elem berendezés állapotát. Az üzembiztonság jelentősen növekszik | 0 | Babosdöbréte | 360 | 0 | 2026-01-01 | 2032-12-31 | hosszú | 0 | 0 | 0 | 0 | 0 | 60 | 60 | 0 | 60 | 60 | 60 | 60 | 0 | 0 | 0
641 | 0 | Bagod | HBA vezérlőszekrény és műszerezés cseréje | A viziközmű elem a napi üzemmenet során oly mértékig elhasználódott, hogy a normál karbantartási munkákkal már nem biztosítható az üzembiztos működése | A rendszer zavartalan üzemének biztosítása érdekében szükséges a beavatkozás | A beavatkozás után egy hatékonyan működő viziközmű elemet kapunk, mely a kor elvárásainak megfelel. A rendszer üzembiztos, hatékony, és korszerű lesz | 0 | Bagod | 5000 | 0 | 2026-01-01 | 2035-12-31 | hosszú | 0 | 0 | 0 | 0 | 0 | 500 | 500 | 500 | 500 | 500 | 500 | 500 | 500 | 500 | 500
654 | 0 | Bocfölde | HBA vezérlőszekrény és műszerezés cseréje | A viziközmű elem a napi üzemmenet során oly mértékig elhasználódott, hogy a normál karbantartási munkákkal már nem biztosítható az üzembiztos működése | A rendszer zavartalan üzemének biztosítása érdekében szükséges a beavatkozás | A beavatkozás után egy hatékonyan működő viziközmű elemet kapunk, mely a kor elvárásainak megfelel. A rendszer üzembiztos, hatékony, és korszerű lesz | 0 | Bocfölde | 180 | 0 | 2026-01-01 | 2026-12-31 | hosszú | 0 | 0 | 0 | 0 | 0 | 180 | 0 | 0 | 0 | 0 | 0 | 0 | 0 | 0 | 0
661 | 0 | Boncodfölde | HBA vezérlőszekrény és műszerezés cseréje | A viziközmű elem a napi üzemmenet során oly mértékig elhasználódott, hogy a normál karbantartási munkákkal már nem biztosítható az üzembiztos működése | A rendszer zavartalan üzemének biztosítása érdekében szükséges a beavatkozás | A beavatkozás után egy hatékonyan működő viziközmű elemet kapunk, mely a kor elvárásainak megfelel. A rendszer üzembiztos, hatékony, és korszerű lesz | 0 | Boncodfölde | 100 | 0 | 2026-01-01 | 2029-12-31 | hosszú | 0 | 0 | 0 | 0 | 0 | 50 | 0 | 0 | 50 | 0 | 0 | 0 | 0 | 0 | 0
667 | 0 | Böde | HBA vezérlőszekrény és műszerezés cseréje | A viziközmű elem a napi üzemmenet során oly mértékig elhasználódott, hogy a normál karbantartási munkákkal már nem biztosítható az üzembiztos működése | A rendszer zavartalan üzemének biztosítása érdekében szükséges a beavatkozás | A beavatkozás után egy hatékonyan működő viziközmű elemet kapunk, mely a kor elvárásainak megfelel. A rendszer üzembiztos, hatékony, és korszerű lesz | 0 | Böde | 300 | 0 | 2026-01-01 | 2034-12-31 | hosszú | 0 | 0 | 0 | 0 | 0 | 60 | 0 | 60 | 0 | 60 | 0 | 60 | 0 | 60 | 0
708 | 0 | Hagyárosbörönd | HBA vezérlőszekrény és műszerezés cseréje | A viziközmű elem a napi üzemmenet során oly mértékig elhasználódott, hogy a normál karbantartási munkákkal már nem biztosítható az üzembiztos működése | A rendszer zavartalan üzemének biztosítása érdekében szükséges a beavatkozás | A beavatkozás után egy hatékonyan működő viziközmű elemet kapunk, mely a kor elvárásainak megfelel. A rendszer üzembiztos, hatékony, és korszerű lesz | 0 | Hagyárosbörönd | 240 | 0 | 2026-01-01 | 2030-12-31 | hosszú | 0 | 0 | 0 | 0 | 0 | 120 | 0 | 0 | 0 | 120 | 0 | 0 | 0 | 0 | 0
912 | 0 | Vaspör | HBA erősáramú és irányítástechnikai rekonstrukció | A viziközmű elem a napi üzemmenet során oly mértékig elhasználódott, hogy a normál karbantartási munkákkal már nem biztosítható az üzembiztos működése | A rendszer zavartalan üzemének biztosítása érdekében szükséges a beavatkozás | A beavatkozás után egy hatékonyan működő viziközmű elemet kapunk, mely a kor elvárásainak megfelel. A rendszer üzembiztos, hatékony, és korszerű lesz | 0 | Vaspör | 180 | 0 | 2027-01-01 | 2030-12-31 | hosszú | 0 | 0 | 0 | 0 | 0 | 0 | 120 | 0 | 0 | 60 | 0 | 0 | 0 | 0 | 0
915 | 0 | Zalaegerszeg | villamos és irányítástechnika felújítása | A viziközmű elem a napi üzemmenet során oly mértékig elhasználódott, hogy a normál karbantartási munkákkal már nem biztosítható az üzembiztos működése | A kiépített rendszer működőképességének megóvása, a biztonságos üzemelés biztosítása miatt van szükség a munka elvégzésére | A viziközmű elem állapota megközelíti az új elem berendezés állapotát. Az üzembiztonság jelentősen növekszik | 0 | Zalaegerszeg | 353500 | 0 | 2028-01-01 | 2028-12-31 | hosszú | 0 | 0 | 0 | 0 | 0 | 0 | 0 | 353500 | 0 | 0 | 0 | 0 | 0 | 0 | 0
949 | 0 | Csatár | HBA vezérlőszekrény és műszerezés cseréje | A viziközmű elem a napi üzemmenet során oly mértékig elhasználódott, hogy a normál karbantartási munkákkal már nem biztosítható az üzembiztos működése | A rendszer zavartalan üzemének biztosítása érdekében szükséges a beavatkozás | A beavatkozás után egy hatékonyan működő viziközmű elemet kapunk, mely a kor elvárásainak megfelel. A rendszer üzembiztos, hatékony, és korszerű lesz | 0 | Csatár | 180 | 0 | 2028-01-01 | 2030-12-31 | hosszú | 0 | 0 | 0 | 0 | 0 | 0 | 0 | 120 | 0 | 60 | 0 | 0 | 0 | 0 | 0
998 | 0 | Csonkahegyhát | HBA vezérlőszekrény és műszerezés cseréje | A viziközmű elem a napi üzemmenet során oly mértékig elhasználódott, hogy a normál karbantartási munkákkal már nem biztosítható az üzembiztos működése | A rendszer zavartalan üzemének biztosítása érdekében szükséges a beavatkozás | A beavatkozás után egy hatékonyan működő viziközmű elemet kapunk, mely a kor elvárásainak megfelel. A rendszer üzembiztos, hatékony, és korszerű lesz | 0 | Csonkahegyhát | 120 | 0 | 2030-01-01 | 2030-12-31 | hosszú | 0 | 0 | 0 | 0 | 0 | 0 | 0 | 0 | 0 | 120 | 0 | 0 | 0 | 0 | 0
1000 | 0 | Gősfa | villamos és irányítástechnika felújítása | A viziközmű elem a napi üzemmenet során oly mértékig elhasználódott, hogy a normál karbantartási munkákkal már nem biztosítható az üzembiztos működése | A rendszer zavartalan üzemének biztosítása érdekében szükséges a beavatkozás | A beavatkozás után egy hatékonyan működő viziközmű elemet kapunk, mely a kor elvárásainak megfelel. A rendszer üzembiztos, hatékony, és korszerű lesz | 0 | Gősfa | 6000 | 0 | 2030-01-01 | 2030-12-31 | hosszú | 0 | 0 | 0 | 0 | 0 | 0 | 0 | 0 | 0 | 6000 | 0 | 0 | 0 | 0 | 0
1016 | 0 | Németfalu | HBA erősáramú és irányítástechnikai rekonstrukció | A viziközmű elem a napi üzemmenet során oly mértékig elhasználódott, hogy a normál karbantartási munkákkal már nem biztosítható az üzembiztos működése | A rendszer zavartalan üzemének biztosítása érdekében szükséges a beavatkozás | A beavatkozás után egy hatékonyan működő viziközmű elemet kapunk, mely a kor elvárásainak megfelel. A rendszer üzembiztos, hatékony, és korszerű lesz | 0 | Németfalu | 60 | 0 | 2030-01-01 | 2030-12-31 | hosszú | 0 | 0 | 0 | 0 | 0 | 0 | 0 | 0 | 0 | 60 | 0 | 0 | 0 | 0 | 0
977 | 0 | Pusztaszentlászló | HBA erősáramú és irányítástechnikai rekonstrukció | A viziközmű elem a napi üzemmenet során oly mértékig elhasználódott, hogy a normál karbantartási munkákkal már nem biztosítható az üzembiztos működése | A rendszer zavartalan üzemének biztosítása érdekében szükséges a beavatkozás | A beavatkozás után egy hatékonyan működő viziközmű elemet kapunk, mely a kor elvárásainak megfelel. A rendszer üzembiztos, hatékony, és korszerű lesz | 0 | Pusztaszentlászló | 120 | 0 | 2029-01-01 | 2030-12-31 | hosszú | 0 | 0 | 0 | 0 | 0 | 0 | 0 | 0 | 60 | 60 | 0 | 0 | 0 | 0 | 0
998 | 0 | Csonkahegyhát | HBA vezérlőszekrény és műszerezés cseréje | A viziközmű elem a napi üzemmenet során oly mértékig elhasználódott, hogy a normál karbantartási munkákkal már nem biztosítható az üzembiztos működése | A rendszer zavartalan üzemének biztosítása érdekében szükséges a beavatkozás | A beavatkozás után egy hatékonyan működő viziközmű elemet kapunk, mely a kor elvárásainak megfelel. A rendszer üzembiztos, hatékony, és korszerű lesz | 0 | Csonkahegyhát | 120 | 0 | 2030-01-01 | 2030-12-31 | hosszú | 0 | 0 | 0 | 0 | 0 | 0 | 0 | 0 | 0 | 120 | 0 | 0 | 0 | 0 | 0
1000 | 0 | Gősfa | villamos és irányítástechnika felújítása | A viziközmű elem a napi üzemmenet során oly mértékig elhasználódott, hogy a normál karbantartási munkákkal már nem biztosítható az üzembiztos működése | A rendszer zavartalan üzemének biztosítása érdekében szükséges a beavatkozás | A beavatkozás után egy hatékonyan működő viziközmű elemet kapunk, mely a kor elvárásainak megfelel. A rendszer üzembiztos, hatékony, és korszerű lesz | 0 | Gősfa | 6000 | 0 | 2030-01-01 | 2030-12-31 | hosszú | 0 | 0 | 0 | 0 | 0 | 0 | 0 | 0 | 0 | 6000 | 0 | 0 | 0 | 0 | 0
1016 | 0 | Németfalu | HBA erősáramú és irányítástechnikai rekonstrukció | A viziközmű elem a napi üzemmenet során oly mértékig elhasználódott, hogy a normál karbantartási munkákkal már nem biztosítható az üzembiztos működése | A rendszer zavartalan üzemének biztosítása érdekében szükséges a beavatkozás | A beavatkozás után egy hatékonyan működő viziközmű elemet kapunk, mely a kor elvárásainak megfelel. A rendszer üzembiztos, hatékony, és korszerű lesz | 0 | Németfalu | 60 | 0 | 2030-01-01 | 2030-12-31 | hosszú | 0 | 0 | 0 | 0 | 0 | 0 | 0 | 0 | 0 | 60 | 0 | 0 | 0 | 0 | 0
0 | Összesen: | 0 | 0 | 0 | 0 | 0 | 0 | 0 | 10140967.9 | 0 | 0 | 0 | 0 | 0 | 0 | 0 | 0 | 0 | 0 | 0 | 0 | 0 | 0 | 0 | 0 | 0 | 0 | 0
VI. Szennyvíztisztítás |  | 0 | 0 | 0 | 0 | 0 | 0 | 0 | 0 | 0 | 0 | 0 | 0 | 0 | 0 | 0 | 0 | 0 | 0 | 0 | 0 | 0 | 0 | 0 | 0 | 0 | 0 | 0
0 | 0 | 0 | 0 | 0 | 0 | 0 | 0 | 0 | 0 | 0 | 0 | 0 | 0 | 0 | 0 | 0 | 0 | 0 | 0 | 0 | 0 | 0 | 0 | 0 | 0 | 0 | 0 | 0
0 | SZENNYVÍZTISZTÍTÓ-TELEP | 0 | 0 | 0 | 0 | 0 | 0 | 0 | 0 | 0 | 0 | 0 | 0 | 0 | 0 | 0 | 0 | 0 | 0 | 0 | 0 | 0 | 0 | 0 | 0 | 0 | 0 | 0
0 | Épület, építmény | 0 | 0 | 0 | 0 | 0 | 0 | 0 | 0 | 0 | 0 | 0 | 0 | 0 | 0 | 0 | 0 | 0 | 0 | 0 | 0 | 0 | 0 | 0 | 0 | 0 | 0 | 0
4 | 0 | Zalaegerszeg szennyvíztelep biológiai medence | 1. biológia műtárgy újjáépítés engedélyes és kiviteli tervdokumentációjának elkészítése | 0 | 0 | 0 | 0 | Zalaegerszeg | 14000 | 0 | 2021-01-01 | 2021-12-31 | rövid | A beruházás ütemezése a tervezési időszak évei szerint 1: 14000
5 | 0 | Zalaegerszeg szennyvíztelep | 1-es utóülepítő recirk vezeték rekonstrukció (béleléses technológiával) 20fm DN 400 | Üzemszerűen használható. | Állagromlás miatti balesetveszély, illetve üzemzavar megszűntetése. | Biztonságos használat illetve működőképes állapot. | 0 | Zalaegerszeg | 8500 | 0 | 2021-01-01 | 2021-12-31 | rövid | 8500 | 0 | 0 | 0 | 0 | 0 | 0 | 0 | 0 | 0 | 0 | 0 | 0 | 0 | 0
6 | 0 | Zalaegerszeg szennyvíztelep | 2-es utóülepítő recirk vezeték rekonstrukció (béleléses technológiával) 20fm DN 400 | Üzemszerűen használható. | Állagromlás miatti balesetveszély, illetve üzemzavar megszűntetése. | Biztonságos használat illetve működőképes állapot. | 0 | Zalaegerszeg | 8500 | 0 | 2021-01-01 | 2021-12-31 | rövid | 8500 | 0 | 0 | 0 | 0 | 0 | 0 | 0 | 0 | 0 | 0 | 0 | 0 | 0 | 0
7 | 0 | Zalaegerszeg szennyvíztelep klórozó épület | épület felújítása | Üzemszerűen használható. | Állagromlás miatti balesetveszély, illetve üzemzavar megszűntetése. | Biztonságos használat illetve működőképes állapot. | 0 | Zalaegerszeg | 6000 | 0 | 2021-01-01 | 2021-12-31 | rövid | 6000 | 0 | 0 | 0 | 0 | 0 | 0 | 0 | 0 | 0 | 0 | 0 | 0 | 0 | 0
8 | 0 | Zalaegerszeg szennyvíztelep | 1-2 utóülepítő medencén bukóél tisztító építés | Üzemszerűen használható. | Állagromlás miatti balesetveszély, illetve üzemzavar megszűntetése. | Biztonságos használat illetve működőképes állapot. | 0 | Zalaegerszeg | 1800 | 0 | 2021-01-01 | 2021-12-31 | rövid | 1800 | 0 | 0 | 0 | 0 | 0 | 0 | 0 | 0 | 0 | 0 | 0 | 0 | 0 | 0
77 | 0 | Zalaegerszeg szennyvíztelep | teljes pályás aszfalt burkolat felújítás | Üzemszerűen használható. | Állagromlás miatti balesetveszély, illetve üzemzavar megszűntetése. | Biztonságos használat illetve működőképes állapot. | 0 | Zalaegerszeg | 15000 | 0 | 2022-01-01 | 2022-12-31 | közép | 0 | 15000 | 0 | 0 | 0 | 0 | 0 | 0 | 0 | 0 | 0 | 0 | 0 | 0 | 0
78 | 0 | Zalaegerszeg szennyvíztelep | 1. utóülepítő műtárgy megtámasztása betongyűrű építésével illetve beton felület bevonása a korrózió megakadályozására | A műtárgy korából fakadóan statikai felújításra szorul. | a berendezés nem tudja betölteni funkcióját, technológiai paraméterek nem teljesülnek. Határérték túllépés várható | Biztonságos használat illetve működőképes állapot. | 0 | Zalaegerszeg | 15000 | 0 | 2022-01-01 | 2022-12-31 | közép | 0 | 15000 | 0 | 0 | 0 | 0 | 0 | 0 | 0 | 0 | 0 | 0 | 0 | 0 | 0
79 | 0 | Zalaegerszeg szennyvíztelep Iszapgépház | épület felújítása | Üzemszerűen használható. | Állagromlás miatti balesetveszély illetve üzemzavar megszűntetése. | Biztonságos használat illetve működőképes állapot. | 0 | Zalaegerszeg | 10000 | 0 | 2022-01-01 | 2022-12-31 | közép | 0 | 10000 | 0 | 0 | 0 | 0 | 0 | 0 | 0 | 0 | 0 | 0 | 0 | 0 | 0
80 | 0 | Zalaegerszeg szennyvíztelep elfolyó vályú | építészeti rekonstrukció (lefedés) | Üzemszerűen használható. | Állagromlás miatti balesetveszély illetve üzemzavar megszűntetése. | Biztonságos használat illetve működőképes állapot. | 0 | Zalaegerszeg | 10000 | 0 | 2022-01-01 | 2022-12-31 | közép | 0 | 10000 | 0 | 0 | 0 | 0 | 0 | 0 | 0 | 0 | 0 | 0 | 0 | 0 | 0
81 | 0 | Zalaegerszeg szennyvíztelep Iszapsűrítők | építészeti rekonstrukció | Üzemszerűen használható. | Állagromlás miatti balesetveszély illetve üzemzavar megszűntetése. | Biztonságos használat illetve működőképes állapot. | 0 | Zalaegerszeg | 5000 | 0 | 2022-01-01 | 2022-12-31 | közép | 0 | 5000 | 0 | 0 | 0 | 0 | 0 | 0 | 0 | 0 | 0 | 0 | 0 | 0 | 0
582 | 0 | Zalaegerszeg szennyvíztelep rothasztó tornyok | építészeti rekonstrukció | Üzemszerűen használható. | Állagromlás miatti balesetveszély illetve üzemzavar megszűntetése. | Biztonságos használat illetve működőképes állapot. | 0 | Zalaegerszeg | 10000 | 0 | 2025-01-01 | 2025-12-31 | közép | 0 | 0 | 0 | 0 | 10000 | 0 | 0 | 0 | 0 | 0 | 0 | 0 | 0 | 0 | 0
596 | 0 | Zalaegerszeg szennyvíztelep utóülepítő | építészeti rekonstrukció | Üzemszerűen használható. | Állagromlás miatti balesetveszély illetve üzemzavar megszűntetése. | Biztonságos használat illetve működőképes állapot. | 0 | Zalaegerszeg | 12000 | 0 | 2026-01-01 | 2026-12-31 | hosszú | 0 | 0 | 0 | 0 | 0 | 12000 | 0 | 0 | 0 | 0 | 0 | 0 | 0 | 0 | 0
597 | 0 | Zalaegerszeg szennyvíztelep Iszaptároló tartályok | építészeti rekonstrukció | Üzemszerűen használható. | Állagromlás miatti balesetveszély illetve üzemzavar megszűntetése. | Biztonságos használat illetve működőképes állapot. | 0 | Zalaegerszeg | 21000 | 0 | 2026-01-01 | 2032-12-31 | hosszú | 0 | 0 | 0 | 0 | 0 | 7000 | 0 | 0 | 7000 | 0 | 0 | 7000 | 0 | 0 | 0
598 | 0 | Zalaegerszeg szennyvíztelep Demon medencék | építészeti rekonstrukció | Üzemszerűen használható. | Állagromlás miatti balesetveszély illetve üzemzavar megszűntetése. | Biztonságos használat illetve működőképes állapot. | 0 | Zalaegerszeg | 15000 | 0 | 2026-01-01 | 2026-12-31 | hosszú | 0 | 0 | 0 | 0 | 0 | 15000 | 0 | 0 | 0 | 0 | 0 | 0 | 0 | 0 | 0
930 | 0 | Zalaegerszeg szennyvíztelep biológiai medence | 2 db biológiai medence építészeti felújítása | Üzemszerűen használható. | Állagromlás miatti balesetveszély illetve üzemzavar megszűntetése. | Biztonságos használat illetve működőképes állapot. | 0 | Zalaegerszeg | 30000 | 0 | 2028-01-01 | 2028-12-31 | hosszú | 0 | 0 | 0 | 0 | 0 | 0 | 0 | 30000 | 0 | 0 | 0 | 0 | 0 | 0 | 0
980 | 0 | Zalaegerszeg szennyvíztelep kezelő épület | épület felújítása | Üzemszerűen használható. | Állagromlás miatti balesetveszély illetve üzemzavar megszűntetése. | Biztonságos használat illetve működőképes állapot. | 0 | Zalaegerszeg | 20000 | 0 | 2030-01-01 | 2030-12-31 | hosszú | 0 | 0 | 0 | 0 | 0 | 0 | 0 | 0 | 0 | 20000 | 0 | 0 | 0 | 0 | 0
1030 | 0 | Zalaegerszeg szennyvíztelep csatornaiszapfogadó | építészeti rekonstrukció | Üzemszerűen használható. | Állagromlás miatti balesetveszély illetve üzemzavar megszűntetése. | Biztonságos használat illetve működőképes állapot. | 0 | Zalaegerszeg | 7000 | 0 | 2031-01-01 | 2031-12-31 | hosszú | 0 | 0 | 0 | 0 | 0 | 0 | 0 | 0 | 0 | 0 | 7000 | 0 | 0 | 0 | 0
1034 | 0 | Zalaegerszeg szennyvíztelep mechanikai tisztító egység | építészeti rekonstrukció | Üzemszerűen használható. | Állagromlás miatti balesetveszély illetve üzemzavar megszűntetése. | Biztonságos használat illetve működőképes állapot. | 0 | Zalaegerszeg | 10000 | 0 | 2032-12-31 | 2032-12-31 | hosszú | 0 | 0 | 0 | 0 | 0 | 0 | 0 | 0 | 0 | 0 | 0 | 10000 | 0 | 0 | 0
0 | Gép, berendezés | 0 | 0 | 0 | 0 | 0 | 0 | 0 |  | 0 | 0 | 0 | 0 | 0 | 0 | 0 | 0 | 0 | 0 | 0 | 0 | 0 | 0 | 0 | 0 | 0 | 0 | 0
9 | 0 | Zalaegerszeg szennyvíztelep | 2. biológia szükséges gépészeti felújítás II. ütem | A viziközmű elem a napi üzemmenet során oly mértékig elhasználódott, hogy a normál karbantartási munkákkal már nem biztosítható az üzembiztos működése gyártó által megadott életciklust túllépte, felújítása szükséges | Homok tovább jutása a biológiai medencékbe súlyos üzemzavarokat okozhat, a híd szállítja a leválasztó szivattyúkat | Biztonságos használat illetve működőképes állapot. | 0 | Zalaegerszeg | 35500 | 0 | 2021-01-01 | 2021-12-31 | rövid | 35500 | 0 | 0 | 0 | 0 | 0 | 0 | 0 | 0 | 0 | 0 | 0 | 0 | 0 | 0
10 | 0 | Zalaegerszeg szennyvíztelep | MEVA 1 gépi rács felújítás | A viziközmű elem a napi üzemmenet során oly mértékig elhasználódott, hogy a normál karbantartási munkákkal már nem biztosítható az üzembiztos működése, mechanikai részek elkoptak. | Dobsűrítő üzem kiesését okozhatja, ahonnan a rothasztótornyokba kerül az iszap | Biztonságos használat illetve működőképes állapot. | 0 | Zalaegerszeg | 5200 | 0 | 2021-01-01 | 2021-12-31 | rövid | 5200 | 0 | 0 | 0 | 0 | 0 | 0 | 0 | 0 | 0 | 0 | 0 | 0 | 0 | 0
11 | 0 | Zalaegerszeg szennyvíztelep | Hypoadagoló szivattyú cseréje, IP68 védelem kialakítással | Üzemszerűen használható. | Állagromlás miatti balesetveszély illetve üzemzavar megszűntetése. | Biztonságos használat illetve működőképes állapot. | 0 | Zalaegerszeg | 400 | 0 | 2021-01-01 | 2021-12-31 | rövid | 400 | 0 | 0 | 0 | 0 | 0 | 0 | 0 | 0 | 0 | 0 | 0 | 0 | 0 | 0
12 | 0 | Zalaegerszeg szennyvíztelep | 20 m3-es pp kültéri tartalék tartály folyékony vegyszer tárolására, adagolórendszer kiépítésésvel, meglévő kármentő műtárgyba helyezéssel | Üzemszerűen használható. | Állagromlás miatti balesetveszély illetve üzemzavar megszűntetése. | Biztonságos használat illetve működőképes állapot. | 0 | Zalaegerszeg | 5000 | 0 | 2021-01-01 | 2021-12-31 | rövid | 5000 | 0 | 0 | 0 | 0 | 0 | 0 | 0 | 0 | 0 | 0 | 0 | 0 | 0 | 0
82 | 0 | Zalaegerszeg szennyvíztelep | Demon műtárgy csőhálózatának cseréje struvit kirakódás miatt | A technológia jellegéből fakadó felújítás szükséges | a berendezés nem tudja betölteni funkcióját, technológiai paraméterek nem teljesülnek. Határérték túllépés várható | Biztonságos használat illetve működőképes állapot. | 0 | Zalaegerszeg | 4000 | 0 | 2022-01-01 | 2022-12-31 | közép | 0 | 4000 | 0 | 0 | 0 | 0 | 0 | 0 | 0 | 0 | 0 | 0 | 0 | 0 | 0
83 | 0 | Zalaegerszeg szennyvíztelep | Demon műtárgy technológiai átalakításának tervezése a nitrogén eltávolítás hatásfokának növelésére | A technológia jellegéből fakadó felújítás szükséges | a berendezés nem tudja betölteni funkcióját, technológiai paraméterek nem teljesülnek. Határérték túllépés várható | Biztonságos használat illetve működőképes állapot. | 0 | Zalaegerszeg | 3200 | 0 | 2022-01-01 | 2022-12-31 | közép | 0 | 3200 | 0 | 0 | 0 | 0 | 0 | 0 | 0 | 0 | 0 | 0 | 0 | 0 | 0
84 | 0 | Zalaegerszeg szennyvíztelep utóülepítők | gépészeti rekonstrukció | gyártó által megadott üzemidő lejár, gyakori üzem közbeni hibák, | a berendezés nem tudja betölteni funkcióját, technológiai paraméterek nem teljesülnek. Határérték túllépés várható | Biztonságos használat illetve működőképes állapot. | 0 | Zalaegerszeg | 20000 | 0 | 2022-01-01 | 2025-12-31 | közép | 0 | 5000 | 0 | 0 | 15000 | 0 | 0 | 0 | 0 | 0 | 0 | 0 | 0 | 0 | 0
85 | 0 | Zalaegerszeg szennyvíztelep utószűrő berendezés | gépészeti rekonstrukció | gyártó által megadott üzemidő lejár, gyakori üzem közbeni hibák, | a berendezés nem tudja betölteni funkcióját, technológiai paraméterek nem teljesülnek. Határérték túllépés várható | Biztonságos használat illetve működőképes állapot. | 0 | Zalaegerszeg | 6000 | 0 | 2022-01-01 | 2022-12-31 | közép | 0 | 6000 | 0 | 0 | 0 | 0 | 0 | 0 | 0 | 0 | 0 | 0 | 0 | 0 | 0
86 | 0 | Zalaegerszeg szennyvíztelep fertőtlenítő berendezés | gépészeti rekonstrukció | gyártó által megadott üzemidő lejár, gyakori üzem közbeni hibák, | a berendezés nem tudja betölteni funkcióját, technológiai paraméterek nem teljesülnek. Határérték túllépés várható | Biztonságos használat illetve működőképes állapot. | 0 | Zalaegerszeg | 8000 | 0 | 2022-01-01 | 2022-12-31 | közép | 0 | 8000 | 0 | 0 | 0 | 0 | 0 | 0 | 0 | 0 | 0 | 0 | 0 | 0 | 0
87 | 0 | Zalaegerszeg szennyvíztelep macerátorok illetve iszapszűrő | gépészeti rekonstrukció | gyártó által megadott üzemidő lejár, gyakori üzem közbeni hibák, | a berendezés nem tudja betölteni funkcióját, technológiai paraméterek nem teljesülnek. Határérték túllépés várható | Biztonságos használat illetve működőképes állapot. | 0 | Zalaegerszeg | 15000 | 0 | 2022-01-01 | 2022-12-31 | közép | 0 | 15000 | 0 | 0 | 0 | 0 | 0 | 0 | 0 | 0 | 0 | 0 | 0 | 0 | 0
88 | 0 | Zalaegerszeg szennyvíztelep rothasztó tornyok | fütés gépészetének cseréje | gyártó által megadott üzemidő lejár, gyakori üzem közbeni hibák, | a berendezés nem tudja betölteni funkcióját, technológiai paraméterek nem teljesülnek. Határérték túllépés várható | Biztonságos használat illetve működőképes állapot. | 0 | Zalaegerszeg | 10000 | 0 | 2022-01-01 | 2022-12-31 | közép | 0 | 10000 | 0 | 0 | 0 | 0 | 0 | 0 | 0 | 0 | 0 | 0 | 0 | 0 | 0
89 | 0 | Zalaegerszeg szennyvíztisztító Iszap szállító csigaszivattyúk | csigaszivattyúk felújítása | gyártó által megadott üzemidő lejár, gyakori üzem közbeni hibák, | a berendezés nem tudja betölteni funkcióját, technológiai paraméterek nem teljesülnek. Határérték túllépés várható | Biztonságos használat illetve működőképes állapot. | 0 | Zalaegerszeg | 30000 | 0 | 2022-01-01 | 2025-12-31 | közép | 0 | 15000 | 0 | 0 | 15000 | 0 | 0 | 0 | 0 | 0 | 0 | 0 | 0 | 0 | 0
90 | 0 | Zalaegerszeg szennyvíztelep homogenizáló | gépészeti rekonstrukció | gyártó által megadott üzemidő lejár, gyakori üzem közbeni hibák, | a berendezés nem tudja betölteni funkcióját, technológiai paraméterek nem teljesülnek. Határérték túllépés várható | Biztonságos használat illetve működőképes állapot. | 0 | Zalaegerszeg | 36000 | 0 | 2022-01-01 | 2022-12-31 | közép | 0 | 36000 | 0 | 0 | 0 | 0 | 0 | 0 | 0 | 0 | 0 | 0 | 0 | 0 | 0
91 | 0 | Zalaegerszeg szennyvíztelep on-line analizátorok | gépészeti rekonstrukció | gyártó által megadott üzemidő lejár, gyakori üzem közbeni hibák, | a berendezés nem tudja betölteni funkcióját, technológiai paraméterek nem teljesülnek. Határérték túllépés várható | Biztonságos használat illetve működőképes állapot. | 0 | Zalaegerszeg | 16500 | 0 | 2022-01-01 | 2022-12-31 | közép | 0 | 16500 | 0 | 0 | 0 | 0 | 0 | 0 | 0 | 0 | 0 | 0 | 0 | 0 | 0
92 | 0 | Zalaegerszeg automata mintavevők | gépészeti rekonstrukció | gyártó által megadott üzemidő lejár, gyakori üzem közbeni hibák, | a berendezés nem tudja betölteni funkcióját, technológiai paraméterek nem teljesülnek. Határérték túllépés várható | Biztonságos használat illetve működőképes állapot. | 0 | Zalaegerszeg | 9000 | 0 | 2022-01-01 | 2022-12-31 | közép | 0 | 9000 | 0 | 0 | 0 | 0 | 0 | 0 | 0 | 0 | 0 | 0 | 0 | 0 | 0
93 | 0 | Zalaegerszeg szennyvíztelep mennyiségmérők | gépészeti rekonstrukció | gyártó által megadott üzemidő lejár, gyakori üzem közbeni hibák, | a berendezés nem tudja betölteni funkcióját, technológiai paraméterek nem teljesülnek. Határérték túllépés várható | Biztonságos használat illetve működőképes állapot. | 0 | Zalaegerszeg | 18000 | 0 | 2022-01-01 | 2022-12-31 | közép | 0 | 18000 | 0 | 0 | 0 | 0 | 0 | 0 | 0 | 0 | 0 | 0 | 0 | 0 | 0
544 | 0 | Zalaegerszeg szennyvíztisztító rothasztó tornyok | keringető szivattyúk felújítása | gyártó által megadott üzemidő lejár, gyakori üzem közbeni hibák, | a berendezés nem tudja betölteni funkcióját, technológiai paraméterek nem teljesülnek. Határérték túllépés várható | Biztonságos használat illetve működőképes állapot. | 0 | Zalaegerszeg | 25000 | 0 | 2023-01-01 | 2023-12-31 | közép | 0 | 0 | 25000 | 0 | 0 | 0 | 0 | 0 | 0 | 0 | 0 | 0 | 0 | 0 | 0
545 | 0 | Zalaegerszeg szennyvíztelep dobsűrítők és vegyszerbekeverők | gépészeti rekonstrukció | gyártó által megadott üzemidő lejár, gyakori üzem közbeni hibák, | a berendezés nem tudja betölteni funkcióját, technológiai paraméterek nem teljesülnek. Határérték túllépés várható | Biztonságos használat illetve működőképes állapot. | 0 | Zalaegerszeg | 18000 | 0 | 2023-01-01 | 2023-12-31 | közép | 0 | 0 | 18000 | 0 | 0 | 0 | 0 | 0 | 0 | 0 | 0 | 0 | 0 | 0 | 0
546 | 0 | Zalaegerszeg szennyvíztisztító rácsszemét kihordó csiga | gépészeti rekonstrukció | gyártó által megadott üzemidő lejár, gyakori üzem közbeni hibák, | a berendezés nem tudja betölteni funkcióját, technológiai paraméterek nem teljesülnek. Határérték túllépés várható | Biztonságos használat illetve működőképes állapot. | 0 | Zalaegerszeg | 8000 | 0 | 2023-01-01 | 2023-12-31 | közép | 0 | 0 | 8000 | 0 | 0 | 0 | 0 | 0 | 0 | 0 | 0 | 0 | 0 | 0 | 0
547 | 0 | Zalaegerszeg szennyvíztisztító homokfogó gépészet (zagyszivattyúk, homokfogó híd és vezetékek) | gépészeti rekonstrukció | gyártó által megadott üzemidő lejár, gyakori üzem közbeni hibák, | a berendezés nem tudja betölteni funkcióját, technológiai paraméterek nem teljesülnek. Határérték túllépés várható | Biztonságos használat illetve működőképes állapot. | 0 | Zalaegerszeg | 10000 | 0 | 2023-01-01 | 2023-12-31 | közép | 0 | 0 | 10000 | 0 | 0 | 0 | 0 | 0 | 0 | 0 | 0 | 0 | 0 | 0 | 0
548 | 0 | Zalaegerszeg szennyvíztisztító biológiai műtárgyak | levegőztető elemek cseréje | gyártó által megadott üzemidő lejár, gyakori üzem közbeni hibák, | a berendezés nem tudja betölteni funkcióját, technológiai paraméterek nem teljesülnek. Határérték túllépés várható | Biztonságos használat illetve működőképes állapot. | 0 | Zalaegerszeg | 12000 | 0 | 2023-01-01 | 2023-12-31 | közép | 0 | 0 | 12000 | 0 | 0 | 0 | 0 | 0 | 0 | 0 | 0 | 0 | 0 | 0 | 0
549 | 0 | Zalaegerszeg szennyvíztelep vegyszeradagolók | gépészeti rekonstrukció (vegyszeradagolók cseréje) | gyártó által megadott üzemidő lejár, gyakori üzem közbeni hibák, | a berendezés nem tudja betölteni funkcióját, technológiai paraméterek nem teljesülnek. Határérték túllépés várható | Biztonságos használat illetve működőképes állapot. | 0 | Zalaegerszeg | 4500 | 0 | 2023-01-01 | 2023-12-31 | közép | 0 | 0 | 4500 | 0 | 0 | 0 | 0 | 0 | 0 | 0 | 0 | 0 | 0 | 0 | 0
550 | 0 | Zalaegerszeg szennyvíztelep | 3 db fölösiszap szivattyú cseréje | gyártó által megadott üzemidő lejár, gyakori üzem közbeni hibák, | a berendezés nem tudja betölteni funkcióját, technológiai paraméterek nem teljesülnek. Határérték túllépés várható | Biztonságos használat illetve működőképes állapot. | 0 | Zalaegerszeg | 5500 | 0 | 2023-01-01 | 2023-12-31 | közép | 0 | 0 | 5500 | 0 | 0 | 0 | 0 | 0 | 0 | 0 | 0 | 0 | 0 | 0 | 0
551 | 0 | Zalaegerszeg szennyvíztelep homokosztályozó | gépészeti rekonstrukció | gyártó által megadott üzemidő lejár, gyakori üzem közbeni hibák, | a berendezés nem tudja betölteni funkcióját, technológiai paraméterek nem teljesülnek. Határérték túllépés várható | Biztonságos használat illetve működőképes állapot. | 0 | Zalaegerszeg | 6500 | 0 | 2023-01-01 | 2023-12-31 | közép | 0 | 0 | 6500 | 0 | 0 | 0 | 0 | 0 | 0 | 0 | 0 | 0 | 0 | 0 | 0
569 | 0 | Zalaegerszeg szennyvíztelep csatornaiszapfogadó | gépészeti rekonstrukció | gyártó által megadott üzemidő lejár, gyakori üzem közbeni hibák, | a berendezés nem tudja betölteni funkcióját, technológiai paraméterek nem teljesülnek. Határérték túllépés várható | Biztonságos használat illetve működőképes állapot. | 0 | Zalaegerszeg | 28500 | 0 | 2024-01-01 | 2024-12-31 | közép | 0 | 0 | 0 | 28500 | 0 | 0 | 0 | 0 | 0 | 0 | 0 | 0 | 0 | 0 | 0
570 | 0 | Zalaegerszeg szennyvíztelep 2. biológiai műtárgy | keverők cseréje | gyártó által megadott üzemidő lejár, gyakori üzem közbeni hibák, | a berendezés nem tudja betölteni funkcióját, technológiai paraméterek nem teljesülnek. Határérték túllépés várható | Biztonságos használat illetve működőképes állapot. | 0 | Zalaegerszeg | 41000 | 0 | 2024-01-01 | 2024-12-31 | közép | 0 | 0 | 0 | 41000 | 0 | 0 | 0 | 0 | 0 | 0 | 0 | 0 | 0 | 0 | 0
571 | 0 | Zalaegerszeg szennyvíztelep ESCRUSOR | gépészeti rekonstrukció | gyártó által megadott üzemidő lejár, gyakori üzem közbeni hibák, | a berendezés nem tudja betölteni funkcióját, technológiai paraméterek nem teljesülnek. Határérték túllépés várható | Biztonságos használat illetve működőképes állapot. | 0 | Zalaegerszeg | 72000 | 0 | 2024-01-01 | 2024-12-31 | közép | 0 | 0 | 0 | 72000 | 0 | 0 | 0 | 0 | 0 | 0 | 0 | 0 | 0 | 0 | 0
583 | 0 | Zalaegerszeg szennyvíztelep légfúvó | 4 db Robushi Légfúvó felújítása | gyártó által megadott üzemidő lejár, gyakori üzem közbeni hibák, | a berendezés nem tudja betölteni funkcióját, technológiai paraméterek nem teljesülnek. Határérték túllépés várható | Biztonságos használat illetve működőképes állapot. | 0 | Zalaegerszeg | 75000 | 0 | 2025-01-01 | 2025-12-31 | közép | 0 | 0 | 0 | 0 | 75000 | 0 | 0 | 0 | 0 | 0 | 0 | 0 | 0 | 0 | 0
584 | 0 | Zalaegerszeg szennyvíztelep légfúvó | 4 db AERZENER légfúvó cseréje | gyártó által megadott üzemidő lejár, gyakori üzem közbeni hibák, | a berendezés nem tudja betölteni funkcióját, technológiai paraméterek nem teljesülnek. Határérték túllépés várható | Biztonságos használat illetve működőképes állapot. | 0 | Zalaegerszeg | 40000 | 0 | 2025-01-01 | 2025-12-31 | közép | 0 | 0 | 0 | 0 | 40000 | 0 | 0 | 0 | 0 | 0 | 0 | 0 | 0 | 0 | 0
585 | 0 | Zalaegerszeg szennyvíztisztító NKÖHSZ szippantott szennyvízfogadó | gépészeti rekonstrukció | gyártó által megadott üzemidő lejár, gyakori üzem közbeni hibák, | a berendezés nem tudja betölteni funkcióját, technológiai paraméterek nem teljesülnek. Határérték túllépés várható | Biztonságos használat illetve működőképes állapot. | 0 | Zalaegerszeg | 5000 | 0 | 2025-01-01 | 2025-12-31 | közép | 0 | 0 | 0 | 0 | 5000 | 0 | 0 | 0 | 0 | 0 | 0 | 0 | 0 | 0 | 0
586 | 0 | Zalaegerszeg szennyvíztelep recirkulációs gépház | 3 db Recirkulációs szivattyú cseréje | gyártó által megadott üzemidő lejár, gyakori üzem közbeni hibák, | a berendezés nem tudja betölteni funkcióját, technológiai paraméterek nem teljesülnek. Határérték túllépés várható | Biztonságos használat illetve működőképes állapot. | 0 | Zalaegerszeg | 12000 | 0 | 2025-01-01 | 2025-12-31 | közép | 0 | 0 | 0 | 0 | 12000 | 0 | 0 | 0 | 0 | 0 | 0 | 0 | 0 | 0 | 0
599 | 0 | Zalaegerszeg szennyvíztelep utószűrő berendezés | gépészeti rekonstrukció | gyártó által megadott üzemidő lejár, gyakori üzem közbeni hibák, | a berendezés nem tudja betölteni funkcióját, technológiai paraméterek nem teljesülnek. Határérték túllépés várható | Biztonságos használat illetve működőképes állapot. | 0 | Zalaegerszeg | 12000 | 0 | 2026-01-01 | 2031-12-31 | hosszú | 0 | 0 | 0 | 0 | 0 | 6000 | 0 | 0 | 0 | 0 | 6000 | 0 | 0 | 0 | 0
600 | 0 | Zalaegerszeg szennyvíztelep iszapsűrítő | gépészeti rekonstrukció | gyártó által megadott üzemidő lejár, gyakori üzem közbeni hibák, | a berendezés nem tudja betölteni funkcióját, technológiai paraméterek nem teljesülnek. Határérték túllépés várható | Biztonságos használat illetve működőképes állapot. | 0 | Zalaegerszeg | 50000 | 0 | 2026-01-01 | 2031-12-31 | hosszú | 0 | 0 | 0 | 0 | 0 | 35000 | 0 | 0 | 0 | 0 | 15000 | 0 | 0 | 0 | 0
601 | 0 | Zalaegerszeg szennyvíztisztító főátemelő | szivattyúk felújítása és cseréje | gyártó által megadott üzemidő lejár, gyakori üzem közbeni hibák, | a berendezés nem tudja betölteni funkcióját, technológiai paraméterek nem teljesülnek. Határérték túllépés várható | Biztonságos használat illetve működőképes állapot. | 0 | Zalaegerszeg | 32000 | 0 | 2026-01-01 | 2031-12-31 | hosszú | 0 | 0 | 0 | 0 | 0 | 16000 | 0 | 0 | 0 | 0 | 16000 | 0 | 0 | 0 | 0
868 | 0 | Zalaegerszeg szennyvíztelep iszapcentrifuga | gépészeti rekonstrukció | gyártó által megadott üzemidő lejár, gyakori üzem közbeni hibák, | a berendezés nem tudja betölteni funkcióját, technológiai paraméterek nem teljesülnek. Határérték túllépés várható | Biztonságos használat illetve működőképes állapot. | 0 | Zalaegerszeg | 10000 | 0 | 2027-01-01 | 2027-12-31 | hosszú | 0 | 0 | 0 | 0 | 0 | 0 | 10000 | 0 | 0 | 0 | 0 | 0 | 0 | 0 | 0
931 | 0 | Zalaegerszeg szennyvíztisztító biológiai műtárgyak | levegőztető elemek cseréje | gyártó által megadott üzemidő lejár, gyakori üzem közbeni hibák, | a berendezés nem tudja betölteni funkcióját, technológiai paraméterek nem teljesülnek. Határérték túllépés várható | Biztonságos használat illetve működőképes állapot. | 0 | Zalaegerszeg | 24000 | 0 | 2028-01-01 | 2032-12-31 | hosszú | 0 | 0 | 0 | 0 | 0 | 0 | 0 | 12000 | 0 | 0 | 0 | 12000 | 0 | 0 | 0
932 | 0 | Zalaegerszeg szennyvíztelep utóülepítők | gépészeti rekonstrukció | gyártó által megadott üzemidő lejár, gyakori üzem közbeni hibák, | a berendezés nem tudja betölteni funkcióját, technológiai paraméterek nem teljesülnek. Határérték túllépés várható | Biztonságos használat illetve működőképes állapot. | 0 | Zalaegerszeg | 45000 | 0 | 2028-01-01 | 2034-12-31 | hosszú | 0 | 0 | 0 | 0 | 0 | 0 | 0 | 15000 | 0 | 0 | 15000 | 0 | 0 | 15000 | 0
933 | 0 | Zalaegerszeg szennyvíztisztító Iszap szállító csigaszivattyúk | csigaszivattyúk felújítása | gyártó által megadott üzemidő lejár, gyakori üzem közbeni hibák, | a berendezés nem tudja betölteni funkcióját, technológiai paraméterek nem teljesülnek. Határérték túllépés várható | Biztonságos használat illetve működőképes állapot. | 0 | Zalaegerszeg | 45000 | 0 | 2028-01-01 | 2034-12-31 | hosszú | 0 | 0 | 0 | 0 | 0 | 0 | 0 | 15000 | 0 | 0 | 15000 | 0 | 0 | 15000 | 0
934 | 0 | Zalaegerszeg szennyvíztelep homogenizáló | gépészeti rekonstrukció | gyártó által megadott üzemidő lejár, gyakori üzem közbeni hibák, | a berendezés nem tudja betölteni funkcióját, technológiai paraméterek nem teljesülnek. Határérték túllépés várható | Biztonságos használat illetve működőképes állapot. | 0 | Zalaegerszeg | 24000 | 0 | 2028-01-01 | 2028-12-31 | hosszú | 0 | 0 | 0 | 0 | 0 | 0 | 0 | 24000 | 0 | 0 | 0 | 0 | 0 | 0 | 0
981 | 0 | Zalaegerszeg szennyvíztisztító NKÖHSZ szippantott szennyvízfogadó | gépészeti rekonstrukció | gyártó által megadott üzemidő lejár, gyakori üzem közbeni hibák, | a berendezés nem tudja betölteni funkcióját, technológiai paraméterek nem teljesülnek. Határérték túllépés várható | Biztonságos használat illetve működőképes állapot. | 0 | Zalaegerszeg | 30000 | 0 | 2030-01-01 | 2030-12-31 | hosszú | 0 | 0 | 0 | 0 | 0 | 0 | 0 | 0 | 0 | 30000 | 0 | 0 | 0 | 0 | 0
982 | 0 | Zalaegerszeg szennyvíztelep vegyszeradagolók | gépészeti rekonstrukció (vegyszeradagolók cseréje) | gyártó által megadott üzemidő lejár, gyakori üzem közbeni hibák, | a berendezés nem tudja betölteni funkcióját, technológiai paraméterek nem teljesülnek. Határérték túllépés várható | Biztonságos használat illetve működőképes állapot. | 0 | Zalaegerszeg | 4500 | 0 | 2030-01-01 | 2030-12-31 | hosszú | 0 | 0 | 0 | 0 | 0 | 0 | 0 | 0 | 0 | 4500 | 0 | 0 | 0 | 0 | 0
983 | 0 | Zalaegerszeg szennyvíztelep iszapcentrifuga | iszapcentrifuga csere | gyártó által megadott üzemidő lejár, gyakori üzem közbeni hibák, | a berendezés nem tudja betölteni funkcióját, technológiai paraméterek nem teljesülnek. Határérték túllépés várható | Biztonságos használat illetve működőképes állapot. | 0 | Zalaegerszeg | 60000 | 0 | 2030-01-01 | 2030-12-31 | hosszú | 0 | 0 | 0 | 0 | 0 | 0 | 0 | 0 | 0 | 60000 | 0 | 0 | 0 | 0 | 0
1031 | 0 | Zalaegerszeg szennyvíztisztító rácsszemét kihordó csiga | gépészeti rekonstrukció | gyártó által megadott üzemidő lejár, gyakori üzem közbeni hibák, | a berendezés nem tudja betölteni funkcióját, technológiai paraméterek nem teljesülnek. Határérték túllépés várható | Biztonságos használat illetve működőképes állapot. | 0 | Zalaegerszeg | 8000 | 0 | 2031-01-01 | 2031-12-31 | hosszú | 0 | 0 | 0 | 0 | 0 | 0 | 0 | 0 | 0 | 0 | 8000 | 0 | 0 | 0 | 0
1032 | 0 | Zalaegerszeg szennyvíztelep recirkulációs gépház | 3 db Recirkulációs szivattyú cseréje | gyártó által megadott üzemidő lejár, gyakori üzem közbeni hibák, | a berendezés nem tudja betölteni funkcióját, technológiai paraméterek nem teljesülnek. Határérték túllépés várható | Biztonságos használat illetve működőképes állapot. | 0 | Zalaegerszeg | 12000 | 0 | 2031-01-01 | 2031-12-31 | hosszú | 0 | 0 | 0 | 0 | 0 | 0 | 0 | 0 | 0 | 0 | 12000 | 0 | 0 | 0 | 0
1033 | 0 | Zalaegerszeg szennyvíztelep dobsűrítők és vegyszerbekeverők | gépészeti rekonstrukció | gyártó által megadott üzemidő lejár, gyakori üzem közbeni hibák, | a berendezés nem tudja betölteni funkcióját, technológiai paraméterek nem teljesülnek. Határérték túllépés várható | Biztonságos használat illetve működőképes állapot. | 0 | Zalaegerszeg | 18000 | 0 | 2031-01-01 | 2031-12-31 | hosszú | 0 | 0 | 0 | 0 | 0 | 0 | 0 | 0 | 0 | 0 | 18000 | 0 | 0 | 0 | 0
1035 | 0 | Zalaegerszeg szennyvíztelep | 3 db fölösizsap szivattyú cseréje | gyártó által megadott üzemidő lejár, gyakori üzem közbeni hibák, | a berendezés nem tudja betölteni funkcióját, technológiai paraméterek nem teljesülnek. Határérték túllépés várható | Biztonságos használat illetve működőképes állapot. | 0 | Zalaegerszeg | 4500 | 0 | 2032-01-01 | 2032-12-31 | hosszú | 0 | 0 | 0 | 0 | 0 | 0 | 0 | 0 | 0 | 0 | 0 | 4500 | 0 | 0 | 0
1036 | 0 | Zalaegerszeg szennyvíztelep homokosztályozó | gépészeti rekonstrukció | gyártó által megadott üzemidő lejár, gyakori üzem közbeni hibák, | a berendezés nem tudja betölteni funkcióját, technológiai paraméterek nem teljesülnek. Határérték túllépés várható | Biztonságos használat illetve működőképes állapot. | 0 | Zalaegerszeg | 6500 | 0 | 2032-01-01 | 2032-12-31 | hosszú | 0 | 0 | 0 | 0 | 0 | 0 | 0 | 0 | 0 | 0 | 0 | 6500 | 0 | 0 | 0
1037 | 0 | Zalaegerszeg szennyvíztelep mennyiségmérők | gépészeti rekonstrukció | gyártó által megadott üzemidő lejár, gyakori üzem közbeni hibák, | a berendezés nem tudja betölteni funkcióját, technológiai paraméterek nem teljesülnek. Határérték túllépés várható | Biztonságos használat illetve működőképes állapot. | 0 | Zalaegerszeg | 18000 | 0 | 2032-01-01 | 2032-12-31 | hosszú | 0 | 0 | 0 | 0 | 0 | 0 | 0 | 0 | 0 | 0 | 0 | 18000 | 0 | 0 | 0
0 | Irányítástechnika, energiaellátás | 0 | 0 | 0 | 0 | 0 | 0 | 0 | 0 | 0 | 0 | 0 | 0 | 0 | 0 | 0 | 0 | 0 | 0 | 0 | 0 | 0 | 0 | 0 | 0 | 0 | 0 | 0
13 | 0 | Zalaegerszeg szennyvíztelep | Szippantott szennyvíz fogadó gépházban vezérlőszekrény csere | A viziközmű elem a napi üzemmenet során oly mértékig elhasználódott, hogy a normál karbantartási munkákkal már nem biztosítható az üzembiztos működése állapot, gyakori meghibásodások. | a berendezés nem tudja betölteni funkcióját, technológiai paraméterek nem teljesülnek. Határérték túllépés várható | Biztonságos használat illetve működőképes állapot. | 0 | Zalaegerszeg | 4000 | 0 | 2021-01-01 | 2021-12-31 | rövid | 4000 | 0 | 0 | 0 | 0 | 0 | 0 | 0 | 0 | 0 | 0 | 0 | 0 | 0 | 0
14 | 0 | Zalaegerszeg szennyvíztelep | Homokfogó híd vezérlő szekr csere + FRV csere | A viziközmű elem a napi üzemmenet során oly mértékig elhasználódott, hogy a normál karbantartási munkákkal már nem biztosítható az üzembiztos működése állapot, gyakori meghibásodások. | a berendezés nem tudja betölteni funkcióját, technológiai paraméterek nem teljesülnek. Határérték túllépés várható | Biztonságos használat illetve működőképes állapot. | 0 | Zalaegerszeg | 3900 | 0 | 2021-01-01 | 2021-12-31 | rövid | 3900 | 0 | 0 | 0 | 0 | 0 | 0 | 0 | 0 | 0 | 0 | 0 | 0 | 0 | 0
15 | 0 | Zalaegerszeg szennyvíztelep | 7-es fúvóhoz Danfoss frekvenciaváltó beépítése lágyindító helyett, működési paraméterek webscadába csatolása | A viziközmű elem a napi üzemmenet során oly mértékig elhasználódott, hogy a normál karbantartási munkákkal már nem biztosítható az üzembiztos működése állapot, gyakori meghibásodások. | a berendezés nem tudja betölteni funkcióját, technológiai paraméterek nem teljesülnek. Határérték túllépés várható | Biztonságos használat illetve működőképes állapot. | 0 | Zalaegerszeg | 7800 | 0 | 2021-01-01 | 2021-12-31 | rövid | 7800 | 0 | 0 | 0 | 0 | 0 | 0 | 0 | 0 | 0 | 0 | 0 | 0 | 0 | 0
16 | 0 | Zalaegerszeg szennyvíztelep | szünetmentes tápegységek cseréje a PLC állomásnál | A viziközmű elem a napi üzemmenet során oly mértékig elhasználódott, hogy a normál karbantartási munkákkal már nem biztosítható az üzembiztos működése állapot, gyakori meghibásodások. | a berendezés nem tudja betölteni funkcióját, technológiai paraméterek nem teljesülnek. Határérték túllépés várható | Biztonságos használat illetve működőképes állapot. | 0 | Zalaegerszeg | 360 | 0 | 2021-01-01 | 2021-12-31 | rövid | 360 | 0 | 0 | 0 | 0 | 0 | 0 | 0 | 0 | 0 | 0 | 0 | 0 | 0 | 0
17 | 0 | Zalaegerszeg szennyvíztelep | 99-359 sz oszlopkapcsoló II. betáp vonal oszlopkapcsoló csere | A viziközmű elem a napi üzemmenet során oly mértékig elhasználódott, hogy a normál karbantartási munkákkal már nem biztosítható az üzembiztos működése állapot, gyakori meghibásodások. | a berendezés nem tudja betölteni funkcióját, technológiai paraméterek nem teljesülnek. Határérték túllépés várható | Biztonságos használat illetve működőképes állapot. | 0 | Zalaegerszeg | 1950 | 0 | 2021-01-01 | 2021-12-31 | rövid | 1950 | 0 | 0 | 0 | 0 | 0 | 0 | 0 | 0 | 0 | 0 | 0 | 0 | 0 | 0
94 | 0 | Zalaegerszeg szennyvíztelep | iszap recirk átfolyásmérő DN 400 beépítés, beüzemelés SCADA beillesztéssel | A viziközmű elem a napi üzemmenet során oly mértékig elhasználódott, hogy a normál karbantartási munkákkal már nem biztosítható az üzembiztos működése állapot, gyakori meghibásodások. | a berendezés nem tudja betölteni funkcióját, technológiai paraméterek nem teljesülnek. Határérték túllépés várható | Biztonságos használat illetve működőképes állapot. | 0 | Zalaegerszeg | 2000 | 0 | 2022-01-01 | 2022-12-31 | közép | 0 | 2000 | 0 | 0 | 0 | 0 | 0 | 0 | 0 | 0 | 0 | 0 | 0 | 0 | 0
95 | 0 | Zalaegerszeg szennyvíztelep | Villámvédelmi rendszer fejlesztése, gyengeáramú rendszerek villámvédelmi zónán kívül helyezése | A viziközmű elem a napi üzemmenet során oly mértékig elhasználódott, hogy a normál karbantartási munkákkal már nem biztosítható az üzembiztos működése, állapot. | Üzembiztonságot veszélyeztető állapot | Biztonságos használat illetve működőképes állapot. | 0 | Zalaegerszeg | 4270 | 0 | 2022-01-01 | 2022-12-31 | közép | 0 | 4270 | 0 | 0 | 0 | 0 | 0 | 0 | 0 | 0 | 0 | 0 | 0 | 0 | 0
96 | 0 | Zalaegerszeg szennyvíztelep | Térvilágítás fejlesztés | A viziközmű elem a napi üzemmenet során oly mértékig elhasználódott, hogy a normál karbantartási munkákkal már nem biztosítható az üzembiztos működése, korszerűtlen energia pazarló állapot. | Munkavégzés helyének megvilágítása elégtelen és nem korszerűen szabályozott ezáltal pazarló is. | Munkavégzés helyének megvilágítása biztonságos munkavégzés, fényszennyezés elkerülése | 0 | Zalaegerszeg | 6500 | 0 | 2022-01-01 | 2024-12-31 | közép | 0 | 3250 | 0 | 3250 | 0 | 0 | 0 | 0 | 0 | 0 | 0 | 0 | 0 | 0 | 0
97 | 0 | Zalaegerszeg szennyvíztelep | Erősáramú hálózat, villamos szerelvények felújítása | A viziközmű elem a napi üzemmenet során oly mértékig elhasználódott, hogy a normál karbantartási munkákkal már nem biztosítható az üzembiztos működése, korszerűtlen energia pazarló állapot. | Berendezések villamos energia ellátását üzembiztonságát veszélyezteti | Biztonságos használat illetve működőképes állapot. | 0 | Zalaegerszeg | 21400 | 0 | 2022-01-01 | 2025-12-31 | közép | 0 | 10700 | 0 | 0 | 10700 | 0 | 0 | 0 | 0 | 0 | 0 | 0 | 0 | 0 | 0
98 | 0 | Zalaegerszeg szennyvíztelep | 2 db Középfeszültségű transzformátor felújítása | A viziközmű elem a napi üzemmenet során oly mértékig elhasználódott, hogy a normál karbantartási munkákkal már nem biztosítható az üzembiztos működése, korszerűtlen energia pazarló állapot. | Berendezések villamos energia ellátását üzembiztonságát veszélyezteti | Biztonságos használat illetve működőképes állapot. | 0 | Zalaegerszeg | 1115 | 0 | 2022-01-01 | 2022-12-31 | közép | 0 | 1115 | 0 | 0 | 0 | 0 | 0 | 0 | 0 | 0 | 0 | 0 | 0 | 0 | 0
99 | 0 | Zalaegerszeg szennyvíztelep | Nagyfeszültségű 20 kV hálózat felújítása | A viziközmű elem a napi üzemmenet során oly mértékig elhasználódott, hogy a normál karbantartási munkákkal már nem biztosítható az üzembiztos működése, korszerűtlen állapot. | Villamos betáplálás meghibásodása | Biztonságos használat illetve működőképes állapot. | 0 | Zalaegerszeg | 4300 | 0 | 2022-01-01 | 2022-12-31 | közép | 0 | 4300 | 0 | 0 | 0 | 0 | 0 | 0 | 0 | 0 | 0 | 0 | 0 | 0 | 0
552 | 0 | Zalaegerszeg szennyvíztelep | Fogyasztásmérőhely fejlesztése, mérő berendezés szekrénybe helyezése | A viziközmű elem a napi üzemmenet során oly mértékig elhasználódott, hogy a normál karbantartási munkákkal már nem biztosítható az üzembiztos működése, korszerűtlen állapot. | Mérőhely korszerűtlenné vállása szabványoknak megfelelés. | Biztonságos használat illetve működőképes állapot. | 0 | Zalaegerszeg | 185 | 0 | 2023-01-01 | 2023-12-31 | közép | 0 | 0 | 185 | 0 | 0 | 0 | 0 | 0 | 0 | 0 | 0 | 0 | 0 | 0 | 0
602 | 0 | Zalaegerszeg szennyvíztelep | Nagyfeszültségű 20 kV hálózat felújítása | A viziközmű elem a napi üzemmenet során oly mértékig elhasználódott, hogy a normál karbantartási munkákkal már nem biztosítható az üzembiztos működése, korszerűtlen állapot. | Villamos betáplálás meghibásodása | Biztonságos használat illetve működőképes állapot. | 0 | Zalaegerszeg | 12900 | 0 | 2026-01-01 | 2034-12-31 | hosszú | 0 | 0 | 0 | 0 | 0 | 4300 | 0 | 0 | 0 | 4300 | 0 | 0 | 0 | 4300 | 0
869 | 0 | Zalaegerszeg szennyvíztelep | Térvilágítás fejlesztés | A viziközmű elem a napi üzemmenet során oly mértékig elhasználódott, hogy a normál karbantartási munkákkal már nem biztosítható az üzembiztos működése, korszerűtlen energia pazarló állapot. | Munkavégzés helyének megvilágítása elégtelen és nem korszerűen szabályozott ezáltal pazarló is. | Munkavégzés helyének megvilágítása biztonságos munkavégzés, fényszennyezés elkerülése | 0 | Zalaegerszeg | 9750 | 0 | 2027-01-01 | 2033-12-31 | hosszú | 0 | 0 | 0 | 0 | 0 | 0 | 3250 | 0 | 0 | 3250 | 0 | 0 | 3250 | 0 | 0
965 | 0 | Zalaegerszeg szennyvíztelep | Erősáramú hálózat, villamos szerelvények felújítása | A viziközmű elem a napi üzemmenet során oly mértékig elhasználódott, hogy a normál karbantartási munkákkal már nem biztosítható az üzembiztos működése, korszerűtlen energia pazarló állapot. | Berendezések villamos energia ellátását üzembiztonságát veszélyezteti | Biztonságos használat illetve működőképes állapot. | 0 | Zalaegerszeg | 21400 | 0 | 2029-01-01 | 2033-12-31 | hosszú | 0 | 0 | 0 | 0 | 0 | 0 | 0 | 0 | 10700 | 0 | 0 | 0 | 10700 | 0 | 0
1038 | 0 | Zalaegerszeg szennyvíztelep | 2 db Középfeszültségű transzformátor cseréje | A viziközmű elem a napi üzemmenet során oly mértékig elhasználódott, hogy a normál karbantartási munkákkal már nem biztosítható az üzembiztos működése, korszerűtlen energia pazarló állapot. | Berendezések villamos energia ellátását üzembiztonságát veszélyezteti | Biztonságos használat illetve működőképes állapot. | 0 | Zalaegerszeg | 30000 | 0 | 2032-01-01 | 2032-12-31 | hosszú | 0 | 0 | 0 | 0 | 0 | 0 | 0 | 0 | 0 | 0 | 0 | 30000 | 0 | 0 | 0
0 | EGYEDI SZENNYVÍZKEZELŐ LÉTESÍTMÉNY | 0 | 0 | 0 | 0 | 0 | 0 | 0 | 0 | 0 | 0 | 0 | 0 | 0 | 0 | 0 | 0 | 0 | 0 | 0 | 0 | 0 | 0 | 0 | 0 | 0 | 0 | 0
| Összesen: | [7 empty] | 21620865.8 | 459460 |  |  |  | 378024.4 | 2455109.25 | 877332.25 | 1018566.25 | 755109.25 | 946804.25 | 371012.25 | 1105349.25 | 306058.25 | 1022562.25 | 460125.25 | 735123.25 | 311005.25 | 567028.25 | 170688.25
2021 évre a fejlesztési forrás biztosított
| Tervezett feladatok nettó költsége a teljes ütem tekintetében (eFt) | Rendelkezésre álló források számszerűsített értéke a teljes ütem tekintetében (eFt) | Rendelkezésre álló források megnevezése
I. ütem | 378024.4 | 429709 | Használati díj (2021)
I. ütem |  | 3270 | Egyéb forrás
I. ütem |  | 16800 | 2020-ról áthúzódó forrás
I. ütem |  | 0 | Víziközmű Fejlesztési Hozzájárulás (2020 évi)
I. ütem |  | 3566 | ITM pályázati forrás
I. ütem |  | 6115 | KPA
II. ütem | 5106117 | 1718836 | Használati díj (2022-2025)
III. ütem | 5995756.5 | 4297090 | Használati díj (2026-2035)
¹ Idegenvíz kizárás munkafolyamatai
1. Törött szerkezeti elemek cseréje, aknában bekötések körbekenése, folyásfenék újra betonozása, hézag pótlása (vízbetörés javítás)
2. Vízzáró réteg készítés, hosszútávú korrozíó és szerkezeti védelem (Szulfátálló réteg készítése)
3. Fedlap és szűkítő csere DN 600 mm, terhelésnek megfelelően, üzemeltető előírása szerint
4. Pontszerű hibahelyek javítása gerincvezetéken, és bekötésen
²Gépészeti felújítás
1. szivattyú talpidon csere
2. nyomócső csere
3. nadrágidom csere
4. visszacsapó szelep csere
5. tolózár csere
6. vezetőcső csere
³Védterület felújítás
1. kerítés csere
2. kapu csere
3. aszfaltozás