## Zeg
Gördülő fejlesztési terv a 2015 - 2029 időszakra
FELÚJÍTÁSOK ÉS PÓTLÁSOK ÖSSZEFOGLALÓ TÁBLÁZATA
A tervet benyújtó szervezet megnevezése: | [6 empty] | ZALAEGERSZEG | [6 empty] | ellátásért felelős / ellátásért felelősök képviselője / víziközmű-szolgáltató *
Víziközmű-szolgáltató megnevezése: | [6 empty] | ÉSZAK ZALAI VÍZ- ÉS CSATORNAMŰ ZÁRTKÖRŰEN MŰKÖDŐ RÉSZVÉNYTÁRSASÁG
Víziközmű-szolgáltatási ágazat megnevezése: | [6 empty] | SZENNYVÍZ ÁGAZAT
Véleményeltérést megfogalmazó érintett fél megnevezése:
Víziközmű-rendszer kódja: **
V. szennyvízelvezetés
Fontossági sorrend | Beruházás megnevezése |  |  | Vízjogi létesítési/elvi engedély száma | Az érintett ellátásért felelős(ök) megnevezése | Tervezett nettó költség | Forrás megnevezése ÉCS+HD (eFt) | Megvalósítás időtartama |  | Tervezett időtáv | A beruházás ütemezése a tervezési időszak évei szerint
[6 empty] | (eFt) |  | Kezdés | Befejezés |  | 1 | 2 | 3 | 4 | 5 | 6 | 7 | 8 | 9 | 10 | 11 | 12 | 13 | 14 | 15
| szakág | Helyszín | beruházás megnevezése
SZENNYVÍZCSATORNA (GRAVITÁCIÓS)
Épület, építmény
1 |  | Zalaegerszeg Kórház III.ütem (SZTK mögött) szennyvíz bekötés kiváltás |  |  |  | 10000 |  |  |  | rövid | A beruházás ütemezése a tervezési időszak évei szerint 1: 10000
1 |  | Zeg., Landorhegyi u. 7-9-11 | szennyvíz vezeték kiváltás |  |  | 12000 |  |  |  | rövid | A beruházás ütemezése a tervezési időszak évei szerint 1: 12000
1 |  | Zalaegerszeg, Radnóti u. (Báthory u.- és Kinizsi u. közötti szakasz) | szennyvíz vezeték kiváltás |  |  | 11500 |  |  |  | rövid | A beruházás ütemezése a tervezési időszak évei szerint 1: 11500
1 |  | Zalaegerszeg, Kosztolányi tér 2-4. társasház | szennyvíz vezeték kiváltás |  |  | 9800 |  |  |  | rövid | A beruházás ütemezése a tervezési időszak évei szerint 1: 9800
1 |  | Zalaegerszeg, Mikes Kelemen u. (3 hrsz.-tól az Arany J. u. befogadóig) | szennyvíz vezeték kiváltás |  |  | 7800 |  |  |  | rövid | A beruházás ütemezése a tervezési időszak évei szerint 1: 7800
1 |  | Zalaegerszeg, Jókai u. (nyomda, 45, 45/A, 47, 49, 51 előtt) és Arany J. u. (69, 71 előtt) | szennyvíz vezeték kiváltás |  |  | 23000 |  |  |  | rövid | A beruházás ütemezése a tervezési időszak évei szerint 1: 23000
1 |  | Zalaegerszeg, Muskátli u. | szennyvíz vezeték kiváltás |  |  | 6000 |  |  |  | rövid | A beruházás ütemezése a tervezési időszak évei szerint 1: 6000
1 |  | Zalaegerszeg, Kinizsi Pál u. (Radnóti és Wlassics u. közötti szakasz) | szennyvíz vezeték kiváltás |  |  | 53500 |  |  |  | rövid | A beruházás ütemezése a tervezési időszak évei szerint 1: 53500
1 |  | Zalaegerszeg, Kovács K tér 4. sz. társasház | szennyvíz vezeték kiváltás |  |  | 4200 |  |  |  | rövid
1 |  | Zalaegerszeg, Köztársaság u. 72 + Csillag köz 1 (óvoda) szennyvízrendszer | szennyvíz vezeték kiváltás | [6 empty] | rövid
1 |  | Zalaegerszeg, Landorhegyi u. 13-15-17 | szennyvíz vezeték kiváltás |  |  | 16500 |  |  |  | rövid
1 |  | Zalaegerszeg, Gasparich u. 11-25 | szennyvíz vezeték kiváltás |  |  | 42500 |  |  |  | rövid
1 |  | Zalaegerszeg, Pózva korház magán parkolóból | szennyvíz vezeték kiváltás |  |  | 7500 |  |  |  | rövid
1 |  | Zalaegerszeg, Rákóczi u. (Mártírok u. és Szecsenyi u. közti szakasz) | 50/75 tojás szelvénü szennyvíz vezeték bélelése |  |  | 30000 |  |  |  | rövid | A beruházás ütemezése a tervezési időszak évei szerint 1: 30000
1 |  | Zalaegerszeg, Rákóczi u. (Szecsenyi u és Stadion u (Jégcsarnok)közti szakasz) | 50/75 tojás szelvénü szennyvíz vezeték bélelése |  |  | 60000 |  |  |  | rövid | A beruházás ütemezése a tervezési időszak évei szerint 1: 60000
1 |  | Zalaegerszeg, Zala u. | nyomott és gravitácios szennyvíz vezeték kiváltás |  |  | 100000 |  |  |  | rövid | A beruházás ütemezése a tervezési időszak évei szerint 1: 100000
1 |  | Zalaegerszeg, Petőfi u. | szennyvíz vezeték bélelése |  |  | 60000 |  |  |  | rövid | A beruházás ütemezése a tervezési időszak évei szerint 1: 60000
1 |  | Zalaegerszeg, Prtőfi u. és Kosztolányi u kereszteződésben | szennyvíz vezeték kiváltás |  |  | 2000 |  |  |  | rövid | A beruházás ütemezése a tervezési időszak évei szerint 1: 2000
1 |  |  | Gravitációs csatorna NA 150 (59058 m) |  |  | 0 |  |  |  | rövid
2 |  |  | Gravitációs csatorna NA 150 (59058 m) |  |  | 40600 |  |  |  | közép | A beruházás ütemezése a tervezési időszak évei szerint 3: 20300; A beruházás ütemezése a tervezési időszak évei szerint 5: 20300
3 |  |  | Gravitációs csatorna NA 150 (59058 m) |  |  | 101500 |  |  |  | hosszú | A beruházás ütemezése a tervezési időszak évei szerint 7: 20300; A beruházás ütemezése a tervezési időszak évei szerint 9: 20300; A beruházás ütemezése a tervezési időszak évei szerint 11: 20300; A beruházás ütemezése a tervezési időszak évei szerint 13: 20300; A beruházás ütemezése a tervezési időszak évei szerint 15: 20300
1 |  |  | Gravitációs csatorna NA 200 (258172 m) |  |  | 0 |  |  |  | rövid
2 |  |  | Gravitációs csatorna NA 200 (258172 m) |  |  | 472000 |  |  |  | közép | A beruházás ütemezése a tervezési időszak évei szerint 3: 236000; A beruházás ütemezése a tervezési időszak évei szerint 5: 236000
3 |  |  | Gravitációs csatorna NA 200 (258172 m) |  |  | 1180000 |  |  |  | hosszú | A beruházás ütemezése a tervezési időszak évei szerint 7: 236000; A beruházás ütemezése a tervezési időszak évei szerint 9: 236000; A beruházás ütemezése a tervezési időszak évei szerint 11: 236000; A beruházás ütemezése a tervezési időszak évei szerint 13: 236000; A beruházás ütemezése a tervezési időszak évei szerint 15: 236000
1 |  |  | Gravitációs csatorna NA 250 (145 m) |  |  | 0 |  |  |  | rövid
2 |  |  | Gravitációs csatorna NA 250 (145 m) |  |  | 0 |  |  |  | közép
3 |  |  | Gravitációs csatorna NA 250 (145 m) |  |  | 2200 |  |  |  | hosszú | A beruházás ütemezése a tervezési időszak évei szerint 15: 2200
1 |  |  | Gravitációs csatorna NA 300 (32687 m) |  |  | 0 |  |  |  | rövid
2 |  |  | Gravitációs csatorna NA 300 (32687 m) |  |  | 22400 |  |  |  | közép | A beruházás ütemezése a tervezési időszak évei szerint 3: 11200; A beruházás ütemezése a tervezési időszak évei szerint 5: 11200
3 |  |  | Gravitációs csatorna NA 300 (32687 m) |  |  | 56000 |  |  |  | hosszú | A beruházás ütemezése a tervezési időszak évei szerint 7: 11200; A beruházás ütemezése a tervezési időszak évei szerint 9: 11200; A beruházás ütemezése a tervezési időszak évei szerint 11: 11200; A beruházás ütemezése a tervezési időszak évei szerint 13: 11200; A beruházás ütemezése a tervezési időszak évei szerint 15: 11200
1 |  |  | Gravitációs csatorna NA 400 (3297 m) |  |  | 0 |  |  |  | rövid
2 |  |  | Gravitációs csatorna NA 400 (3297 m) |  |  | 8400 |  |  |  | közép | A beruházás ütemezése a tervezési időszak évei szerint 3: 4200; A beruházás ütemezése a tervezési időszak évei szerint 5: 4200
3 |  |  | Gravitációs csatorna NA 400 (3297 m) |  |  | 21000 |  |  |  | hosszú | A beruházás ütemezése a tervezési időszak évei szerint 7: 4200; A beruházás ütemezése a tervezési időszak évei szerint 9: 4200; A beruházás ütemezése a tervezési időszak évei szerint 11: 4200; A beruházás ütemezése a tervezési időszak évei szerint 13: 4200; A beruházás ütemezése a tervezési időszak évei szerint 15: 4200
1 |  |  | Gravitációs csatorna NA 500 (3018 m) |  |  | 0 |  |  |  | rövid
2 |  |  | Gravitációs csatorna NA 500 (3018 m) |  |  | 8800 |  |  |  | közép | A beruházás ütemezése a tervezési időszak évei szerint 3: 4400; A beruházás ütemezése a tervezési időszak évei szerint 5: 4400
3 |  |  | Gravitációs csatorna NA 500 (3018 m) |  |  | 22000 |  |  |  | hosszú | A beruházás ütemezése a tervezési időszak évei szerint 7: 4400; A beruházás ütemezése a tervezési időszak évei szerint 9: 4400; A beruházás ütemezése a tervezési időszak évei szerint 11: 4400; A beruházás ütemezése a tervezési időszak évei szerint 13: 4400; A beruházás ütemezése a tervezési időszak évei szerint 15: 4400
1 |  |  | Gravitációs csatorna NA 600 (1408 m) |  |  | 0 |  |  |  | rövid
2 |  |  | Gravitációs csatorna NA 600 (1408 m) |  |  | 4600 |  |  |  | közép | A beruházás ütemezése a tervezési időszak évei szerint 3: 2300; A beruházás ütemezése a tervezési időszak évei szerint 5: 2300
3 |  |  | Gravitációs csatorna NA 600 (1408 m) |  |  | 11500 |  |  |  | hosszú | A beruházás ütemezése a tervezési időszak évei szerint 7: 2300; A beruházás ütemezése a tervezési időszak évei szerint 9: 2300; A beruházás ütemezése a tervezési időszak évei szerint 11: 2300; A beruházás ütemezése a tervezési időszak évei szerint 13: 2300; A beruházás ütemezése a tervezési időszak évei szerint 15: 2300
1 |  |  | Gravitációs csatorna NA 800 (621 m) |  |  | 0 |  |  |  | rövid
2 |  |  | Gravitációs csatorna NA 800 (621 m) |  |  | 5200 |  |  |  | közép | A beruházás ütemezése a tervezési időszak évei szerint 2: 2600; A beruházás ütemezése a tervezési időszak évei szerint 4: 2600
3 |  |  | Gravitációs csatorna NA 800 (621 m) |  |  | 13000 |  |  |  | hosszú | A beruházás ütemezése a tervezési időszak évei szerint 6: 2600; A beruházás ütemezése a tervezési időszak évei szerint 8: 2600; A beruházás ütemezése a tervezési időszak évei szerint 10: 2600; A beruházás ütemezése a tervezési időszak évei szerint 12: 2600; A beruházás ütemezése a tervezési időszak évei szerint 14: 2600
SZENNYVÍZVEZETÉKEK (KÉNYSZERÁRAMOLTATÁSÚ)
1 |  |  | Nyomott vezeték NA 50 (23868 m) |  |  | 0 |  |  |  | rövid
2 |  |  | Nyomott vezeték NA 50 (23868 m) |  |  | 12000 |  |  |  | közép | A beruházás ütemezése a tervezési időszak évei szerint 3: 6000; A beruházás ütemezése a tervezési időszak évei szerint 5: 6000
3 |  |  | Nyomott vezeték NA 50 (23868 m) |  |  | 30000 |  |  |  | hosszú | A beruházás ütemezése a tervezési időszak évei szerint 7: 6000; A beruházás ütemezése a tervezési időszak évei szerint 9: 6000; A beruházás ütemezése a tervezési időszak évei szerint 11: 6000; A beruházás ütemezése a tervezési időszak évei szerint 13: 6000; A beruházás ütemezése a tervezési időszak évei szerint 15: 6000
1 |  |  | Nyomott vezeték NA 80 (12296 m) |  |  | 0 |  |  |  | rövid
2 |  |  | Nyomott vezeték NA 80 (12296 m) |  |  | 6800 |  |  |  | közép | A beruházás ütemezése a tervezési időszak évei szerint 3: 3400; A beruházás ütemezése a tervezési időszak évei szerint 5: 3400
3 |  |  | Nyomott vezeték NA 80 (12296 m) |  |  | 17000 |  |  |  | hosszú | A beruházás ütemezése a tervezési időszak évei szerint 7: 3400; A beruházás ütemezése a tervezési időszak évei szerint 9: 3400; A beruházás ütemezése a tervezési időszak évei szerint 11: 3400; A beruházás ütemezése a tervezési időszak évei szerint 13: 3400; A beruházás ütemezése a tervezési időszak évei szerint 15: 3400
1 |  |  | Nyomott vezeték NA 100 (13907 m) |  |  | 0 |  |  |  | rövid
2 |  |  | Nyomott vezeték NA 100 (13907 m) |  |  | 8600 |  |  |  | közép | A beruházás ütemezése a tervezési időszak évei szerint 3: 4300; A beruházás ütemezése a tervezési időszak évei szerint 5: 4300
3 |  |  | Nyomott vezeték NA 100 (13907 m) |  |  | 21500 |  |  |  | hosszú | A beruházás ütemezése a tervezési időszak évei szerint 7: 4300; A beruházás ütemezése a tervezési időszak évei szerint 9: 4300; A beruházás ütemezése a tervezési időszak évei szerint 11: 4300; A beruházás ütemezése a tervezési időszak évei szerint 13: 4300; A beruházás ütemezése a tervezési időszak évei szerint 15: 4300
1 |  |  | Nyomott vezeték NA 125 (815 m) |  |  | 0 |  |  |  | rövid
2 |  |  | Nyomott vezeték NA 125 (815 m) |  |  | 0 |  |  |  | közép
3 |  |  | Nyomott vezeték NA 125 (815 m) |  |  | 2100 |  |  |  | hosszú | A beruházás ütemezése a tervezési időszak évei szerint 8: 2100
1 |  |  | Nyomott vezeték NA 150 (19297 m) |  |  | 0 |  |  |  | rövid
2 |  |  | Nyomott vezeték NA 150 (19297 m) |  |  | 13400 |  |  |  | közép | A beruházás ütemezése a tervezési időszak évei szerint 3: 6700; A beruházás ütemezése a tervezési időszak évei szerint 5: 6700
3 |  |  | Nyomott vezeték NA 150 (19297 m) |  |  | 33500 |  |  |  | hosszú | A beruházás ütemezése a tervezési időszak évei szerint 7: 6700; A beruházás ütemezése a tervezési időszak évei szerint 9: 6700; A beruházás ütemezése a tervezési időszak évei szerint 11: 6700; A beruházás ütemezése a tervezési időszak évei szerint 13: 6700; A beruházás ütemezése a tervezési időszak évei szerint 15: 6700
1 |  |  | Nyomott vezeték NA 200 (9249 m) |  |  | 0 |  |  |  | rövid
2 |  |  | Nyomott vezeték NA 200 (9249 m) |  |  | 7600 |  |  |  | közép | A beruházás ütemezése a tervezési időszak évei szerint 3: 3800; A beruházás ütemezése a tervezési időszak évei szerint 5: 3800
3 |  |  | Nyomott vezeték NA 200 (9249 m) |  |  | 19000 |  |  |  | hosszú | A beruházás ütemezése a tervezési időszak évei szerint 7: 3800; A beruházás ütemezése a tervezési időszak évei szerint 9: 3800; A beruházás ütemezése a tervezési időszak évei szerint 11: 3800; A beruházás ütemezése a tervezési időszak évei szerint 13: 3800; A beruházás ütemezése a tervezési időszak évei szerint 15: 3800
1 |  |  | Nyomott vezeték NA 250 ( 552m) |  |  | 0 |  |  |  | rövid
2 |  |  | Nyomott vezeték NA 250 ( 552m) |  |  | 0 |  |  |  | közép
3 |  |  | Nyomott vezeték NA 250 ( 552m) |  |  | 4200 |  |  |  | hosszú | A beruházás ütemezése a tervezési időszak évei szerint 8: 2100; A beruházás ütemezése a tervezési időszak évei szerint 15: 2100
1 |  |  | Nyomott vezeték NA 300 (600 m) |  |  | 0 |  |  |  | rövid
2 |  |  | Nyomott vezeték NA 300 (600 m) |  |  | 0 |  |  |  | közép
3 |  |  | Nyomott vezeték NA 300 (600 m) |  |  | 4200 |  |  |  | hosszú | A beruházás ütemezése a tervezési időszak évei szerint 6: 2100; A beruházás ütemezése a tervezési időszak évei szerint 12: 2100
SZENNYVÍZÁTEMELŐK
Épület, építmény
|  | Andráshida u. | átemelő akna: szulfátálló bevonatolás |  |  | 1300 |  |  |  | hosszú | A beruházás ütemezése a tervezési időszak évei szerint 6: 1300
|  |  | gépészeti akna: vízzárózás |  |  | 150 |  |  |  | hosszú | A beruházás ütemezése a tervezési időszak évei szerint 13: 150
|  |  | gépészeti akna: vízzárózás |  |  | 0 |  |  |  | hosszú
|  |  | kőfogó akna¹ |  |  | 60 |  |  |  | rövid | A beruházás ütemezése a tervezési időszak évei szerint 1: 60
|  |  | kőfogó akna¹ |  |  | 60 |  |  |  | hosszú | A beruházás ütemezése a tervezési időszak évei szerint 13: 60
|  |  | védterület³ |  |  | 250 |  |  |  | közép | A beruházás ütemezése a tervezési időszak évei szerint 3: 250
|  |  | védterület³ |  |  | 300 |  |  |  | hosszú | A beruházás ütemezése a tervezési időszak évei szerint 12: 300
|  |  | bejáró út felújítás |  |  | 300 |  |  |  | hosszú | A beruházás ütemezése a tervezési időszak évei szerint 7: 300
|  |  | bejáró út felújítás |  |  | 400 |  |  |  | hosszú | A beruházás ütemezése a tervezési időszak évei szerint 14: 400
|  | Balatoni u. | átemelő akna: szulfátálló bevonatolás |  |  | 1400 |  |  |  | hosszú | A beruházás ütemezése a tervezési időszak évei szerint 8: 1400
|  |  | gépészeti akna: vízzárózás |  |  | 150 |  |  |  | rövid | A beruházás ütemezése a tervezési időszak évei szerint 1: 150
|  |  | gépészeti akna: vízzárózás |  |  | 150 |  |  |  | hosszú | A beruházás ütemezése a tervezési időszak évei szerint 8: 150
|  |  | kőfogó akna¹ |  |  | 60 |  |  |  | közép | A beruházás ütemezése a tervezési időszak évei szerint 2: 60
|  |  | kőfogó akna¹ |  |  | 60 |  |  |  | hosszú | A beruházás ütemezése a tervezési időszak évei szerint 8: 60
|  |  | védterület³ |  |  | 300 |  |  |  | közép | A beruházás ütemezése a tervezési időszak évei szerint 4: 300
|  |  | védterület³ |  |  | 300 |  |  |  | hosszú | A beruházás ütemezése a tervezési időszak évei szerint 13: 300
|  |  | bejáró út felújítás |  |  | 400 |  |  |  | közép | A beruházás ütemezése a tervezési időszak évei szerint 5: 400
|  |  | bejáró út felújítás |  |  | 400 |  |  |  | hosszú | A beruházás ütemezése a tervezési időszak évei szerint 15: 400
|  | Báthory u. | átemelő akna: szulfátálló bevonatolás |  |  | 1200 |  |  |  | közép | A beruházás ütemezése a tervezési időszak évei szerint 3: 1200
|  |  | gépészeti akna: vízzárózás |  |  | 150 |  |  |  | közép | A beruházás ütemezése a tervezési időszak évei szerint 3: 150
|  |  | gépészeti akna: vízzárózás |  |  | 0 |  |  |  | hosszú
|  |  | kőfogó akna¹ |  |  | 60 |  |  |  | rövid | A beruházás ütemezése a tervezési időszak évei szerint 1: 60
|  |  | kőfogó akna¹ |  |  | 60 |  |  |  | hosszú | A beruházás ütemezése a tervezési időszak évei szerint 12: 60
|  |  | védterület³ |  |  | 250 |  |  |  | hosszú | A beruházás ütemezése a tervezési időszak évei szerint 6: 250
|  |  | védterület³ |  |  | 300 |  |  |  | hosszú | A beruházás ütemezése a tervezési időszak évei szerint 14: 300
|  |  | bejáró út felújítás |  |  | 200 |  |  |  | közép | A beruházás ütemezése a tervezési időszak évei szerint 4: 200
|  |  | bejáró út felújítás |  |  | 300 |  |  |  | hosszú | A beruházás ütemezése a tervezési időszak évei szerint 12: 300
|  | Berzsenyi u. | átemelő akna: szulfátálló bevonatolás |  |  | 1300 |  |  |  | hosszú | A beruházás ütemezése a tervezési időszak évei szerint 10: 1300
|  |  | gépészeti akna: vízzárózás |  |  | 150 |  |  |  | közép | A beruházás ütemezése a tervezési időszak évei szerint 2: 150
|  |  | gépészeti akna: vízzárózás |  |  | 150 |  |  |  | hosszú | A beruházás ütemezése a tervezési időszak évei szerint 10: 150
|  |  | kőfogó akna¹ |  |  | 60 |  |  |  | rövid | A beruházás ütemezése a tervezési időszak évei szerint 1: 60
|  |  | kőfogó akna¹ |  |  | 60 |  |  |  | hosszú | A beruházás ütemezése a tervezési időszak évei szerint 10: 60
|  |  | védterület³ |  |  | 250 |  |  |  | hosszú | A beruházás ütemezése a tervezési időszak évei szerint 6: 250
|  |  | védterület³ |  |  | 300 |  |  |  | hosszú | A beruházás ütemezése a tervezési időszak évei szerint 13: 300
|  |  | bejáró út felújítás |  |  | 150 |  |  |  | hosszú | A beruházás ütemezése a tervezési időszak évei szerint 7: 150
|  |  | bejáró út felújítás |  |  | 150 |  |  |  | hosszú | A beruházás ütemezése a tervezési időszak évei szerint 15: 150
|  | Csácsi u. | átemelő akna: szulfátálló bevonatolás |  |  | 1200 |  |  |  | közép | A beruházás ütemezése a tervezési időszak évei szerint 2: 1200
|  |  | gépészeti akna: vízzárózás |  |  | 150 |  |  |  | közép | A beruházás ütemezése a tervezési időszak évei szerint 2: 150
|  |  | gépészeti akna: vízzárózás |  |  | 150 |  |  |  | hosszú | A beruházás ütemezése a tervezési időszak évei szerint 12: 150
|  |  | kőfogó akna¹ |  |  | 60 |  |  |  | közép | A beruházás ütemezése a tervezési időszak évei szerint 2: 60
|  |  | kőfogó akna¹ |  |  | 60 |  |  |  | hosszú | A beruházás ütemezése a tervezési időszak évei szerint 12: 60
|  |  | védterület³ |  |  | 250 |  |  |  | közép | A beruházás ütemezése a tervezési időszak évei szerint 5: 250
|  |  | védterület³ |  |  | 300 |  |  |  | hosszú | A beruházás ütemezése a tervezési időszak évei szerint 14: 300
|  |  | bejáró út felújítás |  |  | 200 |  |  |  | rövid | A beruházás ütemezése a tervezési időszak évei szerint 1: 200
|  |  | bejáró út felújítás |  |  | 300 |  |  |  | hosszú | A beruházás ütemezése a tervezési időszak évei szerint 10: 300
|  | Damjanich u. | átemelő akna: szulfátálló bevonatolás |  |  | 1200 |  |  |  | közép | A beruházás ütemezése a tervezési időszak évei szerint 4: 1200
|  |  | gépészeti akna: vízzárózás |  |  | 150 |  |  |  | közép | A beruházás ütemezése a tervezési időszak évei szerint 3: 150
|  |  | gépészeti akna: vízzárózás |  |  | 150 |  |  |  | hosszú | A beruházás ütemezése a tervezési időszak évei szerint 13: 150
|  |  | kőfogó akna¹ |  |  | 60 |  |  |  | közép | A beruházás ütemezése a tervezési időszak évei szerint 3: 60
|  |  | kőfogó akna¹ |  |  | 60 |  |  |  | hosszú | A beruházás ütemezése a tervezési időszak évei szerint 13: 60
|  |  | védterület³ |  |  | 200 |  |  |  | hosszú | A beruházás ütemezése a tervezési időszak évei szerint 7: 200
|  |  | védterület³ |  |  | 300 |  |  |  | hosszú | A beruházás ütemezése a tervezési időszak évei szerint 15: 300
|  |  | bejáró út felújítás |  |  | 200 |  |  |  | rövid | A beruházás ütemezése a tervezési időszak évei szerint 1: 200
|  |  | bejáró út felújítás |  |  | 400 |  |  |  | hosszú | A beruházás ütemezése a tervezési időszak évei szerint 11: 400
|  | Déli Ipari park | átemelő akna: szulfátálló bevonatolás |  |  | 1200 |  |  |  | hosszú | A beruházás ütemezése a tervezési időszak évei szerint 10: 1200
|  |  | gépészeti akna: vízzárózás |  |  | 150 |  |  |  | közép | A beruházás ütemezése a tervezési időszak évei szerint 3: 150
|  |  | gépészeti akna: vízzárózás |  |  | 150 |  |  |  | hosszú | A beruházás ütemezése a tervezési időszak évei szerint 10: 150
|  |  | kőfogó akna¹ |  |  | 60 |  |  |  | rövid | A beruházás ütemezése a tervezési időszak évei szerint 1: 60
|  |  | kőfogó akna¹ |  |  | 60 |  |  |  | hosszú | A beruházás ütemezése a tervezési időszak évei szerint 10: 60
|  |  | védterület³ |  |  | 300 |  |  |  | hosszú | A beruházás ütemezése a tervezési időszak évei szerint 6: 300
|  |  | védterület³ |  |  | 400 |  |  |  | hosszú | A beruházás ütemezése a tervezési időszak évei szerint 14: 400
|  |  | bejáró út felújítás |  |  | 200 |  |  |  | hosszú | A beruházás ütemezése a tervezési időszak évei szerint 6: 200
|  |  | bejáró út felújítás |  |  | 600 |  |  |  | hosszú | A beruházás ütemezése a tervezési időszak évei szerint 14: 600
|  | Jákum u. | átemelő akna: szulfátálló bevonatolás |  |  | 1200 |  |  |  | közép | A beruházás ütemezése a tervezési időszak évei szerint 5: 1200
|  |  | gépészeti akna: vízzárózás |  |  | 150 |  |  |  | közép | A beruházás ütemezése a tervezési időszak évei szerint 5: 150
|  |  | gépészeti akna: vízzárózás |  |  | 150 |  |  |  | hosszú | A beruházás ütemezése a tervezési időszak évei szerint 13: 150
|  |  | kőfogó akna¹ |  |  | 60 |  |  |  | közép | A beruházás ütemezése a tervezési időszak évei szerint 5: 60
|  |  | kőfogó akna¹ |  |  | 60 |  |  |  | hosszú | A beruházás ütemezése a tervezési időszak évei szerint 13: 60
|  |  | védterület³ |  |  | 250 |  |  |  | közép | A beruházás ütemezése a tervezési időszak évei szerint 3: 250
|  |  | védterület³ |  |  | 300 |  |  |  | hosszú | A beruházás ütemezése a tervezési időszak évei szerint 12: 300
|  |  | bejáró út felújítás |  |  | 300 |  |  |  | rövid | A beruházás ütemezése a tervezési időszak évei szerint 1: 300
|  |  | bejáró út felújítás |  |  | 400 |  |  |  | hosszú | A beruházás ütemezése a tervezési időszak évei szerint 9: 400
|  | Kabók L. u. | átemelő akna: szulfátálló bevonatolás |  |  | 1200 |  |  |  | hosszú | A beruházás ütemezése a tervezési időszak évei szerint 13: 1200
|  |  | gépészeti akna: vízzárózás |  |  | 150 |  |  |  | hosszú | A beruházás ütemezése a tervezési időszak évei szerint 6: 150
|  |  | gépészeti akna: vízzárózás |  |  | 150 |  |  |  | hosszú | A beruházás ütemezése a tervezési időszak évei szerint 13: 150
|  |  | kőfogó akna¹ |  |  | 60 |  |  |  | rövid | A beruházás ütemezése a tervezési időszak évei szerint 1: 60
|  |  | kőfogó akna¹ |  |  | 60 |  |  |  | hosszú | A beruházás ütemezése a tervezési időszak évei szerint 13: 60
|  |  | védterület³ |  |  | 250 |  |  |  | közép | A beruházás ütemezése a tervezési időszak évei szerint 4: 250
|  |  | védterület³ |  |  | 300 |  |  |  | hosszú | A beruházás ütemezése a tervezési időszak évei szerint 15: 300
|  |  | bejáró út felújítás |  |  | 150 |  |  |  | hosszú | A beruházás ütemezése a tervezési időszak évei szerint 7: 150
|  |  | bejáró út felújítás |  |  | 250 |  |  |  | hosszú | A beruházás ütemezése a tervezési időszak évei szerint 15: 250
|  | Nefelejcs u. | átemelő akna: szulfátálló bevonatolás |  |  | 600 |  |  |  | közép | A beruházás ütemezése a tervezési időszak évei szerint 2: 600
|  |  | kőfogó akna¹ |  |  | 60 |  |  |  | közép | A beruházás ütemezése a tervezési időszak évei szerint 2: 60
|  |  | kőfogó akna¹ |  |  | 60 |  |  |  | hosszú | A beruházás ütemezése a tervezési időszak évei szerint 11: 60
|  |  | védterület³ |  |  | 100 |  |  |  | közép | A beruházás ütemezése a tervezési időszak évei szerint 5: 100
|  |  | védterület³ |  |  | 250 |  |  |  | hosszú | A beruházás ütemezése a tervezési időszak évei szerint 13: 250
|  |  | bejáró út felújítás |  |  | 100 |  |  |  | hosszú | A beruházás ütemezése a tervezési időszak évei szerint 6: 100
|  |  | bejáró út felújítás |  |  | 100 |  |  |  | hosszú | A beruházás ütemezése a tervezési időszak évei szerint 14: 100
|  | Neszele I | átemelő akna: szulfátálló bevonatolás |  |  | 1600 |  |  |  | hosszú | A beruházás ütemezése a tervezési időszak évei szerint 11: 1600
|  |  | gépészeti akna: vízzárózás |  |  | 150 |  |  |  | rövid | A beruházás ütemezése a tervezési időszak évei szerint 1: 150
|  |  | gépészeti akna: vízzárózás |  |  | 150 |  |  |  | hosszú | A beruházás ütemezése a tervezési időszak évei szerint 11: 150
|  |  | kőfogó akna¹ |  |  | 60 |  |  |  | rövid | A beruházás ütemezése a tervezési időszak évei szerint 1: 60
|  |  | kőfogó akna¹ |  |  | 60 |  |  |  | hosszú | A beruházás ütemezése a tervezési időszak évei szerint 11: 60
|  |  | védterület³ |  |  | 350 |  |  |  | hosszú | A beruházás ütemezése a tervezési időszak évei szerint 6: 350
|  |  | védterület³ |  |  | 400 |  |  |  | hosszú | A beruházás ütemezése a tervezési időszak évei szerint 14: 400
|  |  | bejáró út felújítás |  |  | 500 |  |  |  | rövid | A beruházás ütemezése a tervezési időszak évei szerint 1: 500
|  |  | bejáró út felújítás |  |  | 800 |  |  |  | hosszú | A beruházás ütemezése a tervezési időszak évei szerint 10: 800
|  | Régi szennyvíztelep | átemelő akna: szulfátálló bevonatolás |  |  | 3500 |  |  |  | hosszú | A beruházás ütemezése a tervezési időszak évei szerint 8: 3500
|  |  | gépészeti akna: vízzárózás |  |  | 1000 |  |  |  | rövid | A beruházás ütemezése a tervezési időszak évei szerint 1: 150; A beruházás ütemezése a tervezési időszak évei szerint 6: 150; A beruházás ütemezése a tervezési időszak évei szerint 12: 450; A beruházás ütemezése a tervezési időszak évei szerint 15: 250
|  |  | gépészeti akna: vízzárózás |  |  | 0 |  |  |  | hosszú
|  |  | kőfogó akna¹ |  |  | 60 |  |  |  | közép | A beruházás ütemezése a tervezési időszak évei szerint 3: 60
|  |  | kőfogó akna¹ |  |  | 60 |  |  |  | hosszú | A beruházás ütemezése a tervezési időszak évei szerint 11: 60
|  |  | védterület³ |  |  | 1000 |  |  |  | hosszú | A beruházás ütemezése a tervezési időszak évei szerint 6: 1000
|  |  | védterület³ |  |  | 1500 |  |  |  | hosszú | A beruházás ütemezése a tervezési időszak évei szerint 15: 1500
|  |  | bejáró út felújítás |  |  | 1000 |  |  |  | közép | A beruházás ütemezése a tervezési időszak évei szerint 4: 1000
|  |  | bejáró út felújítás |  |  | 1500 |  |  |  | hosszú | A beruházás ütemezése a tervezési időszak évei szerint 13: 1500
|  | Új szennyvíztelepi átemelő | átemelő akna: szulfátálló bevonatolás |  |  | 1800 |  |  |  | hosszú | A beruházás ütemezése a tervezési időszak évei szerint 10: 1800
|  |  | gépészeti akna: vízzárózás |  |  | 300 |  |  |  | közép | A beruházás ütemezése a tervezési időszak évei szerint 3: 300
|  |  | gépészeti akna: vízzárózás |  |  | 350 |  |  |  | hosszú | A beruházás ütemezése a tervezési időszak évei szerint 12: 350
|  |  | kőfogó akna¹ |  |  | 60 |  |  |  | közép | A beruházás ütemezése a tervezési időszak évei szerint 2: 60
|  |  | kőfogó akna¹ |  |  | 60 |  |  |  | hosszú | A beruházás ütemezése a tervezési időszak évei szerint 12: 60
|  |  | védterület³ |  |  | 150 |  |  |  | hosszú | A beruházás ütemezése a tervezési időszak évei szerint 6: 150
|  |  | védterület³ |  |  | 150 |  |  |  | hosszú | A beruházás ütemezése a tervezési időszak évei szerint 15: 150
|  |  | bejáró út felújítás |  |  | 300 |  |  |  | közép | A beruházás ütemezése a tervezési időszak évei szerint 5: 300
|  |  | bejáró út felújítás |  |  | 400 |  |  |  | hosszú | A beruházás ütemezése a tervezési időszak évei szerint 14: 400
|  | TESCO | átemelő akna: szulfátálló bevonatolás |  |  | 1200 |  |  |  | közép | A beruházás ütemezése a tervezési időszak évei szerint 4: 1200
|  |  | gépészeti akna: vízzárózás |  |  | 150 |  |  |  | közép | A beruházás ütemezése a tervezési időszak évei szerint 4: 150
|  |  | gépészeti akna: vízzárózás |  |  | 150 |  |  |  | hosszú | A beruházás ütemezése a tervezési időszak évei szerint 12: 150
|  |  | kőfogó akna¹ |  |  | 60 |  |  |  | rövid | A beruházás ütemezése a tervezési időszak évei szerint 1: 60
|  |  | kőfogó akna¹ |  |  | 60 |  |  |  | hosszú | A beruházás ütemezése a tervezési időszak évei szerint 9: 60
|  |  | védterület³ |  |  | 250 |  |  |  | hosszú | A beruházás ütemezése a tervezési időszak évei szerint 7: 250
|  |  | védterület³ |  |  | 250 |  |  |  | hosszú | A beruházás ütemezése a tervezési időszak évei szerint 15: 250
|  |  | bejáró út felújítás |  |  | 150 |  |  |  | közép | A beruházás ütemezése a tervezési időszak évei szerint 2: 150
|  |  | bejáró út felújítás |  |  | 200 |  |  |  | hosszú | A beruházás ütemezése a tervezési időszak évei szerint 11: 200
|  | Vágóhid u. | átemelő akna: szulfátálló bevonatolás |  |  | 1200 |  |  |  | hosszú | A beruházás ütemezése a tervezési időszak évei szerint 8: 1200
|  |  | gépészeti akna: vízzárózás |  |  | 0 |  |  |  | hosszú
|  |  | gépészeti akna: vízzárózás |  |  | 150 |  |  |  | rövid | A beruházás ütemezése a tervezési időszak évei szerint 1: 150
|  |  | kőfogó akna¹ |  |  | 60 |  |  |  | rövid | A beruházás ütemezése a tervezési időszak évei szerint 1: 60
|  |  | kőfogó akna¹ |  |  | 60 |  |  |  | hosszú | A beruházás ütemezése a tervezési időszak évei szerint 10: 60
|  |  | védterület³ |  |  | 250 |  |  |  | hosszú | A beruházás ütemezése a tervezési időszak évei szerint 7: 250
|  |  | védterület³ |  |  | 350 |  |  |  | hosszú | A beruházás ütemezése a tervezési időszak évei szerint 15: 350
|  |  | bejáró út felújítás |  |  | 300 |  |  |  | közép | A beruházás ütemezése a tervezési időszak évei szerint 3: 300
|  |  | bejáró út felújítás |  |  | 600 |  |  |  | hosszú | A beruházás ütemezése a tervezési időszak évei szerint 13: 600
|  | Vizmű központ | átemelő akna: szulfátálló bevonatolás |  |  | 1400 |  |  |  | közép | A beruházás ütemezése a tervezési időszak évei szerint 5: 1400
|  |  | gépészeti akna: vízzárózás |  |  | 150 |  |  |  | rövid | A beruházás ütemezése a tervezési időszak évei szerint 1: 150
|  |  | gépészeti akna: vízzárózás |  |  | 150 |  |  |  | hosszú | A beruházás ütemezése a tervezési időszak évei szerint 12: 150
|  |  | kőfogó akna¹ |  |  | 60 |  |  |  | rövid | A beruházás ütemezése a tervezési időszak évei szerint 1: 60
|  |  | kőfogó akna¹ |  |  | 60 |  |  |  | hosszú | A beruházás ütemezése a tervezési időszak évei szerint 12: 60
|  |  | védterület³ |  |  | 100 |  |  |  | közép | A beruházás ütemezése a tervezési időszak évei szerint 4: 100
|  |  | védterület³ |  |  | 100 |  |  |  | hosszú | A beruházás ütemezése a tervezési időszak évei szerint 14: 100
|  |  | bejáró út felújítás |  |  | 50 |  |  |  | hosszú | A beruházás ütemezése a tervezési időszak évei szerint 6: 50
|  |  | bejáró út felújítás |  |  | 50 |  |  |  | hosszú | A beruházás ütemezése a tervezési időszak évei szerint 15: 50
|  | Zala u. | átemelő akna: szulfátálló bevonatolás |  |  | 1600 |  |  |  | hosszú | A beruházás ütemezése a tervezési időszak évei szerint 13: 1600
|  |  | gépészeti akna: vízzárózás |  |  | 300 |  |  |  | közép | A beruházás ütemezése a tervezési időszak évei szerint 2: 300
|  |  | gépészeti akna: vízzárózás |  |  | 3500 |  |  |  | hosszú | A beruházás ütemezése a tervezési időszak évei szerint 12: 3500
|  |  | kőfogó akna¹ |  |  | 60 |  |  |  | közép | A beruházás ütemezése a tervezési időszak évei szerint 2: 60
|  |  | kőfogó akna¹ |  |  | 60 |  |  |  | hosszú | A beruházás ütemezése a tervezési időszak évei szerint 12: 60
|  |  | védterület³ |  |  | 600 |  |  |  | közép | A beruházás ütemezése a tervezési időszak évei szerint 5: 600
|  |  | védterület³ |  |  | 1200 |  |  |  | hosszú | A beruházás ütemezése a tervezési időszak évei szerint 14: 1200
|  |  | bejáró út felújítás |  |  | 800 |  |  |  | közép | A beruházás ütemezése a tervezési időszak évei szerint 3: 800
|  |  | bejáró út felújítás |  |  | 1000 |  |  |  | hosszú | A beruházás ütemezése a tervezési időszak évei szerint 11: 1000
|  | Északi Ipari park | átemelő akna: szulfátálló bevonatolás |  |  | 1300 |  |  |  | hosszú | A beruházás ütemezése a tervezési időszak évei szerint 7: 1300
|  |  | gépészeti akna: vízzárózás |  |  | 150 |  |  |  | rövid | A beruházás ütemezése a tervezési időszak évei szerint 1: 150
|  |  | gépészeti akna: vízzárózás |  |  | 150 |  |  |  | hosszú | A beruházás ütemezése a tervezési időszak évei szerint 13: 150
|  |  | kőfogó akna¹ |  |  | 60 |  |  |  | rövid | A beruházás ütemezése a tervezési időszak évei szerint 1: 60
|  |  | kőfogó akna¹ |  |  | 60 |  |  |  | hosszú | A beruházás ütemezése a tervezési időszak évei szerint 13: 60
|  |  | védterület³ |  |  | 250 |  |  |  | hosszú | A beruházás ütemezése a tervezési időszak évei szerint 8: 250
|  |  | védterület³ |  |  | 250 |  |  |  | hosszú | A beruházás ütemezése a tervezési időszak évei szerint 15: 250
|  |  | bejáró út felújítás |  |  | 300 |  |  |  | hosszú | A beruházás ütemezése a tervezési időszak évei szerint 6: 300
|  |  | bejáró út felújítás |  |  | 500 |  |  |  | hosszú | A beruházás ütemezése a tervezési időszak évei szerint 14: 500
|  | 74-es út menti | átemelő akna: szulfátálló bevonatolás |  |  | 1300 |  |  |  | közép | A beruházás ütemezése a tervezési időszak évei szerint 4: 1300
|  |  | gépészeti akna: vízzárózás |  |  | 150 |  |  |  | közép | A beruházás ütemezése a tervezési időszak évei szerint 4: 150
|  |  | gépészeti akna: vízzárózás |  |  | 150 |  |  |  | hosszú | A beruházás ütemezése a tervezési időszak évei szerint 10: 150
|  |  | kőfogó akna¹ |  |  | 60 |  |  |  | közép | A beruházás ütemezése a tervezési időszak évei szerint 4: 60
|  |  | kőfogó akna¹ |  |  | 60 |  |  |  | hosszú | A beruházás ütemezése a tervezési időszak évei szerint 12: 60
|  |  | védterület³ |  |  | 450 |  |  |  | rövid | A beruházás ütemezése a tervezési időszak évei szerint 1: 150; A beruházás ütemezése a tervezési időszak évei szerint 9: 300
|  |  | védterület³ |  |  | 0 |  |  |  | hosszú
|  |  | bejáró út felújítás |  |  | 200 |  |  |  | közép | A beruházás ütemezése a tervezési időszak évei szerint 2: 200
|  |  | bejáró út felújítás |  |  | 300 |  |  |  | hosszú | A beruházás ütemezése a tervezési időszak évei szerint 9: 300
|  | Zrínyi u. I. | átemelő akna: szulfátálló bevonatolás |  |  | 1200 |  |  |  | hosszú | A beruházás ütemezése a tervezési időszak évei szerint 10: 1200
|  |  | gépészeti akna: vízzárózás |  |  | 150 |  |  |  | hosszú | A beruházás ütemezése a tervezési időszak évei szerint 6: 150
|  |  | gépészeti akna: vízzárózás |  |  | 150 |  |  |  | hosszú | A beruházás ütemezése a tervezési időszak évei szerint 13: 150
|  |  | kőfogó akna¹ |  |  | 60 |  |  |  | hosszú | A beruházás ütemezése a tervezési időszak évei szerint 6: 60
|  |  | kőfogó akna¹ |  |  | 60 |  |  |  | hosszú | A beruházás ütemezése a tervezési időszak évei szerint 13: 60
|  |  | védterület³ |  |  | 150 |  |  |  | hosszú | A beruházás ütemezése a tervezési időszak évei szerint 8: 150
|  |  | védterület³ |  |  | 200 |  |  |  | hosszú | A beruházás ütemezése a tervezési időszak évei szerint 15: 200
|  |  | bejáró út felújítás |  |  | 100 |  |  |  | hosszú | A beruházás ütemezése a tervezési időszak évei szerint 7: 100
|  |  | bejáró út felújítás |  |  | 200 |  |  |  | hosszú | A beruházás ütemezése a tervezési időszak évei szerint 15: 200
|  | Zrínyi u. II. | átemelő akna: szulfátálló bevonatolás |  |  | 1200 |  |  |  | hosszú | A beruházás ütemezése a tervezési időszak évei szerint 11: 1200
|  |  | gépészeti akna: vízzárózás |  |  | 150 |  |  |  | hosszú | A beruházás ütemezése a tervezési időszak évei szerint 6: 150
|  |  | gépészeti akna: vízzárózás |  |  | 150 |  |  |  | hosszú | A beruházás ütemezése a tervezési időszak évei szerint 14: 150
|  |  | kőfogó akna¹ |  |  | 60 |  |  |  | hosszú | A beruházás ütemezése a tervezési időszak évei szerint 6: 60
|  |  | kőfogó akna¹ |  |  | 60 |  |  |  | hosszú | A beruházás ütemezése a tervezési időszak évei szerint 14: 60
|  |  | védterület³ |  |  | 200 |  |  |  | közép | A beruházás ütemezése a tervezési időszak évei szerint 5: 200
|  |  | védterület³ |  |  | 250 |  |  |  | hosszú | A beruházás ütemezése a tervezési időszak évei szerint 13: 250
|  |  | bejáró út felújítás |  |  | 100 |  |  |  | közép | A beruházás ütemezése a tervezési időszak évei szerint 3: 100
|  |  | bejáró út felújítás |  |  | 150 |  |  |  | hosszú | A beruházás ütemezése a tervezési időszak évei szerint 12: 150
|  | Zrínyi u. III. | átemelő akna: szulfátálló bevonatolás |  |  | 1200 |  |  |  | hosszú | A beruházás ütemezése a tervezési időszak évei szerint 12: 1200
|  |  | gépészeti akna: vízzárózás |  |  | 150 |  |  |  | hosszú | A beruházás ütemezése a tervezési időszak évei szerint 7: 150
|  |  | gépészeti akna: vízzárózás |  |  | 150 |  |  |  | hosszú | A beruházás ütemezése a tervezési időszak évei szerint 14: 150
|  |  | kőfogó akna¹ |  |  | 60 |  |  |  | hosszú | A beruházás ütemezése a tervezési időszak évei szerint 7: 60
|  |  | kőfogó akna¹ |  |  | 60 |  |  |  | hosszú | A beruházás ütemezése a tervezési időszak évei szerint 14: 60
|  |  | védterület³ |  |  | 150 |  |  |  | közép | A beruházás ütemezése a tervezési időszak évei szerint 2: 150
|  |  | védterület³ |  |  | 150 |  |  |  | hosszú | A beruházás ütemezése a tervezési időszak évei szerint 8: 150
|  |  | bejáró út felújítás |  |  | 100 |  |  |  | rövid | A beruházás ütemezése a tervezési időszak évei szerint 1: 100
|  |  | bejáró út felújítás |  |  | 100 |  |  |  | hosszú | A beruházás ütemezése a tervezési időszak évei szerint 10: 100
|  | Kaszaháza I. | átemelő akna: szulfátálló bevonatolás |  |  | 1100 |  |  |  | hosszú | A beruházás ütemezése a tervezési időszak évei szerint 11: 1100
|  |  | gépészeti akna: vízzárózás |  |  | 150 |  |  |  | hosszú | A beruházás ütemezése a tervezési időszak évei szerint 6: 150
|  |  | gépészeti akna: vízzárózás |  |  | 150 |  |  |  | hosszú | A beruházás ütemezése a tervezési időszak évei szerint 13: 150
|  |  | kőfogó akna¹ |  |  | 60 |  |  |  | rövid | A beruházás ütemezése a tervezési időszak évei szerint 1: 60
|  |  | kőfogó akna¹ |  |  | 60 |  |  |  | hosszú | A beruházás ütemezése a tervezési időszak évei szerint 11: 60
|  |  | védterület³ |  |  | 250 |  |  |  | közép | A beruházás ütemezése a tervezési időszak évei szerint 4: 250
|  |  | védterület³ |  |  | 300 |  |  |  | hosszú | A beruházás ütemezése a tervezési időszak évei szerint 15: 300
|  |  | bejáró út felújítás |  |  | 300 |  |  |  | hosszú | A beruházás ütemezése a tervezési időszak évei szerint 7: 300
|  |  | bejáró út felújítás |  |  | 600 |  |  |  | hosszú | A beruházás ütemezése a tervezési időszak évei szerint 14: 600
|  | Lankás u. | átemelő akna: szulfátálló bevonatolás |  |  | 1200 |  |  |  | hosszú | A beruházás ütemezése a tervezési időszak évei szerint 13: 1200
|  |  | gépészeti akna: vízzárózás |  |  | 150 |  |  |  | hosszú | A beruházás ütemezése a tervezési időszak évei szerint 8: 150
|  |  | gépészeti akna: vízzárózás |  |  | 150 |  |  |  | hosszú | A beruházás ütemezése a tervezési időszak évei szerint 15: 150
|  |  | kőfogó akna¹ |  |  | 60 |  |  |  | hosszú | A beruházás ütemezése a tervezési időszak évei szerint 7: 60
|  |  | kőfogó akna¹ |  |  | 60 |  |  |  | hosszú | A beruházás ütemezése a tervezési időszak évei szerint 15: 60
|  |  | védterület³ |  |  | 150 |  |  |  | közép | A beruházás ütemezése a tervezési időszak évei szerint 5: 150
|  |  | védterület³ |  |  | 300 |  |  |  | hosszú | A beruházás ütemezése a tervezési időszak évei szerint 12: 300
|  |  | bejáró út felújítás |  |  | 150 |  |  |  | hosszú | A beruházás ütemezése a tervezési időszak évei szerint 6: 150
|  |  | bejáró út felújítás |  |  | 300 |  |  |  | hosszú | A beruházás ütemezése a tervezési időszak évei szerint 14: 300
|  | Fplyondár | átemelő akna: szulfátálló bevonatolás |  |  | 1200 |  |  |  | hosszú | A beruházás ütemezése a tervezési időszak évei szerint 10: 1200
|  |  | gépészeti akna: vízzárózás |  |  | 150 |  |  |  | közép | A beruházás ütemezése a tervezési időszak évei szerint 4: 150
|  |  | gépészeti akna: vízzárózás |  |  | 150 |  |  |  | hosszú | A beruházás ütemezése a tervezési időszak évei szerint 13: 150
|  |  | kőfogó akna¹ |  |  | 60 |  |  |  | közép | A beruházás ütemezése a tervezési időszak évei szerint 4: 60
|  |  | kőfogó akna¹ |  |  | 60 |  |  |  | hosszú | A beruházás ütemezése a tervezési időszak évei szerint 13: 60
|  |  | védterület³ |  |  | 150 |  |  |  | közép | A beruházás ütemezése a tervezési időszak évei szerint 5: 150
|  |  | védterület³ |  |  | 200 |  |  |  | hosszú | A beruházás ütemezése a tervezési időszak évei szerint 15: 200
|  |  | bejáró út felújítás |  |  | 150 |  |  |  | hosszú | A beruházás ütemezése a tervezési időszak évei szerint 7: 150
|  |  | bejáró út felújítás |  |  | 300 |  |  |  | hosszú | A beruházás ütemezése a tervezési időszak évei szerint 14: 300
|  | Szélhordta u. | átemelő akna: szulfátálló bevonatolás |  |  | 500 |  |  |  | hosszú | A beruházás ütemezése a tervezési időszak évei szerint 9: 500
|  |  | kőfogó akna¹ |  |  | 60 |  |  |  | hosszú | A beruházás ütemezése a tervezési időszak évei szerint 6: 60
|  |  | kőfogó akna¹ |  |  | 60 |  |  |  | hosszú | A beruházás ütemezése a tervezési időszak évei szerint 12: 60
|  |  | védterület³ |  |  | 150 |  |  |  | hosszú | A beruházás ütemezése a tervezési időszak évei szerint 7: 150
|  |  | védterület³ |  |  | 150 |  |  |  | hosszú | A beruházás ütemezése a tervezési időszak évei szerint 15: 150
|  |  | bejáró út felújítás |  |  | 150 |  |  |  | hosszú | A beruházás ütemezése a tervezési időszak évei szerint 6: 150
|  |  | bejáró út felújítás |  |  | 200 |  |  |  | hosszú | A beruházás ütemezése a tervezési időszak évei szerint 14: 200
|  | Meredek u. | átemelő akna: szulfátálló bevonatolás |  |  | 500 |  |  |  | hosszú | A beruházás ütemezése a tervezési időszak évei szerint 11: 500
|  |  | kőfogó akna¹ |  |  | 60 |  |  |  | hosszú | A beruházás ütemezése a tervezési időszak évei szerint 7: 60
|  |  | kőfogó akna¹ |  |  | 60 |  |  |  | hosszú | A beruházás ütemezése a tervezési időszak évei szerint 15: 60
|  |  | védterület³ |  |  | 100 |  |  |  | hosszú | A beruházás ütemezése a tervezési időszak évei szerint 6: 100
|  |  | védterület³ |  |  | 150 |  |  |  | hosszú | A beruházás ütemezése a tervezési időszak évei szerint 13: 150
|  |  | bejáró út felújítás |  |  | 100 |  |  |  | közép | A beruházás ütemezése a tervezési időszak évei szerint 4: 100
|  |  | bejáró út felújítás |  |  | 150 |  |  |  | hosszú | A beruházás ütemezése a tervezési időszak évei szerint 10: 150
|  | Kishegyi u. | átemelő akna: szulfátálló bevonatolás |  |  | 500 |  |  |  | hosszú | A beruházás ütemezése a tervezési időszak évei szerint 12: 500
|  |  | kőfogó akna¹ |  |  | 60 |  |  |  | hosszú | A beruházás ütemezése a tervezési időszak évei szerint 8: 60
|  |  | kőfogó akna¹ |  |  | 60 |  |  |  | hosszú | A beruházás ütemezése a tervezési időszak évei szerint 15: 60
|  |  | védterület³ |  |  | 100 |  |  |  | közép | A beruházás ütemezése a tervezési időszak évei szerint 2: 100
|  |  | védterület³ |  |  | 150 |  |  |  | hosszú | A beruházás ütemezése a tervezési időszak évei szerint 11: 150
|  |  | bejáró út felújítás |  |  | 100 |  |  |  | hosszú | A beruházás ütemezése a tervezési időszak évei szerint 6: 100
|  |  | bejáró út felújítás |  |  | 100 |  |  |  | hosszú | A beruházás ütemezése a tervezési időszak évei szerint 14: 100
|  | Vorhota 1.0 | átemelő akna: szulfátálló bevonatolás |  |  | 500 |  |  |  | hosszú | A beruházás ütemezése a tervezési időszak évei szerint 9: 500
|  |  | kőfogó akna¹ |  |  | 60 |  |  |  | rövid | A beruházás ütemezése a tervezési időszak évei szerint 1: 60
|  |  | kőfogó akna¹ |  |  | 60 |  |  |  | hosszú | A beruházás ütemezése a tervezési időszak évei szerint 11: 60
|  |  | védterület³ |  |  | 250 |  |  |  | közép | A beruházás ütemezése a tervezési időszak évei szerint 4: 250
|  |  | védterület³ |  |  | 350 |  |  |  | hosszú | A beruházás ütemezése a tervezési időszak évei szerint 13: 350
|  |  | bejáró út felújítás |  |  | 200 |  |  |  | közép | A beruházás ütemezése a tervezési időszak évei szerint 3: 200
|  |  | bejáró út felújítás |  |  | 400 |  |  |  | hosszú | A beruházás ütemezése a tervezési időszak évei szerint 10: 400
|  | Kilátó u. 8.0 | átemelő akna: szulfátálló bevonatolás |  |  | 500 |  |  |  | hosszú | A beruházás ütemezése a tervezési időszak évei szerint 8: 500
|  |  | kőfogó akna¹ |  |  | 60 |  |  |  | hosszú | A beruházás ütemezése a tervezési időszak évei szerint 6: 60
|  |  | kőfogó akna¹ |  |  | 60 |  |  |  | hosszú | A beruházás ütemezése a tervezési időszak évei szerint 12: 60
|  |  | védterület³ |  |  | 150 |  |  |  | közép | A beruházás ütemezése a tervezési időszak évei szerint 5: 150
|  |  | védterület³ |  |  | 250 |  |  |  | hosszú | A beruházás ütemezése a tervezési időszak évei szerint 14: 250
|  |  | bejáró út felújítás |  |  | 200 |  |  |  | hosszú | A beruházás ütemezése a tervezési időszak évei szerint 7: 200
|  |  | bejáró út felújítás |  |  | 300 |  |  |  | hosszú | A beruházás ütemezése a tervezési időszak évei szerint 15: 300
|  | Kisbük 9.0 | átemelő akna: szulfátálló bevonatolás |  |  | 500 |  |  |  | hosszú | A beruházás ütemezése a tervezési időszak évei szerint 11: 500
|  |  | kőfogó akna¹ |  |  | 60 |  |  |  | közép | A beruházás ütemezése a tervezési időszak évei szerint 4: 60
|  |  | kőfogó akna¹ |  |  | 60 |  |  |  | hosszú | A beruházás ütemezése a tervezési időszak évei szerint 11: 60
|  |  | védterület³ |  |  | 150 |  |  |  | hosszú | A beruházás ütemezése a tervezési időszak évei szerint 8: 150
|  |  | védterület³ |  |  | 150 |  |  |  | hosszú | A beruházás ütemezése a tervezési időszak évei szerint 15: 150
|  |  | bejáró út felújítás |  |  | 150 |  |  |  | hosszú | A beruházás ütemezése a tervezési időszak évei szerint 6: 150
|  |  | bejáró út felújítás |  |  | 200 |  |  |  | hosszú | A beruházás ütemezése a tervezési időszak évei szerint 14: 200
|  | Majori u. | átemelő akna: szulfátálló bevonatolás |  |  | 1300 |  |  |  | hosszú | A beruházás ütemezése a tervezési időszak évei szerint 9: 1300
|  |  | gépészeti akna: vízzárózás |  |  | 150 |  |  |  | közép | A beruházás ütemezése a tervezési időszak évei szerint 3: 150
|  |  | gépészeti akna: vízzárózás |  |  | 150 |  |  |  | hosszú | A beruházás ütemezése a tervezési időszak évei szerint 12: 150
|  |  | kőfogó akna¹ |  |  | 60 |  |  |  | közép | A beruházás ütemezése a tervezési időszak évei szerint 3: 60
|  |  | kőfogó akna¹ |  |  | 60 |  |  |  | hosszú | A beruházás ütemezése a tervezési időszak évei szerint 12: 60
|  |  | védterület³ |  |  | 200 |  |  |  | hosszú | A beruházás ütemezése a tervezési időszak évei szerint 6: 200
|  |  | védterület³ |  |  | 350 |  |  |  | hosszú | A beruházás ütemezése a tervezési időszak évei szerint 14: 350
|  |  | bejáró út felújítás |  |  | 200 |  |  |  | hosszú | A beruházás ütemezése a tervezési időszak évei szerint 7: 200
|  |  | bejáró út felújítás |  |  | 200 |  |  |  | hosszú | A beruházás ütemezése a tervezési időszak évei szerint 15: 200
|  | Szőlőhegyi u. | átemelő akna: szulfátálló bevonatolás |  |  | 500 |  |  |  | hosszú | A beruházás ütemezése a tervezési időszak évei szerint 10: 500
|  |  | kőfogó akna¹ |  |  | 60 |  |  |  | hosszú | A beruházás ütemezése a tervezési időszak évei szerint 6: 60
|  |  | kőfogó akna¹ |  |  | 60 |  |  |  | hosszú | A beruházás ütemezése a tervezési időszak évei szerint 13: 60
|  |  | védterület³ |  |  | 150 |  |  |  | közép | A beruházás ütemezése a tervezési időszak évei szerint 5: 150
|  |  | védterület³ |  |  | 150 |  |  |  | hosszú | A beruházás ütemezése a tervezési időszak évei szerint 12: 150
|  |  | bejáró út felújítás |  |  | 100 |  |  |  | hosszú | A beruházás ütemezése a tervezési időszak évei szerint 7: 100
|  |  | bejáró út felújítás |  |  | 250 |  |  |  | hosszú | A beruházás ütemezése a tervezési időszak évei szerint 14: 250
|  | Nekeresd I Reg | átemelő akna: szulfátálló bevonatolás |  |  | 1600 |  |  |  | hosszú | A beruházás ütemezése a tervezési időszak évei szerint 13: 1600
|  |  | gépészeti akna: vízzárózás |  |  | 150 |  |  |  | közép | A beruházás ütemezése a tervezési időszak évei szerint 4: 150
|  |  | gépészeti akna: vízzárózás |  |  | 150 |  |  |  | hosszú | A beruházás ütemezése a tervezési időszak évei szerint 12: 150
|  |  | kőfogó akna¹ |  |  | 120 |  |  |  | rövid | A beruházás ütemezése a tervezési időszak évei szerint 1: 120
|  |  | kőfogó akna¹ |  |  | 120 |  |  |  | hosszú | A beruházás ütemezése a tervezési időszak évei szerint 11: 120
|  |  | védterület³ |  |  | 300 |  |  |  | közép | A beruházás ütemezése a tervezési időszak évei szerint 3: 300
|  |  | védterület³ |  |  | 450 |  |  |  | hosszú | A beruházás ütemezése a tervezési időszak évei szerint 10: 450
|  | Pózva I | átemelő akna: szulfátálló bevonatolás |  |  | 1300 |  |  |  | hosszú | A beruházás ütemezése a tervezési időszak évei szerint 9: 1300
|  |  | gépészeti akna: vízzárózás |  |  | 150 |  |  |  | rövid | A beruházás ütemezése a tervezési időszak évei szerint 1: 150
|  |  | gépészeti akna: vízzárózás |  |  | 150 |  |  |  | hosszú | A beruházás ütemezése a tervezési időszak évei szerint 14: 150
|  |  | kőfogó akna¹ |  |  | 60 |  |  |  | rövid | A beruházás ütemezése a tervezési időszak évei szerint 1: 60
|  |  | kőfogó akna¹ |  |  | 60 |  |  |  | hosszú | A beruházás ütemezése a tervezési időszak évei szerint 9: 60
|  |  | védterület³ |  |  | 200 |  |  |  | hosszú | A beruházás ütemezése a tervezési időszak évei szerint 6: 200
|  |  | védterület³ |  |  | 350 |  |  |  | hosszú | A beruházás ütemezése a tervezési időszak évei szerint 13: 350
|  |  | bejáró út felújítás |  |  | 200 |  |  |  | közép | A beruházás ütemezése a tervezési időszak évei szerint 2: 200
|  |  | bejáró út felújítás |  |  | 200 |  |  |  | hosszú | A beruházás ütemezése a tervezési időszak évei szerint 11: 200
|  | Pózva 0 Reg. | átemelő akna: szulfátálló bevonatolás |  |  | 2000 |  |  |  | hosszú | A beruházás ütemezése a tervezési időszak évei szerint 10: 2000
|  |  | gépészeti akna: vízzárózás |  |  | 300 |  |  |  | rövid | A beruházás ütemezése a tervezési időszak évei szerint 1: 300
|  |  | gépészeti akna: vízzárózás |  |  | 500 |  |  |  | hosszú | A beruházás ütemezése a tervezési időszak évei szerint 9: 500
|  |  | kőfogó akna¹ |  |  | 60 |  |  |  | rövid | A beruházás ütemezése a tervezési időszak évei szerint 1: 60
|  |  | kőfogó akna¹ |  |  | 60 |  |  |  | hosszú | A beruházás ütemezése a tervezési időszak évei szerint 10: 60
|  |  | védterület³ |  |  | 300 |  |  |  | hosszú | A beruházás ütemezése a tervezési időszak évei szerint 7: 300
|  |  | védterület³ |  |  | 600 |  |  |  | hosszú | A beruházás ütemezése a tervezési időszak évei szerint 15: 600
|  |  | bejáró út felújítás |  |  | 500 |  |  |  | közép | A beruházás ütemezése a tervezési időszak évei szerint 3: 500
|  |  | bejáró út felújítás |  |  | 1200 |  |  |  | hosszú | A beruházás ütemezése a tervezési időszak évei szerint 12: 1200
|  | Csácsi-hegy I. | átemelő akna: szulfátálló bevonatolás |  |  | 1300 |  |  |  | hosszú | A beruházás ütemezése a tervezési időszak évei szerint 14: 1300
|  |  | gépészeti akna: vízzárózás |  |  | 150 |  |  |  | hosszú | A beruházás ütemezése a tervezési időszak évei szerint 6: 150
|  |  | gépészeti akna: vízzárózás |  |  | 150 |  |  |  | hosszú | A beruházás ütemezése a tervezési időszak évei szerint 13: 150
|  |  | kőfogó akna¹ |  |  | 60 |  |  |  | hosszú | A beruházás ütemezése a tervezési időszak évei szerint 6: 60
|  |  | kőfogó akna¹ |  |  | 60 |  |  |  | hosszú | A beruházás ütemezése a tervezési időszak évei szerint 13: 60
|  |  | védterület³ |  |  | 250 |  |  |  | közép | A beruházás ütemezése a tervezési időszak évei szerint 4: 250
|  |  | védterület³ |  |  | 550 |  |  |  | hosszú | A beruházás ütemezése a tervezési időszak évei szerint 8: 250; A beruházás ütemezése a tervezési időszak évei szerint 11: 300
|  |  | bejáró út felújítás |  |  | 0 |  |  |  | hosszú
|  |  | bejáró út felújítás |  |  | 350 |  |  |  | hosszú | A beruházás ütemezése a tervezési időszak évei szerint 15: 350
|  | Nekeresd 2.0 | átemelő akna: nem üzemeltetve |  |  | 0 |  |  |  | hosszú
|  | Ságod 0 Reg | átemelő akna: szulfátálló bevonatolás |  |  | 1600 |  |  |  | hosszú | A beruházás ütemezése a tervezési időszak évei szerint 7: 1600
|  |  | gépészeti akna: vízzárózás |  |  | 150 |  |  |  | rövid | A beruházás ütemezése a tervezési időszak évei szerint 1: 150
|  |  | gépészeti akna: vízzárózás |  |  | 150 |  |  |  | hosszú | A beruházás ütemezése a tervezési időszak évei szerint 10: 150
|  |  | kőfogó akna¹ |  |  | 60 |  |  |  | rövid | A beruházás ütemezése a tervezési időszak évei szerint 1: 60
|  |  | kőfogó akna¹ |  |  | 60 |  |  |  | hosszú | A beruházás ütemezése a tervezési időszak évei szerint 10: 60
|  |  | védterület³ |  |  | 250 |  |  |  | közép | A beruházás ütemezése a tervezési időszak évei szerint 4: 250
|  |  | védterület³ |  |  | 350 |  |  |  | hosszú | A beruházás ütemezése a tervezési időszak évei szerint 13: 350
|  |  | bejáró út felújítás |  |  | 1000 |  |  |  | közép | A beruházás ütemezése a tervezési időszak évei szerint 3: 1000
|  |  | bejáró út felújítás |  |  | 1200 |  |  |  | hosszú | A beruházás ütemezése a tervezési időszak évei szerint 9: 1200
|  | Ságod I. | átemelő akna: szulfátálló bevonatolás |  |  | 1200 |  |  |  | rövid | A beruházás ütemezése a tervezési időszak évei szerint 1: 1200
|  |  | kőfogó akna¹ |  |  | 60 |  |  |  | rövid | A beruházás ütemezése a tervezési időszak évei szerint 1: 60
|  |  | kőfogó akna¹ |  |  | 60 |  |  |  | hosszú | A beruházás ütemezése a tervezési időszak évei szerint 8: 60
|  |  | védterület³ |  |  | 250 |  |  |  | közép | A beruházás ütemezése a tervezési időszak évei szerint 3: 250
|  |  | védterület³ |  |  | 300 |  |  |  | hosszú | A beruházás ütemezése a tervezési időszak évei szerint 12: 300
|  |  | bejáró út felújítás |  |  | 150 |  |  |  | hosszú | A beruházás ütemezése a tervezési időszak évei szerint 6: 150
|  |  | bejáró út felújítás |  |  | 250 |  |  |  | hosszú | A beruházás ütemezése a tervezési időszak évei szerint 14: 250
|  | Ságod II. | átemelő akna: szulfátálló bevonatolás |  |  | 1200 |  |  |  | közép | A beruházás ütemezése a tervezési időszak évei szerint 2: 1200
|  |  | kőfogó akna¹ |  |  | 60 |  |  |  | közép | A beruházás ütemezése a tervezési időszak évei szerint 2: 60
|  |  | kőfogó akna¹ |  |  | 60 |  |  |  | hosszú | A beruházás ütemezése a tervezési időszak évei szerint 10: 60
|  |  | védterület³ |  |  | 150 |  |  |  | hosszú | A beruházás ütemezése a tervezési időszak évei szerint 7: 150
|  |  | védterület³ |  |  | 250 |  |  |  | hosszú | A beruházás ütemezése a tervezési időszak évei szerint 13: 250
|  |  | bejáró út felújítás |  |  | 200 |  |  |  | hosszú | A beruházás ütemezése a tervezési időszak évei szerint 8: 200
|  |  | bejáró út felújítás |  |  | 250 |  |  |  | hosszú | A beruházás ütemezése a tervezési időszak évei szerint 15: 250
|  | Ságod III. | átemelő akna: szulfátálló bevonatolás |  |  | 1200 |  |  |  | közép | A beruházás ütemezése a tervezési időszak évei szerint 3: 1200
|  |  | kőfogó akna¹ |  |  | 60 |  |  |  | közép | A beruházás ütemezése a tervezési időszak évei szerint 3: 60
|  |  | kőfogó akna¹ |  |  | 60 |  |  |  | hosszú | A beruházás ütemezése a tervezési időszak évei szerint 10: 60
|  |  | védterület³ |  |  | 150 |  |  |  | hosszú | A beruházás ütemezése a tervezési időszak évei szerint 6: 150
|  |  | védterület³ |  |  | 250 |  |  |  | hosszú | A beruházás ütemezése a tervezési időszak évei szerint 14: 250
|  |  | bejáró út felújítás |  |  | 150 |  |  |  | hosszú | A beruházás ütemezése a tervezési időszak évei szerint 7: 150
|  |  | bejáró út felújítás |  |  | 250 |  |  |  | hosszú | A beruházás ütemezése a tervezési időszak évei szerint 12: 250
|  | Ságod IV. | átemelő akna: szulfátálló bevonatolás |  |  | 1200 |  |  |  | közép | A beruházás ütemezése a tervezési időszak évei szerint 4: 1200
|  |  | kőfogó akna¹ |  |  | 60 |  |  |  | közép | A beruházás ütemezése a tervezési időszak évei szerint 4: 60
|  |  | kőfogó akna¹ |  |  | 60 |  |  |  | hosszú | A beruházás ütemezése a tervezési időszak évei szerint 11: 60
|  |  | védterület³ |  |  | 150 |  |  |  | hosszú | A beruházás ütemezése a tervezési időszak évei szerint 8: 150
|  |  | védterület³ |  |  | 250 |  |  |  | hosszú | A beruházás ütemezése a tervezési időszak évei szerint 15: 250
|  |  | bejáró út felújítás |  |  | 150 |  |  |  | közép | A beruházás ütemezése a tervezési időszak évei szerint 5: 150
|  |  | bejáró út felújítás |  |  | 250 |  |  |  | hosszú | A beruházás ütemezése a tervezési időszak évei szerint 13: 250
|  | Ságod IX. | átemelő akna: szulfátálló bevonatolás |  |  | 1200 |  |  |  | közép | A beruházás ütemezése a tervezési időszak évei szerint 5: 1200
|  |  | kőfogó akna¹ |  |  | 60 |  |  |  | közép | A beruházás ütemezése a tervezési időszak évei szerint 5: 60
|  |  | kőfogó akna¹ |  |  | 60 |  |  |  | hosszú | A beruházás ütemezése a tervezési időszak évei szerint 12: 60
|  |  | védterület³ |  |  | 150 |  |  |  | hosszú | A beruházás ütemezése a tervezési időszak évei szerint 7: 150
|  |  | védterület³ |  |  | 250 |  |  |  | hosszú | A beruházás ütemezése a tervezési időszak évei szerint 14: 250
|  |  | bejáró út felújítás |  |  | 150 |  |  |  | rövid | A beruházás ütemezése a tervezési időszak évei szerint 1: 150
|  |  | bejáró út felújítás |  |  | 250 |  |  |  | hosszú | A beruházás ütemezése a tervezési időszak évei szerint 11: 250
|  | Ságod VI. | átemelő akna: szulfátálló bevonatolás |  |  | 1200 |  |  |  | hosszú | A beruházás ütemezése a tervezési időszak évei szerint 6: 1200
|  |  | kőfogó akna¹ |  |  | 60 |  |  |  | közép | A beruházás ütemezése a tervezési időszak évei szerint 4: 60
|  |  | kőfogó akna¹ |  |  | 60 |  |  |  | hosszú | A beruházás ütemezése a tervezési időszak évei szerint 10: 60
|  |  | védterület³ |  |  | 150 |  |  |  | hosszú | A beruházás ütemezése a tervezési időszak évei szerint 7: 150
|  |  | védterület³ |  |  | 250 |  |  |  | hosszú | A beruházás ütemezése a tervezési időszak évei szerint 13: 250
|  |  | bejáró út felújítás |  |  | 150 |  |  |  | hosszú | A beruházás ütemezése a tervezési időszak évei szerint 8: 150
|  |  | bejáró út felújítás |  |  | 250 |  |  |  | hosszú | A beruházás ütemezése a tervezési időszak évei szerint 15: 250
|  | Ságod VII. | átemelő akna: szulfátálló bevonatolás |  |  | 1200 |  |  |  | rövid | A beruházás ütemezése a tervezési időszak évei szerint 1: 1200
|  |  | kőfogó akna¹ |  |  | 60 |  |  |  | rövid | A beruházás ütemezése a tervezési időszak évei szerint 1: 60
|  |  | kőfogó akna¹ |  |  | 60 |  |  |  | hosszú | A beruházás ütemezése a tervezési időszak évei szerint 9: 60
|  |  | védterület³ |  |  | 150 |  |  |  | közép | A beruházás ütemezése a tervezési időszak évei szerint 4: 150
|  |  | védterület³ |  |  | 250 |  |  |  | hosszú | A beruházás ütemezése a tervezési időszak évei szerint 12: 250
|  |  | bejáró út felújítás |  |  | 150 |  |  |  | hosszú | A beruházás ütemezése a tervezési időszak évei szerint 6: 150
|  |  | bejáró út felújítás |  |  | 250 |  |  |  | hosszú | A beruházás ütemezése a tervezési időszak évei szerint 14: 250
|  | Ságod VIII. . | átemelő akna: szulfátálló bevonatolás |  |  | 1200 |  |  |  | közép | A beruházás ütemezése a tervezési időszak évei szerint 2: 1200
|  |  | kőfogó akna¹ |  |  | 60 |  |  |  | közép | A beruházás ütemezése a tervezési időszak évei szerint 2: 60
|  |  | kőfogó akna¹ |  |  | 60 |  |  |  | hosszú | A beruházás ütemezése a tervezési időszak évei szerint 11: 60
|  |  | védterület³ |  |  | 150 |  |  |  | közép | A beruházás ütemezése a tervezési időszak évei szerint 5: 150
|  |  | védterület³ |  |  | 250 |  |  |  | hosszú | A beruházás ütemezése a tervezési időszak évei szerint 13: 250
|  |  | bejáró út felújítás |  |  | 150 |  |  |  | hosszú | A beruházás ütemezése a tervezési időszak évei szerint 7: 150
|  |  | bejáró út felújítás |  |  | 250 |  |  |  | hosszú | A beruházás ütemezése a tervezési időszak évei szerint 15: 250
|  | Ságod X. | átemelő akna: szulfátálló bevonatolás |  |  | 1200 |  |  |  | közép | A beruházás ütemezése a tervezési időszak évei szerint 3: 1200
|  |  | kőfogó akna¹ |  |  | 60 |  |  |  | közép | A beruházás ütemezése a tervezési időszak évei szerint 3: 60
|  |  | kőfogó akna¹ |  |  | 60 |  |  |  | hosszú | A beruházás ütemezése a tervezési időszak évei szerint 12: 60
|  |  | védterület³ |  |  | 150 |  |  |  | hosszú | A beruházás ütemezése a tervezési időszak évei szerint 8: 150
|  |  | védterület³ |  |  | 250 |  |  |  | hosszú | A beruházás ütemezése a tervezési időszak évei szerint 14: 250
|  |  | bejáró út felújítás |  |  | 150 |  |  |  | közép | A beruházás ütemezése a tervezési időszak évei szerint 5: 150
|  |  | bejáró út felújítás |  |  | 250 |  |  |  | hosszú | A beruházás ütemezése a tervezési időszak évei szerint 11: 250
|  | Ságod Tó u. | átemelő akna: szulfátálló bevonatolás |  |  | 1200 |  |  |  | hosszú | A beruházás ütemezése a tervezési időszak évei szerint 10: 1200
|  |  | gépészeti akna: vízzárózás |  |  | 150 |  |  |  | hosszú | A beruházás ütemezése a tervezési időszak évei szerint 6: 150
|  |  | gépészeti akna: vízzárózás |  |  | 150 |  |  |  | hosszú | A beruházás ütemezése a tervezési időszak évei szerint 13: 150
|  |  | kőfogó akna¹ |  |  | 60 |  |  |  | hosszú | A beruházás ütemezése a tervezési időszak évei szerint 6: 60
|  |  | kőfogó akna¹ |  |  | 60 |  |  |  | hosszú | A beruházás ütemezése a tervezési időszak évei szerint 13: 60
|  |  | védterület³ |  |  | 150 |  |  |  | hosszú | A beruházás ütemezése a tervezési időszak évei szerint 7: 150
|  |  | védterület³ |  |  | 300 |  |  |  | hosszú | A beruházás ütemezése a tervezési időszak évei szerint 15: 300
|  |  | bejáró út felújítás |  |  | 250 |  |  |  | közép | A beruházás ütemezése a tervezési időszak évei szerint 5: 250
|  |  | bejáró út felújítás |  |  | 300 |  |  |  | hosszú | A beruházás ütemezése a tervezési időszak évei szerint 12: 300
|  | Hatháza I | átemelő akna: szulfátálló bevonatolás |  |  | 1300 |  |  |  | hosszú | A beruházás ütemezése a tervezési időszak évei szerint 8: 1300
|  |  | gépészeti akna: vízzárózás |  |  | 150 |  |  |  | közép | A beruházás ütemezése a tervezési időszak évei szerint 3: 150
|  |  | gépészeti akna: vízzárózás |  |  | 150 |  |  |  | hosszú | A beruházás ütemezése a tervezési időszak évei szerint 14: 150
|  |  | kőfogó akna¹ |  |  | 60 |  |  |  | közép | A beruházás ütemezése a tervezési időszak évei szerint 3: 60
|  |  | kőfogó akna¹ |  |  | 60 |  |  |  | hosszú | A beruházás ütemezése a tervezési időszak évei szerint 14: 60
|  |  | védterület³ |  |  | 250 |  |  |  | hosszú | A beruházás ütemezése a tervezési időszak évei szerint 6: 250
|  |  | védterület³ |  |  | 350 |  |  |  | hosszú | A beruházás ütemezése a tervezési időszak évei szerint 15: 350
|  |  | bejáró út felújítás |  |  | 400 |  |  |  | hosszú | A beruházás ütemezése a tervezési időszak évei szerint 7: 400
|  |  | bejáró út felújítás |  |  | 600 |  |  |  | hosszú | A beruházás ütemezése a tervezési időszak évei szerint 15: 600
|  | Egerszeghegy XIII. | átemelő akna: szulfátálló bevonatolás |  |  | 1200 |  |  |  | hosszú | A beruházás ütemezése a tervezési időszak évei szerint 9: 1200
|  |  | gépészeti akna: vízzárózás |  |  | 150 |  |  |  | közép | A beruházás ütemezése a tervezési időszak évei szerint 5: 150
|  |  | gépészeti akna: vízzárózás |  |  | 150 |  |  |  | hosszú | A beruházás ütemezése a tervezési időszak évei szerint 13: 150
|  |  | kőfogó akna¹ |  |  | 60 |  |  |  | közép | A beruházás ütemezése a tervezési időszak évei szerint 5: 60
|  |  | kőfogó akna¹ |  |  | 60 |  |  |  | hosszú | A beruházás ütemezése a tervezési időszak évei szerint 13: 60
|  |  | védterület³ |  |  | 250 |  |  |  | hosszú | A beruházás ütemezése a tervezési időszak évei szerint 6: 250
|  |  | védterület³ |  |  | 300 |  |  |  | hosszú | A beruházás ütemezése a tervezési időszak évei szerint 14: 300
|  |  | bejáró út felújítás |  |  | 250 |  |  |  | hosszú | A beruházás ütemezése a tervezési időszak évei szerint 8: 250
|  |  | bejáró út felújítás |  |  | 400 |  |  |  | hosszú | A beruházás ütemezése a tervezési időszak évei szerint 15: 400
|  | Egerszeghegy I. | átemelő akna: szulfátálló bevonatolás |  |  | 800 |  |  |  | hosszú | A beruházás ütemezése a tervezési időszak évei szerint 10: 800
|  |  | gépészeti akna: vízzárózás |  |  | 150 |  |  |  | hosszú | A beruházás ütemezése a tervezési időszak évei szerint 6: 150
|  |  | gépészeti akna: vízzárózás |  |  | 150 |  |  |  | hosszú | A beruházás ütemezése a tervezési időszak évei szerint 12: 150
|  |  | kőfogó akna¹ |  |  | 60 |  |  |  | közép | A beruházás ütemezése a tervezési időszak évei szerint 4: 60
|  |  | kőfogó akna¹ |  |  | 60 |  |  |  | hosszú | A beruházás ütemezése a tervezési időszak évei szerint 11: 60
|  |  | védterület³ |  |  | 200 |  |  |  | hosszú | A beruházás ütemezése a tervezési időszak évei szerint 7: 200
|  |  | védterület³ |  |  | 350 |  |  |  | hosszú | A beruházás ütemezése a tervezési időszak évei szerint 14: 350
|  |  | bejáró út felújítás |  |  | 400 |  |  |  | hosszú | A beruházás ütemezése a tervezési időszak évei szerint 8: 400
|  |  | bejáró út felújítás |  |  | 600 |  |  |  | hosszú | A beruházás ütemezése a tervezési időszak évei szerint 15: 600
|  | Egerszeghegy 14.1 | átemelő akna: műanyag tető csere |  |  | 120 |  |  |  | hosszú | A beruházás ütemezése a tervezési időszak évei szerint 6: 120
|  |  | kőfogó akna¹ |  |  | 60 |  |  |  | rövid | A beruházás ütemezése a tervezési időszak évei szerint 1: 60
|  |  | kőfogó akna¹ |  |  | 60 |  |  |  | hosszú | A beruházás ütemezése a tervezési időszak évei szerint 9: 60
|  |  | védterület³ |  |  | 200 |  |  |  | közép | A beruházás ütemezése a tervezési időszak évei szerint 4: 200
|  |  | védterület³ |  |  | 250 |  |  |  | hosszú | A beruházás ütemezése a tervezési időszak évei szerint 12: 250
|  |  | bejáró út felújítás |  |  | 200 |  |  |  | közép | A beruházás ütemezése a tervezési időszak évei szerint 2: 200
|  |  | bejáró út felújítás |  |  | 250 |  |  |  | hosszú | A beruházás ütemezése a tervezési időszak évei szerint 10: 250
|  | Egerszeghegy 2.1 | átemelő akna: szulfátálló bevonatolás |  |  | 600 |  |  |  | hosszú | A beruházás ütemezése a tervezési időszak évei szerint 9: 600
|  |  | kőfogó akna¹ |  |  | 60 |  |  |  | közép | A beruházás ütemezése a tervezési időszak évei szerint 5: 60
|  |  | kőfogó akna¹ |  |  | 60 |  |  |  | hosszú | A beruházás ütemezése a tervezési időszak évei szerint 13: 60
|  |  | védterület³ |  |  | 150 |  |  |  | hosszú | A beruházás ütemezése a tervezési időszak évei szerint 6: 150
|  |  | védterület³ |  |  | 250 |  |  |  | hosszú | A beruházás ütemezése a tervezési időszak évei szerint 14: 250
|  |  | bejáró út felújítás |  |  | 100 |  |  |  | hosszú | A beruházás ütemezése a tervezési időszak évei szerint 7: 100
|  |  | bejáró út felújítás |  |  | 200 |  |  |  | hosszú | A beruházás ütemezése a tervezési időszak évei szerint 15: 200
|  | Gálafej I. | átemelő akna: szulfátálló bevonatolás |  |  | 1300 |  |  |  | hosszú | A beruházás ütemezése a tervezési időszak évei szerint 10: 1300
|  |  | gépészeti akna: vízzárózás |  |  | 0 |  |  |  | hosszú
|  |  | gépészeti akna: vízzárózás |  |  | 150 |  |  |  | közép | A beruházás ütemezése a tervezési időszak évei szerint 4: 150
|  |  | kőfogó akna¹ |  |  | 210 |  |  |  | rövid | A beruházás ütemezése a tervezési időszak évei szerint 1: 60; A beruházás ütemezése a tervezési időszak évei szerint 12: 150
|  |  | kőfogó akna¹ |  |  | 60 |  |  |  | hosszú | A beruházás ütemezése a tervezési időszak évei szerint 13: 60
|  |  | védterület³ |  |  | 250 |  |  |  | hosszú | A beruházás ütemezése a tervezési időszak évei szerint 6: 250
|  |  | védterület³ |  |  | 350 |  |  |  | hosszú | A beruházás ütemezése a tervezési időszak évei szerint 15: 350
|  |  | bejáró út felújítás |  |  | 300 |  |  |  | hosszú | A beruházás ütemezése a tervezési időszak évei szerint 7: 300
|  |  | bejáró út felújítás |  |  | 450 |  |  |  | hosszú | A beruházás ütemezése a tervezési időszak évei szerint 14: 450
|  | Gálafej 3.0 | átemelő akna: műanyag tető csere |  |  | 120 |  |  |  | hosszú | A beruházás ütemezése a tervezési időszak évei szerint 8: 120
|  |  | kőfogó akna¹ |  |  | 60 |  |  |  | közép | A beruházás ütemezése a tervezési időszak évei szerint 3: 60
|  |  | kőfogó akna¹ |  |  | 60 |  |  |  | hosszú | A beruházás ütemezése a tervezési időszak évei szerint 11: 60
|  |  | védterület³ |  |  | 200 |  |  |  | közép | A beruházás ütemezése a tervezési időszak évei szerint 5: 200
|  |  | védterület³ |  |  | 400 |  |  |  | hosszú | A beruházás ütemezése a tervezési időszak évei szerint 13: 400
|  |  | bejáró út felújítás |  |  | 200 |  |  |  | hosszú | A beruházás ütemezése a tervezési időszak évei szerint 6: 200
|  |  | bejáró út felújítás |  |  | 400 |  |  |  | hosszú | A beruházás ütemezése a tervezési időszak évei szerint 14: 400
|  | Gálafej 4.0 | átemelő akna: műanyag tető csere |  |  | 120 |  |  |  | hosszú | A beruházás ütemezése a tervezési időszak évei szerint 10: 120
|  |  | kőfogó akna¹ |  |  | 60 |  |  |  | közép | A beruházás ütemezése a tervezési időszak évei szerint 3: 60
|  |  | kőfogó akna¹ |  |  | 60 |  |  |  | hosszú | A beruházás ütemezése a tervezési időszak évei szerint 12: 60
|  |  | védterület³ |  |  | 200 |  |  |  | közép | A beruházás ütemezése a tervezési időszak évei szerint 5: 200
|  |  | védterület³ |  |  | 400 |  |  |  | hosszú | A beruházás ütemezése a tervezési időszak évei szerint 13: 400
|  |  | bejáró út felújítás |  |  | 150 |  |  |  | hosszú | A beruházás ütemezése a tervezési időszak évei szerint 7: 150
|  |  | bejáró út felújítás |  |  | 350 |  |  |  | hosszú | A beruházás ütemezése a tervezési időszak évei szerint 15: 350
|  | Gálafej 6.0 | átemelő akna: szulfátálló bevonatolás |  |  | 600 |  |  |  | hosszú | A beruházás ütemezése a tervezési időszak évei szerint 10: 600
|  |  | kőfogó akna¹ |  |  | 60 |  |  |  | közép | A beruházás ütemezése a tervezési időszak évei szerint 2: 60
|  |  | kőfogó akna¹ |  |  | 60 |  |  |  | hosszú | A beruházás ütemezése a tervezési időszak évei szerint 12: 60
|  |  | védterület³ |  |  | 200 |  |  |  | közép | A beruházás ütemezése a tervezési időszak évei szerint 5: 200
|  |  | védterület³ |  |  | 350 |  |  |  | hosszú | A beruházás ütemezése a tervezési időszak évei szerint 14: 350
|  |  | bejáró út felújítás |  |  | 200 |  |  |  | hosszú | A beruházás ütemezése a tervezési időszak évei szerint 8: 200
|  |  | bejáró út felújítás |  |  | 400 |  |  |  | hosszú | A beruházás ütemezése a tervezési időszak évei szerint 15: 400
|  | Gálafej 9.0 | átemelő akna: szulfátálló bevonatolás |  |  | 600 |  |  |  | hosszú | A beruházás ütemezése a tervezési időszak évei szerint 11: 600
|  |  | kőfogó akna¹ |  |  | 60 |  |  |  | közép | A beruházás ütemezése a tervezési időszak évei szerint 4: 60
|  |  | kőfogó akna¹ |  |  | 60 |  |  |  | hosszú | A beruházás ütemezése a tervezési időszak évei szerint 13: 60
|  |  | védterület³ |  |  | 200 |  |  |  | hosszú | A beruházás ütemezése a tervezési időszak évei szerint 6: 200
|  |  | védterület³ |  |  | 250 |  |  |  | hosszú | A beruházás ütemezése a tervezési időszak évei szerint 14: 250
|  |  | bejáró út felújítás |  |  | 500 |  |  |  | hosszú | A beruházás ütemezése a tervezési időszak évei szerint 9: 250; A beruházás ütemezése a tervezési időszak évei szerint 15: 250
|  |  | bejáró út felújítás |  |  | 250 |  |  |  | közép | A beruházás ütemezése a tervezési időszak évei szerint 4: 250
|  | Bazita 1.1 | átemelő akna: szulfátálló bevonatolás |  |  | 600 |  |  |  | hosszú | A beruházás ütemezése a tervezési időszak évei szerint 8: 600
|  |  | kőfogó akna¹ |  |  | 60 |  |  |  | közép | A beruházás ütemezése a tervezési időszak évei szerint 2: 60
|  |  | kőfogó akna¹ |  |  | 60 |  |  |  | hosszú | A beruházás ütemezése a tervezési időszak évei szerint 12: 60
|  |  | védterület³ |  |  | 200 |  |  |  | hosszú | A beruházás ütemezése a tervezési időszak évei szerint 6: 200
|  |  | védterület³ |  |  | 350 |  |  |  | hosszú | A beruházás ütemezése a tervezési időszak évei szerint 13: 350
|  |  | bejáró út felújítás |  |  | 150 |  |  |  | hosszú | A beruházás ütemezése a tervezési időszak évei szerint 7: 150
|  |  | bejáró út felújítás |  |  | 250 |  |  |  | hosszú | A beruházás ütemezése a tervezési időszak évei szerint 15: 250
|  | Gógánhegy 1.0 | átemelő akna: műanyag tető csere |  |  | 120 |  |  |  | hosszú | A beruházás ütemezése a tervezési időszak évei szerint 8: 120
|  |  | kőfogó akna¹ |  |  | 60 |  |  |  | közép | A beruházás ütemezése a tervezési időszak évei szerint 5: 60
|  |  | kőfogó akna¹ |  |  | 60 |  |  |  | hosszú | A beruházás ütemezése a tervezési időszak évei szerint 14: 60
|  |  | védterület³ |  |  | 150 |  |  |  | közép | A beruházás ütemezése a tervezési időszak évei szerint 3: 150
|  |  | védterület³ |  |  | 250 |  |  |  | hosszú | A beruházás ütemezése a tervezési időszak évei szerint 11: 250
|  |  | bejáró út felújítás |  |  | 150 |  |  |  | hosszú | A beruházás ütemezése a tervezési időszak évei szerint 6: 150
|  |  | bejáró út felújítás |  |  | 250 |  |  |  | hosszú | A beruházás ütemezése a tervezési időszak évei szerint 12: 250
|  | Gógánhegy 3.1 | átemelő akna: műanyag tető csere |  |  | 120 |  |  |  | hosszú | A beruházás ütemezése a tervezési időszak évei szerint 10: 120
|  |  | kőfogó akna¹ |  |  | 60 |  |  |  | hosszú | A beruházás ütemezése a tervezési időszak évei szerint 6: 60
|  |  | kőfogó akna¹ |  |  | 60 |  |  |  | hosszú | A beruházás ütemezése a tervezési időszak évei szerint 14: 60
|  |  | védterület³ |  |  | 200 |  |  |  | közép | A beruházás ütemezése a tervezési időszak évei szerint 5: 200
|  |  | védterület³ |  |  | 250 |  |  |  | hosszú | A beruházás ütemezése a tervezési időszak évei szerint 13: 250
|  |  | bejáró út felújítás |  |  | 150 |  |  |  | hosszú | A beruházás ütemezése a tervezési időszak évei szerint 6: 150
|  |  | bejáró út felújítás |  |  | 250 |  |  |  | hosszú | A beruházás ütemezése a tervezési időszak évei szerint 15: 250
|  | Gógánhegy 5.1 | átemelő akna: szulfátálló bevonatolás |  |  | 600 |  |  |  | hosszú | A beruházás ütemezése a tervezési időszak évei szerint 9: 600
|  |  | kőfogó akna¹ |  |  | 60 |  |  |  | rövid | A beruházás ütemezése a tervezési időszak évei szerint 1: 60
|  |  | kőfogó akna¹ |  |  | 60 |  |  |  | hosszú | A beruházás ütemezése a tervezési időszak évei szerint 11: 60
|  |  | védterület³ |  |  | 150 |  |  |  | közép | A beruházás ütemezése a tervezési időszak évei szerint 3: 150
|  |  | védterület³ |  |  | 250 |  |  |  | hosszú | A beruházás ütemezése a tervezési időszak évei szerint 12: 250
|  |  | bejáró út felújítás |  |  | 150 |  |  |  | közép | A beruházás ütemezése a tervezési időszak évei szerint 5: 150
|  |  | bejáró út felújítás |  |  | 250 |  |  |  | hosszú | A beruházás ütemezése a tervezési időszak évei szerint 14: 250
|  | Hatháza 2.1 | átemelő akna: műanyag tető csere |  |  | 120 |  |  |  | hosszú | A beruházás ütemezése a tervezési időszak évei szerint 8: 120
|  |  | kőfogó akna¹ |  |  | 60 |  |  |  | közép | A beruházás ütemezése a tervezési időszak évei szerint 5: 60
|  |  | kőfogó akna¹ |  |  | 60 |  |  |  | hosszú | A beruházás ütemezése a tervezési időszak évei szerint 13: 60
|  |  | védterület³ |  |  | 150 |  |  |  | hosszú | A beruházás ütemezése a tervezési időszak évei szerint 6: 150
|  |  | védterület³ |  |  | 250 |  |  |  | hosszú | A beruházás ütemezése a tervezési időszak évei szerint 15: 250
|  |  | bejáró út felújítás |  |  | 250 |  |  |  | közép | A beruházás ütemezése a tervezési időszak évei szerint 4: 250
|  |  | bejáró út felújítás |  |  | 300 |  |  |  | hosszú | A beruházás ütemezése a tervezési időszak évei szerint 11: 300
|  | Botfa IV | átemelő akna: szulfátálló bevonatolás |  |  | 1300 |  |  |  | hosszú | A beruházás ütemezése a tervezési időszak évei szerint 7: 1300
|  |  | gépészeti akna: vízzárózás |  |  | 150 |  |  |  | közép | A beruházás ütemezése a tervezési időszak évei szerint 5: 150
|  |  | gépészeti akna: vízzárózás |  |  | 150 |  |  |  | hosszú | A beruházás ütemezése a tervezési időszak évei szerint 13: 150
|  |  | kőfogó akna¹ |  |  | 60 |  |  |  | közép | A beruházás ütemezése a tervezési időszak évei szerint 4: 60
|  |  | kőfogó akna¹ |  |  | 60 |  |  |  | hosszú | A beruházás ütemezése a tervezési időszak évei szerint 12: 60
|  |  | védterület³ |  |  | 250 |  |  |  | hosszú | A beruházás ütemezése a tervezési időszak évei szerint 6: 250
|  |  | védterület³ |  |  | 350 |  |  |  | hosszú | A beruházás ütemezése a tervezési időszak évei szerint 14: 350
|  |  | bejáró út felújítás |  |  | 300 |  |  |  | közép | A beruházás ütemezése a tervezési időszak évei szerint 3: 300
|  |  | bejáró út felújítás |  |  | 500 |  |  |  | hosszú | A beruházás ütemezése a tervezési időszak évei szerint 10: 500
|  | Botfa III | átemelő akna: szulfátálló bevonatolás |  |  | 1300 |  |  |  | hosszú | A beruházás ütemezése a tervezési időszak évei szerint 8: 1300
|  |  | gépészeti akna: vízzárózás |  |  | 150 |  |  |  | közép | A beruházás ütemezése a tervezési időszak évei szerint 5: 150
|  |  | gépészeti akna: vízzárózás |  |  | 150 |  |  |  | hosszú | A beruházás ütemezése a tervezési időszak évei szerint 12: 150
|  |  | kőfogó akna¹ |  |  | 60 |  |  |  | rövid | A beruházás ütemezése a tervezési időszak évei szerint 1: 60
|  |  | kőfogó akna¹ |  |  | 60 |  |  |  | hosszú | A beruházás ütemezése a tervezési időszak évei szerint 11: 60
|  |  | védterület³ |  |  | 350 |  |  |  | hosszú | A beruházás ütemezése a tervezési időszak évei szerint 6: 350
|  |  | védterület³ |  |  | 450 |  |  |  | hosszú | A beruházás ütemezése a tervezési időszak évei szerint 13: 450
|  |  | bejáró út felújítás |  |  | 250 |  |  |  | közép | A beruházás ütemezése a tervezési időszak évei szerint 4: 250
|  |  | bejáró út felújítás |  |  | 250 |  |  |  | hosszú | A beruházás ütemezése a tervezési időszak évei szerint 9: 250
|  | Botfa I | átemelő akna: szulfátálló bevonatolás |  |  | 2000 |  |  |  | hosszú | A beruházás ütemezése a tervezési időszak évei szerint 11: 2000
|  |  | gépészeti akna: vízzárózás |  |  | 150 |  |  |  | rövid | A beruházás ütemezése a tervezési időszak évei szerint 1: 150
|  |  | gépészeti akna: vízzárózás |  |  | 150 |  |  |  | hosszú | A beruházás ütemezése a tervezési időszak évei szerint 8: 150
|  |  | kőfogó akna¹ |  |  | 60 |  |  |  | rövid | A beruházás ütemezése a tervezési időszak évei szerint 1: 60
|  |  | kőfogó akna¹ |  |  | 60 |  |  |  | hosszú | A beruházás ütemezése a tervezési időszak évei szerint 14: 60
|  |  | védterület³ |  |  | 300 |  |  |  | hosszú | A beruházás ütemezése a tervezési időszak évei szerint 6: 300
|  |  | védterület³ |  |  | 500 |  |  |  | hosszú | A beruházás ütemezése a tervezési időszak évei szerint 13: 500
|  |  | bejáró út felújítás |  |  | 1000 |  |  |  | közép | A beruházás ütemezése a tervezési időszak évei szerint 5: 1000
|  |  | bejáró út felújítás |  |  | 1500 |  |  |  | hosszú | A beruházás ütemezése a tervezési időszak évei szerint 12: 1500
|  | Botfa II | átemelő akna: szulfátálló bevonatolás |  |  | 2000 |  |  |  | hosszú | A beruházás ütemezése a tervezési időszak évei szerint 10: 2000
|  |  | gépészeti akna: vízzárózás |  |  | 150 |  |  |  | rövid | A beruházás ütemezése a tervezési időszak évei szerint 1: 150
|  |  | gépészeti akna: vízzárózás |  |  | 150 |  |  |  | hosszú | A beruházás ütemezése a tervezési időszak évei szerint 9: 150
|  |  | kőfogó akna¹ |  |  | 60 |  |  |  | közép | A beruházás ütemezése a tervezési időszak évei szerint 3: 60
|  |  | kőfogó akna¹ |  |  | 60 |  |  |  | hosszú | A beruházás ütemezése a tervezési időszak évei szerint 11: 60
|  |  | védterület³ |  |  | 250 |  |  |  | közép | A beruházás ütemezése a tervezési időszak évei szerint 4: 250
|  |  | védterület³ |  |  | 450 |  |  |  | hosszú | A beruházás ütemezése a tervezési időszak évei szerint 14: 450
|  |  | bejáró út felújítás |  |  | 450 |  |  |  | hosszú | A beruházás ütemezése a tervezési időszak évei szerint 7: 450
|  |  | bejáró út felújítás |  |  | 500 |  |  |  | hosszú | A beruházás ütemezése a tervezési időszak évei szerint 15: 500
|  | Gálafej II. | átemelő akna: szulfátálló bevonatolás |  |  | 1200 |  |  |  | hosszú | A beruházás ütemezése a tervezési időszak évei szerint 6: 1200
|  |  | átemelő akna: szulfátálló bevonatolás |  |  | 1200 |  |  |  | hosszú | A beruházás ütemezése a tervezési időszak évei szerint 15: 1200
|  |  | gépészeti akna: vízzárózás |  |  | 150 |  |  |  | hosszú | A beruházás ütemezése a tervezési időszak évei szerint 6: 150
|  |  | gépészeti akna: vízzárózás |  |  | 150 |  |  |  | hosszú | A beruházás ütemezése a tervezési időszak évei szerint 15: 150
|  |  | kőfogó akna¹ |  |  | 60 |  |  |  | hosszú | A beruházás ütemezése a tervezési időszak évei szerint 15: 60
|  |  | kőfogó akna¹ |  |  | 60 |  |  |  | hosszú | A beruházás ütemezése a tervezési időszak évei szerint 7: 60
|  |  | védterület³ |  |  | 350 |  |  |  | hosszú | A beruházás ütemezése a tervezési időszak évei szerint 6: 350
|  |  | védterület³ |  |  | 350 |  |  |  | hosszú | A beruházás ütemezése a tervezési időszak évei szerint 15: 350
|  |  | bejáró út felújítás |  |  | 1000 |  |  |  | közép | A beruházás ütemezése a tervezési időszak évei szerint 5: 1000
|  |  | bejáró út felújítás |  |  | 2000 |  |  |  | hosszú | A beruházás ütemezése a tervezési időszak évei szerint 12: 2000
|  | Gálafej 5.1 | átemelő akna: szulfátálló bevonatolás |  |  | 600 |  |  |  | hosszú | A beruházás ütemezése a tervezési időszak évei szerint 8: 600
|  |  | kőfogó akna¹ |  |  | 60 |  |  |  | közép | A beruházás ütemezése a tervezési időszak évei szerint 4: 60
|  |  | kőfogó akna¹ |  |  | 60 |  |  |  | hosszú | A beruházás ütemezése a tervezési időszak évei szerint 13: 60
|  |  | védterület³ |  |  | 150 |  |  |  | hosszú | A beruházás ütemezése a tervezési időszak évei szerint 6: 150
|  |  | védterület³ |  |  | 150 |  |  |  | hosszú | A beruházás ütemezése a tervezési időszak évei szerint 14: 150
|  |  | bejáró út felújítás |  |  | 250 |  |  |  | hosszú | A beruházás ütemezése a tervezési időszak évei szerint 7: 250
|  |  | bejáró út felújítás |  |  | 250 |  |  |  | hosszú | A beruházás ütemezése a tervezési időszak évei szerint 15: 250
|  | Gálafej 2.3 | átemelő akna: szulfátálló bevonatolás |  |  | 600 |  |  |  | hosszú | A beruházás ütemezése a tervezési időszak évei szerint 9: 600
|  |  | kőfogó akna¹ |  |  | 60 |  |  |  | közép | A beruházás ütemezése a tervezési időszak évei szerint 5: 60
|  |  | kőfogó akna¹ |  |  | 60 |  |  |  | hosszú | A beruházás ütemezése a tervezési időszak évei szerint 13: 60
|  |  | védterület³ |  |  | 150 |  |  |  | hosszú | A beruházás ütemezése a tervezési időszak évei szerint 6: 150
|  |  | védterület³ |  |  | 150 |  |  |  | hosszú | A beruházás ütemezése a tervezési időszak évei szerint 14: 150
|  |  | bejáró út felújítás |  |  | 250 |  |  |  | hosszú | A beruházás ütemezése a tervezési időszak évei szerint 7: 250
|  |  | bejáró út felújítás |  |  | 250 |  |  |  | hosszú | A beruházás ütemezése a tervezési időszak évei szerint 15: 250
|  | Besenyő 1.1 | átemelő akna: szulfátálló bevonatolás |  |  | 600 |  |  |  | hosszú | A beruházás ütemezése a tervezési időszak évei szerint 10: 600
|  |  | kőfogó akna¹ |  |  | 60 |  |  |  | hosszú | A beruházás ütemezése a tervezési időszak évei szerint 6: 60
|  |  | kőfogó akna¹ |  |  | 60 |  |  |  | hosszú | A beruházás ütemezése a tervezési időszak évei szerint 14: 60
|  |  | védterület³ |  |  | 250 |  |  |  | közép | A beruházás ütemezése a tervezési időszak évei szerint 5: 250
|  |  | védterület³ |  |  | 250 |  |  |  | hosszú | A beruházás ütemezése a tervezési időszak évei szerint 13: 250
|  |  | bejáró út felújítás |  |  | 250 |  |  |  | hosszú | A beruházás ütemezése a tervezési időszak évei szerint 6: 250
|  |  | bejáró út felújítás |  |  | 250 |  |  |  | hosszú | A beruházás ütemezése a tervezési időszak évei szerint 15: 250
|  | Jánkahegy 4.1 | átemelő akna: szulfátálló bevonatolás |  |  | 600 |  |  |  | hosszú | A beruházás ütemezése a tervezési időszak évei szerint 11: 600
|  |  | kőfogó akna¹ |  |  | 60 |  |  |  | közép | A beruházás ütemezése a tervezési időszak évei szerint 5: 60
|  |  | kőfogó akna¹ |  |  | 60 |  |  |  | hosszú | A beruházás ütemezése a tervezési időszak évei szerint 12: 60
|  |  | védterület³ |  |  | 250 |  |  |  | hosszú | A beruházás ütemezése a tervezési időszak évei szerint 7: 250
|  |  | védterület³ |  |  | 250 |  |  |  | hosszú | A beruházás ütemezése a tervezési időszak évei szerint 15: 250
|  |  | bejáró út felújítás |  |  | 250 |  |  |  | hosszú | A beruházás ütemezése a tervezési időszak évei szerint 6: 250
|  |  | bejáró út felújítás |  |  | 250 |  |  |  | hosszú | A beruházás ütemezése a tervezési időszak évei szerint 14: 250
|  | Jánkahegy 5.1 | átemelő akna: szulfátálló bevonatolás |  |  | 600 |  |  |  | hosszú | A beruházás ütemezése a tervezési időszak évei szerint 12: 600
|  |  | kőfogó akna¹ |  |  | 60 |  |  |  | hosszú | A beruházás ütemezése a tervezési időszak évei szerint 6: 60
|  |  | kőfogó akna¹ |  |  | 60 |  |  |  | hosszú | A beruházás ütemezése a tervezési időszak évei szerint 13: 60
|  |  | védterület³ |  |  | 250 |  |  |  | hosszú | A beruházás ütemezése a tervezési időszak évei szerint 15: 250
|  |  | védterület³ |  |  | 250 |  |  |  | hosszú | A beruházás ütemezése a tervezési időszak évei szerint 9: 250
|  |  | bejáró út felújítás |  |  | 250 |  |  |  | hosszú | A beruházás ütemezése a tervezési időszak évei szerint 14: 250
|  |  | bejáró út felújítás |  |  | 250 |  |  |  | hosszú | A beruházás ütemezése a tervezési időszak évei szerint 8: 250
|  | Jánkahegy 9.1 | átemelő akna: szulfátálló bevonatolás |  |  | 600 |  |  |  | hosszú | A beruházás ütemezése a tervezési időszak évei szerint 10: 600
|  |  | kőfogó akna¹ |  |  | 60 |  |  |  | közép | A beruházás ütemezése a tervezési időszak évei szerint 5: 60
|  |  | kőfogó akna¹ |  |  | 60 |  |  |  | hosszú | A beruházás ütemezése a tervezési időszak évei szerint 13: 60
|  |  | védterület³ |  |  | 250 |  |  |  | hosszú | A beruházás ütemezése a tervezési időszak évei szerint 6: 250
|  |  | védterület³ |  |  | 250 |  |  |  | hosszú | A beruházás ütemezése a tervezési időszak évei szerint 12: 250
|  |  | bejáró út felújítás |  |  | 250 |  |  |  | hosszú | A beruházás ütemezése a tervezési időszak évei szerint 7: 250
|  |  | bejáró út felújítás |  |  | 250 |  |  |  | hosszú | A beruházás ütemezése a tervezési időszak évei szerint 15: 250
|  | Zalaegerszeg és környéke (HBA) | átemelő akna: javítás |  |  | 350 |  |  |  | rövid | A beruházás ütemezése a tervezési időszak évei szerint 1: 350
|  |  | átemelő akna: javítás |  |  | 2200 |  |  |  | közép | A beruházás ütemezése a tervezési időszak évei szerint 2: 550; A beruházás ütemezése a tervezési időszak évei szerint 3: 550; A beruházás ütemezése a tervezési időszak évei szerint 4: 550; A beruházás ütemezése a tervezési időszak évei szerint 5: 550
|  |  | átemelő akna: javítás |  |  | 7500 |  |  |  | hosszú | [5 empty] | 750 | 750 | 750 | 750 | 750 | 750 | 750 | 750 | 750 | 750
Gép, berendezés
|  | Andráshida u. | szivattyú felújítás |  |  | 4650 |  |  |  | közép | A beruházás ütemezése a tervezési időszak évei szerint 3: 4650
|  |  | szivattyú felújítás |  |  | 4600 |  |  |  | hosszú | A beruházás ütemezése a tervezési időszak évei szerint 8: 4600
|  |  | szivattyú csere |  |  | 4650 |  |  |  | közép | A beruházás ütemezése a tervezési időszak évei szerint 5: 4650
|  |  | szivattyú csere |  |  | 4000 |  |  |  | hosszú | A beruházás ütemezése a tervezési időszak évei szerint 12: 4000
|  |  | gépészeti felújítás² |  |  | 8000 |  |  |  | hosszú | A beruházás ütemezése a tervezési időszak évei szerint 9: 8000
|  | Balatoni u. | szivattyú felújítás |  |  | 4650 |  |  |  | közép | A beruházás ütemezése a tervezési időszak évei szerint 3: 4650
|  |  | szivattyú felújítás |  |  | 4650 |  |  |  | hosszú | A beruházás ütemezése a tervezési időszak évei szerint 8: 4650
|  |  | szivattyú csere |  |  | 4650 |  |  |  | közép | A beruházás ütemezése a tervezési időszak évei szerint 5: 4650
|  |  | szivattyú csere |  |  | 4650 |  |  |  | hosszú | A beruházás ütemezése a tervezési időszak évei szerint 12: 4650
|  |  | gépészeti felújítás² |  |  | 1000 |  |  |  | hosszú | A beruházás ütemezése a tervezési időszak évei szerint 9: 1000
|  | Báthory u. | szivattyú felújítás |  |  | 1350 |  |  |  | közép | A beruházás ütemezése a tervezési időszak évei szerint 3: 1350
|  |  | szivattyú felújítás |  |  | 1350 |  |  |  | hosszú | A beruházás ütemezése a tervezési időszak évei szerint 8: 1350
|  |  | szivattyú csere |  |  | 3000 |  |  |  | közép | A beruházás ütemezése a tervezési időszak évei szerint 5: 3000
|  |  | szivattyú csere |  |  | 3000 |  |  |  | hosszú | A beruházás ütemezése a tervezési időszak évei szerint 12: 3000
|  |  | gépészeti felújítás² |  |  | 700 |  |  |  | közép | A beruházás ütemezése a tervezési időszak évei szerint 4: 700
|  | Berzsenyi u. | szivattyú felújítás |  |  | 1350 |  |  |  | közép | A beruházás ütemezése a tervezési időszak évei szerint 3: 1350
|  |  | szivattyú felújítás |  |  | 1350 |  |  |  | hosszú | A beruházás ütemezése a tervezési időszak évei szerint 8: 1350
|  |  | szivattyú csere |  |  | 3000 |  |  |  | közép | A beruházás ütemezése a tervezési időszak évei szerint 5: 3000
|  |  | szivattyú csere |  |  | 3000 |  |  |  | hosszú | A beruházás ütemezése a tervezési időszak évei szerint 12: 3000
|  |  | gépészeti felújítás² |  |  | 700 |  |  |  | hosszú | A beruházás ütemezése a tervezési időszak évei szerint 9: 700
|  | Bíró M. u. | szivattyú felújítás |  |  | 1350 |  |  |  | közép | A beruházás ütemezése a tervezési időszak évei szerint 3: 1350
|  |  | szivattyú felújítás |  |  | 3000 |  |  |  | hosszú | A beruházás ütemezése a tervezési időszak évei szerint 12: 3000
|  |  | szivattyú csere |  |  | 3000 |  |  |  | közép | A beruházás ütemezése a tervezési időszak évei szerint 5: 3000
|  |  | szivattyú csere |  |  | 3000 |  |  |  | hosszú | A beruházás ütemezése a tervezési időszak évei szerint 12: 3000
|  |  | gépészeti felújítás² |  |  | 3000 |  |  |  | hosszú | A beruházás ütemezése a tervezési időszak évei szerint 5: 3000
|  | Csácsi u. | szivattyú felújítás |  |  | 1350 |  |  |  | közép | A beruházás ütemezése a tervezési időszak évei szerint 3: 1350
|  |  | szivattyú felújítás |  |  | 1350 |  |  |  | hosszú | A beruházás ütemezése a tervezési időszak évei szerint 8: 1350
|  |  | szivattyú csere |  |  | 3000 |  |  |  | közép | A beruházás ütemezése a tervezési időszak évei szerint 5: 3000
|  |  | szivattyú csere |  |  | 3000 |  |  |  | hosszú | A beruházás ütemezése a tervezési időszak évei szerint 12: 3000
|  |  | gépészeti felújítás² |  |  | 700 |  |  |  | közép | A beruházás ütemezése a tervezési időszak évei szerint 4: 700
|  | Damjanich u. | szivattyú felújítás |  |  | 1350 |  |  |  | közép | A beruházás ütemezése a tervezési időszak évei szerint 3: 1350
|  |  | szivattyú felújítás |  |  | 1350 |  |  |  | hosszú | A beruházás ütemezése a tervezési időszak évei szerint 8: 1350
|  |  | szivattyú csere |  |  | 3000 |  |  |  | közép | A beruházás ütemezése a tervezési időszak évei szerint 5: 3000
|  |  | szivattyú csere |  |  | 3000 |  |  |  | hosszú | A beruházás ütemezése a tervezési időszak évei szerint 12: 3000
|  |  | gépészeti felújítás² |  |  | 700 |  |  |  | hosszú | A beruházás ütemezése a tervezési időszak évei szerint 9: 700
|  | Déli Ipari park | szivattyú felújítás |  |  | 1350 |  |  |  | közép | A beruházás ütemezése a tervezési időszak évei szerint 3: 1350
|  |  | szivattyú felújítás |  |  | 1350 |  |  |  | hosszú | A beruházás ütemezése a tervezési időszak évei szerint 8: 1350
|  |  | szivattyú csere |  |  | 2500 |  |  |  | közép | A beruházás ütemezése a tervezési időszak évei szerint 5: 2500
|  |  | szivattyú csere |  |  | 2500 |  |  |  | hosszú | A beruházás ütemezése a tervezési időszak évei szerint 12: 2500
|  |  | gépészeti felújítás² |  |  | 800 |  |  |  | közép | A beruházás ütemezése a tervezési időszak évei szerint 4: 800
|  | Jákum u. | szivattyú felújítás |  |  | 1350 |  |  |  | közép | A beruházás ütemezése a tervezési időszak évei szerint 3: 1350
|  |  | szivattyú felújítás |  |  | 1350 |  |  |  | hosszú | A beruházás ütemezése a tervezési időszak évei szerint 8: 1350
|  |  | szivattyú csere |  |  | 1500 |  |  |  | közép | A beruházás ütemezése a tervezési időszak évei szerint 5: 1500
|  |  | szivattyú csere |  |  | 1500 |  |  |  | hosszú | A beruházás ütemezése a tervezési időszak évei szerint 12: 1500
|  |  | gépészeti felújítás² |  |  | 700 |  |  |  | hosszú | A beruházás ütemezése a tervezési időszak évei szerint 9: 700
|  | Kabók L. u. | szivattyú felújítás |  |  | 1350 |  |  |  | közép | A beruházás ütemezése a tervezési időszak évei szerint 3: 1350
|  |  | szivattyú felújítás |  |  | 1350 |  |  |  | hosszú | A beruházás ütemezése a tervezési időszak évei szerint 8: 1350
|  |  | szivattyú csere |  |  | 1500 |  |  |  | közép | A beruházás ütemezése a tervezési időszak évei szerint 5: 1500
|  |  | szivattyú csere |  |  | 1500 |  |  |  | hosszú | A beruházás ütemezése a tervezési időszak évei szerint 12: 1500
|  |  | gépészeti felújítás² |  |  | 500 |  |  |  | közép | A beruházás ütemezése a tervezési időszak évei szerint 4: 500
|  | Nefelejcs u. | szivattyú felújítás |  |  | 1350 |  |  |  | közép | A beruházás ütemezése a tervezési időszak évei szerint 3: 1350
|  |  | szivattyú felújítás |  |  | 1350 |  |  |  | hosszú | A beruházás ütemezése a tervezési időszak évei szerint 8: 1350
|  |  | szivattyú csere |  |  | 1200 |  |  |  | közép | A beruházás ütemezése a tervezési időszak évei szerint 5: 1200
|  |  | szivattyú csere |  |  | 1200 |  |  |  | hosszú | A beruházás ütemezése a tervezési időszak évei szerint 12: 1200
|  |  | gépészeti felújítás² |  |  | 1000 |  |  |  | hosszú | A beruházás ütemezése a tervezési időszak évei szerint 9: 1000
|  | Neszele I | szivattyú felújítás |  |  | 4850 |  |  |  | közép | A beruházás ütemezése a tervezési időszak évei szerint 3: 4850
|  |  | szivattyú felújítás |  |  | 4800 |  |  |  | hosszú | A beruházás ütemezése a tervezési időszak évei szerint 8: 4800
|  |  | szivattyú csere |  |  | 4850 |  |  |  | közép | A beruházás ütemezése a tervezési időszak évei szerint 5: 4850
|  |  | szivattyú csere |  |  | 4850 |  |  |  | hosszú | A beruházás ütemezése a tervezési időszak évei szerint 12: 4850
|  |  | gépészeti felújítás² |  |  | 3500 |  |  |  | hosszú | A beruházás ütemezése a tervezési időszak évei szerint 9: 3500
|  | Régi szennyvíztelep | szivattyú felújítás |  |  | 8050 |  |  |  | közép | A beruházás ütemezése a tervezési időszak évei szerint 5: 8050
|  |  | szivattyú felújítás |  |  | 8050 |  |  |  | hosszú | A beruházás ütemezése a tervezési időszak évei szerint 12: 8050
|  |  | szivattyú csere |  |  | 8500 |  |  |  | közép | A beruházás ütemezése a tervezési időszak évei szerint 3: 8500
|  |  | szivattyú csere |  |  | 8500 |  |  |  | hosszú | A beruházás ütemezése a tervezési időszak évei szerint 12: 8500
|  |  | gépészeti felújítás² |  |  | 1000 |  |  |  | hosszú | A beruházás ütemezése a tervezési időszak évei szerint 9: 1000
|  | Új szennyvíztelepi átemelő | szivattyú felújítás |  |  | 5680 |  |  |  | közép | A beruházás ütemezése a tervezési időszak évei szerint 3: 5680
|  |  | szivattyú felújítás |  |  | 5680 |  |  |  | hosszú | A beruházás ütemezése a tervezési időszak évei szerint 8: 5680
|  |  | Szennyvíz aprító javítás |  |  | 2000 |  |  |  | közép | A beruházás ütemezése a tervezési időszak évei szerint 4: 2000
|  |  | Szennyvíz aprító csere |  |  | 6000 |  |  |  | hosszú | A beruházás ütemezése a tervezési időszak évei szerint 10: 6000
|  |  | szivattyú csere |  |  | 5238 |  |  |  | hosszú | A beruházás ütemezése a tervezési időszak évei szerint 12: 5238
|  |  | szivattyú csere |  |  | 5800 |  |  |  | közép | A beruházás ütemezése a tervezési időszak évei szerint 3: 5800
|  |  | gépészeti felújítás² |  |  | 700 |  |  |  | közép | A beruházás ütemezése a tervezési időszak évei szerint 4: 700
|  | TESCO szivattyú felújítás és csere | szivattyú felújítás |  |  | 1350 |  |  |  | közép | A beruházás ütemezése a tervezési időszak évei szerint 3: 1350
|  |  | szivattyú felújítás |  |  | 1350 |  |  |  | hosszú | A beruházás ütemezése a tervezési időszak évei szerint 8: 1350
|  |  | szivattyú csere |  |  | 1500 |  |  |  | közép | A beruházás ütemezése a tervezési időszak évei szerint 5: 1500
|  |  | szivattyú csere |  |  | 1500 |  |  |  | hosszú | A beruházás ütemezése a tervezési időszak évei szerint 12: 1500
|  |  | gépészeti felújítás² |  |  | 800 |  |  |  | hosszú | A beruházás ütemezése a tervezési időszak évei szerint 9: 800
|  | Vágóhid u. | szivattyú felújítás |  |  | 1350 |  |  |  | közép | A beruházás ütemezése a tervezési időszak évei szerint 3: 1350
|  |  | szivattyú felújítás |  |  | 1350 |  |  |  | hosszú | A beruházás ütemezése a tervezési időszak évei szerint 8: 1350
|  |  | szivattyú csere |  |  | 1500 |  |  |  | közép | A beruházás ütemezése a tervezési időszak évei szerint 5: 1500
|  |  | szivattyú csere |  |  | 1500 |  |  |  | hosszú | A beruházás ütemezése a tervezési időszak évei szerint 12: 1500
|  |  | gépészeti felújítás² |  |  | 800 |  |  |  | közép | A beruházás ütemezése a tervezési időszak évei szerint 4: 800
|  | Vizmű központ | szivattyú felújítás |  |  | 1700 |  |  |  | közép | A beruházás ütemezése a tervezési időszak évei szerint 3: 1700
|  |  | szivattyú felújítás |  |  | 1700 |  |  |  | hosszú | A beruházás ütemezése a tervezési időszak évei szerint 8: 1700
|  |  | szivattyú csere |  |  | 2200 |  |  |  | közép | A beruházás ütemezése a tervezési időszak évei szerint 5: 2200
|  |  | szivattyú csere |  |  | 2200 |  |  |  | hosszú | A beruházás ütemezése a tervezési időszak évei szerint 12: 2200
|  |  | gépészeti felújítás² |  |  | 800 |  |  |  | közép | A beruházás ütemezése a tervezési időszak évei szerint 4: 800
|  | Zala u. | szivattyú felújítás |  |  | 3000 |  |  |  | közép | A beruházás ütemezése a tervezési időszak évei szerint 3: 3000
|  |  | szivattyú felújítás |  |  | 3000 |  |  |  | hosszú | A beruházás ütemezése a tervezési időszak évei szerint 8: 3000
|  |  | Szennyvíz aprító javítás |  |  | 2000 |  |  |  | közép | A beruházás ütemezése a tervezési időszak évei szerint 4: 2000
|  |  | Szennyvíz aprító csere |  |  | 6000 |  |  |  | hosszú | A beruházás ütemezése a tervezési időszak évei szerint 10: 6000
|  |  | szivattyú csere |  |  | 4000 |  |  |  | közép | A beruházás ütemezése a tervezési időszak évei szerint 5: 4000
|  |  | szivattyú csere |  |  | 4000 |  |  |  | hosszú | A beruházás ütemezése a tervezési időszak évei szerint 12: 4000
|  |  | gépészeti felújítás² |  |  | 1000 |  |  |  | hosszú | A beruházás ütemezése a tervezési időszak évei szerint 9: 1000
|  | Északi Ipari park | szivattyú felújítás |  |  | 1350 |  |  |  | közép | A beruházás ütemezése a tervezési időszak évei szerint 3: 1350
|  |  | szivattyú felújítás |  |  | 1350 |  |  |  | hosszú | A beruházás ütemezése a tervezési időszak évei szerint 8: 1350
|  |  | szivattyú csere |  |  | 1500 |  |  |  | közép | A beruházás ütemezése a tervezési időszak évei szerint 5: 1500
|  |  | szivattyú csere |  |  | 1500 |  |  |  | hosszú | A beruházás ütemezése a tervezési időszak évei szerint 12: 1500
|  |  | gépészeti felújítás² |  |  | 800 |  |  |  | hosszú | A beruházás ütemezése a tervezési időszak évei szerint 9: 800
|  | 74-es út menti | szivattyú felújítás |  |  | 1350 |  |  |  | közép | A beruházás ütemezése a tervezési időszak évei szerint 3: 1350
|  |  | szivattyú felújítás |  |  | 1350 |  |  |  | hosszú | A beruházás ütemezése a tervezési időszak évei szerint 8: 1350
|  |  | szivattyú csere |  |  | 3000 |  |  |  | közép | A beruházás ütemezése a tervezési időszak évei szerint 5: 3000
|  |  | szivattyú csere |  |  | 3000 |  |  |  | hosszú | A beruházás ütemezése a tervezési időszak évei szerint 12: 3000
|  |  | gépészeti felújítás² |  |  | 800 |  |  |  | közép | A beruházás ütemezése a tervezési időszak évei szerint 4: 800
|  | Zrínyi u. I. | szivattyú felújítás |  |  | 1500 |  |  |  | közép | A beruházás ütemezése a tervezési időszak évei szerint 3: 1500
|  |  | szivattyú felújítás |  |  | 1500 |  |  |  | hosszú | A beruházás ütemezése a tervezési időszak évei szerint 8: 1500
|  |  | szivattyú csere |  |  | 1500 |  |  |  | közép | A beruházás ütemezése a tervezési időszak évei szerint 5: 1500
|  |  | szivattyú csere |  |  | 1500 |  |  |  | hosszú | A beruházás ütemezése a tervezési időszak évei szerint 12: 1500
|  |  | gépészeti felújítás² |  |  | 700 |  |  |  | hosszú | A beruházás ütemezése a tervezési időszak évei szerint 9: 700
|  | Zrínyi u. II. | szivattyú felújítás |  |  | 1500 |  |  |  | közép | A beruházás ütemezése a tervezési időszak évei szerint 3: 1500
|  |  | szivattyú felújítás |  |  | 1500 |  |  |  | hosszú | A beruházás ütemezése a tervezési időszak évei szerint 8: 1500
|  |  | szivattyú csere |  |  | 3000 |  |  |  | közép | A beruházás ütemezése a tervezési időszak évei szerint 5: 1500; A beruházás ütemezése a tervezési időszak évei szerint 12: 1500
|  |  | szivattyú csere |  |  | 1500 |  |  |  | közép | A beruházás ütemezése a tervezési időszak évei szerint 3: 1500
|  |  | gépészeti felújítás² |  |  | 700 |  |  |  | hosszú | A beruházás ütemezése a tervezési időszak évei szerint 9: 700
|  | Zrínyi u. III. | szivattyú felújítás |  |  | 1350 |  |  |  | közép | A beruházás ütemezése a tervezési időszak évei szerint 3: 1350
|  |  | szivattyú felújítás |  |  | 1350 |  |  |  | hosszú | A beruházás ütemezése a tervezési időszak évei szerint 8: 1350
|  |  | szivattyú csere |  |  | 1500 |  |  |  | közép | A beruházás ütemezése a tervezési időszak évei szerint 5: 1500
|  |  | szivattyú csere |  |  | 1500 |  |  |  | hosszú | A beruházás ütemezése a tervezési időszak évei szerint 12: 1500
|  |  | gépészeti felújítás² |  |  | 700 |  |  |  | hosszú | A beruházás ütemezése a tervezési időszak évei szerint 9: 700
|  | Kaszaháza I. | szivattyú felújítás |  |  | 1350 |  |  |  | közép | A beruházás ütemezése a tervezési időszak évei szerint 3: 1350
|  |  | szivattyú felújítás |  |  | 1350 |  |  |  | hosszú | A beruházás ütemezése a tervezési időszak évei szerint 8: 1350
|  |  | szivattyú csere |  |  | 1500 |  |  |  | közép | A beruházás ütemezése a tervezési időszak évei szerint 5: 1500
|  |  | szivattyú csere |  |  | 1500 |  |  |  | hosszú | A beruházás ütemezése a tervezési időszak évei szerint 12: 1500
|  |  | gépészeti felújítás² |  |  | 700 |  |  |  | hosszú | A beruházás ütemezése a tervezési időszak évei szerint 9: 700
|  | Lankás u. | szivattyú felújítás |  |  | 1350 |  |  |  | közép | A beruházás ütemezése a tervezési időszak évei szerint 3: 1350
|  |  | szivattyú felújítás |  |  | 1350 |  |  |  | hosszú | A beruházás ütemezése a tervezési időszak évei szerint 8: 1350
|  |  | szivattyú csere |  |  | 1500 |  |  |  | közép | A beruházás ütemezése a tervezési időszak évei szerint 5: 1500
|  |  | szivattyú csere |  |  | 1500 |  |  |  | hosszú | A beruházás ütemezése a tervezési időszak évei szerint 12: 1500
|  |  | gépészeti felújítás² |  |  | 800 |  |  |  | hosszú | A beruházás ütemezése a tervezési időszak évei szerint 9: 800
|  | Folyondár u. | szivattyú felújítás |  |  | 700 |  |  |  | közép | A beruházás ütemezése a tervezési időszak évei szerint 3: 700
|  |  | szivattyú felújítás |  |  | 700 |  |  |  | hosszú | A beruházás ütemezése a tervezési időszak évei szerint 8: 700
|  |  | szivattyú csere |  |  | 800 |  |  |  | közép | A beruházás ütemezése a tervezési időszak évei szerint 5: 800
|  |  | szivattyú csere |  |  | 800 |  |  |  | hosszú | A beruházás ütemezése a tervezési időszak évei szerint 12: 800
|  |  | gépészeti felújítás² |  |  | 800 |  |  |  | hosszú | A beruházás ütemezése a tervezési időszak évei szerint 9: 800
|  | Szélhordta u. | szivattyú felújítás |  |  | 700 |  |  |  | közép | A beruházás ütemezése a tervezési időszak évei szerint 3: 700
|  |  | szivattyú felújítás |  |  | 700 |  |  |  | hosszú | A beruházás ütemezése a tervezési időszak évei szerint 8: 700
|  |  | szivattyú csere |  |  | 800 |  |  |  | közép | A beruházás ütemezése a tervezési időszak évei szerint 5: 800
|  |  | szivattyú csere |  |  | 800 |  |  |  | hosszú | A beruházás ütemezése a tervezési időszak évei szerint 12: 800
|  |  | gépészeti felújítás² |  |  | 500 |  |  |  | hosszú | A beruházás ütemezése a tervezési időszak évei szerint 9: 500
|  | Meredek u. | szivattyú felújítás |  |  | 700 |  |  |  | közép | A beruházás ütemezése a tervezési időszak évei szerint 3: 700
|  |  | szivattyú felújítás |  |  | 700 |  |  |  | hosszú | A beruházás ütemezése a tervezési időszak évei szerint 8: 700
|  |  | szivattyú csere |  |  | 800 |  |  |  | közép | A beruházás ütemezése a tervezési időszak évei szerint 5: 800
|  |  | szivattyú csere |  |  | 800 |  |  |  | hosszú | A beruházás ütemezése a tervezési időszak évei szerint 12: 800
|  |  | gépészeti felújítás² |  |  | 500 |  |  |  | hosszú | A beruházás ütemezése a tervezési időszak évei szerint 9: 500
|  | Kishegyi u. | szivattyú felújítás |  |  | 700 |  |  |  | közép | A beruházás ütemezése a tervezési időszak évei szerint 3: 700
|  |  | szivattyú felújítás |  |  | 700 |  |  |  | hosszú | A beruházás ütemezése a tervezési időszak évei szerint 8: 700
|  |  | szivattyú csere |  |  | 800 |  |  |  | közép | A beruházás ütemezése a tervezési időszak évei szerint 5: 800
|  |  | szivattyú csere |  |  | 800 |  |  |  | hosszú | A beruházás ütemezése a tervezési időszak évei szerint 12: 800
|  |  | gépészeti felújítás² |  |  | 500 |  |  |  | hosszú | A beruházás ütemezése a tervezési időszak évei szerint 9: 500
|  | Vorhota 1.0 | szivattyú felújítás |  |  | 1415 |  |  |  | közép | A beruházás ütemezése a tervezési időszak évei szerint 3: 1415
|  |  | szivattyú felújítás |  |  | 1450 |  |  |  | hosszú | A beruházás ütemezése a tervezési időszak évei szerint 8: 1450
|  |  | szivattyú csere |  |  | 3000 |  |  |  | közép | A beruházás ütemezése a tervezési időszak évei szerint 5: 3000
|  |  | szivattyú csere |  |  | 3000 |  |  |  | hosszú | A beruházás ütemezése a tervezési időszak évei szerint 12: 3000
|  |  | gépészeti felújítás² |  |  | 500 |  |  |  | hosszú | A beruházás ütemezése a tervezési időszak évei szerint 9: 500
|  | Kilátó u. 8.0 | szivattyú felújítás |  |  | 700 |  |  |  | közép | A beruházás ütemezése a tervezési időszak évei szerint 3: 700
|  |  | szivattyú felújítás |  |  | 700 |  |  |  | hosszú | A beruházás ütemezése a tervezési időszak évei szerint 8: 700
|  |  | szivattyú csere |  |  | 800 |  |  |  | közép | A beruházás ütemezése a tervezési időszak évei szerint 5: 800
|  |  | szivattyú csere |  |  | 800 |  |  |  | hosszú | A beruházás ütemezése a tervezési időszak évei szerint 12: 800
|  |  | gépészeti felújítás² |  |  | 500 |  |  |  | hosszú | A beruházás ütemezése a tervezési időszak évei szerint 9: 500
|  | Kisbük 9.0 | szivattyú felújítás |  |  | 700 |  |  |  | közép | A beruházás ütemezése a tervezési időszak évei szerint 3: 700
|  |  | szivattyú felújítás |  |  | 700 |  |  |  | hosszú | A beruházás ütemezése a tervezési időszak évei szerint 8: 700
|  |  | szivattyú csere |  |  | 800 |  |  |  | közép | A beruházás ütemezése a tervezési időszak évei szerint 5: 800
|  |  | szivattyú csere |  |  | 800 |  |  |  | hosszú | A beruházás ütemezése a tervezési időszak évei szerint 12: 800
|  |  | gépészeti felújítás² |  |  | 500 |  |  |  | hosszú | A beruházás ütemezése a tervezési időszak évei szerint 9: 500
|  | Majori u. | szivattyú felújítás |  |  | 8800 |  |  |  | közép | A beruházás ütemezése a tervezési időszak évei szerint 5: 4400; A beruházás ütemezése a tervezési időszak évei szerint 12: 4400
|  |  | szivattyú felújítás |  |  | 4400 |  |  |  | közép | A beruházás ütemezése a tervezési időszak évei szerint 3: 4400
|  |  | szivattyú csere |  |  | 4400 |  |  |  | hosszú | A beruházás ütemezése a tervezési időszak évei szerint 12: 4400
|  |  | szivattyú csere |  |  | 4000 |  |  |  | közép | A beruházás ütemezése a tervezési időszak évei szerint 5: 4000
|  |  | gépészeti felújítás² |  |  | 800 |  |  |  | hosszú | A beruházás ütemezése a tervezési időszak évei szerint 9: 800
|  | Szőlőhegyi u. | szivattyú felújítás |  |  | 700 |  |  |  | közép | A beruházás ütemezése a tervezési időszak évei szerint 3: 700
|  |  | szivattyú felújítás |  |  | 700 |  |  |  | hosszú | A beruházás ütemezése a tervezési időszak évei szerint 8: 700
|  |  | szivattyú csere |  |  | 800 |  |  |  | közép | A beruházás ütemezése a tervezési időszak évei szerint 5: 800
|  |  | szivattyú csere |  |  | 800 |  |  |  | hosszú | A beruházás ütemezése a tervezési időszak évei szerint 12: 800
|  |  | gépészeti felújítás² |  |  | 500 |  |  |  | hosszú | A beruházás ütemezése a tervezési időszak évei szerint 9: 500
|  | Nekeresd I Reg | szivattyú felújítás |  |  | 1550 |  |  |  | közép | A beruházás ütemezése a tervezési időszak évei szerint 3: 1550
|  |  | szivattyú felújítás |  |  | 1550 |  |  |  | hosszú | A beruházás ütemezése a tervezési időszak évei szerint 8: 1550
|  |  | szivattyú csere |  |  | 3000 |  |  |  | közép | A beruházás ütemezése a tervezési időszak évei szerint 5: 3000
|  |  | szivattyú csere |  |  | 3000 |  |  |  | hosszú | A beruházás ütemezése a tervezési időszak évei szerint 12: 3000
|  |  | gépészeti felújítás² |  |  | 1000 |  |  |  | hosszú | A beruházás ütemezése a tervezési időszak évei szerint 9: 1000
|  | Pózva I | szivattyú felújítás |  |  | 1800 |  |  |  | közép | A beruházás ütemezése a tervezési időszak évei szerint 3: 1800
|  |  | szivattyú felújítás |  |  | 1800 |  |  |  | hosszú | A beruházás ütemezése a tervezési időszak évei szerint 8: 1800
|  |  | szivattyú csere |  |  | 3000 |  |  |  | közép | A beruházás ütemezése a tervezési időszak évei szerint 5: 3000
|  |  | szivattyú csere |  |  | 3000 |  |  |  | hosszú | A beruházás ütemezése a tervezési időszak évei szerint 12: 3000
|  |  | gépészeti felújítás² |  |  | 800 |  |  |  | hosszú | A beruházás ütemezése a tervezési időszak évei szerint 9: 800
|  | Pózva 0 Reg. | szivattyú felújítás |  |  | 3250 |  |  |  | közép | A beruházás ütemezése a tervezési időszak évei szerint 3: 3250
|  |  | szivattyú felújítás |  |  | 3250 |  |  |  | hosszú | A beruházás ütemezése a tervezési időszak évei szerint 8: 3250
|  |  | szivattyú csere |  |  | 3500 |  |  |  | közép | A beruházás ütemezése a tervezési időszak évei szerint 5: 3500
|  |  | szivattyú csere |  |  | 3000 |  |  |  | hosszú | A beruházás ütemezése a tervezési időszak évei szerint 12: 3000
|  |  | Szennyvíz aprító javítás |  |  | 2000 |  |  |  | közép | A beruházás ütemezése a tervezési időszak évei szerint 4: 2000
|  |  | Szennyvíz aprító csere |  |  | 6000 |  |  |  | hosszú | A beruházás ütemezése a tervezési időszak évei szerint 10: 6000
|  |  | gépészeti felújítás² |  |  | 1000 |  |  |  | hosszú | A beruházás ütemezése a tervezési időszak évei szerint 9: 1000
|  | Csácsi-hegy I. | szivattyú felújítás |  |  | 1350 |  |  |  | közép | A beruházás ütemezése a tervezési időszak évei szerint 3: 1350
|  |  | szivattyú felújítás |  |  | 1350 |  |  |  | hosszú | A beruházás ütemezése a tervezési időszak évei szerint 8: 1350
|  |  | szivattyú csere |  |  | 1500 |  |  |  | közép | A beruházás ütemezése a tervezési időszak évei szerint 5: 1500
|  |  | szivattyú csere |  |  | 1500 |  |  |  | hosszú | A beruházás ütemezése a tervezési időszak évei szerint 12: 1500
|  |  | gépészeti felújítás² |  |  | 800 |  |  |  | hosszú | A beruházás ütemezése a tervezési időszak évei szerint 9: 800
|  | Nekeresd 2.0 | szivattyú felújítás |  |  | 0 |  |  |  | hosszú
|  |  | szivattyú felújítás |  |  | 0 |  |  |  | hosszú
|  |  | szivattyú csere |  |  | 0 |  |  |  | hosszú
|  |  | szivattyú csere |  |  | 0 |  |  |  | hosszú
|  |  | gépészeti felújítás² |  |  | 0 |  |  |  | hosszú
|  | Ságod 0 Reg | szivattyú felújítás |  |  | 1550 |  |  |  | közép | A beruházás ütemezése a tervezési időszak évei szerint 3: 1550
|  |  | szivattyú felújítás |  |  | 1550 |  |  |  | hosszú | A beruházás ütemezése a tervezési időszak évei szerint 8: 1550
|  |  | szivattyú csere |  |  | 4500 |  |  |  | hosszú | A beruházás ütemezése a tervezési időszak évei szerint 12: 4500
|  |  | szivattyú csere |  |  | 4500 |  |  |  | közép | A beruházás ütemezése a tervezési időszak évei szerint 5: 4500
|  |  | gépészeti felújítás² |  |  | 700 |  |  |  | rövid | A beruházás ütemezése a tervezési időszak évei szerint 1: 700
|  | Ságod I. | szivattyú felújítás |  |  | 2850 |  |  |  | közép | A beruházás ütemezése a tervezési időszak évei szerint 3: 2850
|  |  | szivattyú felújítás |  |  | 2850 |  |  |  | hosszú | A beruházás ütemezése a tervezési időszak évei szerint 8: 2850
|  |  | szivattyú csere |  |  | 1500 |  |  |  | közép | A beruházás ütemezése a tervezési időszak évei szerint 5: 1500
|  |  | szivattyú csere |  |  | 1500 |  |  |  | hosszú | A beruházás ütemezése a tervezési időszak évei szerint 12: 1500
|  |  | gépészeti felújítás² |  |  | 700 |  |  |  | közép | A beruházás ütemezése a tervezési időszak évei szerint 4: 700
|  | Ságod II. | szivattyú felújítás |  |  | 1500 |  |  |  | közép | A beruházás ütemezése a tervezési időszak évei szerint 3: 1500
|  |  | szivattyú felújítás |  |  | 1500 |  |  |  | hosszú | A beruházás ütemezése a tervezési időszak évei szerint 8: 1500
|  |  | szivattyú csere |  |  | 1200 |  |  |  | közép | A beruházás ütemezése a tervezési időszak évei szerint 5: 1200
|  |  | szivattyú csere |  |  | 1200 |  |  |  | hosszú | A beruházás ütemezése a tervezési időszak évei szerint 12: 1200
|  |  | gépészeti felújítás² |  |  | 700 |  |  |  | közép | A beruházás ütemezése a tervezési időszak évei szerint 4: 700
|  | Ságod III. | szivattyú felújítás |  |  | 1500 |  |  |  | közép | A beruházás ütemezése a tervezési időszak évei szerint 3: 1500
|  |  | szivattyú felújítás |  |  | 1500 |  |  |  | hosszú | A beruházás ütemezése a tervezési időszak évei szerint 8: 1500
|  |  | szivattyú csere |  |  | 1500 |  |  |  | közép | A beruházás ütemezése a tervezési időszak évei szerint 5: 1500
|  |  | szivattyú csere |  |  | 1500 |  |  |  | hosszú | A beruházás ütemezése a tervezési időszak évei szerint 12: 1500
|  |  | gépészeti felújítás² |  |  | 700 |  |  |  | közép | A beruházás ütemezése a tervezési időszak évei szerint 4: 700
|  | Ságod IV. | szivattyú felújítás |  |  | 1500 |  |  |  | közép | A beruházás ütemezése a tervezési időszak évei szerint 3: 1500
|  |  | szivattyú felújítás |  |  | 1500 |  |  |  | hosszú | A beruházás ütemezése a tervezési időszak évei szerint 8: 1500
|  |  | szivattyú csere |  |  | 1500 |  |  |  | közép | A beruházás ütemezése a tervezési időszak évei szerint 5: 1500
|  |  | szivattyú csere |  |  | 1500 |  |  |  | hosszú | A beruházás ütemezése a tervezési időszak évei szerint 12: 1500
|  |  | gépészeti felújítás² |  |  | 700 |  |  |  | közép | A beruházás ütemezése a tervezési időszak évei szerint 4: 700
|  | Ságod IX. | szivattyú felújítás |  |  | 1500 |  |  |  | közép | A beruházás ütemezése a tervezési időszak évei szerint 3: 1500
|  |  | szivattyú felújítás |  |  | 1500 |  |  |  | hosszú | A beruházás ütemezése a tervezési időszak évei szerint 8: 1500
|  |  | szivattyú csere |  |  | 3000 |  |  |  | közép | A beruházás ütemezése a tervezési időszak évei szerint 5: 1500; A beruházás ütemezése a tervezési időszak évei szerint 12: 1500
|  |  | szivattyú csere |  |  | 0 |  |  |  | hosszú
|  |  | gépészeti felújítás² |  |  | 700 |  |  |  | közép | A beruházás ütemezése a tervezési időszak évei szerint 4: 700
|  | Ságod VI. | szivattyú felújítás |  |  | 1500 |  |  |  | közép | A beruházás ütemezése a tervezési időszak évei szerint 3: 1500
|  |  | szivattyú felújítás |  |  | 1500 |  |  |  | hosszú | A beruházás ütemezése a tervezési időszak évei szerint 8: 1500
|  |  | szivattyú csere |  |  | 1200 |  |  |  | közép | A beruházás ütemezése a tervezési időszak évei szerint 5: 1200
|  |  | szivattyú csere |  |  | 1200 |  |  |  | hosszú | A beruházás ütemezése a tervezési időszak évei szerint 12: 1200
|  |  | gépészeti felújítás² |  |  | 700 |  |  |  | közép | A beruházás ütemezése a tervezési időszak évei szerint 4: 700
|  | Ságod VII. | szivattyú felújítás |  |  | 1500 |  |  |  | közép | A beruházás ütemezése a tervezési időszak évei szerint 3: 1500
|  |  | szivattyú felújítás |  |  | 1500 |  |  |  | hosszú | A beruházás ütemezése a tervezési időszak évei szerint 8: 1500
|  |  | szivattyú csere |  |  | 1200 |  |  |  | közép | A beruházás ütemezése a tervezési időszak évei szerint 5: 1200
|  |  | szivattyú csere |  |  | 1200 |  |  |  | hosszú | A beruházás ütemezése a tervezési időszak évei szerint 12: 1200
|  |  | gépészeti felújítás² |  |  | 700 |  |  |  | közép | A beruházás ütemezése a tervezési időszak évei szerint 4: 700
|  | Ságod VIII. . | szivattyú felújítás |  |  | 1500 |  |  |  | közép | A beruházás ütemezése a tervezési időszak évei szerint 3: 1500
|  |  | szivattyú felújítás |  |  | 1500 |  |  |  | hosszú | A beruházás ütemezése a tervezési időszak évei szerint 8: 1500
|  |  | szivattyú csere |  |  | 1200 |  |  |  | közép | A beruházás ütemezése a tervezési időszak évei szerint 5: 1200
|  |  | szivattyú csere |  |  | 1200 |  |  |  | hosszú | A beruházás ütemezése a tervezési időszak évei szerint 12: 1200
|  |  | gépészeti felújítás² |  |  | 700 |  |  |  | hosszú | A beruházás ütemezése a tervezési időszak évei szerint 9: 700
|  | Ságod X. | szivattyú felújítás |  |  | 1500 |  |  |  | közép | A beruházás ütemezése a tervezési időszak évei szerint 3: 1500
|  |  | szivattyú felújítás |  |  | 1500 |  |  |  | hosszú | A beruházás ütemezése a tervezési időszak évei szerint 8: 1500
|  |  | szivattyú csere |  |  | 1200 |  |  |  | közép | A beruházás ütemezése a tervezési időszak évei szerint 5: 1200
|  |  | szivattyú csere |  |  | 1200 |  |  |  | hosszú | A beruházás ütemezése a tervezési időszak évei szerint 12: 1200
|  |  | gépészeti felújítás² |  |  | 700 |  |  |  | rövid | A beruházás ütemezése a tervezési időszak évei szerint 1: 700
|  | Ságod Tó u. | szivattyú felújítás |  |  | 1500 |  |  |  | közép | A beruházás ütemezése a tervezési időszak évei szerint 3: 1500
|  |  | szivattyú felújítás |  |  | 1500 |  |  |  | hosszú | A beruházás ütemezése a tervezési időszak évei szerint 8: 1500
|  |  | szivattyú csere |  |  | 1200 |  |  |  | közép | A beruházás ütemezése a tervezési időszak évei szerint 5: 1200
|  |  | szivattyú csere |  |  | 1200 |  |  |  | hosszú | A beruházás ütemezése a tervezési időszak évei szerint 12: 1200
|  |  | gépészeti felújítás² |  |  | 700 |  |  |  | közép | A beruházás ütemezése a tervezési időszak évei szerint 4: 700
|  | Hatháza I | szivattyú felújítás |  |  | 1500 |  |  |  | közép | A beruházás ütemezése a tervezési időszak évei szerint 3: 1500
|  |  | szivattyú felújítás |  |  | 1500 |  |  |  | hosszú | A beruházás ütemezése a tervezési időszak évei szerint 8: 1500
|  |  | szivattyú csere |  |  | 1200 |  |  |  | közép | A beruházás ütemezése a tervezési időszak évei szerint 5: 1200
|  |  | szivattyú csere |  |  | 1200 |  |  |  | hosszú | A beruházás ütemezése a tervezési időszak évei szerint 12: 1200
|  |  | gépészeti felújítás² |  |  | 800 |  |  |  | közép | A beruházás ütemezése a tervezési időszak évei szerint 4: 800
|  | Egerszeghegy XIII. | szivattyú felújítás |  |  | 1500 |  |  |  | közép | A beruházás ütemezése a tervezési időszak évei szerint 3: 1500
|  |  | szivattyú felújítás |  |  | 1500 |  |  |  | hosszú | A beruházás ütemezése a tervezési időszak évei szerint 8: 1500
|  |  | szivattyú csere |  |  | 1200 |  |  |  | közép | A beruházás ütemezése a tervezési időszak évei szerint 5: 1200
|  |  | szivattyú csere |  |  | 1200 |  |  |  | hosszú | A beruházás ütemezése a tervezési időszak évei szerint 12: 1200
|  |  | gépészeti felújítás² |  |  | 800 |  |  |  | hosszú | A beruházás ütemezése a tervezési időszak évei szerint 9: 800
|  | Egerszeghegy I. | szivattyú felújítás |  |  | 1350 |  |  |  | közép | A beruházás ütemezése a tervezési időszak évei szerint 3: 1350
|  |  | szivattyú felújítás |  |  | 1350 |  |  |  | hosszú | A beruházás ütemezése a tervezési időszak évei szerint 8: 1350
|  |  | szivattyú csere |  |  | 1200 |  |  |  | közép | A beruházás ütemezése a tervezési időszak évei szerint 5: 1200
|  |  | szivattyú csere |  |  | 1200 |  |  |  | hosszú | A beruházás ütemezése a tervezési időszak évei szerint 12: 1200
|  |  | gépészeti felújítás² |  |  | 600 |  |  |  | hosszú | A beruházás ütemezése a tervezési időszak évei szerint 9: 600
|  | Egerszeghegy 14.1 | szivattyú felújítás |  |  | 1350 |  |  |  | közép | A beruházás ütemezése a tervezési időszak évei szerint 3: 1350
|  |  | szivattyú felújítás |  |  | 1350 |  |  |  | hosszú | A beruházás ütemezése a tervezési időszak évei szerint 8: 1350
|  |  | szivattyú csere |  |  | 1200 |  |  |  | közép | A beruházás ütemezése a tervezési időszak évei szerint 5: 1200
|  |  | szivattyú csere |  |  | 1200 |  |  |  | hosszú | A beruházás ütemezése a tervezési időszak évei szerint 12: 1200
|  |  | gépészeti felújítás² |  |  | 500 |  |  |  | hosszú | A beruházás ütemezése a tervezési időszak évei szerint 9: 500
|  | Egerszeghegy 2.1 | szivattyú felújítás |  |  | 1350 |  |  |  | közép | A beruházás ütemezése a tervezési időszak évei szerint 3: 1350
|  |  | szivattyú felújítás |  |  | 1350 |  |  |  | hosszú | A beruházás ütemezése a tervezési időszak évei szerint 8: 1350
|  |  | szivattyú csere |  |  | 1200 |  |  |  | közép | A beruházás ütemezése a tervezési időszak évei szerint 5: 1200
|  |  | szivattyú csere |  |  | 1200 |  |  |  | hosszú | A beruházás ütemezése a tervezési időszak évei szerint 12: 1200
|  |  | gépészeti felújítás² |  |  | 500 |  |  |  | hosszú | A beruházás ütemezése a tervezési időszak évei szerint 9: 500
|  | Gálafej I. | szivattyú felújítás |  |  | 1350 |  |  |  | közép | A beruházás ütemezése a tervezési időszak évei szerint 3: 1350
|  |  | szivattyú felújítás |  |  | 1350 |  |  |  | hosszú | A beruházás ütemezése a tervezési időszak évei szerint 8: 1350
|  |  | szivattyú csere |  |  | 1200 |  |  |  | közép | A beruházás ütemezése a tervezési időszak évei szerint 5: 1200
|  |  | szivattyú csere |  |  | 1200 |  |  |  | hosszú | A beruházás ütemezése a tervezési időszak évei szerint 12: 1200
|  |  | gépészeti felújítás² |  |  | 800 |  |  |  | hosszú | A beruházás ütemezése a tervezési időszak évei szerint 9: 800
|  | Gálafej 3.0 | szivattyú felújítás |  |  | 1400 |  |  |  | közép | A beruházás ütemezése a tervezési időszak évei szerint 3: 1400
|  |  | szivattyú felújítás |  |  | 1400 |  |  |  | hosszú | A beruházás ütemezése a tervezési időszak évei szerint 8: 1400
|  |  | szivattyú csere |  |  | 1500 |  |  |  | közép | A beruházás ütemezése a tervezési időszak évei szerint 5: 1500
|  |  | szivattyú csere |  |  | 1500 |  |  |  | hosszú | A beruházás ütemezése a tervezési időszak évei szerint 12: 1500
|  |  | gépészeti felújítás² |  |  | 500 |  |  |  | hosszú | A beruházás ütemezése a tervezési időszak évei szerint 9: 500
|  | Gálafej 4.0 | szivattyú felújítás |  |  | 1400 |  |  |  | közép | A beruházás ütemezése a tervezési időszak évei szerint 3: 1400
|  |  | szivattyú felújítás |  |  | 1400 |  |  |  | hosszú | A beruházás ütemezése a tervezési időszak évei szerint 8: 1400
|  |  | szivattyú csere |  |  | 1200 |  |  |  | közép | A beruházás ütemezése a tervezési időszak évei szerint 5: 1200
|  |  | szivattyú csere |  |  | 1200 |  |  |  | hosszú | A beruházás ütemezése a tervezési időszak évei szerint 12: 1200
|  |  | gépészeti felújítás² |  |  | 500 |  |  |  | hosszú | A beruházás ütemezése a tervezési időszak évei szerint 9: 500
|  | Gálafej 6.0 | szivattyú felújítás |  |  | 1400 |  |  |  | közép | A beruházás ütemezése a tervezési időszak évei szerint 3: 1400
|  |  | szivattyú felújítás |  |  | 1400 |  |  |  | hosszú | A beruházás ütemezése a tervezési időszak évei szerint 8: 1400
|  |  | szivattyú csere |  |  | 1200 |  |  |  | közép | A beruházás ütemezése a tervezési időszak évei szerint 5: 1200
|  |  | szivattyú csere |  |  | 1200 |  |  |  | hosszú | A beruházás ütemezése a tervezési időszak évei szerint 12: 1200
|  |  | gépészeti felújítás² |  |  | 500 |  |  |  | hosszú | A beruházás ütemezése a tervezési időszak évei szerint 9: 500
|  | Gálafej 9.0 | szivattyú felújítás |  |  | 1400 |  |  |  | közép | A beruházás ütemezése a tervezési időszak évei szerint 3: 1400
|  |  | szivattyú felújítás |  |  | 1400 |  |  |  | hosszú | A beruházás ütemezése a tervezési időszak évei szerint 8: 1400
|  |  | szivattyú csere |  |  | 1200 |  |  |  | közép | A beruházás ütemezése a tervezési időszak évei szerint 5: 1200
|  |  | szivattyú csere |  |  | 1200 |  |  |  | hosszú | A beruházás ütemezése a tervezési időszak évei szerint 12: 1200
|  |  | gépészeti felújítás² |  |  | 500 |  |  |  | hosszú | A beruházás ütemezése a tervezési időszak évei szerint 9: 500
|  | Bazita 1.1 | szivattyú felújítás |  |  | 1400 |  |  |  | közép | A beruházás ütemezése a tervezési időszak évei szerint 3: 1400
|  |  | szivattyú felújítás |  |  | 1400 |  |  |  | hosszú | A beruházás ütemezése a tervezési időszak évei szerint 8: 1400
|  |  | szivattyú csere |  |  | 1200 |  |  |  | közép | A beruházás ütemezése a tervezési időszak évei szerint 5: 1200
|  |  | szivattyú csere |  |  | 1200 |  |  |  | hosszú | A beruházás ütemezése a tervezési időszak évei szerint 12: 1200
|  |  | gépészeti felújítás² |  |  | 500 |  |  |  | hosszú | A beruházás ütemezése a tervezési időszak évei szerint 9: 500
|  | Gógánhegy 1.0 | szivattyú felújítás |  |  | 1400 |  |  |  | közép | A beruházás ütemezése a tervezési időszak évei szerint 3: 1400
|  |  | szivattyú felújítás |  |  | 1400 |  |  |  | hosszú | A beruházás ütemezése a tervezési időszak évei szerint 8: 1400
|  |  | szivattyú csere |  |  | 1200 |  |  |  | közép | A beruházás ütemezése a tervezési időszak évei szerint 5: 1200
|  |  | szivattyú csere |  |  | 1200 |  |  |  | hosszú | A beruházás ütemezése a tervezési időszak évei szerint 12: 1200
|  |  | gépészeti felújítás² |  |  | 500 |  |  |  | hosszú | A beruházás ütemezése a tervezési időszak évei szerint 9: 500
|  | Gógánhegy 3.1 | szivattyú felújítás |  |  | 1350 |  |  |  | közép | A beruházás ütemezése a tervezési időszak évei szerint 3: 1350
|  |  | szivattyú felújítás |  |  | 1350 |  |  |  | hosszú | A beruházás ütemezése a tervezési időszak évei szerint 8: 1350
|  |  | szivattyú csere |  |  | 1200 |  |  |  | közép | A beruházás ütemezése a tervezési időszak évei szerint 5: 1200
|  |  | szivattyú csere |  |  | 1200 |  |  |  | hosszú | A beruházás ütemezése a tervezési időszak évei szerint 12: 1200
|  |  | gépészeti felújítás² |  |  | 500 |  |  |  | hosszú | A beruházás ütemezése a tervezési időszak évei szerint 9: 500
|  | Gógánhegy 5.1 | szivattyú felújítás |  |  | 1350 |  |  |  | közép | A beruházás ütemezése a tervezési időszak évei szerint 3: 1350
|  |  | szivattyú felújítás |  |  | 1350 |  |  |  | hosszú | A beruházás ütemezése a tervezési időszak évei szerint 8: 1350
|  |  | szivattyú csere |  |  | 1200 |  |  |  | közép | A beruházás ütemezése a tervezési időszak évei szerint 5: 1200
|  |  | szivattyú csere |  |  | 1200 |  |  |  | hosszú | A beruházás ütemezése a tervezési időszak évei szerint 12: 1200
|  |  | gépészeti felújítás² |  |  | 500 |  |  |  | hosszú | A beruházás ütemezése a tervezési időszak évei szerint 9: 500
|  | Hatháza 2.1 | szivattyú felújítás |  |  | 1425 |  |  |  | közép | A beruházás ütemezése a tervezési időszak évei szerint 3: 1425
|  |  | szivattyú felújítás |  |  | 1420 |  |  |  | hosszú | A beruházás ütemezése a tervezési időszak évei szerint 8: 1420
|  |  | szivattyú csere |  |  | 1200 |  |  |  | közép | A beruházás ütemezése a tervezési időszak évei szerint 5: 1200
|  |  | szivattyú csere |  |  | 1200 |  |  |  | hosszú | A beruházás ütemezése a tervezési időszak évei szerint 12: 1200
|  |  | gépészeti felújítás² |  |  | 500 |  |  |  | hosszú | A beruházás ütemezése a tervezési időszak évei szerint 9: 500
|  | Botfa IV | szivattyú felújítás |  |  | 1350 |  |  |  | közép | A beruházás ütemezése a tervezési időszak évei szerint 3: 1350
|  |  | szivattyú felújítás |  |  | 1350 |  |  |  | hosszú | A beruházás ütemezése a tervezési időszak évei szerint 8: 1350
|  |  | szivattyú csere |  |  | 1500 |  |  |  | közép | A beruházás ütemezése a tervezési időszak évei szerint 5: 1500
|  |  | szivattyú csere |  |  | 1500 |  |  |  | hosszú | A beruházás ütemezése a tervezési időszak évei szerint 12: 1500
|  |  | gépészeti felújítás² |  |  | 800 |  |  |  | hosszú | A beruházás ütemezése a tervezési időszak évei szerint 9: 800
|  | Botfa III | szivattyú felújítás |  |  | 1500 |  |  |  | közép | A beruházás ütemezése a tervezési időszak évei szerint 3: 1500
|  |  | szivattyú felújítás |  |  | 1500 |  |  |  | hosszú | A beruházás ütemezése a tervezési időszak évei szerint 8: 1500
|  |  | szivattyú csere |  |  | 1500 |  |  |  | közép | A beruházás ütemezése a tervezési időszak évei szerint 5: 1500
|  |  | szivattyú csere |  |  | 1500 |  |  |  | hosszú | A beruházás ütemezése a tervezési időszak évei szerint 12: 1500
|  |  | gépészeti felújítás² |  |  | 800 |  |  |  | hosszú | A beruházás ütemezése a tervezési időszak évei szerint 9: 800
|  | Botfa I | szivattyú felújítás |  |  | 2000 |  |  |  | közép | A beruházás ütemezése a tervezési időszak évei szerint 3: 2000
|  |  | szivattyú felújítás |  |  | 2000 |  |  |  | hosszú | A beruházás ütemezése a tervezési időszak évei szerint 8: 2000
|  |  | Szennyvíz aprító javítás |  |  | 2000 |  |  |  | közép | A beruházás ütemezése a tervezési időszak évei szerint 4: 2000
|  |  | Szennyvíz aprító csere |  |  | 6000 |  |  |  | hosszú | A beruházás ütemezése a tervezési időszak évei szerint 10: 6000
|  |  | szivattyú csere |  |  | 8200 |  |  |  | közép | A beruházás ütemezése a tervezési időszak évei szerint 5: 8200
|  |  | szivattyú csere |  |  | 8200 |  |  |  | hosszú | A beruházás ütemezése a tervezési időszak évei szerint 12: 8200
|  |  | gépészeti felújítás² |  |  | 1000 |  |  |  | hosszú | A beruházás ütemezése a tervezési időszak évei szerint 9: 1000
|  | Botfa II | szivattyú felújítás |  |  | 2000 |  |  |  | közép | A beruházás ütemezése a tervezési időszak évei szerint 3: 2000
|  |  | szivattyú felújítás |  |  | 2000 |  |  |  | hosszú | A beruházás ütemezése a tervezési időszak évei szerint 8: 2000
|  |  | szivattyú csere |  |  | 8200 |  |  |  | közép | A beruházás ütemezése a tervezési időszak évei szerint 5: 8200
|  |  | szivattyú csere |  |  | 8200 |  |  |  | hosszú | A beruházás ütemezése a tervezési időszak évei szerint 12: 8200
|  |  | gépészeti felújítás² |  |  | 1000 |  |  |  | hosszú | A beruházás ütemezése a tervezési időszak évei szerint 9: 1000
|  | Gálafej II. | szivattyú felújítás |  |  | 600 |  |  |  | közép | A beruházás ütemezése a tervezési időszak évei szerint 3: 600
|  |  | szivattyú felújítás |  |  | 600 |  |  |  | hosszú | A beruházás ütemezése a tervezési időszak évei szerint 8: 600
|  |  | szivattyú csere |  |  | 800 |  |  |  | közép | A beruházás ütemezése a tervezési időszak évei szerint 5: 800
|  |  | szivattyú csere |  |  | 800 |  |  |  | hosszú | A beruházás ütemezése a tervezési időszak évei szerint 12: 800
|  |  | gépészeti felújítás² |  |  | 700 |  |  |  | hosszú | A beruházás ütemezése a tervezési időszak évei szerint 9: 700
|  | Gálafej 5.1 | szivattyú felújítás |  |  | 600 |  |  |  | közép | A beruházás ütemezése a tervezési időszak évei szerint 3: 600
|  |  | szivattyú felújítás |  |  | 600 |  |  |  | hosszú | A beruházás ütemezése a tervezési időszak évei szerint 8: 600
|  |  | szivattyú csere |  |  | 800 |  |  |  | közép | A beruházás ütemezése a tervezési időszak évei szerint 5: 800
|  |  | szivattyú csere |  |  | 800 |  |  |  | hosszú | A beruházás ütemezése a tervezési időszak évei szerint 12: 800
|  |  | gépészeti felújítás² |  |  | 500 |  |  |  | hosszú | A beruházás ütemezése a tervezési időszak évei szerint 9: 500
|  | Gálafej 2.3 | szivattyú felújítás |  |  | 1350 |  |  |  | közép | A beruházás ütemezése a tervezési időszak évei szerint 3: 1350
|  |  | szivattyú felújítás |  |  | 1350 |  |  |  | hosszú | A beruházás ütemezése a tervezési időszak évei szerint 8: 1350
|  |  | szivattyú csere |  |  | 1200 |  |  |  | közép | A beruházás ütemezése a tervezési időszak évei szerint 5: 1200
|  |  | szivattyú csere |  |  | 1200 |  |  |  | hosszú | A beruházás ütemezése a tervezési időszak évei szerint 12: 1200
|  |  | gépészeti felújítás² |  |  | 500 |  |  |  | hosszú | A beruházás ütemezése a tervezési időszak évei szerint 9: 500
|  | Besenyő 1.1 | szivattyú felújítás |  |  | 1350 |  |  |  | közép | A beruházás ütemezése a tervezési időszak évei szerint 3: 1350
|  |  | szivattyú felújítás |  |  | 1350 |  |  |  | hosszú | A beruházás ütemezése a tervezési időszak évei szerint 8: 1350
|  |  | szivattyú csere |  |  | 1500 |  |  |  | közép | A beruházás ütemezése a tervezési időszak évei szerint 5: 1500
|  |  | szivattyú felújítás |  |  | 1500 |  |  |  | hosszú | A beruházás ütemezése a tervezési időszak évei szerint 12: 1500
|  |  | gépészeti felújítás² |  |  | 500 |  |  |  | hosszú | A beruházás ütemezése a tervezési időszak évei szerint 9: 500
|  | Jánkahegy 4.1 | szivattyú felújítás |  |  | 1350 |  |  |  | közép | A beruházás ütemezése a tervezési időszak évei szerint 3: 1350
|  |  | szivattyú felújítás |  |  | 1350 |  |  |  | hosszú | A beruházás ütemezése a tervezési időszak évei szerint 8: 1350
|  |  | szivattyú csere |  |  | 1200 |  |  |  | közép | A beruházás ütemezése a tervezési időszak évei szerint 5: 1200
|  |  | szivattyú csere |  |  | 1200 |  |  |  | hosszú | A beruházás ütemezése a tervezési időszak évei szerint 12: 1200
|  |  | gépészeti felújítás² |  |  | 500 |  |  |  | hosszú | A beruházás ütemezése a tervezési időszak évei szerint 9: 500
|  | Jánkahegy 5.1 | szivattyú felújítás |  |  | 1350 |  |  |  | közép | A beruházás ütemezése a tervezési időszak évei szerint 3: 1350
|  |  | szivattyú felújítás |  |  | 1350 |  |  |  | hosszú | A beruházás ütemezése a tervezési időszak évei szerint 8: 1350
|  |  | szivattyú csere |  |  | 1500 |  |  |  | közép | A beruházás ütemezése a tervezési időszak évei szerint 5: 1500
|  |  | szivattyú csere |  |  | 1500 |  |  |  | hosszú | A beruházás ütemezése a tervezési időszak évei szerint 12: 1500
|  |  | gépészeti felújítás² |  |  | 500 |  |  |  | hosszú | A beruházás ütemezése a tervezési időszak évei szerint 9: 500
|  | Jánkahegy 9.1 | szivattyú felújítás |  |  | 600 |  |  |  | közép | A beruházás ütemezése a tervezési időszak évei szerint 3: 600
|  |  | szivattyú felújítás |  |  | 600 |  |  |  | hosszú | A beruházás ütemezése a tervezési időszak évei szerint 8: 600
|  |  | szivattyú csere |  |  | 800 |  |  |  | közép | A beruházás ütemezése a tervezési időszak évei szerint 5: 800
|  |  | szivattyú csere |  |  | 800 |  |  |  | hosszú | A beruházás ütemezése a tervezési időszak évei szerint 12: 800
|  |  | gépészeti felújítás² |  |  | 500 |  |  |  | hosszú | A beruházás ütemezése a tervezési időszak évei szerint 9: 500
|  | Zalaegerszeg és környéke HBA | szivattyú felújítás |  |  | 6000 |  |  |  | közép | A beruházás ütemezése a tervezési időszak évei szerint 3: 3000; A beruházás ütemezése a tervezési időszak évei szerint 5: 3000
|  |  | szivattyú felújítás |  |  | 9000 |  |  |  | hosszú | A beruházás ütemezése a tervezési időszak évei szerint 8: 3000; A beruházás ütemezése a tervezési időszak évei szerint 10: 3000; A beruházás ütemezése a tervezési időszak évei szerint 12: 3000
|  |  | szivattyú csere |  |  | 6000 |  |  |  | közép | A beruházás ütemezése a tervezési időszak évei szerint 3: 3000; A beruházás ütemezése a tervezési időszak évei szerint 5: 3000
|  |  | szivattyú csere |  |  | 9000 |  |  |  | hosszú | A beruházás ütemezése a tervezési időszak évei szerint 8: 3000; A beruházás ütemezése a tervezési időszak évei szerint 10: 3000; A beruházás ütemezése a tervezési időszak évei szerint 12: 3000
|  |  | gépészeti felújítás² |  |  | 6000 |  |  |  | közép | A beruházás ütemezése a tervezési időszak évei szerint 3: 3000; A beruházás ütemezése a tervezési időszak évei szerint 5: 3000
|  |  | gépészeti felújítás² |  |  | 9000 |  |  |  | hosszú | A beruházás ütemezése a tervezési időszak évei szerint 8: 3000; A beruházás ütemezése a tervezési időszak évei szerint 10: 3000; A beruházás ütemezése a tervezési időszak évei szerint 12: 3000
Irányítástechnika, energiaellátás
1 |  |  | webScada 5-re történő átállás |  |  | 10000 |  |  |  |  | A beruházás ütemezése a tervezési időszak évei szerint 1: 10000
3 |  |  | Adatátvitel korszerűsítése |  |  | 50000 |  |  |  |  | A beruházás ütemezése a tervezési időszak évei szerint 6: 50000
3 |  | Andráshida u. | vezérlőszekrény és műszerezés cseréje |  |  | 10000 |  |  |  |  | A beruházás ütemezése a tervezési időszak évei szerint 6: 10000
3 |  | Balatoni u. | vezérlőszekrény és műszerezés cseréje |  |  | 4500 |  |  |  |  | A beruházás ütemezése a tervezési időszak évei szerint 6: 4500
3 |  | Báthory u. | vezérlőszekrény és műszerezés cseréje |  |  | 4000 |  |  |  |  | A beruházás ütemezése a tervezési időszak évei szerint 6: 4000
3 |  | Berzsenyi u. | vezérlőszekrény és műszerezés cseréje |  |  | 4000 |  |  |  |  | A beruházás ütemezése a tervezési időszak évei szerint 6: 4000
|  | Bíró M. u. | vezérlőszekrény és műszerezés cseréje |  |  | 0
3 |  | Csácsi u. | vezérlőszekrény és műszerezés cseréje |  |  | 4000 |  |  |  |  | A beruházás ütemezése a tervezési időszak évei szerint 6: 4000
3 |  | Damjanich u. | vezérlőszekrény és műszerezés cseréje |  |  | 4000 |  |  |  |  | A beruházás ütemezése a tervezési időszak évei szerint 6: 4000
3 |  | Déli Ipari park | vezérlőszekrény és műszerezés cseréje |  |  | 4000 |  |  |  |  | A beruházás ütemezése a tervezési időszak évei szerint 6: 4000
3 |  | Jákum u. | vezérlőszekrény és műszerezés cseréje |  |  | 4000 |  |  |  |  | A beruházás ütemezése a tervezési időszak évei szerint 6: 4000
3 |  | Kabók L. u. | vezérlőszekrény és műszerezés cseréje |  |  | 4000 |  |  |  |  | A beruházás ütemezése a tervezési időszak évei szerint 6: 4000
3 |  | Nefelejcs u. | vezérlőszekrény és műszerezés cseréje |  |  | 4000 |  |  |  |  | A beruházás ütemezése a tervezési időszak évei szerint 6: 4000
3 |  | Neszele I | vezérlőszekrény és műszerezés cseréje |  |  | 7000 |  |  |  |  | A beruházás ütemezése a tervezési időszak évei szerint 6: 7000
3 |  | Régi szennyvíztelep | vezérlőszekrény és műszerezés cseréje |  |  | 15000 |  |  |  |  | A beruházás ütemezése a tervezési időszak évei szerint 6: 15000
3 |  | Új szennyvíztelepi átemelő | vezérlőszekrény és műszerezés cseréje |  |  | 4000 |  |  |  |  | A beruházás ütemezése a tervezési időszak évei szerint 6: 4000
1 |  | Új szennyvíztelepi átemelő | UH szintmérő beépítése |  |  | 600 |  |  |  |  | A beruházás ütemezése a tervezési időszak évei szerint 1: 600
1 |  | TESCO | vezérlőszekrény és műszerezés cseréje |  |  | 2000 |  |  |  |  | A beruházás ütemezése a tervezési időszak évei szerint 1: 2000
3 |  | Vágóhid u. | vezérlőszekrény és műszerezés cseréje |  |  | 4000 |  |  |  |  | A beruházás ütemezése a tervezési időszak évei szerint 6: 4000
3 |  | Vizmű központ | vezérlőszekrény és műszerezés cseréje |  |  | 4000 |  |  |  |  | A beruházás ütemezése a tervezési időszak évei szerint 6: 4000
3 |  | Zala u. | vezérlőszekrény és műszerezés cseréje |  |  | 8000 |  |  |  |  | A beruházás ütemezése a tervezési időszak évei szerint 6: 8000
3 |  | Északi Ipari park | vezérlőszekrény és műszerezés cseréje |  |  | 4000 |  |  |  |  | A beruházás ütemezése a tervezési időszak évei szerint 6: 4000
3 |  | 74-es út menti | vezérlőszekrény és műszerezés cseréje |  |  | 4000 |  |  |  |  | A beruházás ütemezése a tervezési időszak évei szerint 6: 4000
3 |  | Zrínyi u. I. | vezérlőszekrény és műszerezés cseréje |  |  | 4000 |  |  |  |  | A beruházás ütemezése a tervezési időszak évei szerint 6: 4000
3 |  | Zrínyi u. II. | vezérlőszekrény és műszerezés cseréje |  |  | 4000 |  |  |  |  | A beruházás ütemezése a tervezési időszak évei szerint 6: 4000
3 |  | Zrínyi u. III. | vezérlőszekrény és műszerezés cseréje |  |  | 4000 |  |  |  |  | A beruházás ütemezése a tervezési időszak évei szerint 6: 4000
3 |  | Kaszaháza I. | vezérlőszekrény és műszerezés cseréje |  |  | 4000 |  |  |  |  | A beruházás ütemezése a tervezési időszak évei szerint 6: 4000
3 |  | Lankás u. | vezérlőszekrény és műszerezés cseréje |  |  | 4000 |  |  |  |  | A beruházás ütemezése a tervezési időszak évei szerint 6: 4000
3 |  | Folyondár u. | vezérlőszekrény és műszerezés cseréje |  |  | 4000 |  |  |  |  | A beruházás ütemezése a tervezési időszak évei szerint 6: 4000
3 |  | Szélhordta u. | vezérlőszekrény és műszerezés cseréje |  |  | 4000 |  |  |  |  | A beruházás ütemezése a tervezési időszak évei szerint 6: 4000
3 |  | Meredek u. | vezérlőszekrény és műszerezés cseréje |  |  | 4000 |  |  |  |  | A beruházás ütemezése a tervezési időszak évei szerint 6: 4000
3 |  | Kishegyi u. | vezérlőszekrény és műszerezés cseréje |  |  | 4000 |  |  |  |  | A beruházás ütemezése a tervezési időszak évei szerint 6: 4000
3 |  | Vorhota 1.0 | vezérlőszekrény és műszerezés cseréje |  |  | 4000 |  |  |  |  | A beruházás ütemezése a tervezési időszak évei szerint 6: 4000
3 |  | Kilátó u. 8.0 | vezérlőszekrény és műszerezés cseréje |  |  | 4000 |  |  |  |  | A beruházás ütemezése a tervezési időszak évei szerint 6: 4000
3 |  | Kisbük 9.0 | vezérlőszekrény és műszerezés cseréje |  |  | 4000 |  |  |  |  | A beruházás ütemezése a tervezési időszak évei szerint 6: 4000
3 |  | Majori u. | vezérlőszekrény és műszerezés cseréje |  |  | 4000 |  |  |  |  | A beruházás ütemezése a tervezési időszak évei szerint 6: 4000
3 |  | Szőlőhegyi u. | vezérlőszekrény és műszerezés cseréje |  |  | 4000 |  |  |  |  | A beruházás ütemezése a tervezési időszak évei szerint 6: 4000
3 |  | Nekeresd I Reg | vezérlőszekrény és műszerezés cseréje |  |  | 6000 |  |  |  |  | A beruházás ütemezése a tervezési időszak évei szerint 6: 6000
1 |  | Pózva I | vezérlőszekrény és műszerezés cseréje |  |  | 2000 |  |  |  |  | A beruházás ütemezése a tervezési időszak évei szerint 1: 2000
3 |  | Pózva 0 Reg. | vezérlőszekrény és műszerezés cseréje |  |  | 7000 |  |  |  |  | A beruházás ütemezése a tervezési időszak évei szerint 6: 7000
3 |  | Csácsi-hegy I. | vezérlőszekrény és műszerezés cseréje |  |  | 4000 |  |  |  |  | A beruházás ütemezése a tervezési időszak évei szerint 6: 4000
1 |  | Nekeresd 2.0 | vezérlőszekrény és műszerezés cseréje |  |  | 2000 |  |  |  |  | A beruházás ütemezése a tervezési időszak évei szerint 1: 2000
1 |  | Ságod 0 Reg | frekveciaváltó beépítés |  |  | 3500 |  |  |  |  | A beruházás ütemezése a tervezési időszak évei szerint 1: 3500
3 |  | Ságod 0 Reg | vezérlőszekrény és műszerezés cseréje |  |  | 7000 |  |  |  |  | A beruházás ütemezése a tervezési időszak évei szerint 6: 7000
1 |  | Ságod I. | vezérlőszekrény és műszerezés cseréje |  |  | 2000 |  |  |  |  | A beruházás ütemezése a tervezési időszak évei szerint 1: 2000
1 |  | Ságod II. | vezérlőszekrény és műszerezés cseréje |  |  | 2000 |  |  |  |  | A beruházás ütemezése a tervezési időszak évei szerint 1: 2000
1 |  | Ságod III. | vezérlőszekrény és műszerezés cseréje |  |  | 2000 |  |  |  |  | A beruházás ütemezése a tervezési időszak évei szerint 1: 2000
1 |  | Ságod IV. | vezérlőszekrény és műszerezés cseréje |  |  | 2000 |  |  |  |  | A beruházás ütemezése a tervezési időszak évei szerint 1: 2000
1 |  | Ságod IX. | vezérlőszekrény és műszerezés cseréje |  |  | 2000 |  |  |  |  | A beruházás ütemezése a tervezési időszak évei szerint 1: 2000
1 |  | Ságod VI. | vezérlőszekrény és műszerezés cseréje |  |  | 2000 |  |  |  |  | A beruházás ütemezése a tervezési időszak évei szerint 1: 2000
1 |  | Ságod VII. | vezérlőszekrény és műszerezés cseréje |  |  | 2000 |  |  |  |  | A beruházás ütemezése a tervezési időszak évei szerint 1: 2000
1 |  | Ságod VIII. . | vezérlőszekrény és műszerezés cseréje |  |  | 2000 |  |  |  |  | A beruházás ütemezése a tervezési időszak évei szerint 1: 2000
1 |  | Ságod X. | vezérlőszekrény és műszerezés cseréje |  |  | 2000 |  |  |  |  | A beruházás ütemezése a tervezési időszak évei szerint 1: 2000
3 |  | Ságod Tó u. | vezérlőszekrény és műszerezés cseréje |  |  | 4000 |  |  |  |  | A beruházás ütemezése a tervezési időszak évei szerint 6: 4000
3 |  | Hatháza I | vezérlőszekrény és műszerezés cseréje |  |  | 4000 |  |  |  |  | A beruházás ütemezése a tervezési időszak évei szerint 6: 4000
3 |  | Egerszeghegy XIII. | vezérlőszekrény és műszerezés cseréje |  |  | 4000 |  |  |  |  | A beruházás ütemezése a tervezési időszak évei szerint 6: 4000
3 |  | Egerszeghegy I. | vezérlőszekrény és műszerezés cseréje |  |  | 4000 |  |  |  |  | A beruházás ütemezése a tervezési időszak évei szerint 6: 4000
3 |  | Egerszeghegy 14.1 | vezérlőszekrény és műszerezés cseréje |  |  | 2000 |  |  |  |  | A beruházás ütemezése a tervezési időszak évei szerint 6: 2000
3 |  | Egerszeghegy 2.1 | vezérlőszekrény és műszerezés cseréje |  |  | 2000 |  |  |  |  | A beruházás ütemezése a tervezési időszak évei szerint 6: 2000
3 |  | Gálafej I. | vezérlőszekrény és műszerezés cseréje |  |  | 4000 |  |  |  |  | A beruházás ütemezése a tervezési időszak évei szerint 6: 4000
3 |  | Gálafej 3.0 | vezérlőszekrény és műszerezés cseréje |  |  | 2000 |  |  |  |  | A beruházás ütemezése a tervezési időszak évei szerint 6: 2000
3 |  | Gálafej 4.0 | vezérlőszekrény és műszerezés cseréje |  |  | 2000 |  |  |  |  | A beruházás ütemezése a tervezési időszak évei szerint 6: 2000
3 |  | Gálafej 6.0 | vezérlőszekrény és műszerezés cseréje |  |  | 2000 |  |  |  |  | A beruházás ütemezése a tervezési időszak évei szerint 6: 2000
3 |  | Gálafej 9.0 | vezérlőszekrény és műszerezés cseréje |  |  | 2000 |  |  |  |  | A beruházás ütemezése a tervezési időszak évei szerint 6: 2000
3 |  | Bazita 1.1 | vezérlőszekrény és műszerezés cseréje |  |  | 2000 |  |  |  |  | A beruházás ütemezése a tervezési időszak évei szerint 6: 2000
3 |  | Gógánhegy 1.0 | vezérlőszekrény és műszerezés cseréje |  |  | 2000 |  |  |  |  | A beruházás ütemezése a tervezési időszak évei szerint 6: 2000
3 |  | Gógánhegy 3.1 | vezérlőszekrény és műszerezés cseréje |  |  | 2000 |  |  |  |  | A beruházás ütemezése a tervezési időszak évei szerint 6: 2000
3 |  | Gógánhegy 5.1 | vezérlőszekrény és műszerezés cseréje |  |  | 2000 |  |  |  |  | A beruházás ütemezése a tervezési időszak évei szerint 6: 2000
3 |  | Hatháza 2.1 | vezérlőszekrény és műszerezés cseréje |  |  | 2000 |  |  |  |  | A beruházás ütemezése a tervezési időszak évei szerint 6: 2000
3 |  | Botfa IV | vezérlőszekrény és műszerezés cseréje |  |  | 4000 |  |  |  |  | A beruházás ütemezése a tervezési időszak évei szerint 6: 4000
3 |  | Botfa III | vezérlőszekrény és műszerezés cseréje |  |  | 4000 |  |  |  |  | A beruházás ütemezése a tervezési időszak évei szerint 6: 4000
3 |  | Botfa I | vezérlőszekrény és műszerezés cseréje |  |  | 6000 |  |  |  |  | A beruházás ütemezése a tervezési időszak évei szerint 6: 6000
3 |  | Botfa II | vezérlőszekrény és műszerezés cseréje |  |  | 7000 |  |  |  |  | A beruházás ütemezése a tervezési időszak évei szerint 6: 7000
3 |  | Gálafej II. | vezérlőszekrény és műszerezés cseréje |  |  | 4000 |  |  |  |  | A beruházás ütemezése a tervezési időszak évei szerint 6: 4000
3 |  | Gálafej 5.1 | vezérlőszekrény és műszerezés cseréje |  |  | 2000 |  |  |  |  | A beruházás ütemezése a tervezési időszak évei szerint 6: 2000
3 |  | Gálafej 2.3 | vezérlőszekrény és műszerezés cseréje |  |  | 2000 |  |  |  |  | A beruházás ütemezése a tervezési időszak évei szerint 6: 2000
3 |  | Besenyő 1.1 | vezérlőszekrény és műszerezés cseréje |  |  | 2000 |  |  |  |  | A beruházás ütemezése a tervezési időszak évei szerint 6: 2000
3 |  | Jánkahegy 4.1 | vezérlőszekrény és műszerezés cseréje |  |  | 2000 |  |  |  |  | A beruházás ütemezése a tervezési időszak évei szerint 6: 2000
3 |  | Jánkahegy 5.1 | vezérlőszekrény és műszerezés cseréje |  |  | 2000 |  |  |  |  | A beruházás ütemezése a tervezési időszak évei szerint 6: 2000
3 |  | Jánkahegy 9.1 | vezérlőszekrény és műszerezés cseréje |  |  | 2000 |  |  |  |  | A beruházás ütemezése a tervezési időszak évei szerint 6: 2000
| Összesen: |  |  |  |  | 3873028
VI. Szennyvíztisztítás
sorszám | szakág | Helyszín | beruházás megnevezése
SZENNYVÍZTISZTÍTÓ-TELEP
Épület, építmény
3 |  | Kezelő épület felújítása |  |  |  | 80000 |  |  |  |  | A beruházás ütemezése a tervezési időszak évei szerint 14: 80000
2 |  | Iszapgépház felújítása |  |  |  | 25000 |  |  |  |  | A beruházás ütemezése a tervezési időszak évei szerint 5: 25000
1 |  | Nyers szennyvízvályú vizzáróvá tétele |  |  |  | 6500 |  |  |  |  | A beruházás ütemezése a tervezési időszak évei szerint 1: 6500
2 |  | 2 db biológi vízzáróvá tétele |  |  |  | 12500 |  |  |  |  | A beruházás ütemezése a tervezési időszak évei szerint 3: 12500
3 |  | 2 db biológi felújítása |  |  |  | 93000 |  |  |  |  | A beruházás ütemezése a tervezési időszak évei szerint 12: 93000
3 |  | Utóülepítők felújítása |  |  |  | 24000 |  |  |  |  | A beruházás ütemezése a tervezési időszak évei szerint 6: 12000; A beruházás ütemezése a tervezési időszak évei szerint 10: 12000
2 |  | Elfolyó vályú felújítása illetve lefedése |  |  |  | 26500 |  |  |  |  | A beruházás ütemezése a tervezési időszak évei szerint 4: 26500
3 |  | Rothasztó tornyok felújítása |  |  |  | 38000 |  |  |  |  | A beruházás ütemezése a tervezési időszak évei szerint 9: 38000
3 |  | Rothasztott iszaptároló tartály felújítása |  |  |  | 7000 |  |  |  |  | A beruházás ütemezése a tervezési időszak évei szerint 10: 7000
2 |  | Gáztároló tartály cseréje |  |  |  | 65000 |  |  |  |  | A beruházás ütemezése a tervezési időszak évei szerint 5: 65000
2 |  | Mechanikai tisztító egség felújítása |  |  |  | 28500 |  |  |  |  | A beruházás ütemezése a tervezési időszak évei szerint 2: 28500
3 |  | NKÖHSZ szippantott szennyvízfogadó felújítása |  |  |  | 18000 |  |  |  |  | A beruházás ütemezése a tervezési időszak évei szerint 15: 18000
3 |  | Csatornaiszapfogadó felújítása |  |  |  | 5000 |  |  |  |  | A beruházás ütemezése a tervezési időszak évei szerint 8: 5000
3 |  | Demon medencék felújítása |  |  |  | 15000 |  |  |  |  | A beruházás ütemezése a tervezési időszak évei szerint 10: 15000
2 |  | Iszapsűrítők felújítása |  |  |  | 14000 |  |  |  |  | A beruházás ütemezése a tervezési időszak évei szerint 4: 14000
Gép, berendezés
2 |  | Gépi rácsok cseréje |  |  |  | 30000 |  |  |  |  | A beruházás ütemezése a tervezési időszak évei szerint 2: 15000; A beruházás ütemezése a tervezési időszak évei szerint 5: 15000
3 |  | Rácsszemét kihordó csiga és prés cseréje |  |  |  | 16000 |  |  |  |  | A beruházás ütemezése a tervezési időszak évei szerint 6: 8000; A beruházás ütemezése a tervezési időszak évei szerint 15: 8000
2 |  | Homokfogó légfúfóinak cseréje |  |  |  | 40000 |  |  |  |  | A beruházás ütemezése a tervezési időszak évei szerint 3: 40000
3 |  | Homokfogó gépészet (zagyszivattyúk, homokfogó híd és vezetékek) cseréje |  |  |  | 37500 |  |  |  |  | A beruházás ütemezése a tervezési időszak évei szerint 6: 37500
2 |  | NKÖHSZ szippantott szennyvízfogadó gépészeti felújítása |  |  |  | 22000 |  |  |  |  | A beruházás ütemezése a tervezési időszak évei szerint 4: 22000
3 |  | NKÖHSZ szippantott szennyvízfogadó gépészeti felújítása |  |  |  | 30000 |  |  |  |  | A beruházás ütemezése a tervezési időszak évei szerint 14: 30000
3 |  | Csatornaiszapfogadó gépészeti felújítása |  |  |  | 28500 |  |  |  |  | A beruházás ütemezése a tervezési időszak évei szerint 8: 28500
2 |  | Szabályozó zsilipek cseréje, mennyiségmérők felújítása vagy cseréje |  |  |  | 12000 |  |  |  |  | A beruházás ütemezése a tervezési időszak évei szerint 3: 12000
3 |  | 4 db Robushi Légfúvó felújítása |  |  |  | 75000 |  |  |  |  | A beruházás ütemezése a tervezési időszak évei szerint 9: 75000
2 |  | 3 db AERZENER légfúvó cseréje |  |  |  | 120000 |  |  |  |  | A beruházás ütemezése a tervezési időszak évei szerint 5: 120000
3 |  | 2 db biológián a levegőztető elemek cseréje |  |  |  | 30000 |  |  |  |  | A beruházás ütemezése a tervezési időszak évei szerint 6: 12000; A beruházás ütemezése a tervezési időszak évei szerint 12: 12000; A beruházás ütemezése a tervezési időszak évei szerint 15: 6000
2 |  | Utóülepítők gépészeti felújítása |  |  |  | 15000 |  |  |  |  | A beruházás ütemezése a tervezési időszak évei szerint 3: 15000
3 |  | Utóülepítők gépészeti felújítása |  |  |  | 60000 |  |  |  |  | A beruházás ütemezése a tervezési időszak évei szerint 6: 15000; A beruházás ütemezése a tervezési időszak évei szerint 9: 15000; A beruházás ütemezése a tervezési időszak évei szerint 12: 15000; A beruházás ütemezése a tervezési időszak évei szerint 15: 15000
2 |  | Utószűrő berendezés gépészeti felújítása |  |  |  | 6000 |  |  |  |  | A beruházás ütemezése a tervezési időszak évei szerint 4: 6000
3 |  | Utószűrő berendezés gépészeti felújítása |  |  |  | 12000 |  |  |  |  | A beruházás ütemezése a tervezési időszak évei szerint 9: 6000; A beruházás ütemezése a tervezési időszak évei szerint 14: 6000
3 |  | UV berendezés felújítása |  |  |  | 55000 |  |  |  |  | A beruházás ütemezése a tervezési időszak évei szerint 6: 55000
3 |  | Vegyszeradagolók cseréje |  |  |  | 9000 |  |  |  |  | A beruházás ütemezése a tervezési időszak évei szerint 7: 4500; A beruházás ütemezése a tervezési időszak évei szerint 14: 4500
2 |  | 3 db Recirkulációs szivattyú cseréje |  |  |  | 12000 |  |  |  |  | A beruházás ütemezése a tervezési időszak évei szerint 3: 12000
3 |  | 3 db Recirkulációs szivattyú cseréje |  |  |  | 24000 |  |  |  |  | A beruházás ütemezése a tervezési időszak évei szerint 9: 12000; A beruházás ütemezése a tervezési időszak évei szerint 15: 12000
2 |  | 3 db fölösizsap szivattyú cseréje |  |  |  | 9000 |  |  |  |  | A beruházás ütemezése a tervezési időszak évei szerint 4: 4500; A beruházás ütemezése a tervezési időszak évei szerint 10: 4500
3 |  | 3 db fölösizsap szivattyú cseréje |  |  |  | 8500 |  |  |  |  | A beruházás ütemezése a tervezési időszak évei szerint 10: 4500; A beruházás ütemezése a tervezési időszak évei szerint 15: 4000
2 |  | Iszapsűrítő gépészeti felújítása |  |  |  | 35000 |  |  |  |  | A beruházás ütemezése a tervezési időszak évei szerint 3: 35000
3 |  | Iszapsűrítő gépészeti felújítása |  |  |  | 50000 |  |  |  |  | A beruházás ütemezése a tervezési időszak évei szerint 10: 35000; A beruházás ütemezése a tervezési időszak évei szerint 15: 15000
3 |  | Macerátorok illetve iszapszűrő cseréje |  |  |  | 22000 |  |  |  |  | A beruházás ütemezése a tervezési időszak évei szerint 6: 22000
3 |  | Dobsűrítők és vegyszerbekeverők felújítása |  |  |  | 36000 |  |  |  |  | A beruházás ütemezése a tervezési időszak évei szerint 7: 18000; A beruházás ütemezése a tervezési időszak évei szerint 15: 18000
2 |  | Iszapcentrifugák felújítása |  |  |  | 50000 |  |  |  |  | A beruházás ütemezése a tervezési időszak évei szerint 4: 50000
3 |  | Iszapcentrifugák felújítása |  |  |  | 50000 |  |  |  |  | A beruházás ütemezése a tervezési időszak évei szerint 15: 50000
3 |  | Rothasztók fütés gépészetének cseréje |  |  |  | 42000 |  |  |  |  | A beruházás ütemezése a tervezési időszak évei szerint 6: 42000
3 |  | Rothasztó keringető szivattyúk felújítása |  |  |  | 25000 |  |  |  |  | A beruházás ütemezése a tervezési időszak évei szerint 7: 25000
2 |  | Átemelő szivattyúk felújítása és cseréje |  |  |  | 16000 |  |  |  |  | A beruházás ütemezése a tervezési időszak évei szerint 3: 16000
3 |  | Átemelő szivattyúk felújítása és cseréje |  |  |  | 32000 |  |  |  |  | A beruházás ütemezése a tervezési időszak évei szerint 10: 16000; A beruházás ütemezése a tervezési időszak évei szerint 15: 16000
3 |  | Gázkazánok felújítása vagy cseréje |  |  |  | 75000 |  |  |  |  | A beruházás ütemezése a tervezési időszak évei szerint 6: 75000
3 |  | Gázmotorok felújítása |  |  |  | 250000 |  |  |  |  | A beruházás ütemezése a tervezési időszak évei szerint 7: 250000
3 |  | Gáztisztító felújítása |  |  |  | 650000 |  |  |  |  | A beruházás ütemezése a tervezési időszak évei szerint 12: 650000
3 |  | Biogáz vezetékek cseréje |  |  |  | 65000 |  |  |  |  | A beruházás ütemezése a tervezési időszak évei szerint 8: 65000
3 |  | Gázkompresszorok felújítása |  |  |  | 60000 |  |  |  |  | A beruházás ütemezése a tervezési időszak évei szerint 6: 30000; A beruházás ütemezése a tervezési időszak évei szerint 15: 30000
3 |  | biometán tároló tartályok cseréje |  |  |  | 96000 |  |  |  |  | A beruházás ütemezése a tervezési időszak évei szerint 9: 96000
2 |  | Iszap szállító csigaszivattyúk felújítása |  |  |  | 15000 |  |  |  |  | A beruházás ütemezése a tervezési időszak évei szerint 3: 15000
3 |  | Iszap szállító csigaszivattyúk felújítása |  |  |  | 60000 |  |  |  |  | A beruházás ütemezése a tervezési időszak évei szerint 6: 15000; A beruházás ütemezése a tervezési időszak évei szerint 9: 15000; A beruházás ütemezése a tervezési időszak évei szerint 12: 15000; A beruházás ütemezése a tervezési időszak évei szerint 15: 15000
3 |  | ESCRUSOR felújítása |  |  |  | 72000 |  |  |  |  | A beruházás ütemezése a tervezési időszak évei szerint 8: 72000
3 |  | Homogenizáló felújítása |  |  |  | 72000 |  |  |  |  | A beruházás ütemezése a tervezési időszak évei szerint 6: 36000; A beruházás ütemezése a tervezési időszak évei szerint 12: 36000
2 |  | Támasztó levegő ventilátor felújítása |  |  |  | 5000 |  |  |  |  | A beruházás ütemezése a tervezési időszak évei szerint 5: 5000
2 |  | Fáklya felújítása |  |  |  | 6500 |  |  |  |  | A beruházás ütemezése a tervezési időszak évei szerint 4: 6500
3 |  | Nyomásfokozó felújítása |  |  |  | 12000 |  |  |  |  | A beruházás ütemezése a tervezési időszak évei szerint 6: 12000
2 |  | Homokosztályozó felújítása |  |  |  | 12500 |  |  |  |  | A beruházás ütemezése a tervezési időszak évei szerint 2: 12500
2 |  | Demon technológia gépészeti és vezérlési felújítása |  |  |  | 22000 |  |  |  |  | A beruházás ütemezése a tervezési időszak évei szerint 3: 22000
2 |  | On-line analizátorok felújítása illetve cseréje |  |  |  | 24500 |  |  |  |  | A beruházás ütemezése a tervezési időszak évei szerint 5: 24500
2 |  | automata mintavevők felújítása |  |  |  | 9000 |  |  |  |  | A beruházás ütemezése a tervezési időszak évei szerint 4: 9000
3 |  | Mennyiségmérők cseréje illetve újak beépítése |  |  |  | 36000 |  |  |  |  | A beruházás ütemezése a tervezési időszak évei szerint 6: 18000; A beruházás ütemezése a tervezési időszak évei szerint 15: 18000
Irányítástechnika, energiaellátás
1 |  | Zalaegerszeg szennyvíztelep | Térvilágítás fejlesztés |  |  | 3250 |  |  |  |  | A beruházás ütemezése a tervezési időszak évei szerint 1: 3250
2 |  | Zalaegerszeg szennyvíztelep | Térvilágítás fejlesztés |  |  | 3250 |  |  |  |  | A beruházás ütemezése a tervezési időszak évei szerint 4: 3250
3 |  | Zalaegerszeg szennyvíztelep | Térvilágítás fejlesztés |  |  | 9750 |  |  |  |  | A beruházás ütemezése a tervezési időszak évei szerint 7: 3250; A beruházás ütemezése a tervezési időszak évei szerint 10: 3250; A beruházás ütemezése a tervezési időszak évei szerint 13: 3250
2 |  | Zalaegerszeg szennyvíztelep | Erősáramú hálózat, villamos szerelvények felújítása |  |  | 10700 |  |  |  |  | A beruházás ütemezése a tervezési időszak évei szerint 4: 10700
3 |  | Zalaegerszeg szennyvíztelep | Erősáramú hálózat, villamos szerelvények felújítása |  |  | 10700 |  |  |  |  | A beruházás ütemezése a tervezési időszak évei szerint 14: 10700
2 |  | Zalaegerszeg szennyvíztelep | 2 db Középfeszültségű transzformátor felújítása |  |  | 1115 |  |  |  |  | A beruházás ütemezése a tervezési időszak évei szerint 3: 1115
1 |  | Zalaegerszeg szennyvíztelep | Fogyasztásmérőhely fejlesztése, mérő berendezés szekrénybe helyezése |  |  | 185 |  |  |  |  | A beruházás ütemezése a tervezési időszak évei szerint 1: 185
1 |  | Zalaegerszeg szennyvíztelep | Villámvédelmi rendszer fejlesztése, gyengeáramú rendszerek villámvédelmi zónán kívül helyezése |  |  | 4270 |  |  |  |  | A beruházás ütemezése a tervezési időszak évei szerint 1: 4270
2 |  | Zalaegerszeg szennyvíztelep | Nagyfeszültségű 20 kV hálózat felújítása |  |  | 4300 |  |  |  |  | A beruházás ütemezése a tervezési időszak évei szerint 4: 4300
EGYEDI SZENNYVÍZKEZELŐ LÉTESÍTMÉNY
Épület, építmény
Gép, berendezés
Irányítástechnika, energiaellátás
TERMÉSZETKÖZELI SZENNYVÍZTISZTÍTÓK
Épület, építmény
Gép, berendezés
Irányítástechnika, energiaellátás
EGYEDI ZÁRT SZENNYVÍZTÁROLÓ
Épület, építmény
Gép, berendezés
Irányítástechnika, energiaellátás
| Összesen: |  |  |  |  | 3057520
| Mindösszesen: |  |  |  |  | 6930548 | 4330173
| ¹ Idegenvíz kizárás munkafolyamatai | [5 empty] | Forráshiány!!
1. Törött szerkezeti elemek cseréje, aknában bekötések körbekenése, folyásfenék újra betonozása, hézag pótlása (vízbetörés javítás)
2. Vízzáró réteg készítés, hosszútávú korrozíó és szerkezeti védelem (Szulfátálló réteg készítése)
3. Fedlap és szűkítő csere DN 600 mm, terhelésnek megfelelően, üzemeltető előírása szerint
4. Pontszerű hibahelyek javítása gerincvezetéken, és bekötésen
²Gépészeti felújítás
1. szivattyú talpidon csere
2. nyomócső csere
3. nadrágidom csere
4. visszacsapó szelep csere
5. tolózár csere
6. vezetőcső csere
³Védterület felújítás
1. kerítés csere
2. kapu csere
3. aszfaltozás