## Babosdöbréte
Gördülő fejlesztési terv a 2018 - 2032 időszakra
FELÚJÍTÁSOK ÉS PÓTLÁSOK ÖSSZEFOGLALÓ TÁBLÁZATA
A tervet benyújtó szervezet megnevezése: | [9 empty] | BABOSDÖBRÉTE | [6 empty] | ellátásért felelős / ellátásért felelősök képviselője / víziközmű-szolgáltató *
Víziközmű-szolgáltató megnevezése: | [9 empty] | ÉSZAK ZALAI VÍZ- ÉS CSATORNAMŰ ZÁRTKÖRŰEN MŰKÖDŐ RÉSZVÉNYTÁRSASÁG
Víziközmű-szolgáltatási ágazat megnevezése: | [9 empty] | IVÓVÍZ ÁGAZAT
Véleményeltérést megfogalmazó érintett fél megnevezése:
Víziközmű-rendszer kódja: ** | [9 empty] | 11-32054-1-025-01-14 | [6 empty] | BABOSDÖBRÉTE-IV
I. Felszín alatti vízkivétel
Fontossági sorrend | Felujítás és pótlás megnevezése |  |  | Műszaki állapot felmérés, szükségességi indoklás |  |  | Vízjogi létesítési/elvi engedély száma | Az érintett ellátásért felelős(ök) megnevezése | Tervezett nettó költség | Forrás 2018 évre | Megvalósítás időtartama |  | Tervezett időtáv | A beruházás ütemezése a tervezési időszak évei szerint
|  |  |  | Jelenlegi műszaki állapot | Feladat szükségessége | Megvalósítást követő várható műszaki állapot |  |  | (eFt) |  | Kezdés | Befejezés | (rövid / közép / hosszú) | 1 | 2 | 3 | 4 | 5 | 6 | 7 | 8 | 9 | 10 | 11 | 12 | 13 | 14 | 15
| szakág | Helyszín | beruházás megnevezése
1 |  |  | Rendkívüli helyzetből adódó azonnali feladatok (max. 15%) |  | működőképeség biztosítása |  |  | Babosdöbréte | 2061 |  | 2018-01-01 | 2032-12-31 |  | 137.4 | 137.4 | 137.4 | 137.4 | 137.4 | 137.4 | 137.4 | 137.4 | 137.4 | 137.4 | 137.4 | 137.4 | 137.4 | 137.4 | 137.4
MÉLYFÚRÁSÚ KÚT, HAGYOMÁNYOS ÁTMÉRŐVEL
Épület, építmény
Gép, berendezés
Irányítástechnika, energiaellátás
| Összesen: | [7 empty] | 2061
III. Vízműtelep és vízkezelő létesítmények
|  | Helyszín | beruházás megnevezése
VÍZMŰTELEP
Épület, építmény
Gép, berendezés
Irányítástechnika, energiaellátás
VÍZKEZELŐ LÉTESÍTMÉNYEK
Épület, építmény
Gép, berendezés
Irányítástechnika, energiaellátás
| Összesen | [7 empty] | 0
IV. Vízelosztás
|  | Helyszín | beruházás megnevezése
IVÓVÍZHÁLÓZAT
Épület, építmény
16 |  | Babosdöbréte | tartalékkeret képzése rekonstrukcióhoz | A vezeték állapota anyaga, kora, minősége miatt nem megfelelő, elavult. | A vezeték elavult műszaki állapota miatt gyakoriak a csőtörések. | A vízvezeték kiváltás a vízigények figyelembevételével megfelelő átmérőjű és anyagú hálózatot kapunk. |  | Babosdöbréte | 779 |  | 2018-01-01 | 2018-12-31 | rövid | A beruházás ütemezése a tervezési időszak évei szerint 1: 779
92 |  | Babosdöbréte | tartalékkeret képzése rekonstrukcióhoz | A vezeték állapota anyaga, kora, minősége miatt nem megfelelő, elavult. | A vezeték elavult műszaki állapota miatt gyakoriak a csőtörések. | A vízvezeték kiváltás a vízigények figyelembevételével megfelelő átmérőjű és anyagú hálózatot kapunk. |  | Babosdöbréte | 341 |  | 2022-04-01 | 2022-12-31 | közép | A beruházás ütemezése a tervezési időszak évei szerint 5: 341
115 |  | Babosdöbréte | tartalékkeret képzése rekonstrukcióhoz | A vezeték állapota anyaga, kora, minősége miatt nem megfelelő, elavult. | A vezeték elavult műszaki állapota miatt gyakoriak a csőtörések. | A vízvezeték kiváltás a vízigények figyelembevételével megfelelő átmérőjű és anyagú hálózatot kapunk. |  | Babosdöbréte | 5268 |  | 2023-04-01 | 2031-04-30 | hosszú | [5 empty] | 562 | 577 | 577 | 587 | 547 | 687 | 577 | 577 | 577
Gép, berendezés
Irányítástechnika, energiaellátás
VÍZTÁROLÓK
Épület, építmény
Gép, berendezés
Irányítástechnika, energiaellátás
NYOMÁSFOKOZÓK
Épület, építmény
Gép, berendezés
55 |  | Babosdöbréte Rám nyomásfokozó | Szivattyú csere (EMU K64-6), teljes gépészeti rekonstrukció | A szivattyú kora, műszaki állapota miatt fennáll a meghibásodás veszélye. Feladat szükségessége | A folyamatos víztermelés biztosítása. | A Q–H diagramhoz illeszkedő energiahatékony szivattyú üzemeltetése. |  | Babosdöbréte | 2500 |  | 2019-01-01 | 2021-12-31 | közép | A beruházás ütemezése a tervezési időszak évei szerint 2: 740; A beruházás ütemezése a tervezési időszak évei szerint 3: 731; A beruházás ütemezése a tervezési időszak évei szerint 4: 765; A beruházás ütemezése a tervezési időszak évei szerint 5: 264
151 |  | Teskánd Babosdöbrétei átemelő | Szivattyú csere (EMU K64-10 2 db), teljes gépészeti rekonstrukció | A szivattyú kora, műszaki állapota miatt fennáll a meghibásodás veszélye. Feladat szükségessége | A folyamatos víztermelés biztosítása. | A Q–H diagramhoz illeszkedő energiahatékony szivattyú üzemeltetése. |  | Babosdöbréte tulajdonosközösség | 1322 |  | 2028-01-01 | 2028-12-31 | hosszú | A beruházás ütemezése a tervezési időszak évei szerint 11: 1322
Irányítástechnika, energiaellátás
56 |  | Babosdöbréte Rám nyomásfokozó | villamos és irányítástechnikai felújítás | Az elektromos, irányítástechnikai szerelvények és vezetékek, műszaki állapota miatt fennáll a meghibásodás veszélye. | A szivattyú elektromos megtáplálása, a folyamatos távfelügyelet biztosítása. | A szivattyú elektromos paramétereihez illeszkedő erősáramú és vezérlőszekrény. |  | Babosdöbréte | 728 |  | 2019-04-01 | 2019-12-31 | közép | A beruházás ütemezése a tervezési időszak évei szerint 2: 728
| Összesen: | [7 empty] | 10938 | 916 |  |  |  | 916.4 | 1605.4 | 868.4 | 902.4 | 742.4 | 699.4 | 714.4 | 714.4 | 724.4 | 684.4 | 2146.4 | 714.4 | 714.4 | 714.4 | 137.4
2018 évre a fejlesztési forrás biztosított
| Rendelkezésre álló források megnevezése | Rendelkezésre álló források számszerűsített értéke a teljes ütem tekintetében (eFt)
I. ütem | Használati díj (2018) | 916
II. ütem | Használati díj (2019-2022) | 3664
III. ütem | Használati díj (2023-2032) | 9160

## Bagod
Gördülő fejlesztési terv a 2018 - 2032 időszakra
FELÚJÍTÁSOK ÉS PÓTLÁSOK ÖSSZEFOGLALÓ TÁBLÁZATA
A tervet benyújtó szervezet megnevezése: | [9 empty] | BAGOD | [6 empty] | ellátásért felelős / ellátásért felelősök képviselője / víziközmű-szolgáltató *
Víziközmű-szolgáltató megnevezése: | [9 empty] | ÉSZAK ZALAI VÍZ- ÉS CSATORNAMŰ ZÁRTKÖRŰEN MŰKÖDŐ RÉSZVÉNYTÁRSASÁG
Víziközmű-szolgáltatási ágazat megnevezése: | [9 empty] | IVÓVÍZ ÁGAZAT
Véleményeltérést megfogalmazó érintett fél megnevezése:
Víziközmű-rendszer kódja: ** | [9 empty] | 11-32054-1-025-01-14 | [6 empty] | BAGOD-IV
I. Felszín alatti vízkivétel
Fontossági sorrend | Felujítás és pótlás megnevezése |  |  | Műszaki állapot felmérés, szükségességi indoklás |  |  | Vízjogi létesítési/elvi engedély száma | Az érintett ellátásért felelős(ök) megnevezése | Tervezett nettó költség | Forrás 2018 évre | Megvalósítás időtartama |  | Tervezett időtáv | A beruházás ütemezése a tervezési időszak évei szerint
|  |  |  | Jelenlegi műszaki állapot | Feladat szükségessége | Megvalósítást követő várható műszaki állapot |  |  | (eFt) |  | Kezdés | Befejezés | (rövid / közép / hosszú) | 1 | 2 | 3 | 4 | 5 | 6 | 7 | 8 | 9 | 10 | 11 | 12 | 13 | 14 | 15
| szakág | Helyszín | beruházás megnevezése
1 |  |  | Rendkívüli helyzetből adódó azonnali feladatok (max. 15%) |  | működőképeség biztosítása |  |  | Bagod | 8048.25 |  | 2018-01-01 | 2032-12-31 |  | 536.55 | 536.55 | 536.55 | 536.55 | 536.55 | 536.55 | 536.55 | 536.55 | 536.55 | 536.55 | 536.55 | 536.55 | 536.55 | 536.55 | 536.55
MÉLYFÚRÁSÚ KÚT, HAGYOMÁNYOS ÁTMÉRŐVEL
Épület, építmény
Gép, berendezés
Irányítástechnika, energiaellátás
| Összesen: | [7 empty] | 8048.25
III. Vízműtelep és vízkezelő létesítmények
|  | Helyszín | beruházás megnevezése
VÍZMŰTELEP
Épület, építmény
Gép, berendezés
Irányítástechnika, energiaellátás
VÍZKEZELŐ LÉTESÍTMÉNYEK
Épület, építmény
Gép, berendezés
Irányítástechnika, energiaellátás
| Összesen | [7 empty] | 0
IV. Vízelosztás
|  | Helyszín | beruházás megnevezése
IVÓVÍZHÁLÓZAT
Épület, építmény
17 |  | Bagod - Zalaboldogfa | gerincvezeték csere (d225 275 fm) II. ütem | A vezeték állapota anyaga, kora, minősége miatt nem megfelelő, elavult. | A bekötővezeték anyaga vízbiztonsági kockázatot rejt magában, illetve nagyobb a valószínűsége a meghibásodásnak. | A vízvezeték kiváltás, a vízigények figyelembevételével megfelelő átmérőjű és anyagú hálózatot kapunk. | - | Bagod | 2721 |  | 2018-04-01 | 2018-12-31 | rövid | A beruházás ütemezése a tervezési időszak évei szerint 1: 2721
18 |  | Bagod | ivóvízvezeték rekonstrukcióra előtakarékoskodás | A vezeték állapota anyaga, kora, minősége miatt nem megfelelő, elavult. | A bekötővezeték anyaga vízbiztonsági kockázatot rejt magában, illetve nagyobb a valószínűsége a meghibásodásnak. | A vízvezeték kiváltás, a vízigények figyelembevételével megfelelő átmérőjű és anyagú hálózatot kapunk. |  | Bagod | 319 |  | 2018-04-01 | 2018-12-31 | rövid | A beruházás ütemezése a tervezési időszak évei szerint 1: 319
51 |  | Bagod - Zalaboldogfa | gerincvezeték csere (d225 825 fm) III-IV. ütem | A vezeték állapota anyaga, kora, minősége miatt nem megfelelő, elavult. | A vezeték elavult műszaki állapota miatt gyakoriak a csőtörések | A vízvezeték kiváltás, a vízigények figyelembevételével megfelelő átmérőjű és anyagú hálózatot kapunk. | - | Bagod | 8416 |  | 2019-04-01 | 2022-12-31 | közép | A beruházás ütemezése a tervezési időszak évei szerint 2: 2721; A beruházás ütemezése a tervezési időszak évei szerint 3: 2421; A beruházás ütemezése a tervezési időszak évei szerint 4: 2721; A beruházás ütemezése a tervezési időszak évei szerint 5: 553
52 |  | Bagod | gerinchálózat szerelvény csere | A szerelvény állapota anyaga, kora, minősége miatt nem megfelelő, elavult. | A vezeték elavult műszaki állapota miatt gyakoriak a csőtörések | A szerelvény kiváltás, a vízigények figyelembevételével megfelelő átmérőjű és anyagú hálózatot kapunk. | - | Bagod | 300 |  | 2019-04-01 | 2019-12-31 | közép | A beruházás ütemezése a tervezési időszak évei szerint 2: 300
116 |  | Bagod | ivóvízhálózat rekonstrukció | A vezeték állapota anyaga, kora, minősége miatt nem megfelelő, elavult. | A vezeték elavult műszaki állapota miatt gyakoriak a csőtörések | A vízvezeték kiváltás, a vízigények figyelembevételével megfelelő átmérőjű és anyagú hálózatot kapunk. | - | Bagod | 135210 |  | 2023-04-01 | 2032-12-31 | hosszú | [5 empty] | 13521 | 13521 | 13521 | 13521 | 13521 | 13521 | 13521 | 13521 | 13521 | 13521
137 |  | Bagod Vitenyédi út | gerincvezeték csere (d225 1210 fm) | A vezeték állapota anyaga, kora, minősége miatt nem megfelelő, elavult. | A vezeték elavult műszaki állapota miatt gyakoriak a csőtörések | A vízvezeték kiváltás, a vízigények figyelembevételével megfelelő átmérőjű és anyagú hálózatot kapunk. |  | Bagod | 12417 |  | 2024-04-01 | 2028-12-31 | hosszú | A beruházás ütemezése a tervezési időszak évei szerint 7: 2721; A beruházás ütemezése a tervezési időszak évei szerint 8: 2721; A beruházás ütemezése a tervezési időszak évei szerint 9: 2721; A beruházás ütemezése a tervezési időszak évei szerint 10: 2721; A beruházás ütemezése a tervezési időszak évei szerint 11: 1533
158 |  | Bagod Ady Endre utca | gerincvezeték csere (d225 800 fm) | A vezeték állapota anyaga, kora, minősége miatt nem megfelelő, elavult. | A vezeték elavult műszaki állapota miatt gyakoriak a csőtörések | A vízvezeték kiváltás, a vízigények figyelembevételével megfelelő átmérőjű és anyagú hálózatot kapunk. | - | Bagod | 8163 |  | 2029-04-01 | 2031-12-31 | hosszú | A beruházás ütemezése a tervezési időszak évei szerint 12: 2721; A beruházás ütemezése a tervezési időszak évei szerint 13: 2721; A beruházás ütemezése a tervezési időszak évei szerint 14: 2721
Gép, berendezés
Irányítástechnika, energiaellátás
VÍZTÁROLÓK
Épület, építmény
Gép, berendezés
Irányítástechnika, energiaellátás
NYOMÁSFOKOZÓK
Épület, építmény
Gép, berendezés
152 |  | Bagod Szentpál nyomásfokozó | Szivattyú csere (CRIE3-5 2 db; CR45-3) | A szivattyú kora, műszaki állapota miatt fennáll a meghibásodás veszélye. | A folyamatos víztermelés biztosítása | A Q–H diagramhoz illeszkedő energiahatékony szivattyú üzemeltetése |  | Bagod | 1500 |  | 2028-01-01 | 2028-12-31 | hosszú | A beruházás ütemezése a tervezési időszak évei szerint 11: 1500
Irányítástechnika, energiaellátás
| Összesen: | [7 empty] | 169046 | 3577 |  |  |  | 3576.55 | 3557.55 | 2957.55 | 3257.55 | 1089.55 | 14057.55 | 16778.55 | 16778.55 | 16778.55 | 16778.55 | 17090.55 | 16778.55 | 16778.55 | 16778.55 | 14057.55
2018 évre a fejlesztési forrás biztosított
| Rendelkezésre álló források megnevezése | Rendelkezésre álló források számszerűsített értéke a teljes ütem tekintetében (eFt)
I. ütem | Használati díj (2018) | 3577
II. ütem | Használati díj (2019-2022) | 14308
III. ütem | Használati díj (2023-2032) | 35770

## Becsvölgye
Gördülő fejlesztési terv a 2018 - 2032 időszakra
FELÚJÍTÁSOK ÉS PÓTLÁSOK ÖSSZEFOGLALÓ TÁBLÁZATA
A tervet benyújtó szervezet megnevezése: | [9 empty] | BECSVÖLGYE | [6 empty] | ellátásért felelős / ellátásért felelősök képviselője / víziközmű-szolgáltató *
Víziközmű-szolgáltató megnevezése: | [9 empty] | ÉSZAK ZALAI VÍZ- ÉS CSATORNAMŰ ZÁRTKÖRŰEN MŰKÖDŐ RÉSZVÉNYTÁRSASÁG
Víziközmű-szolgáltatási ágazat megnevezése: | [9 empty] | IVÓVÍZ ÁGAZAT
Véleményeltérést megfogalmazó érintett fél megnevezése:
Víziközmű-rendszer kódja: ** | [9 empty] | 11-32054-1-025-01-14 | [6 empty] | BECSVÖLGYE-IV
I. Felszín alatti vízkivétel
Fontossági sorrend | Felujítás és pótlás megnevezése |  |  | Műszaki állapot felmérés, szükségességi indoklás |  |  | Vízjogi létesítési/elvi engedély száma | Az érintett ellátásért felelős(ök) megnevezése | Tervezett nettó költség | Forrás 2018 évre | Megvalósítás időtartama |  | Tervezett időtáv | A beruházás ütemezése a tervezési időszak évei szerint
|  |  |  | Jelenlegi műszaki állapot | Feladat szükségessége | Megvalósítást követő várható műszaki állapot |  |  | (eFt) |  | Kezdés | Befejezés | (rövid / közép / hosszú) | 1 | 2 | 3 | 4 | 5 | 6 | 7 | 8 | 9 | 10 | 11 | 12 | 13 | 14 | 15
| szakág | Helyszín | beruházás megnevezése
1 |  |  | Rendkívüli helyzetből adódó azonnali feladatok (max. 15%) |  | működőképeség biztosítása |  |  | Becsvölgye | 4365 |  | 2018-01-01 | 2032-12-31 |  | 291 | 291 | 291 | 291 | 291 | 291 | 291 | 291 | 291 | 291 | 291 | 291 | 291 | 291 | 291
MÉLYFÚRÁSÚ KÚT, HAGYOMÁNYOS ÁTMÉRŐVEL
Épület, építmény
Gép, berendezés
Irányítástechnika, energiaellátás
| Összesen: | [7 empty] | 4365
III. Vízműtelep és vízkezelő létesítmények
|  | Helyszín | beruházás megnevezése
VÍZMŰTELEP
Épület, építmény
Gép, berendezés
Irányítástechnika, energiaellátás
VÍZKEZELŐ LÉTESÍTMÉNYEK
Épület, építmény
Gép, berendezés
Irányítástechnika, energiaellátás
| Összesen | [7 empty] | 0
IV. Vízelosztás
|  | Helyszín | beruházás megnevezése
IVÓVÍZHÁLÓZAT
Épület, építmény
19 |  | Becsölgye | ivóvízvezeték rekonstrukcióra előtakarékoskodás | A vezeték állapota anyaga, kora, minősége miatt nem megfelelő, elavult. | A vezeték elavult műszaki állapota miatt gyakoriak a csőtörések | A vízvezeték kiváltás, a vízigények figyelembevételével megfelelő átmérőjű és anyagú hálózatot kapunk. | - | Becsvölgye | 1649 |  | 2018-01-01 | 2018-12-31 | rövid | A beruházás ütemezése a tervezési időszak évei szerint 1: 1649
60 |  | Becsvölgye | Tartalékkeret képzése rekonstrukcióra | A vezeték állapota anyaga, kora, minősége miatt nem megfelelő, elavult. | A bekötővezeték anyaga vízbiztonsági kockázatot rejt magában, illetve nagyobb a valószínűsége a meghibásodásnak. | A vízvezeték kiváltás, a vízigények figyelembevételével megfelelő átmérőjű és anyagú hálózatot kapunk. | - | Becsvölgye | 5808 |  | 2019-04-01 | 2022-12-31 | közép | A beruházás ütemezése a tervezési időszak évei szerint 2: 1452; A beruházás ütemezése a tervezési időszak évei szerint 3: 1452; A beruházás ütemezése a tervezési időszak évei szerint 4: 1452; A beruházás ütemezése a tervezési időszak évei szerint 5: 1452
132 |  | Becsvölgye | Tartalékkeret képzése rekonstrukcióra | A vezeték állapota anyaga, kora, minősége miatt nem megfelelő, elavult. | A bekötővezeték anyaga vízbiztonsági kockázatot rejt magában, illetve nagyobb a valószínűsége a meghibásodásnak. | A vízvezeték kiváltás, a vízigények figyelembevételével megfelelő átmérőjű és anyagú hálózatot kapunk. | - | Becsvölgye | 10483 |  | 2024-04-01 | 2031-12-31 | hosszú | A beruházás ütemezése a tervezési időszak évei szerint 7: 319; A beruházás ütemezése a tervezési időszak évei szerint 8: 1452; A beruházás ütemezése a tervezési időszak évei szerint 9: 1452; A beruházás ütemezése a tervezési időszak évei szerint 10: 1452; A beruházás ütemezése a tervezési időszak évei szerint 11: 1452; A beruházás ütemezése a tervezési időszak évei szerint 12: 1452; A beruházás ütemezése a tervezési időszak évei szerint 13: 1452; A beruházás ütemezése a tervezési időszak évei szerint 14: 1452
Gép, berendezés
Irányítástechnika, energiaellátás
VÍZTÁROLÓK
Épület, építmény
Gép, berendezés
94 |  | Kustánszeg víztorony | Gépészeti rekonstrukció | A technológia, szerelvények és vezetékek, műszaki állapota miatt fennáll a meghibásodás veszélye. | A víztárolás gépészeti berendezései nem töltik be funkciójukat (nyitás-zárás). Az avultsági szint miatt fennáll a meghibásodás veszélye | Megfelelő hatékonyságú technológia. A gépészeti funkciókat kifogástalanul ellátó szerelvények |  | Becsvölgye tulajdonosközösség | 2213 |  | 2023-01-01 | 2024-12-31 | hosszú | A beruházás ütemezése a tervezési időszak évei szerint 6: 1080; A beruházás ütemezése a tervezési időszak évei szerint 7: 1133
Irányítástechnika, energiaellátás
95 |  | Kustánszeg víztorony | Elektromos és irányítástechnikai felújítás | Az elektromos, irányítástechnikai szerelvények és vezetékek, műszaki állapota miatt fennáll a meghibásodás veszélye. | A víztárolók elektromos megtáplálása, a folyamatos távfelügyelet biztosítása. | Az elektromos paramétereihez illeszkedő erős- és gyengeáramú vezérlőszekrény. |  | Becsvölgye tulajdonosközösség | 1452 |  | 2022-01-01 | 2022-12-31 | közép | A beruházás ütemezése a tervezési időszak évei szerint 5: 1452
|  | Kustánszeg víztorony | Elektromos és irányítástechnikai felújítás | Az elektromos, irányítástechnikai szerelvények és vezetékek, műszaki állapota miatt fennáll a meghibásodás veszélye. | A víztárolók elektromos megtáplálása, a folyamatos távfelügyelet biztosítása. | Az elektromos paramétereihez illeszkedő erős- és gyengeáramú vezérlőszekrény. |  | Becsvölgye tulajdonosközösség | 372 |  | 2023-01-01 | 2023-12-31 | hosszú | A beruházás ütemezése a tervezési időszak évei szerint 6: 372
NYOMÁSFOKOZÓK
Épület, építmény
Gép, berendezés
Irányítástechnika, energiaellátás
| Összesen: | [7 empty] | 21977 | 1940 |  |  |  | 1940 | 1743 | 1743 | 1743 | 3195 | 1743 | 1743 | 1743 | 1743 | 1743 | 1743 | 1743 | 1743 | 1743 | 291
2018 évre a fejlesztési forrás biztosított
| Rendelkezésre álló források megnevezése | Rendelkezésre álló források számszerűsített értéke a teljes ütem tekintetében (eFt)
I. ütem | Használati díj (2018) | 1940
II. ütem | Használati díj (2019-2022) | 7760
III. ütem | Használati díj (2023-2032) | 19400

## Bocfölde
Gördülő fejlesztési terv a 2018 - 2032 időszakra
FELÚJÍTÁSOK ÉS PÓTLÁSOK ÖSSZEFOGLALÓ TÁBLÁZATA
A tervet benyújtó szervezet megnevezése: | [9 empty] | BOCFÖLDE | [6 empty] | ellátásért felelős / ellátásért felelősök képviselője / víziközmű-szolgáltató *
Víziközmű-szolgáltató megnevezése: | [9 empty] | ÉSZAK ZALAI VÍZ- ÉS CSATORNAMŰ ZÁRTKÖRŰEN MŰKÖDŐ RÉSZVÉNYTÁRSASÁG
Víziközmű-szolgáltatási ágazat megnevezése: | [9 empty] | IVÓVÍZ ÁGAZAT
Véleményeltérést megfogalmazó érintett fél megnevezése:
Víziközmű-rendszer kódja: ** | [9 empty] | 11-32054-1-025-01-14 | [6 empty] | BOCFÖLDE-IV
I. Felszín alatti vízkivétel
Fontossági sorrend | Felujítás és pótlás megnevezése |  |  | Műszaki állapot felmérés, szükségességi indoklás |  |  | Vízjogi létesítési/elvi engedély száma | Az érintett ellátásért felelős(ök) megnevezése | Tervezett nettó költség | Forrás 2018 évre | Megvalósítás időtartama |  | Tervezett időtáv | A beruházás ütemezése a tervezési időszak évei szerint
|  |  |  | Jelenlegi műszaki állapot | Feladat szükségessége | Megvalósítást követő várható műszaki állapot |  |  | (eFt) |  | Kezdés | Befejezés | (rövid / közép / hosszú) | 1 | 2 | 3 | 4 | 5 | 6 | 7 | 8 | 9 | 10 | 11 | 12 | 13 | 14 | 15
| szakág | Helyszín | beruházás megnevezése
1 |  |  | Rendkívüli helyzetből adódó azonnali feladatok (max. 15%) |  | működőképeség biztosítása |  |  | Bocfölde | 7944.75 |  | 2018-01-01 | 2032-12-31 |  | 529.65 | 529.65 | 529.65 | 529.65 | 529.65 | 529.65 | 529.65 | 529.65 | 529.65 | 529.65 | 529.65 | 529.65 | 529.65 | 529.65 | 529.65
MÉLYFÚRÁSÚ KÚT, HAGYOMÁNYOS ÁTMÉRŐVEL
Épület, építmény
Gép, berendezés
Irányítástechnika, energiaellátás
| Összesen: | [7 empty] | 7944.75
III. Vízműtelep és vízkezelő létesítmények
|  | Helyszín | beruházás megnevezése
VÍZMŰTELEP
Épület, építmény
Gép, berendezés
Irányítástechnika, energiaellátás
VÍZKEZELŐ LÉTESÍTMÉNYEK
Épület, építmény
Gép, berendezés
Irányítástechnika, energiaellátás
| Összesen | [7 empty] | 0
IV. Vízelosztás
|  | Helyszín | beruházás megnevezése
IVÓVÍZHÁLÓZAT
Épület, építmény
20 |  | Bocfölde | tartalékkeret képzése rekonstrukcióhoz | A vezeték állapota anyaga, kora, minősége miatt nem megfelelő, elavult. | A vezeték elavult műszaki állapota miatt gyakoriak a csőtörések. | A vízvezeték kiváltás a vízigények figyelembevételével megfelelő átmérőjű és anyagú hálózatot kapunk. |  | Bocfölde | 3001 |  | 2018-01-01 | 2018-12-31 | rövid | A beruházás ütemezése a tervezési időszak évei szerint 1: 3001
61 |  | Bocfölde | tartalékkeret képzése rekonstrukcióhoz | A vezeték állapota anyaga, kora, minősége miatt nem megfelelő, elavult. | A vezeték elavult műszaki állapota miatt gyakoriak a csőtörések. | A vízvezeték kiváltás a vízigények figyelembevételével megfelelő átmérőjű és anyagú hálózatot kapunk. |  | Bocfölde | 11873 |  | 2019-04-01 | 2022-12-31 | közép | A beruházás ütemezése a tervezési időszak évei szerint 2: 2933; A beruházás ütemezése a tervezési időszak évei szerint 3: 2964; A beruházás ütemezése a tervezési időszak évei szerint 4: 2937; A beruházás ütemezése a tervezési időszak évei szerint 5: 3039
95 |  | Bocfölde | tartalékkeret képzése rekonstrukcióhoz | A vezeték állapota anyaga, kora, minősége miatt nem megfelelő, elavult. | A vezeték elavult műszaki állapota miatt gyakoriak a csőtörések. | A vízvezeték kiváltás a vízigények figyelembevételével megfelelő átmérőjű és anyagú hálózatot kapunk. |  | Bocfölde | 2559 |  | 2022-04-01 | 2022-12-31 | közép | A beruházás ütemezése a tervezési időszak évei szerint 5: 2559
111 |  | Bocfölde | tartalékkeret képzése rekonstrukcióhoz | A vezeték állapota anyaga, kora, minősége miatt nem megfelelő, elavult. | A vezeték elavult műszaki állapota miatt gyakoriak a csőtörések. | A vízvezeték kiváltás a vízigények figyelembevételével megfelelő átmérőjű és anyagú hálózatot kapunk. |  | Bocfölde | 22500 |  | 2023-04-01 | 2031-12-31 | hosszú | [5 empty] | 2430 | 2475 | 2475 | 2505 | 2385 | 2805 | 2475 | 2475 | 2475
Gép, berendezés
Irányítástechnika, energiaellátás
VÍZTÁROLÓK
Épület, építmény
Gép, berendezés
Irányítástechnika, energiaellátás
NYOMÁSFOKOZÓK
Épület, építmény
Gép, berendezés
Irányítástechnika, energiaellátás
| Összesen: | [7 empty] | 39933 | 3531 |  |  |  | 3530.65 | 3462.65 | 3493.65 | 3466.65 | 6127.65 | 2959.65 | 3004.65 | 3004.65 | 3034.65 | 2914.65 | 3334.65 | 3004.65 | 3004.65 | 3004.65 | 529.65
2018 évre a fejlesztési forrás biztosított
| Rendelkezésre álló források megnevezése | Rendelkezésre álló források számszerűsített értéke a teljes ütem tekintetében (eFt)
I. ütem | Használati díj (2018) | 3531
II. ütem | Használati díj (2019-2022) | 14124
III. ütem | Használati díj (2023-2032) | 35310

## Boncodfölde
Gördülő fejlesztési terv a 2018 - 2032 időszakra
FELÚJÍTÁSOK ÉS PÓTLÁSOK ÖSSZEFOGLALÓ TÁBLÁZATA
A tervet benyújtó szervezet megnevezése: | [9 empty] | BONCODFÖLDE | [6 empty] | ellátásért felelős / ellátásért felelősök képviselője / víziközmű-szolgáltató *
Víziközmű-szolgáltató megnevezése: | [9 empty] | ÉSZAK ZALAI VÍZ- ÉS CSATORNAMŰ ZÁRTKÖRŰEN MŰKÖDŐ RÉSZVÉNYTÁRSASÁG
Víziközmű-szolgáltatási ágazat megnevezése: | [9 empty] | IVÓVÍZ ÁGAZAT
Véleményeltérést megfogalmazó érintett fél megnevezése:
Víziközmű-rendszer kódja: ** | [9 empty] | 11-32054-1-025-01-14 | [6 empty] | BONCODFÖLDE-IV
I. Felszín alatti vízkivétel
Fontossági sorrend | Felujítás és pótlás megnevezése |  |  | Műszaki állapot felmérés, szükségességi indoklás |  |  | Vízjogi létesítési/elvi engedély száma | Az érintett ellátásért felelős(ök) megnevezése | Tervezett nettó költség | Forrás 2018 évre | Megvalósítás időtartama |  | Tervezett időtáv | A beruházás ütemezése a tervezési időszak évei szerint
|  |  |  | Jelenlegi műszaki állapot | Feladat szükségessége | Megvalósítást követő várható műszaki állapot |  |  | (eFt) |  | Kezdés | Befejezés | (rövid / közép / hosszú) | 1 | 2 | 3 | 4 | 5 | 6 | 7 | 8 | 9 | 10 | 11 | 12 | 13 | 14 | 15
| szakág | Helyszín | beruházás megnevezése
1 |  |  | Rendkívüli helyzetből adódó azonnali feladatok (max. 15%) |  | működőképeség biztosítása |  |  | Boncodfölde | 3438 |  | 2018-01-01 | 2032-12-31 |  | 229.2 | 229.2 | 229.2 | 229.2 | 229.2 | 229.2 | 229.2 | 229.2 | 229.2 | 229.2 | 229.2 | 229.2 | 229.2 | 229.2 | 229.2
MÉLYFÚRÁSÚ KÚT, HAGYOMÁNYOS ÁTMÉRŐVEL
Épület, építmény
Gép, berendezés
Irányítástechnika, energiaellátás
| Összesen: | [7 empty] | 3438
III. Vízműtelep és vízkezelő létesítmények
|  | Helyszín | beruházás megnevezése
VÍZMŰTELEP
Épület, építmény
Gép, berendezés
Irányítástechnika, energiaellátás
VÍZKEZELŐ LÉTESÍTMÉNYEK
Épület, építmény
Gép, berendezés
Irányítástechnika, energiaellátás
| Összesen | [7 empty] | 0
IV. Vízelosztás
|  | Helyszín | beruházás megnevezése
IVÓVÍZHÁLÓZAT
Épület, építmény
21 |  | Boncodfölde | ivóvízvezeték rekonstrukcióra előtakarékoskodás | A vezeték állapota anyaga, kora, minősége miatt nem megfelelő, elavult. | A bekötővezeték anyaga vízbiztonsági kockázatot rejt magában, illetve nagyobb a valószínűsége a meghibásodásnak. | A vízvezeték kiváltás, a vízigények figyelembevételével megfelelő átmérőjű és anyagú hálózatot kapunk. |  | Boncodfölde | 1299 |  | 2018-04-01 | 2018-12-31 | rövid | A beruházás ütemezése a tervezési időszak évei szerint 1: 1299
62 |  | Boncodfölde | ivóvízvezeték rekonstrukcióra előtakarékoskodás | A vezeték állapota anyaga, kora, minősége miatt nem megfelelő, elavult. | A bekötővezeték anyaga vízbiztonsági kockázatot rejt magában, illetve nagyobb a valószínűsége a meghibásodásnak. | A vízvezeték kiváltás, a vízigények figyelembevételével megfelelő átmérőjű és anyagú hálózatot kapunk. | - | Boncodfölde | 5196 |  | 2019-04-01 | 2022-12-31 | közép | A beruházás ütemezése a tervezési időszak évei szerint 2: 1299; A beruházás ütemezése a tervezési időszak évei szerint 3: 1299; A beruházás ütemezése a tervezési időszak évei szerint 4: 1299; A beruházás ütemezése a tervezési időszak évei szerint 5: 1299
112 |  | Boncodfölde | ivóvízvezeték rekonstrukcióra előtakarékoskodás | A vezeték állapota anyaga, kora, minősége miatt nem megfelelő, elavult. | A bekötővezeték anyaga vízbiztonsági kockázatot rejt magában, illetve nagyobb a valószínűsége a meghibásodásnak. | A vízvezeték kiváltás, a vízigények figyelembevételével megfelelő átmérőjű és anyagú hálózatot kapunk. | - | Boncodfölde | 12990 |  | 2023-04-01 | 2032-12-31 | hosszú | [5 empty] | 1299 | 1299 | 1299 | 1299 | 1299 | 1299 | 1299 | 1299 | 1299 | 1299
Gép, berendezés
Irányítástechnika, energiaellátás
VÍZTÁROLÓK
Épület, építmény
Gép, berendezés
Irányítástechnika, energiaellátás
NYOMÁSFOKOZÓK
Épület, építmény
Gép, berendezés
Irányítástechnika, energiaellátás
| Összesen: | [7 empty] | 19485 | 1528 |  |  |  | 1528.2 | 1528.2 | 1528.2 | 1528.2 | 1528.2 | 1528.2 | 1528.2 | 1528.2 | 1528.2 | 1528.2 | 1528.2 | 1528.2 | 1528.2 | 1528.2 | 1528.2
2018 évre a fejlesztési forrás biztosított
| Rendelkezésre álló források megnevezése | Rendelkezésre álló források számszerűsített értéke a teljes ütem tekintetében (eFt)
I. ütem | Használati díj (2018) | 1528
II. ütem | Használati díj (2019-2022) | 6112
III. ütem | Használati díj (2023-2032) | 15280

## Böde
Gördülő fejlesztési terv a 2018 - 2032 időszakra
FELÚJÍTÁSOK ÉS PÓTLÁSOK ÖSSZEFOGLALÓ TÁBLÁZATA
A tervet benyújtó szervezet megnevezése: | [9 empty] | BÖDE | [6 empty] | ellátásért felelős / ellátásért felelősök képviselője / víziközmű-szolgáltató *
Víziközmű-szolgáltató megnevezése: | [9 empty] | ÉSZAK ZALAI VÍZ- ÉS CSATORNAMŰ ZÁRTKÖRŰEN MŰKÖDŐ RÉSZVÉNYTÁRSASÁG
Víziközmű-szolgáltatási ágazat megnevezése: | [9 empty] | IVÓVÍZ ÁGAZAT
Véleményeltérést megfogalmazó érintett fél megnevezése:
Víziközmű-rendszer kódja: ** | [9 empty] | 11-32054-1-025-01-14 | [6 empty] | BÖDE-IV
I. Felszín alatti vízkivétel
Fontossági sorrend | Felujítás és pótlás megnevezése |  |  | Műszaki állapot felmérés, szükségességi indoklás |  |  | Vízjogi létesítési/elvi engedély száma | Az érintett ellátásért felelős(ök) megnevezése | Tervezett nettó költség | Forrás 2018 évre | Megvalósítás időtartama |  | Tervezett időtáv | A beruházás ütemezése a tervezési időszak évei szerint
|  |  |  | Jelenlegi műszaki állapot | Feladat szükségessége | Megvalósítást követő várható műszaki állapot |  |  | (eFt) |  | Kezdés | Befejezés | (rövid / közép / hosszú) | 1 | 2 | 3 | 4 | 5 | 6 | 7 | 8 | 9 | 10 | 11 | 12 | 13 | 14 | 15
| szakág | Helyszín | beruházás megnevezése
1 |  |  | Rendkívüli helyzetből adódó azonnali feladatok (max. 15%) |  | működőképeség biztosítása |  |  | Böde | 922.5 |  | 2018-01-01 | 2032-12-31 |  | 61.5 | 61.5 | 61.5 | 61.5 | 61.5 | 61.5 | 61.5 | 61.5 | 61.5 | 61.5 | 61.5 | 61.5 | 61.5 | 61.5 | 61.5
MÉLYFÚRÁSÚ KÚT, HAGYOMÁNYOS ÁTMÉRŐVEL
Épület, építmény
Gép, berendezés
Irányítástechnika, energiaellátás
| Összesen: | [7 empty] | 922.5
III. Vízműtelep és vízkezelő létesítmények
|  | Helyszín | beruházás megnevezése
VÍZMŰTELEP
Épület, építmény
Gép, berendezés
Irányítástechnika, energiaellátás
VÍZKEZELŐ LÉTESÍTMÉNYEK
Épület, építmény
Gép, berendezés
Irányítástechnika, energiaellátás
| Összesen | [7 empty] | 0
IV. Vízelosztás
|  | Helyszín | beruházás megnevezése
IVÓVÍZHÁLÓZAT
Épület, építmény
22 |  | Böde | tartalékkeret képzése rekonstrukcióhoz | A vezeték állapota anyaga, kora, minősége miatt nem megfelelő, elavult. | A vezeték elavult műszaki állapota miatt gyakoriak a csőtörések. | A vízvezeték kiváltás a vízigények figyelembevételével megfelelő átmérőjű és anyagú hálózatot kapunk. |  | Böde | 348 |  | 2018-01-01 | 2018-12-31 | rövid | A beruházás ütemezése a tervezési időszak évei szerint 1: 348
63 |  | Böde | tartalékkeret képzése rekonstrukcióhoz | A vezeték állapota anyaga, kora, minősége miatt nem megfelelő, elavult. | A vezeték elavult műszaki állapota miatt gyakoriak a csőtörések. | A vízvezeték kiváltás a vízigények figyelembevételével megfelelő átmérőjű és anyagú hálózatot kapunk. |  | Böde | 1248 |  | 2019-04-01 | 2022-12-31 | közép | A beruházás ütemezése a tervezési időszak évei szerint 2: 305; A beruházás ütemezése a tervezési időszak évei szerint 3: 311; A beruházás ütemezése a tervezési időszak évei szerint 4: 306; A beruházás ütemezése a tervezési időszak évei szerint 5: 326
96 |  | Böde | tartalékkeret képzése rekonstrukcióhoz | A vezeték állapota anyaga, kora, minősége miatt nem megfelelő, elavult. | A vezeték elavult műszaki állapota miatt gyakoriak a csőtörések. | A vízvezeték kiváltás a vízigények figyelembevételével megfelelő átmérőjű és anyagú hálózatot kapunk. |  | Böde | 230 |  | 2022-04-01 | 2022-12-31 | közép | A beruházás ütemezése a tervezési időszak évei szerint 5: 230
113 |  | Böde | tartalékkeret képzése rekonstrukcióhoz | A vezeték állapota anyaga, kora, minősége miatt nem megfelelő, elavult. | A vezeték elavult műszaki állapota miatt gyakoriak a csőtörések. | A vízvezeték kiváltás a vízigények figyelembevételével megfelelő átmérőjű és anyagú hálózatot kapunk. |  | Böde | 1962 |  | 2023-04-01 | 2031-12-31 | hosszú | [5 empty] | 204 | 213 | 213 | 219 | 195 | 279 | 213 | 213 | 213
Gép, berendezés
Irányítástechnika, energiaellátás
VÍZTÁROLÓK
Épület, építmény
Gép, berendezés
Irányítástechnika, energiaellátás
NYOMÁSFOKOZÓK
Épület, építmény
Gép, berendezés
148 |  | Teskánd Babosdöbrétei átemelő | Szivattyú csere (EMU K64-10 2 db), teljes gépészeti rekonstrukció | A szivattyú kora, műszaki állapota miatt fennáll a meghibásodás veszélye. Feladat szükségessége | A folyamatos víztermelés biztosítása. | A Q–H diagramhoz illeszkedő energiahatékony szivattyú üzemeltetése. |  | Babosdöbréte tulajdonosközösség | 697 |  | 2028-01-01 | 2028-12-31 | hosszú | A beruházás ütemezése a tervezési időszak évei szerint 11: 697
Irányítástechnika, energiaellátás
| Összesen: | [7 empty] | 4485 | 410 |  |  |  | 409.5 | 366.5 | 372.5 | 367.5 | 617.5 | 265.5 | 274.5 | 274.5 | 280.5 | 256.5 | 1037.5 | 274.5 | 274.5 | 274.5 | 61.5
2018 évre a fejlesztési forrás biztosított
| Rendelkezésre álló források megnevezése | Rendelkezésre álló források számszerűsített értéke a teljes ütem tekintetében (eFt)
I. ütem | Használati díj (2018) | 410
II. ütem | Használati díj (2019-2022) | 1640
III. ütem | Használati díj (2023-2032) | 4100

## Csatár
Gördülő fejlesztési terv a 2018 - 2032 időszakra
FELÚJÍTÁSOK ÉS PÓTLÁSOK ÖSSZEFOGLALÓ TÁBLÁZATA
A tervet benyújtó szervezet megnevezése: | [9 empty] | CSATÁR | [6 empty] | ellátásért felelős / ellátásért felelősök képviselője / víziközmű-szolgáltató *
Víziközmű-szolgáltató megnevezése: | [9 empty] | ÉSZAK ZALAI VÍZ- ÉS CSATORNAMŰ ZÁRTKÖRŰEN MŰKÖDŐ RÉSZVÉNYTÁRSASÁG
Víziközmű-szolgáltatási ágazat megnevezése: | [9 empty] | IVÓVÍZ ÁGAZAT
Véleményeltérést megfogalmazó érintett fél megnevezése:
Víziközmű-rendszer kódja: ** | [9 empty] | 11-32054-1-025-01-14 | [6 empty] | CSATÁR-IV
I. Felszín alatti vízkivétel
Fontossági sorrend | Felujítás és pótlás megnevezése |  |  | Műszaki állapot felmérés, szükségességi indoklás |  |  | Vízjogi létesítési/elvi engedély száma | Az érintett ellátásért felelős(ök) megnevezése | Tervezett nettó költség | Forrás 2018 évre | Megvalósítás időtartama |  | Tervezett időtáv | A beruházás ütemezése a tervezési időszak évei szerint
|  |  |  | Jelenlegi műszaki állapot | Feladat szükségessége | Megvalósítást követő várható műszaki állapot |  |  | (eFt) |  | Kezdés | Befejezés | (rövid / közép / hosszú) | 1 | 2 | 3 | 4 | 5 | 6 | 7 | 8 | 9 | 10 | 11 | 12 | 13 | 14 | 15
| szakág | Helyszín | beruházás megnevezése
1 |  |  | Rendkívüli helyzetből adódó azonnali feladatok (max. 15%) |  | működőképeség biztosítása |  |  | Csatár | 2421 |  | 2018-01-01 | 2032-12-31 |  | 161.4 | 161.4 | 161.4 | 161.4 | 161.4 | 161.4 | 161.4 | 161.4 | 161.4 | 161.4 | 161.4 | 161.4 | 161.4 | 161.4 | 161.4
MÉLYFÚRÁSÚ KÚT, HAGYOMÁNYOS ÁTMÉRŐVEL
Épület, építmény
Gép, berendezés
Irányítástechnika, energiaellátás
| Összesen: | [7 empty] | 2421
III. Vízműtelep és vízkezelő létesítmények
|  | Helyszín | beruházás megnevezése
VÍZMŰTELEP
Épület, építmény
Gép, berendezés
Irányítástechnika, energiaellátás
VÍZKEZELŐ LÉTESÍTMÉNYEK
Épület, építmény
Gép, berendezés
Irányítástechnika, energiaellátás
| Összesen | [7 empty] | 0
IV. Vízelosztás
|  | Helyszín | beruházás megnevezése
IVÓVÍZHÁLÓZAT
Épület, építmény
23 |  | Csatár | ivóvízhálózat rekonstrukció | A vezeték állapota anyaga, kora, minősége miatt nem megfelelő, elavult. | A vezeték elavult műszaki állapota miatt gyakoriak a csőtörések. | A vízvezeték kiváltás a vízigények figyelembevételével megfelelő átmérőjű és anyagú hálózatot kapunk. |  | Csatár | 915 |  | 2018-01-01 | 2018-12-31 | rövid | A beruházás ütemezése a tervezési időszak évei szerint 1: 915
64 |  | Csatár | tartalékkeret képzése rekonstrukcióhoz | A vezeték állapota anyaga, kora, minősége miatt nem megfelelő, elavult. | A vezeték elavult műszaki állapota miatt gyakoriak a csőtörések. | A vízvezeték kiváltás a vízigények figyelembevételével megfelelő átmérőjű és anyagú hálózatot kapunk. |  | Csatár | 3471 |  | 2019-04-01 | 2022-12-31 | közép | A beruházás ütemezése a tervezési időszak évei szerint 2: 854; A beruházás ütemezése a tervezési időszak évei szerint 3: 866; A beruházás ütemezése a tervezési időszak évei szerint 4: 855; A beruházás ütemezése a tervezési időszak évei szerint 5: 896
97 |  | Csatár | tartalékkeret képzése rekonstrukcióhoz | A vezeték állapota anyaga, kora, minősége miatt nem megfelelő, elavult. | A vezeték elavult műszaki állapota miatt gyakoriak a csőtörések. | A vízvezeték kiváltás a vízigények figyelembevételével megfelelő átmérőjű és anyagú hálózatot kapunk. |  | Csatár | 704 |  | 2022-04-01 | 2022-12-31 | közép | A beruházás ütemezése a tervezési időszak évei szerint 5: 704
114 |  | Csatár | tartalékkeret képzése rekonstrukcióhoz | A vezeték állapota anyaga, kora, minősége miatt nem megfelelő, elavult. | A vezeték elavult műszaki állapota miatt gyakoriak a csőtörések. | A vízvezeték kiváltás a vízigények figyelembevételével megfelelő átmérőjű és anyagú hálózatot kapunk. |  | Csatár | 6120 |  | 2023-04-01 | 2031-12-31 | hosszú | [5 empty] | 652 | 670 | 670 | 682 | 634 | 802 | 670 | 670 | 670
Gép, berendezés
Irányítástechnika, energiaellátás
VÍZTÁROLÓK
Épület, építmény
Gép, berendezés
Irányítástechnika, energiaellátás
NYOMÁSFOKOZÓK
Épület, építmény
Gép, berendezés
Irányítástechnika, energiaellátás
| Összesen: | [7 empty] | 11210 | 1076 |  |  |  | 1076.4 | 1015.4 | 1027.4 | 1016.4 | 1761.4 | 813.4 | 831.4 | 831.4 | 843.4 | 795.4 | 963.4 | 831.4 | 831.4 | 831.4 | 161.4
2018 évre a fejlesztési forrás biztosított
| Rendelkezésre álló források megnevezése | Rendelkezésre álló források számszerűsített értéke a teljes ütem tekintetében (eFt)
I. ütem | Használati díj (2018) | 1076
II. ütem | Használati díj (2019-2022) | 4304
III. ütem | Használati díj (2023-2032) | 10760

## Csonkahegyhát
Gördülő fejlesztési terv a 2018 - 2032 időszakra
FELÚJÍTÁSOK ÉS PÓTLÁSOK ÖSSZEFOGLALÓ TÁBLÁZATA
A tervet benyújtó szervezet megnevezése: | [9 empty] | CSONKAHEGYHÁT | [6 empty] | ellátásért felelős / ellátásért felelősök képviselője / víziközmű-szolgáltató *
Víziközmű-szolgáltató megnevezése: | [9 empty] | ÉSZAK ZALAI VÍZ- ÉS CSATORNAMŰ ZÁRTKÖRŰEN MŰKÖDŐ RÉSZVÉNYTÁRSASÁG
Víziközmű-szolgáltatási ágazat megnevezése: | [9 empty] | IVÓVÍZ ÁGAZAT
Véleményeltérést megfogalmazó érintett fél megnevezése:
Víziközmű-rendszer kódja: ** | [9 empty] | 11-32054-1-025-01-14 | [6 empty] | CSONKAHEGYHÁT-IV
I. Felszín alatti vízkivétel
Fontossági sorrend | Felujítás és pótlás megnevezése |  |  | Műszaki állapot felmérés, szükségességi indoklás |  |  | Vízjogi létesítési/elvi engedély száma | Az érintett ellátásért felelős(ök) megnevezése | Tervezett nettó költség | Forrás 2018 évre | Megvalósítás időtartama |  | Tervezett időtáv | A beruházás ütemezése a tervezési időszak évei szerint
|  |  |  | Jelenlegi műszaki állapot | Feladat szükségessége | Megvalósítást követő várható műszaki állapot |  |  | (eFt) |  | Kezdés | Befejezés | (rövid / közép / hosszú) | 1 | 2 | 3 | 4 | 5 | 6 | 7 | 8 | 9 | 10 | 11 | 12 | 13 | 14 | 15
| szakág | Helyszín | beruházás megnevezése
1 |  |  | Rendkívüli helyzetből adódó azonnali feladatok (max. 15%) |  | működőképeség biztosítása |  |  | Csonkahegyhát | 630 |  | 2018-01-01 | 2032-12-31 |  | 42 | 42 | 42 | 42 | 42 | 42 | 42 | 42 | 42 | 42 | 42 | 42 | 42 | 42 | 42
MÉLYFÚRÁSÚ KÚT, HAGYOMÁNYOS ÁTMÉRŐVEL
Épület, építmény
Gép, berendezés
Irányítástechnika, energiaellátás
| Összesen: | [7 empty] | 630
III. Vízműtelep és vízkezelő létesítmények
|  | Helyszín | beruházás megnevezése
VÍZMŰTELEP
Épület, építmény
Gép, berendezés
Irányítástechnika, energiaellátás
VÍZKEZELŐ LÉTESÍTMÉNYEK
Épület, építmény
Gép, berendezés
Irányítástechnika, energiaellátás
| Összesen | [7 empty] | 0
IV. Vízelosztás
|  | Helyszín | beruházás megnevezése
IVÓVÍZHÁLÓZAT
Épület, építmény
24 |  | Csonkahegyhát | ivóvízvezeték rekonstrukció előtakarékoskodás | A vezeték állapota anyaga, kora, minősége miatt nem megfelelő, elavult. | A bekötővezeték anyaga vízbiztonsági kockázatot rejt magában, illetve nagyobb a valószínűsége a meghibásodásnak. | A vízvezeték kiváltás, a vízigények figyelembevételével megfelelő átmérőjű és anyagú hálózatot kapunk. | - | Csonkahegyhát | 238 |  | 2018-04-01 | 2018-12-31 | rövid | A beruházás ütemezése a tervezési időszak évei szerint 1: 238
Gép, berendezés
Irányítástechnika, energiaellátás
VÍZTÁROLÓK
Épület, építmény
Gép, berendezés
Irányítástechnika, energiaellátás
NYOMÁSFOKOZÓK
Épület, építmény
Gép, berendezés
Irányítástechnika, energiaellátás
| Összesen: | [7 empty] | 238 | 280 |  |  |  | 280 | 42 | 42 | 42 | 42 | 42 | 42 | 42 | 42 | 42 | 42 | 42 | 42 | 42 | 42
2018 évre a fejlesztési forrás biztosított
| Rendelkezésre álló források megnevezése | Rendelkezésre álló források számszerűsített értéke a teljes ütem tekintetében (eFt)
I. ütem | Használati díj (2018) | 280
II. ütem | Használati díj (2019-2022) | 1120
III. ütem | Használati díj (2023-2032) | 2800

## Dobronhegy
Gördülő fejlesztési terv a 2018 - 2032 időszakra
FELÚJÍTÁSOK ÉS PÓTLÁSOK ÖSSZEFOGLALÓ TÁBLÁZATA
A tervet benyújtó szervezet megnevezése: | [9 empty] | DOBRONHEGY | [6 empty] | ellátásért felelős / ellátásért felelősök képviselője / víziközmű-szolgáltató *
Víziközmű-szolgáltató megnevezése: | [9 empty] | ÉSZAK ZALAI VÍZ- ÉS CSATORNAMŰ ZÁRTKÖRŰEN MŰKÖDŐ RÉSZVÉNYTÁRSASÁG
Víziközmű-szolgáltatási ágazat megnevezése: | [9 empty] | IVÓVÍZ ÁGAZAT
Véleményeltérést megfogalmazó érintett fél megnevezése:
Víziközmű-rendszer kódja: ** | [9 empty] | 11-32054-1-025-01-14 | [6 empty] | DOBRONHEGY-IV
I. Felszín alatti vízkivétel
Fontossági sorrend | Felujítás és pótlás megnevezése |  |  | Műszaki állapot felmérés, szükségességi indoklás |  |  | Vízjogi létesítési/elvi engedély száma | Az érintett ellátásért felelős(ök) megnevezése | Tervezett nettó költség | Forrás 2018 évre | Megvalósítás időtartama |  | Tervezett időtáv | A beruházás ütemezése a tervezési időszak évei szerint
|  |  |  | Jelenlegi műszaki állapot | Feladat szükségessége | Megvalósítást követő várható műszaki állapot |  |  | (eFt) |  | Kezdés | Befejezés | (rövid / közép / hosszú) | 1 | 2 | 3 | 4 | 5 | 6 | 7 | 8 | 9 | 10 | 11 | 12 | 13 | 14 | 15
| szakág | Helyszín | beruházás megnevezése
1 |  |  | Rendkívüli helyzetből adódó azonnali feladatok (max. 15%) |  | működőképeség biztosítása |  |  | Dobronhegy | 276.75 |  | 2018-01-01 | 2032-12-31 |  | 18.45 | 18.45 | 18.45 | 18.45 | 18.45 | 18.45 | 18.45 | 18.45 | 18.45 | 18.45 | 18.45 | 18.45 | 18.45 | 18.45 | 18.45
MÉLYFÚRÁSÚ KÚT, HAGYOMÁNYOS ÁTMÉRŐVEL
Épület, építmény
Gép, berendezés
Irányítástechnika, energiaellátás
| Összesen: | [7 empty] | 276.75
III. Vízműtelep és vízkezelő létesítmények
|  | Helyszín | beruházás megnevezése
VÍZMŰTELEP
Épület, építmény
Gép, berendezés
Irányítástechnika, energiaellátás
VÍZKEZELŐ LÉTESÍTMÉNYEK
Épület, építmény
Gép, berendezés
Irányítástechnika, energiaellátás
| Összesen | [7 empty] | 0
IV. Vízelosztás
|  | Helyszín | beruházás megnevezése
IVÓVÍZHÁLÓZAT
Épület, építmény
25 |  | Dobronhegy | ivóvízvezeték rekonstrukció előtakarékoskodás | A vezeték állapota anyaga, kora, minősége miatt nem megfelelő, elavult. | A bekötővezeték anyaga vízbiztonsági kockázatot rejt magában, illetve nagyobb a valószínűsége a meghibásodásnak. | A vízvezeték kiváltás, a vízigények figyelembevételével megfelelő átmérőjű és anyagú hálózatot kapunk. | - | Dobronhegy | 105 |  | 2018-01-01 | 2018-12-31 | rövid | A beruházás ütemezése a tervezési időszak évei szerint 1: 105
150 |  | Dobronhegy Petőfi u. | csőhíd csere (NA100 6 fm) előtakarékoskodás | A vezeték állapota anyaga, kora, minősége miatt nem megfelelő, elavult. | A vezeték elavult műszaki állapota miatt gyakoriak a csőtörések | A vízvezeték kiváltás, a vízigények figyelembevételével megfelelő átmérőjű és anyagú hálózatot kapunk. | - | Dobronhegy | 200 |  | 2028-04-01 | 2031-12-31 | hosszú | A beruházás ütemezése a tervezési időszak évei szerint 11: 50; A beruházás ütemezése a tervezési időszak évei szerint 12: 50; A beruházás ütemezése a tervezési időszak évei szerint 13: 50; A beruházás ütemezése a tervezési időszak évei szerint 14: 50
Gép, berendezés
Irányítástechnika, energiaellátás
VÍZTÁROLÓK
Épület, építmény
Gép, berendezés
Irányítástechnika, energiaellátás
NYOMÁSFOKOZÓK
Épület, építmény
Gép, berendezés
Irányítástechnika, energiaellátás
| Összesen: | [7 empty] | 305 | 123 |  |  |  | 123.45 | 18.45 | 18.45 | 18.45 | 18.45 | 18.45 | 18.45 | 18.45 | 18.45 | 18.45 | 68.45 | 68.45 | 68.45 | 68.45 | 18.45
2018 évre a fejlesztési forrás biztosított
| Rendelkezésre álló források megnevezése | Rendelkezésre álló források számszerűsített értéke a teljes ütem tekintetében (eFt)
I. ütem | Használati díj (2018) | 123
II. ütem | Használati díj (2019-2022) | 492
III. ütem | Használati díj (2023-2032) | 1230

## Hagyárosbörönd
Gördülő fejlesztési terv a 2018 - 2032 időszakra
FELÚJÍTÁSOK ÉS PÓTLÁSOK ÖSSZEFOGLALÓ TÁBLÁZATA
A tervet benyújtó szervezet megnevezése: | [9 empty] | HAGYÁROSBÖRÖND | [6 empty] | ellátásért felelős / ellátásért felelősök képviselője / víziközmű-szolgáltató *
Víziközmű-szolgáltató megnevezése: | [9 empty] | ÉSZAK ZALAI VÍZ- ÉS CSATORNAMŰ ZÁRTKÖRŰEN MŰKÖDŐ RÉSZVÉNYTÁRSASÁG
Víziközmű-szolgáltatási ágazat megnevezése: | [9 empty] | IVÓVÍZ ÁGAZAT
Véleményeltérést megfogalmazó érintett fél megnevezése:
Víziközmű-rendszer kódja: ** | [9 empty] | 11-32054-1-025-01-14 | [6 empty] | HAGYÁROSBÖRÖND-IV
I. Felszín alatti vízkivétel
Fontossági sorrend | Felujítás és pótlás megnevezése |  |  | Műszaki állapot felmérés, szükségességi indoklás |  |  | Vízjogi létesítési/elvi engedély száma | Az érintett ellátásért felelős(ök) megnevezése | Tervezett nettó költség | Forrás 2018 évre | Megvalósítás időtartama |  | Tervezett időtáv | A beruházás ütemezése a tervezési időszak évei szerint
|  |  |  | Jelenlegi műszaki állapot | Feladat szükségessége | Megvalósítást követő várható műszaki állapot |  |  | (eFt) |  | Kezdés | Befejezés | (rövid / közép / hosszú) | 1 | 2 | 3 | 4 | 5 | 6 | 7 | 8 | 9 | 10 | 11 | 12 | 13 | 14 | 15
| szakág | Helyszín | beruházás megnevezése
1 |  |  | Rendkívüli helyzetből adódó azonnali feladatok (max. 15%) |  | működőképeség biztosítása |  |  | Hagyárosbörönd | 1597.5 |  | 2018-01-01 | 2032-12-31 |  | 106.5 | 106.5 | 106.5 | 106.5 | 106.5 | 106.5 | 106.5 | 106.5 | 106.5 | 106.5 | 106.5 | 106.5 | 106.5 | 106.5 | 106.5
MÉLYFÚRÁSÚ KÚT, HAGYOMÁNYOS ÁTMÉRŐVEL
Épület, építmény
Gép, berendezés
Irányítástechnika, energiaellátás
| Összesen: | [7 empty] | 1597.5
III. Vízműtelep és vízkezelő létesítmények
|  | Helyszín | beruházás megnevezése
VÍZMŰTELEP
Épület, építmény
Gép, berendezés
Irányítástechnika, energiaellátás
VÍZKEZELŐ LÉTESÍTMÉNYEK
Épület, építmény
Gép, berendezés
Irányítástechnika, energiaellátás
| Összesen | [7 empty] | 0
IV. Vízelosztás
|  | Helyszín | beruházás megnevezése
IVÓVÍZHÁLÓZAT
Épület, építmény
26 |  | Hagyárosbörönd | ivóvízhálózat rekonstrukció | A vezeték állapota anyaga, kora, minősége miatt nem megfelelő, elavult. | A vezeték elavult műszaki állapota miatt gyakoriak a csőtörések. | A vízvezeték kiváltás a vízigények figyelembevételével megfelelő átmérőjű és anyagú hálózatot kapunk. |  | Hagyárosbörönd | 603 |  | 2018-01-01 | 2018-12-31 | rövid | A beruházás ütemezése a tervezési időszak évei szerint 1: 603
65 |  | Hagyárosbörönd | gerinchálózat szerelvény csere | A szerelvény állapota anyaga, kora, minősége miatt nem megfelelő, elavult. | A vezeték elavult műszaki állapota miatt gyakoriak a csőtörések | A szerelvény kiváltás, a vízigények figyelembevételével megfelelő átmérőjű és anyagú hálózatot kapunk. | - | Hagyárosbörönd | 100 |  | 2019-04-01 | 2019-12-31 | közép | A beruházás ütemezése a tervezési időszak évei szerint 2: 100
Gép, berendezés
Irányítástechnika, energiaellátás
VÍZTÁROLÓK
Épület, építmény
Gép, berendezés
Irányítástechnika, energiaellátás
NYOMÁSFOKOZÓK
Épület, építmény
Gép, berendezés
151 |  | Hagyárosbörönd nyomásfokozó | Szivattyú csere (CRIE5-9 2 db; CR45-6) | A szivattyú kora, műszaki állapota miatt fennáll a meghibásodás veszélye. | A folyamatos víztermelés biztosítása | A Q–H diagramhoz illeszkedő energiahatékony szivattyú üzemeltetése |  | Hagyárosbörönd | 1500 |  | 2028-01-01 | 2030-12-31 | hosszú | A beruházás ütemezése a tervezési időszak évei szerint 11: 254; A beruházás ütemezése a tervezési időszak évei szerint 12: 674; A beruházás ütemezése a tervezési időszak évei szerint 13: 572
Irányítástechnika, energiaellátás
| Összesen: | [7 empty] | 2203 | 710 |  |  |  | 709.5 | 206.5 | 106.5 | 106.5 | 106.5 | 106.5 | 106.5 | 106.5 | 106.5 | 106.5 | 360.5 | 780.5 | 678.5 | 106.5 | 106.5
2018 évre a fejlesztési forrás biztosított
| Rendelkezésre álló források megnevezése | Rendelkezésre álló források számszerűsített értéke a teljes ütem tekintetében (eFt)
I. ütem | Használati díj (2018) | 710
II. ütem | Használati díj (2019-2022) | 2840
III. ütem | Használati díj (2023-2032) | 7100

## Hottó
Gördülő fejlesztési terv a 2018 - 2032 időszakra
FELÚJÍTÁSOK ÉS PÓTLÁSOK ÖSSZEFOGLALÓ TÁBLÁZATA
A tervet benyújtó szervezet megnevezése: | [9 empty] | HOTTÓ | [6 empty] | ellátásért felelős / ellátásért felelősök képviselője / víziközmű-szolgáltató *
Víziközmű-szolgáltató megnevezése: | [9 empty] | ÉSZAK ZALAI VÍZ- ÉS CSATORNAMŰ ZÁRTKÖRŰEN MŰKÖDŐ RÉSZVÉNYTÁRSASÁG
Víziközmű-szolgáltatási ágazat megnevezése: | [9 empty] | IVÓVÍZ ÁGAZAT
Véleményeltérést megfogalmazó érintett fél megnevezése:
Víziközmű-rendszer kódja: ** | [9 empty] | 11-32054-1-025-01-14 | [6 empty] | HOTTÓ-IV
I. Felszín alatti vízkivétel
Fontossági sorrend | Felujítás és pótlás megnevezése |  |  | Műszaki állapot felmérés, szükségességi indoklás |  |  | Vízjogi létesítési/elvi engedély száma | Az érintett ellátásért felelős(ök) megnevezése | Tervezett nettó költség | Forrás 2018 évre | Megvalósítás időtartama |  | Tervezett időtáv | A beruházás ütemezése a tervezési időszak évei szerint
|  |  |  | Jelenlegi műszaki állapot | Feladat szükségessége | Megvalósítást követő várható műszaki állapot |  |  | (eFt) |  | Kezdés | Befejezés | (rövid / közép / hosszú) | 1 | 2 | 3 | 4 | 5 | 6 | 7 | 8 | 9 | 10 | 11 | 12 | 13 | 14 | 15
| szakág | Helyszín | beruházás megnevezése
1 |  |  | Rendkívüli helyzetből adódó azonnali feladatok (max. 15%) |  | működőképeség biztosítása |  |  | Hottó | 1451.25 |  | 2018-01-01 | 2032-12-31 |  | 96.75 | 96.75 | 96.75 | 96.75 | 96.75 | 96.75 | 96.75 | 96.75 | 96.75 | 96.75 | 96.75 | 96.75 | 96.75 | 96.75 | 96.75
MÉLYFÚRÁSÚ KÚT, HAGYOMÁNYOS ÁTMÉRŐVEL
Épület, építmény
Gép, berendezés
Irányítástechnika, energiaellátás
| Összesen: | [7 empty] | 1451.25
III. Vízműtelep és vízkezelő létesítmények
|  | Helyszín | beruházás megnevezése
VÍZMŰTELEP
Épület, építmény
Gép, berendezés
Irányítástechnika, energiaellátás
VÍZKEZELŐ LÉTESÍTMÉNYEK
Épület, építmény
Gép, berendezés
Irányítástechnika, energiaellátás
| Összesen | [7 empty] | 0
IV. Vízelosztás
|  | Helyszín | beruházás megnevezése
IVÓVÍZHÁLÓZAT
Épület, építmény
27 |  | Hottó | tartalékkeret képzése rekonstrukcióhoz | A vezeték állapota anyaga, kora, minősége miatt nem megfelelő, elavult. | A vezeték elavult műszaki állapota miatt gyakoriak a csőtörések. | A vízvezeték kiváltás a vízigények figyelembevételével megfelelő átmérőjű és anyagú hálózatot kapunk. |  | Hottó | 548 |  | 2018-01-01 | 2018-12-31 | rövid | A beruházás ütemezése a tervezési időszak évei szerint 1: 548
66 |  | Hottó | tartalékkeret képzése rekonstrukcióhoz | A vezeték állapota anyaga, kora, minősége miatt nem megfelelő, elavult. | A vezeték elavult műszaki állapota miatt gyakoriak a csőtörések. | A vízvezeték kiváltás a vízigények figyelembevételével megfelelő átmérőjű és anyagú hálózatot kapunk. |  | Hottó | 2041 |  | 2019-04-01 | 2022-12-31 | közép | A beruházás ütemezése a tervezési időszak évei szerint 2: 501; A beruházás ütemezése a tervezési időszak évei szerint 3: 509; A beruházás ütemezése a tervezési időszak évei szerint 4: 502; A beruházás ütemezése a tervezési időszak évei szerint 5: 529
98 |  | Hottó | tartalékkeret képzése rekonstrukcióhoz | A vezeték állapota anyaga, kora, minősége miatt nem megfelelő, elavult. | A vezeték elavult műszaki állapota miatt gyakoriak a csőtörések. | A vízvezeték kiváltás a vízigények figyelembevételével megfelelő átmérőjű és anyagú hálózatot kapunk. |  | Hottó | 401 |  | 2022-04-01 | 2022-12-31 | közép | A beruházás ütemezése a tervezési időszak évei szerint 5: 401
115 |  | Hottó | tartalékkeret képzése rekonstrukcióhoz | A vezeték állapota anyaga, kora, minősége miatt nem megfelelő, elavult. | A vezeték elavult műszaki állapota miatt gyakoriak a csőtörések. | A vízvezeték kiváltás a vízigények figyelembevételével megfelelő átmérőjű és anyagú hálózatot kapunk. |  | Hottó | 3471 |  | 2023-04-01 | 2031-12-31 | hosszú | [5 empty] | 367 | 379 | 379 | 387 | 355 | 467 | 379 | 379 | 379
Gép, berendezés
Irányítástechnika, energiaellátás
VÍZTÁROLÓK
Épület, építmény
Gép, berendezés
Irányítástechnika, energiaellátás
NYOMÁSFOKOZÓK
Épület, építmény
Gép, berendezés
148 |  | Teskánd Babosdöbrétei átemelő | Szivattyú csere (EMU K64-10 2 db), teljes gépészeti rekonstrukció | A szivattyú kora, műszaki állapota miatt fennáll a meghibásodás veszélye. Feladat szükségessége | A folyamatos víztermelés biztosítása. | A Q–H diagramhoz illeszkedő energiahatékony szivattyú üzemeltetése. |  | Babosdöbréte tulajdonosközösség | 981 |  | 2028-01-01 | 2028-12-31 | hosszú | A beruházás ütemezése a tervezési időszak évei szerint 11: 981
Irányítástechnika, energiaellátás
| Összesen: | [7 empty] | 7442 | 645 |  |  |  | 644.75 | 597.75 | 605.75 | 598.75 | 1026.75 | 463.75 | 475.75 | 475.75 | 483.75 | 451.75 | 1544.75 | 475.75 | 475.75 | 475.75 | 96.75
2018 évre a fejlesztési forrás biztosított
| Rendelkezésre álló források megnevezése | Rendelkezésre álló források számszerűsített értéke a teljes ütem tekintetében (eFt)
I. ütem | Használati díj (2018) | 645
II. ütem | Használati díj (2019-2022) | 2580
III. ütem | Használati díj (2023-2032) | 6450

## Kávás
Gördülő fejlesztési terv a 2018 - 2032 időszakra
FELÚJÍTÁSOK ÉS PÓTLÁSOK ÖSSZEFOGLALÓ TÁBLÁZATA
A tervet benyújtó szervezet megnevezése: | [9 empty] | KÁVÁS | [6 empty] | ellátásért felelős / ellátásért felelősök képviselője / víziközmű-szolgáltató *
Víziközmű-szolgáltató megnevezése: | [9 empty] | ÉSZAK ZALAI VÍZ- ÉS CSATORNAMŰ ZÁRTKÖRŰEN MŰKÖDŐ RÉSZVÉNYTÁRSASÁG
Víziközmű-szolgáltatási ágazat megnevezése: | [9 empty] | IVÓVÍZ ÁGAZAT
Véleményeltérést megfogalmazó érintett fél megnevezése:
Víziközmű-rendszer kódja: ** | [9 empty] | 11-32054-1-025-01-14 | [6 empty] | KÁVÁS-IV
I. Felszín alatti vízkivétel
Fontossági sorrend | Felujítás és pótlás megnevezése |  |  | Műszaki állapot felmérés, szükségességi indoklás |  |  | Vízjogi létesítési/elvi engedély száma | Az érintett ellátásért felelős(ök) megnevezése | Tervezett nettó költség | Forrás 2018 évre | Megvalósítás időtartama |  | Tervezett időtáv | A beruházás ütemezése a tervezési időszak évei szerint
|  |  |  | Jelenlegi műszaki állapot | Feladat szükségessége | Megvalósítást követő várható műszaki állapot |  |  | (eFt) |  | Kezdés | Befejezés | (rövid / közép / hosszú) | 1 | 2 | 3 | 4 | 5 | 6 | 7 | 8 | 9 | 10 | 11 | 12 | 13 | 14 | 15
| szakág | Helyszín | beruházás megnevezése
1 |  |  | Rendkívüli helyzetből adódó azonnali feladatok (max.15%) |  | működőképeség biztosítása |  |  | Kávás | 1379.25 |  | 2018-01-01 | 2032-12-31 |  | 91.95 | 91.95 | 91.95 | 91.95 | 91.95 | 91.95 | 91.95 | 91.95 | 91.95 | 91.95 | 91.95 | 91.95 | 91.95 | 91.95 | 91.95
MÉLYFÚRÁSÚ KÚT, HAGYOMÁNYOS ÁTMÉRŐVEL
Épület, építmény
Gép, berendezés
Irányítástechnika, energiaellátás
| Összesen: | [7 empty] | 1379.25
III. Vízműtelep és vízkezelő létesítmények
|  | Helyszín | beruházás megnevezése
VÍZMŰTELEP
Épület, építmény
Gép, berendezés
Irányítástechnika, energiaellátás
VÍZKEZELŐ LÉTESÍTMÉNYEK
Épület, építmény
Gép, berendezés
Irányítástechnika, energiaellátás
| Összesen | [7 empty] | 0
IV. Vízelosztás
|  | Helyszín | beruházás megnevezése
IVÓVÍZHÁLÓZAT
Épület, építmény
67 |  | Kávás | gerinchálózat szerelvény csere | A szerelvény állapota anyaga, kora, minősége miatt nem megfelelő, elavult. | A vezeték elavult műszaki állapota miatt gyakoriak a csőtörések | A szerelvény kiváltás, a vízigények figyelembevételével megfelelő átmérőjű és anyagú hálózatot kapunk. |  | Kávás | 100 |  | 2019-04-01 | 2019-12-31 | közép | A beruházás ütemezése a tervezési időszak évei szerint 2: 100
116 |  | Kávás | ivóvízhálózat rekonstrukció | A vezeték állapota anyaga, kora, minősége miatt nem megfelelő, elavult. | A vezeték elavult műszaki állapota miatt gyakoriak a csőtörések | A vízvezeték kiváltás, a vízigények figyelembevételével megfelelő átmérőjű és anyagú hálózatot kapunk. |  | Kávás | 66130 |  | 2023-04-01 | 2032-12-31 | hosszú | [5 empty] | 6613 | 6613 | 6613 | 6613 | 6613 | 6613 | 6613 | 6613 | 6613 | 6613
Gép, berendezés
Irányítástechnika, energiaellátás
VÍZTÁROLÓK
Épület, építmény
Gép, berendezés
Irányítástechnika, energiaellátás
NYOMÁSFOKOZÓK
Épület, építmény
Gép, berendezés
152 |  | Kávás Öreghegy nyomásfokozó | Szivattyú csere (CRIE3-8 2 db) | A szivattyú kora, műszaki állapota miatt fennáll a meghibásodás veszélye. | A folyamatos víztermelés biztosítása | A Q–H diagramhoz illeszkedő energiahatékony szivattyú üzemeltetése |  | Kávás | 500 |  | 2028-01-01 | 2029-12-31 | hosszú | A beruházás ütemezése a tervezési időszak évei szerint 11: 310; A beruházás ütemezése a tervezési időszak évei szerint 12: 190
Irányítástechnika, energiaellátás
28 |  | Kávás Öreghegy nyomásfokozó | villamos rekonstrukció | A szivattyú kora, műszaki állapota miatt fennáll a meghibásodás veszélye. | A folyamatos víztermelés biztosítása | A víztermelés folytonossága biztosított |  | Kávás | 128 |  | 2018-01-01 | 2018-12-31 | rövid | A beruházás ütemezése a tervezési időszak évei szerint 1: 128
| Összesen: | [7 empty] | 66858 | 613 |  |  |  | 219.95 | 191.95 | 91.95 | 91.95 | 91.95 | 6704.95 | 6704.95 | 6704.95 | 6704.95 | 6704.95 | 7014.95 | 6894.95 | 6704.95 | 6704.95 | 6704.95
2018 évre a fejlesztési forrás biztosított
| Rendelkezésre álló források megnevezése | Rendelkezésre álló források számszerűsített értéke a teljes ütem tekintetében (eFt)
I. ütem | Használati díj (2018) | 613
II. ütem | Használati díj (2019-2022) | 2452
III. ütem | Használati díj (2023-2032) | 6130

## Kiskutas
Gördülő fejlesztési terv a 2018 - 2032 időszakra
FELÚJÍTÁSOK ÉS PÓTLÁSOK ÖSSZEFOGLALÓ TÁBLÁZATA
A tervet benyújtó szervezet megnevezése: | [9 empty] | KISKUTAS | [6 empty] | ellátásért felelős / ellátásért felelősök képviselője / víziközmű-szolgáltató *
Víziközmű-szolgáltató megnevezése: | [9 empty] | ÉSZAK ZALAI VÍZ- ÉS CSATORNAMŰ ZÁRTKÖRŰEN MŰKÖDŐ RÉSZVÉNYTÁRSASÁG
Víziközmű-szolgáltatási ágazat megnevezése: | [9 empty] | IVÓVÍZ ÁGAZAT
Véleményeltérést megfogalmazó érintett fél megnevezése:
Víziközmű-rendszer kódja: ** | [9 empty] | 11-32054-1-025-01-14 | [6 empty] | KISKUTAS-IV
I. Felszín alatti vízkivétel
Fontossági sorrend | Felujítás és pótlás megnevezése |  |  | Műszaki állapot felmérés, szükségességi indoklás |  |  | Vízjogi létesítési/elvi engedély száma | Az érintett ellátásért felelős(ök) megnevezése | Tervezett nettó költség | Forrás 2018 évre | Megvalósítás időtartama |  | Tervezett időtáv | A beruházás ütemezése a tervezési időszak évei szerint
|  |  |  | Jelenlegi műszaki állapot | Feladat szükségessége | Megvalósítást követő várható műszaki állapot |  |  | (eFt) |  | Kezdés | Befejezés | (rövid / közép / hosszú) | 1 | 2 | 3 | 4 | 5 | 6 | 7 | 8 | 9 | 10 | 11 | 12 | 13 | 14 | 15
| szakág | Helyszín | beruházás megnevezése
1 |  |  | Rendkívüli helyzetből adódó azonnali feladatok (max. 15%) |  | működőképeség biztosítása |  |  | Kiskutas | 1127.25 |  | 2018-01-01 | 2032-12-31 |  | 75.15 | 75.15 | 75.15 | 75.15 | 75.15 | 75.15 | 75.15 | 75.15 | 75.15 | 75.15 | 75.15 | 75.15 | 75.15 | 75.15 | 75.15
MÉLYFÚRÁSÚ KÚT, HAGYOMÁNYOS ÁTMÉRŐVEL
Épület, építmény
Gép, berendezés
Irányítástechnika, energiaellátás
| Összesen: | [7 empty] | 1127.25
III. Vízműtelep és vízkezelő létesítmények
|  | Helyszín | beruházás megnevezése
VÍZMŰTELEP
Épület, építmény
Gép, berendezés
Irányítástechnika, energiaellátás
VÍZKEZELŐ LÉTESÍTMÉNYEK
Épület, építmény
Gép, berendezés
Irányítástechnika, energiaellátás
| Összesen | [7 empty] | 0
IV. Vízelosztás
|  | Helyszín | beruházás megnevezése
IVÓVÍZHÁLÓZAT
Épület, építmény
29 |  | Kiskutas | ivóvízhálózat rekonstrukció | A vezeték állapota anyaga, kora, minősége miatt nem megfelelő, elavult. | A vezeték elavult műszaki állapota miatt gyakoriak a csőtörések. | A vízvezeték kiváltás a vízigények figyelembevételével megfelelő átmérőjű és anyagú hálózatot kapunk. |  | Kiskutas | 426 |  | 2018-03-01 | 2018-12-31 | rövid | A beruházás ütemezése a tervezési időszak évei szerint 1: 426
68 |  | Kiskutas | tartalékkeret képzése rekonstrukcióhoz | A vezeték állapota anyaga, kora, minősége miatt nem megfelelő, elavult. | A vezeték elavult műszaki állapota miatt gyakoriak a csőtörések. | A vízvezeték kiváltás a vízigények figyelembevételével megfelelő átmérőjű és anyagú hálózatot kapunk. |  | Kiskutas | 1596 |  | 2019-04-01 | 2022-12-31 | közép | A beruházás ütemezése a tervezési időszak évei szerint 2: 392; A beruházás ütemezése a tervezési időszak évei szerint 3: 398; A beruházás ütemezése a tervezési időszak évei szerint 4: 393; A beruházás ütemezése a tervezési időszak évei szerint 5: 413
99 |  | Kiskutas | tartalékkeret képzése rekonstrukcióhoz | A vezeték állapota anyaga, kora, minősége miatt nem megfelelő, elavult. | A vezeték elavult műszaki állapota miatt gyakoriak a csőtörések. | A vízvezeték kiváltás a vízigények figyelembevételével megfelelő átmérőjű és anyagú hálózatot kapunk. |  | Kiskutas | 317 |  | 2022-04-01 | 2022-12-31 | közép | A beruházás ütemezése a tervezési időszak évei szerint 5: 317
117 |  | Kiskutas | tartalékkeret képzése rekonstrukcióhoz | A vezeték állapota anyaga, kora, minősége miatt nem megfelelő, elavult. | A vezeték elavult műszaki állapota miatt gyakoriak a csőtörések. | A vízvezeték kiváltás a vízigények figyelembevételével megfelelő átmérőjű és anyagú hálózatot kapunk. |  | Kiskutas | 2745 |  | 2023-04-01 | 2031-12-31 | hosszú | [5 empty] | 291 | 300 | 300 | 306 | 282 | 366 | 300 | 300 | 300
Gép, berendezés
Irányítástechnika, energiaellátás
VÍZTÁROLÓK
Épület, építmény
Gép, berendezés
Irányítástechnika, energiaellátás
NYOMÁSFOKOZÓK
Épület, építmény
Gép, berendezés
139 |  | Nagykutasi átemelő | Szivattyú csere (EMU K64-6 2 db), teljes gépészeti rekonstrukció | A szivattyú kora, műszaki állapota miatt fennáll a meghibásodás veszélye. Feladat szükségessége | A folyamatos víztermelés biztosítása. | A Q–H diagramhoz illeszkedő energiahatékony szivattyú üzemeltetése. |  | Nagykutas tulajdonosközösség | 456 |  | 2026-01-01 | 2026-12-31 | hosszú | A beruházás ütemezése a tervezési időszak évei szerint 9: 456
Irányítástechnika, energiaellátás
140 |  | Nagykutas átemelő | elektromos és irányítástechnikai szekrény csere | Az elektromos, irányítástechnikai szerelvények és vezetékek, műszaki állapota miatt fennáll a meghibásodás veszélye. | A szivattyú elektromos megtáplálása, a folyamatos távfelügyelet biztosítása. | A szivattyú elektromos paramétereihez illeszkedő erősáramú és vezérlőszekrény. |  | Nagykutas tulajdonosközösség | 456 |  | 2026-04-01 | 2026-12-31 | hosszú | A beruházás ütemezése a tervezési időszak évei szerint 9: 456
| Összesen: | [7 empty] | 5996 | 501 |  |  |  | 501.15 | 467.15 | 473.15 | 468.15 | 805.15 | 366.15 | 375.15 | 375.15 | 1293.15 | 357.15 | 441.15 | 375.15 | 375.15 | 375.15 | 75.15
2018 évre a fejlesztési forrás biztosított
| Rendelkezésre álló források megnevezése | Rendelkezésre álló források számszerűsített értéke a teljes ütem tekintetében (eFt)
I. ütem | Használati díj (2018) | 501
II. ütem | Használati díj (2019-2022) | 2004
III. ütem | Használati díj (2023-2032) | 5010

## Kispáli
Gördülő fejlesztési terv a 2018 - 2032 időszakra
FELÚJÍTÁSOK ÉS PÓTLÁSOK ÖSSZEFOGLALÓ TÁBLÁZATA
A tervet benyújtó szervezet megnevezése: | [9 empty] | KISPÁLI | [6 empty] | ellátásért felelős / ellátásért felelősök képviselője / víziközmű-szolgáltató *
Víziközmű-szolgáltató megnevezése: | [9 empty] | ÉSZAK ZALAI VÍZ- ÉS CSATORNAMŰ ZÁRTKÖRŰEN MŰKÖDŐ RÉSZVÉNYTÁRSASÁG
Víziközmű-szolgáltatási ágazat megnevezése: | [9 empty] | IVÓVÍZ ÁGAZAT
Véleményeltérést megfogalmazó érintett fél megnevezése:
Víziközmű-rendszer kódja: ** | [9 empty] | 11-32054-1-025-01-14 | [6 empty] | KISPÁLI-IV
I. Felszín alatti vízkivétel
Fontossági sorrend | Felujítás és pótlás megnevezése |  |  | Műszaki állapot felmérés, szükségességi indoklás |  |  | Vízjogi létesítési/elvi engedély száma | Az érintett ellátásért felelős(ök) megnevezése | Tervezett nettó költség | Forrás 2018 évre | Megvalósítás időtartama |  | Tervezett időtáv | A beruházás ütemezése a tervezési időszak évei szerint
|  |  |  | Jelenlegi műszaki állapot | Feladat szükségessége | Megvalósítást követő várható műszaki állapot |  |  | (eFt) |  | Kezdés | Befejezés | (rövid / közép / hosszú) | 1 | 2 | 3 | 4 | 5 | 6 | 7 | 8 | 9 | 10 | 11 | 12 | 13 | 14 | 15
| szakág | Helyszín | beruházás megnevezése
1 |  |  | Rendkívüli helyzetből adódó azonnali feladatok (max.15%) |  | működőképeség biztosítása |  |  | Kispáli | 3100.5 |  | 2018-01-01 | 2032-12-31 |  | 206.7 | 206.7 | 206.7 | 206.7 | 206.7 | 206.7 | 206.7 | 206.7 | 206.7 | 206.7 | 206.7 | 206.7 | 206.7 | 206.7 | 206.7
MÉLYFÚRÁSÚ KÚT, HAGYOMÁNYOS ÁTMÉRŐVEL
Épület, építmény
Gép, berendezés
Irányítástechnika, energiaellátás
| Összesen: | [7 empty] | 3100.5
III. Vízműtelep és vízkezelő létesítmények
|  | Helyszín | beruházás megnevezése
VÍZMŰTELEP
Épület, építmény
Gép, berendezés
Irányítástechnika, energiaellátás
VÍZKEZELŐ LÉTESÍTMÉNYEK
Épület, építmény
Gép, berendezés
Irányítástechnika, energiaellátás
| Összesen | [7 empty] | 0
IV. Vízelosztás
|  | Helyszín | beruházás megnevezése
IVÓVÍZHÁLÓZAT
Épület, építmény
30 |  | Kispáli | tervezett ivóvízvezeték rekonstrukció | A vezeték állapota anyaga, kora, minősége miatt nem megfelelő, elavult. | A vezeték elavult műszaki állapota miatt gyakoriak a csőtörések. | A vízvezeték kiváltás, a vízigények figyelembevételével megfelelő átmérőjű és anyagú hálózatot kapunk. | - | Kispáli | 1171 |  | 2018-01-01 | 2018-12-31 | rövid | A beruházás ütemezése a tervezési időszak évei szerint 1: 1171
69 |  | Kispáli | bekötővezetékek ütemezett cseréje | A vezeték állapota anyaga, kora, minősége miatt nem megfelelő, elavult. | A bekötővezeték anyaga vízbiztonsági kockázatot rejt magában, illetve nagyobb a valószínűsége a meghibásodásnak. | A vízvezeték kiváltás, a vízigények figyelembevételével megfelelő átmérőjű és anyagú hálózatot kapunk. | - | Kispáli | 4124 |  | 2019-05-01 | 2022-12-31 | közép | A beruházás ütemezése a tervezési időszak évei szerint 2: 1031; A beruházás ütemezése a tervezési időszak évei szerint 3: 1031; A beruházás ütemezése a tervezési időszak évei szerint 4: 1031; A beruházás ütemezése a tervezési időszak évei szerint 5: 1031
100 |  | Kispáli | gerincvezetékek szerelvényeinek ütemezett cseréje | A vezeték állapota anyaga, kora, minősége miatt nem megfelelő, elavult. | A vezeték elavult műszaki állapota miatt gyakoriak a csőtörések. | A vízvezeték kiváltás, a vízigények figyelembevételével megfelelő átmérőjű és anyagú hálózatot kapunk. | - | Kispáli | 1031 |  | 2022-05-01 | 2022-12-31 | közép | A beruházás ütemezése a tervezési időszak évei szerint 5: 1031
118 |  | Kispáli | gerincvezetékek szerelvényeinek ütemezett cseréje | A vezeték állapota anyaga, kora, minősége miatt nem megfelelő, elavult. | A vezeték elavult műszaki állapota miatt gyakoriak a csőtörések. | A vízvezeték kiváltás, a vízigények figyelembevételével megfelelő átmérőjű és anyagú hálózatot kapunk. | - | Kispáli | 1031 |  | 2023-05-01 | 2023-12-31 | hosszú | A beruházás ütemezése a tervezési időszak évei szerint 6: 1031
133 |  | Kispáli | bekötővezetékek ütemezett cseréje | A vezeték állapota anyaga, kora, minősége miatt nem megfelelő, elavult. | A bekötővezeték anyaga vízbiztonsági kockázatot rejt magában, illetve nagyobb a valószínűsége a meghibásodásnak. | A vízvezeték kiváltás, a vízigények figyelembevételével megfelelő átmérőjű és anyagú hálózatot kapunk. | - | Kispáli | 8248 |  | 2024-05-01 | 2031-12-31 | hosszú | A beruházás ütemezése a tervezési időszak évei szerint 7: 1031; A beruházás ütemezése a tervezési időszak évei szerint 8: 1031; A beruházás ütemezése a tervezési időszak évei szerint 9: 1031; A beruházás ütemezése a tervezési időszak évei szerint 10: 1031; A beruházás ütemezése a tervezési időszak évei szerint 11: 1031; A beruházás ütemezése a tervezési időszak évei szerint 12: 1031; A beruházás ütemezése a tervezési időszak évei szerint 13: 1031; A beruházás ütemezése a tervezési időszak évei szerint 14: 1031
Gép, berendezés
Irányítástechnika, energiaellátás
VÍZTÁROLÓK
Épület, építmény
Gép, berendezés
Irányítástechnika, energiaellátás
NYOMÁSFOKOZÓK
Épület, építmény
Gép, berendezés
139 |  | Nagykutasi átemelő | Szivattyú csere (EMU K64-6 2 db), teljes gépészeti rekonstrukció | A szivattyú kora, műszaki állapota miatt fennáll a meghibásodás veszélye. Feladat szükségessége | A folyamatos víztermelés biztosítása. | A Q–H diagramhoz illeszkedő energiahatékony szivattyú üzemeltetése. |  | Nagykutas tulajdonosközösség | 974 |  | 2026-01-01 | 2026-12-31 | hosszú | A beruházás ütemezése a tervezési időszak évei szerint 9: 974
Irányítástechnika, energiaellátás
140 |  | Nagykutas átemelő | elektromos és irányítástechnikai szekrény csere | Az elektromos, irányítástechnikai szerelvények és vezetékek, műszaki állapota miatt fennáll a meghibásodás veszélye. | A szivattyú elektromos megtáplálása, a folyamatos távfelügyelet biztosítása. | A szivattyú elektromos paramétereihez illeszkedő erősáramú és vezérlőszekrény. |  | Nagykutas tulajdonosközösség | 974 |  | 2026-04-01 | 2026-12-31 | hosszú | A beruházás ütemezése a tervezési időszak évei szerint 9: 974
| Összesen: | [7 empty] | 17553 | 1378 |  |  |  | 1377.7 | 1237.7 | 1237.7 | 1237.7 | 2268.7 | 1237.7 | 1237.7 | 1237.7 | 3185.7 | 1237.7 | 1237.7 | 1237.7 | 1237.7 | 1237.7 | 206.7
2018 évre a fejlesztési forrás biztosított
| Rendelkezésre álló források megnevezése | Rendelkezésre álló források számszerűsített értéke a teljes ütem tekintetében (eFt)
I. ütem | Használati díj (2018) | 1378
II. ütem | Használati díj (2019-2022) | 5512
III. ütem | Használati díj (2023-2032) | 13780

## Kustánszeg
Gördülő fejlesztési terv a 2018 - 2032 időszakra
FELÚJÍTÁSOK ÉS PÓTLÁSOK ÖSSZEFOGLALÓ TÁBLÁZATA
A tervet benyújtó szervezet megnevezése: | [9 empty] | KUSTÁNSZEG | [6 empty] | ellátásért felelős / ellátásért felelősök képviselője / víziközmű-szolgáltató *
Víziközmű-szolgáltató megnevezése: | [9 empty] | ÉSZAK ZALAI VÍZ- ÉS CSATORNAMŰ ZÁRTKÖRŰEN MŰKÖDŐ RÉSZVÉNYTÁRSASÁG
Víziközmű-szolgáltatási ágazat megnevezése: | [9 empty] | IVÓVÍZ ÁGAZAT
Véleményeltérést megfogalmazó érintett fél megnevezése:
Víziközmű-rendszer kódja: ** | [9 empty] | 11-32054-1-025-01-14 | [6 empty] | KUSTÁNSZEG-IV
I. Felszín alatti vízkivétel
Fontossági sorrend | Felujítás és pótlás megnevezése |  |  | Műszaki állapot felmérés, szükségességi indoklás |  |  | Vízjogi létesítési/elvi engedély száma | Az érintett ellátásért felelős(ök) megnevezése | Tervezett nettó költség | Forrás 2018 évre | Megvalósítás időtartama |  | Tervezett időtáv | A beruházás ütemezése a tervezési időszak évei szerint
|  |  |  | Jelenlegi műszaki állapot | Feladat szükségessége | Megvalósítást követő várható műszaki állapot |  |  | (eFt) |  | Kezdés | Befejezés | (rövid / közép / hosszú) | 1 | 2 | 3 | 4 | 5 | 6 | 7 | 8 | 9 | 10 | 11 | 12 | 13 | 14 | 15
| szakág | Helyszín | beruházás megnevezése
1 |  |  | Rendkívüli helyzetből adódó azonnali feladatok (max. 5%) |  | működőképeség biztosítása |  |  | Kustánszeg | 5229 |  | 2018-01-01 | 2032-12-31 |  | 348.6 | 348.6 | 348.6 | 348.6 | 348.6 | 348.6 | 348.6 | 348.6 | 348.6 | 348.6 | 348.6 | 348.6 | 348.6 | 348.6 | 348.6
MÉLYFÚRÁSÚ KÚT, HAGYOMÁNYOS ÁTMÉRŐVEL
Épület, építmény
Gép, berendezés
Irányítástechnika, energiaellátás
| Összesen: | [7 empty] | 5229
III. Vízműtelep és vízkezelő létesítmények
|  | Helyszín | beruházás megnevezése
VÍZMŰTELEP
Épület, építmény
Gép, berendezés
Irányítástechnika, energiaellátás
VÍZKEZELŐ LÉTESÍTMÉNYEK
Épület, építmény
Gép, berendezés
Irányítástechnika, energiaellátás
| Összesen | [7 empty] | 0
IV. Vízelosztás
|  | Helyszín | beruházás megnevezése
IVÓVÍZHÁLÓZAT
Épület, építmény
31 |  | Kustánszeg | ivóvízvezeték rekonstrukcióra előtakarékoskodás | A vezeték állapota anyaga, kora, minősége miatt nem megfelelő, elavult. | A bekötővezeték anyaga vízbiztonsági kockázatot rejt magában, illetve nagyobb a valószínűsége a meghibásodásnak. | A vízvezeték kiváltás, a vízigények figyelembevételével megfelelő átmérőjű és anyagú hálózatot kapunk. | - | Kustánszeg | 1975 |  | 2018-01-01 | 2018-12-31 | rövid | A beruházás ütemezése a tervezési időszak évei szerint 1: 1975
70 |  | Kustánszeg | Tartalékkeret képzése rekonstrukcióra | A vezeték állapota anyaga, kora, minősége miatt nem megfelelő, elavult. | A bekötővezeték anyaga vízbiztonsági kockázatot rejt magában, illetve nagyobb a valószínűsége a meghibásodásnak. | A vízvezeték kiváltás, a vízigények figyelembevételével megfelelő átmérőjű és anyagú hálózatot kapunk. | - | Kustánszeg | 6952 |  | 2019-04-01 | 2022-12-31 | közép | A beruházás ütemezése a tervezési időszak évei szerint 2: 1738; A beruházás ütemezése a tervezési időszak évei szerint 3: 1738; A beruházás ütemezése a tervezési időszak évei szerint 4: 1738; A beruházás ütemezése a tervezési időszak évei szerint 5: 1738
119 |  | Kustánszeg | Tartalékkeret képzése rekonstrukcióra | A vezeték állapota anyaga, kora, minősége miatt nem megfelelő, elavult. | A bekötővezeték anyaga vízbiztonsági kockázatot rejt magában, illetve nagyobb a valószínűsége a meghibásodásnak. | A vízvezeték kiváltás, a vízigények figyelembevételével megfelelő átmérőjű és anyagú hálózatot kapunk. | - | Kustánszeg | 14777 |  | 2023-04-01 | 2031-12-31 | hosszú | [5 empty] | 873 | 1738 | 1738 | 1738 | 1738 | 1738 | 1738 | 1738 | 1738
Gép, berendezés
Irányítástechnika, energiaellátás
VÍZTÁROLÓK
Épület, építmény
Gép, berendezés
94 |  | Kustánszeg víztorony | Gépészeti rekonstrukció | A technológia, szerelvények és vezetékek, műszaki állapota miatt fennáll a meghibásodás veszélye. | A víztárolás gépészeti berendezései nem töltik be funkciójukat (nyitás-zárás). Az avultsági szint miatt fennáll a meghibásodás veszélye | Megfelelő hatékonyságú technológia. A gépészeti funkciókat kifogástalanul ellátó szerelvények |  | Becsvölgye tulajdonosközösség | 562 |  | 2022-01-01 | 2022-12-31 | közép | A beruházás ütemezése a tervezési időszak évei szerint 5: 562
|  | Kustánszeg víztorony | Gépészeti rekonstrukció | A technológia, szerelvények és vezetékek, műszaki állapota miatt fennáll a meghibásodás veszélye. | A víztárolás gépészeti berendezései nem töltik be funkciójukat (nyitás-zárás). Az avultsági szint miatt fennáll a meghibásodás veszélye | Megfelelő hatékonyságú technológia. A gépészeti funkciókat kifogástalanul ellátó szerelvények |  | Becsvölgye tulajdonosközösség | 865 |  | 2023-01-01 | 2023-12-31 | hosszú | A beruházás ütemezése a tervezési időszak évei szerint 6: 865
Irányítástechnika, energiaellátás
95 |  | Kustánszeg víztorony | Elektromos és irányítástechnikai felújítás | Az elektromos, irányítástechnikai szerelvények és vezetékek, műszaki állapota miatt fennáll a meghibásodás veszélye. | A víztárolók elektromos megtáplálása, a folyamatos távfelügyelet biztosítása. | Az elektromos paramétereihez illeszkedő erős- és gyengeáramú vezérlőszekrény. |  | Becsvölgye tulajdonosközösség | 1176 |  | 2022-01-01 | 2022-12-31 | közép | A beruházás ütemezése a tervezési időszak évei szerint 5: 1176
NYOMÁSFOKOZÓK
Épület, építmény
Gép, berendezés
Irányítástechnika, energiaellátás
| Összesen: | [7 empty] | 26307 | 2324 |  |  |  | 2323.6 | 2086.6 | 2086.6 | 2086.6 | 3824.6 | 2086.6 | 2086.6 | 2086.6 | 2086.6 | 2086.6 | 2086.6 | 2086.6 | 2086.6 | 2086.6 | 348.6
2018 évre a fejlesztési forrás biztosított
| Rendelkezésre álló források megnevezése | Rendelkezésre álló források számszerűsített értéke a teljes ütem tekintetében (eFt)
I. ütem | Használati díj (2018) | 2324
II. ütem | Használati díj (2019-2022) | 9296
III. ütem | Használati díj (2023-2032) | 23240

## Milejszeg
Gördülő fejlesztési terv a 2018 - 2032 időszakra
FELÚJÍTÁSOK ÉS PÓTLÁSOK ÖSSZEFOGLALÓ TÁBLÁZATA
A tervet benyújtó szervezet megnevezése: | [9 empty] | MILEJSZEG | [6 empty] | ellátásért felelős / ellátásért felelősök képviselője / víziközmű-szolgáltató *
Víziközmű-szolgáltató megnevezése: | [9 empty] | ÉSZAK ZALAI VÍZ- ÉS CSATORNAMŰ ZÁRTKÖRŰEN MŰKÖDŐ RÉSZVÉNYTÁRSASÁG
Víziközmű-szolgáltatási ágazat megnevezése: | [9 empty] | IVÓVÍZ ÁGAZAT
Véleményeltérést megfogalmazó érintett fél megnevezése:
Víziközmű-rendszer kódja: ** | [9 empty] | 11-32054-1-025-01-14 | [6 empty] | MILEJSZEG-IV
I. Felszín alatti vízkivétel
Fontossági sorrend | Felujítás és pótlás megnevezése |  |  | Műszaki állapot felmérés, szükségességi indoklás |  |  | Vízjogi létesítési/elvi engedély száma | Az érintett ellátásért felelős(ök) megnevezése | Tervezett nettó költség | Forrás 2018 évre | Megvalósítás időtartama |  | Tervezett időtáv | A beruházás ütemezése a tervezési időszak évei szerint
|  |  |  | Jelenlegi műszaki állapot | Feladat szükségessége | Megvalósítást követő várható műszaki állapot |  |  | (eFt) |  | Kezdés | Befejezés | (rövid / közép / hosszú) | 1 | 2 | 3 | 4 | 5 | 6 | 7 | 8 | 9 | 10 | 11 | 12 | 13 | 14 | 15
| szakág | Helyszín | beruházás megnevezése
1 |  |  | Rendkívüli helyzetből adódó azonnali feladatok (max. 15%) |  | működőképeség biztosítása |  |  | Milejszeg | 693 |  | 2018-01-01 | 2032-12-31 |  | 46.2 | 46.2 | 46.2 | 46.2 | 46.2 | 46.2 | 46.2 | 46.2 | 46.2 | 46.2 | 46.2 | 46.2 | 46.2 | 46.2 | 46.2
MÉLYFÚRÁSÚ KÚT, HAGYOMÁNYOS ÁTMÉRŐVEL
Épület, építmény
Gép, berendezés
Irányítástechnika, energiaellátás
| Összesen: | [7 empty] | 693
III. Vízműtelep és vízkezelő létesítmények
|  | Helyszín | beruházás megnevezése
VÍZMŰTELEP
Épület, építmény
Gép, berendezés
Irányítástechnika, energiaellátás
VÍZKEZELŐ LÉTESÍTMÉNYEK
Épület, építmény
Gép, berendezés
Irányítástechnika, energiaellátás
| Összesen | [7 empty] | 0
IV. Vízelosztás
|  | Helyszín | beruházás megnevezése
IVÓVÍZHÁLÓZAT
Épület, építmény
32 |  | Milejszeg | ivóvízvezeték rekonstrukció előtakarékoskodás | A vezeték állapota anyaga, kora, minősége miatt nem megfelelő, elavult. | A bekötővezeték anyaga vízbiztonsági kockázatot rejt magában, illetve nagyobb a valószínűsége a meghibásodásnak. | A vízvezeték kiváltás, a vízigények figyelembevételével megfelelő átmérőjű és anyagú hálózatot kapunk. | - | Milejszeg | 262 |  | 2018-01-01 | 2018-12-31 | rövid | A beruházás ütemezése a tervezési időszak évei szerint 1: 262
71 |  | Milejszeg - Pálfiszeg | gerincvezeték csere (NA100 840 fm) | A vezeték állapota anyaga, kora, minősége miatt nem megfelelő, elavult. | A bekötővezeték anyaga vízbiztonsági kockázatot rejt magában, illetve nagyobb a valószínűsége a meghibásodásnak. | A vízvezeték kiváltás, a vízigények figyelembevételével megfelelő átmérőjű és anyagú hálózatot kapunk. | - | Milejszeg | 748 |  | 2019-04-01 | 2022-12-31 | közép | A beruházás ütemezése a tervezési időszak évei szerint 2: 187; A beruházás ütemezése a tervezési időszak évei szerint 3: 187; A beruházás ütemezése a tervezési időszak évei szerint 4: 187; A beruházás ütemezése a tervezési időszak évei szerint 5: 187
120 |  | Milejszeg - Pálfiszeg | gerincvezeték csere (NA100 840 fm) | A vezeték állapota anyaga, kora, minősége miatt nem megfelelő, elavult. | A bekötővezeték anyaga vízbiztonsági kockázatot rejt magában, illetve nagyobb a valószínűsége a meghibásodásnak. | A vízvezeték kiváltás, a vízigények figyelembevételével megfelelő átmérőjű és anyagú hálózatot kapunk. | - | Milejszeg | 1945 |  | 2023-04-01 | 2032-12-31 | hosszú | [5 empty] | 230 | 230 | 230 | 230 | 230 | 230 | 175 | 130 | 130 | 130
153 |  | Milejszeg Petőfi u. | csőhíd csere (NA150 10 fm) előtakarékoskodás | A vezeték állapota anyaga, kora, minősége miatt nem megfelelő, elavult. | A vezeték elavult műszaki állapota miatt gyakoriak a csőtörések | A vízvezeték kiváltás, a vízigények figyelembevételével megfelelő átmérőjű és anyagú hálózatot kapunk. | - | Milejszeg | 355 |  | 2028-04-01 | 2031-12-31 | hosszú | A beruházás ütemezése a tervezési időszak évei szerint 11: 55; A beruházás ütemezése a tervezési időszak évei szerint 12: 100; A beruházás ütemezése a tervezési időszak évei szerint 13: 100; A beruházás ütemezése a tervezési időszak évei szerint 14: 100
Gép, berendezés
Irányítástechnika, energiaellátás
VÍZTÁROLÓK
Épület, építmény
Gép, berendezés
Irányítástechnika, energiaellátás
NYOMÁSFOKOZÓK
Épület, építmény
Gép, berendezés
Irányítástechnika, energiaellátás
| Összesen: | [7 empty] | 3310 | 308 |  |  |  | 308.2 | 233.2 | 233.2 | 233.2 | 233.2 | 276.2 | 276.2 | 276.2 | 276.2 | 276.2 | 331.2 | 321.2 | 276.2 | 276.2 | 176.2
2018 évre a fejlesztési forrás biztosított
| Rendelkezésre álló források megnevezése | Rendelkezésre álló források számszerűsített értéke a teljes ütem tekintetében (eFt)
I. ütem | Használati díj (2018) | 308
II. ütem | Használati díj (2019-2022) | 1232
III. ütem | Használati díj (2023-2032) | 3080

## Nagykutas
Gördülő fejlesztési terv a 2018 - 2032 időszakra
FELÚJÍTÁSOK ÉS PÓTLÁSOK ÖSSZEFOGLALÓ TÁBLÁZATA
A tervet benyújtó szervezet megnevezése: | [9 empty] | NAGYKUTAS | [6 empty] | ellátásért felelős / ellátásért felelősök képviselője / víziközmű-szolgáltató *
Víziközmű-szolgáltató megnevezése: | [9 empty] | ÉSZAK ZALAI VÍZ- ÉS CSATORNAMŰ ZÁRTKÖRŰEN MŰKÖDŐ RÉSZVÉNYTÁRSASÁG
Víziközmű-szolgáltatási ágazat megnevezése: | [9 empty] | IVÓVÍZ ÁGAZAT
Véleményeltérést megfogalmazó érintett fél megnevezése:
Víziközmű-rendszer kódja: ** | [9 empty] | 11-32054-1-025-01-14 | [6 empty] | NAGYKUTAS-IV
I. Felszín alatti vízkivétel
Fontossági sorrend | Felujítás és pótlás megnevezése |  |  | Műszaki állapot felmérés, szükségességi indoklás |  |  | Vízjogi létesítési/elvi engedély száma | Az érintett ellátásért felelős(ök) megnevezése | Tervezett nettó költség | Forrás 2018 évre | Megvalósítás időtartama |  | Tervezett időtáv | A beruházás ütemezése a tervezési időszak évei szerint
|  |  |  | Jelenlegi műszaki állapot | Feladat szükségessége | Megvalósítást követő várható műszaki állapot |  |  | (eFt) |  | Kezdés | Befejezés | (rövid / közép / hosszú) | 1 | 2 | 3 | 4 | 5 | 6 | 7 | 8 | 9 | 10 | 11 | 12 | 13 | 14 | 15
| szakág | Helyszín | beruházás megnevezése
1 |  |  | Rendkívüli helyzetből adódó azonnali feladatok (max. 15%) |  | működőképeség biztosítása |  |  | Nagykutas | 2207.25 |  | 2018-01-01 | 2032-12-31 |  | 147.15 | 147.15 | 147.15 | 147.15 | 147.15 | 147.15 | 147.15 | 147.15 | 147.15 | 147.15 | 147.15 | 147.15 | 147.15 | 147.15 | 147.15
MÉLYFÚRÁSÚ KÚT, HAGYOMÁNYOS ÁTMÉRŐVEL
Épület, építmény
Gép, berendezés
Irányítástechnika, energiaellátás
| Összesen: | [7 empty] | 2207.25
III. Vízműtelep és vízkezelő létesítmények
|  | Helyszín | beruházás megnevezése
VÍZMŰTELEP
Épület, építmény
Gép, berendezés
Irányítástechnika, energiaellátás
VÍZKEZELŐ LÉTESÍTMÉNYEK
Épület, építmény
Gép, berendezés
Irányítástechnika, energiaellátás
| Összesen | [7 empty] | 0
IV. Vízelosztás
|  | Helyszín | beruházás megnevezése
IVÓVÍZHÁLÓZAT
Épület, építmény
33 |  | Nagykutas | tartalékkeret képzése rekonstrukcióhoz | A vezeték állapota anyaga, kora, minősége miatt nem megfelelő, elavult. | A vezeték elavult műszaki állapota miatt gyakoriak a csőtörések. | A vízvezeték kiváltás a vízigények figyelembevételével megfelelő átmérőjű és anyagú hálózatot kapunk. |  | Nagykutas | 834 |  | 2018-01-01 | 2018-12-31 | rövid | A beruházás ütemezése a tervezési időszak évei szerint 1: 834
72 |  | Nagykutas | tartalékkeret képzése rekonstrukcióhoz | A vezeték állapota anyaga, kora, minősége miatt nem megfelelő, elavult. | A vezeték elavult műszaki állapota miatt gyakoriak a csőtörések. | A vízvezeték kiváltás a vízigények figyelembevételével megfelelő átmérőjű és anyagú hálózatot kapunk. |  | Nagykutas | 3111 |  | 2019-04-01 | 2022-12-31 | közép | A beruházás ütemezése a tervezési időszak évei szerint 2: 764; A beruházás ütemezése a tervezési időszak évei szerint 3: 776; A beruházás ütemezése a tervezési időszak évei szerint 4: 765; A beruházás ütemezése a tervezési időszak évei szerint 5: 806
96 |  | Nagykutas | tartalékkeret képzése rekonstrukcióhoz | A vezeték állapota anyaga, kora, minősége miatt nem megfelelő, elavult. | A vezeték elavult műszaki állapota miatt gyakoriak a csőtörések. | A vízvezeték kiváltás a vízigények figyelembevételével megfelelő átmérőjű és anyagú hálózatot kapunk. |  | Nagykutas | 614 |  | 2022-04-01 | 2022-12-31 | közép | A beruházás ütemezése a tervezési időszak évei szerint 5: 614
121 |  | Nagykutas | tartalékkeret képzése rekonstrukcióhoz | A vezeték állapota anyaga, kora, minősége miatt nem megfelelő, elavult. | A vezeték elavult műszaki állapota miatt gyakoriak a csőtörések. | A vízvezeték kiváltás a vízigények figyelembevételével megfelelő átmérőjű és anyagú hálózatot kapunk. |  | Nagykutas | 5310 |  | 2023-04-01 | 2031-12-31 | hosszú | [5 empty] | 562 | 580 | 580 | 592 | 544 | 712 | 580 | 580 | 580
Gép, berendezés
Irányítástechnika, energiaellátás
VÍZTÁROLÓK
Épület, építmény
Gép, berendezés
Irányítástechnika, energiaellátás
NYOMÁSFOKOZÓK
Épület, építmény
Gép, berendezés
139 |  | Nagykutasi átemelő | Szivattyú csere (EMU K64-6 2 db), teljes gépészeti rekonstrukció | A szivattyú kora, műszaki állapota miatt fennáll a meghibásodás veszélye. Feladat szükségessége | A folyamatos víztermelés biztosítása. | A Q–H diagramhoz illeszkedő energiahatékony szivattyú üzemeltetése. |  | Nagykutas tulajdonosközösség | 546 |  | 2026-01-01 | 2026-12-31 | hosszú | A beruházás ütemezése a tervezési időszak évei szerint 9: 546
Irányítástechnika, energiaellátás
140 |  | Nagykutas átemelő | elektromos és irányítástechnikai szekrény csere | Az elektromos, irányítástechnikai szerelvények és vezetékek, műszaki állapota miatt fennáll a meghibásodás veszélye. | A szivattyú elektromos megtáplálása, a folyamatos távfelügyelet biztosítása. | A szivattyú elektromos paramétereihez illeszkedő erősáramú és vezérlőszekrény. |  | Nagykutas tulajdonosközösség | 546 |  | 2026-04-01 | 2026-12-31 | hosszú | A beruházás ütemezése a tervezési időszak évei szerint 9: 546
| Összesen: | [7 empty] | 10961 | 981 |  |  |  | 981.15 | 911.15 | 923.15 | 912.15 | 1567.15 | 709.15 | 727.15 | 727.15 | 1831.15 | 691.15 | 859.15 | 727.15 | 727.15 | 727.15 | 147.15
2018 évre a fejlesztési forrás biztosított
| Rendelkezésre álló források megnevezése | Rendelkezésre álló források számszerűsített értéke a teljes ütem tekintetében (eFt)
I. ütem | Használati díj (2018) | 981
II. ütem | Használati díj (2019-2022) | 3924
III. ütem | Használati díj (2023-2032) | 9810

## Nagypáli
Gördülő fejlesztési terv a 2018 - 2032 időszakra
FELÚJÍTÁSOK ÉS PÓTLÁSOK ÖSSZEFOGLALÓ TÁBLÁZATA
A tervet benyújtó szervezet megnevezése: | [9 empty] | NAGYPÁLI | [6 empty] | ellátásért felelős / ellátásért felelősök képviselője / víziközmű-szolgáltató *
Víziközmű-szolgáltató megnevezése: | [9 empty] | ÉSZAK ZALAI VÍZ- ÉS CSATORNAMŰ ZÁRTKÖRŰEN MŰKÖDŐ RÉSZVÉNYTÁRSASÁG
Víziközmű-szolgáltatási ágazat megnevezése: | [9 empty] | IVÓVÍZ ÁGAZAT
Véleményeltérést megfogalmazó érintett fél megnevezése:
Víziközmű-rendszer kódja: ** | [9 empty] | 11-32054-1-025-01-14 | [6 empty] | NAGYPÁLI-IV
I. Felszín alatti vízkivétel
Fontossági sorrend | Felujítás és pótlás megnevezése |  |  | Műszaki állapot felmérés, szükségességi indoklás |  |  | Vízjogi létesítési/elvi engedély száma | Az érintett ellátásért felelős(ök) megnevezése | Tervezett nettó költség | Forrás 2018 évre | Megvalósítás időtartama |  | Tervezett időtáv | A beruházás ütemezése a tervezési időszak évei szerint
|  |  |  | Jelenlegi műszaki állapot | Feladat szükségessége | Megvalósítást követő várható műszaki állapot |  |  | (eFt) |  | Kezdés | Befejezés | (rövid / közép / hosszú) | 1 | 2 | 3 | 4 | 5 | 6 | 7 | 8 | 9 | 10 | 11 | 12 | 13 | 14 | 15
| szakág | Helyszín | beruházás megnevezése
1 |  |  | Rendkívüli helyzetből adódó azonnali feladatok (max. 15%) |  | működőképeség biztosítása |  |  | Nagypáli | 3269.25 |  | 2018-01-01 | 2032-12-31 |  | 217.95 | 217.95 | 217.95 | 217.95 | 217.95 | 217.95 | 217.95 | 217.95 | 217.95 | 217.95 | 217.95 | 217.95 | 217.95 | 217.95 | 217.95
2 |  |  | Előző évek tartozása |  | működőképeség biztosítása |  |  | Nagypáli | 422 |  | 2018-01-01 | 2018-12-31 |  | A beruházás ütemezése a tervezési időszak évei szerint 1: 422
MÉLYFÚRÁSÚ KÚT, HAGYOMÁNYOS ÁTMÉRŐVEL
Épület, építmény
Gép, berendezés
Irányítástechnika, energiaellátás
| Összesen: | [7 empty] | 3691.25
III. Vízműtelep és vízkezelő létesítmények
|  | Helyszín | beruházás megnevezése
VÍZMŰTELEP
Épület, építmény
Gép, berendezés
Irányítástechnika, energiaellátás
VÍZKEZELŐ LÉTESÍTMÉNYEK
Épület, építmény
Gép, berendezés
Irányítástechnika, energiaellátás
| Összesen | [7 empty] | 0
IV. Vízelosztás
|  | Helyszín | beruházás megnevezése
IVÓVÍZHÁLÓZAT
Épület, építmény
34 |  | Nagypáli | tervezett ivóvízvezeték rekonstrukció | A vezeték állapota anyaga, kora, minősége miatt nem megfelelő, elavult. | A bekötővezeték anyaga vízbiztonsági kockázatot rejt magában, illetve nagyobb a valószínűsége a meghibásodásnak. | A vízvezeték kiváltás, a vízigények figyelembevételével megfelelő átmérőjű és anyagú hálózatot kapunk. | - | Nagypáli | 813 |  | 2018-05-01 | 2018-12-31 | rövid | A beruházás ütemezése a tervezési időszak évei szerint 1: 813
73 |  | Nagypáli | gerincvezetékek szerelvényeinek ütemezett cseréje | A vezeték állapota anyaga, kora, minősége miatt nem megfelelő, elavult. | A bekötővezeték anyaga vízbiztonsági kockázatot rejt magában, illetve nagyobb a valószínűsége a meghibásodásnak. | A vízvezeték kiváltás, a vízigények figyelembevételével megfelelő átmérőjű és anyagú hálózatot kapunk. | - | Nagypáli | 2000 |  | 2019-05-01 | 2022-12-31 | közép | A beruházás ütemezése a tervezési időszak évei szerint 2: 500; A beruházás ütemezése a tervezési időszak évei szerint 3: 500; A beruházás ütemezése a tervezési időszak évei szerint 4: 500; A beruházás ütemezése a tervezési időszak évei szerint 5: 500
74 |  | Nagypáli | bekötővezetékek ütemezett cseréje | A vezeték állapota anyaga, kora, minősége miatt nem megfelelő, elavult. | A vezeték elavult műszaki állapota miatt gyakoriak a csőtörések. | A vízvezeték kiváltás, a vízigények figyelembevételével megfelelő átmérőjű és anyagú hálózatot kapunk. | - | Nagypáli | 2348 |  | 2019-05-01 | 2022-12-31 | közép | A beruházás ütemezése a tervezési időszak évei szerint 2: 587; A beruházás ütemezése a tervezési időszak évei szerint 3: 587; A beruházás ütemezése a tervezési időszak évei szerint 4: 587; A beruházás ütemezése a tervezési időszak évei szerint 5: 587
97 |  | Nagypáli | tartalékkeret képzése rekonstrukcióhoz | A vezeték állapota anyaga, kora, minősége miatt nem megfelelő, elavult. | A vezeték elavult műszaki állapota miatt gyakoriak a csőtörések. | A vízvezeték kiváltás, a vízigények figyelembevételével megfelelő átmérőjű és anyagú hálózatot kapunk. | - | Nagypáli | 1087 |  | 2022-05-01 | 2022-12-31 | közép | A beruházás ütemezése a tervezési időszak évei szerint 5: 1087
122 |  | Nagypáli | ivóvízhálózat rekonstrukció | A vezeték állapota anyaga, kora, minősége miatt nem megfelelő, elavult. | A vezeték elavult műszaki állapota miatt gyakoriak a csőtörések. | A vízvezeték kiváltás, a vízigények figyelembevételével megfelelő átmérőjű és anyagú hálózatot kapunk. | - | Nagypáli | 88190 |  | 2023-05-01 | 2032-12-31 | hosszú | [5 empty] | 8819 | 8819 | 8819 | 8819 | 8819 | 8819 | 8819 | 8819 | 8819 | 8819
Gép, berendezés
Irányítástechnika, energiaellátás
VÍZTÁROLÓK
Épület, építmény
Gép, berendezés
Irányítástechnika, energiaellátás
NYOMÁSFOKOZÓK
Épület, építmény
Gép, berendezés
139 |  | Nagykutasi átemelő | Szivattyú csere (EMU K64-6 2 db), teljes gépészeti rekonstrukció | A szivattyú kora, műszaki állapota miatt fennáll a meghibásodás veszélye. Feladat szükségessége | A folyamatos víztermelés biztosítása. | A Q–H diagramhoz illeszkedő energiahatékony szivattyú üzemeltetése. |  | Nagykutas tulajdonosközösség | 1024 |  | 2026-01-01 | 2026-12-31 | hosszú | A beruházás ütemezése a tervezési időszak évei szerint 9: 1024
Irányítástechnika, energiaellátás
140 |  | Nagykutas átemelő | elektromos és irányítástechnikai szekrény csere | Az elektromos, irányítástechnikai szerelvények és vezetékek, műszaki állapota miatt fennáll a meghibásodás veszélye. | A szivattyú elektromos megtáplálása, a folyamatos távfelügyelet biztosítása. | A szivattyú elektromos paramétereihez illeszkedő erősáramú és vezérlőszekrény. |  | Nagykutas tulajdonosközösség | 1024 |  | 2026-04-01 | 2026-12-31 | hosszú | A beruházás ütemezése a tervezési időszak évei szerint 9: 1024
| Összesen: | [7 empty] | 96486 | 1453 |  |  |  | 1452.95 | 1304.95 | 1304.95 | 1304.95 | 2391.95 | 9036.95 | 9036.95 | 9036.95 | 11084.95 | 9036.95 | 9036.95 | 9036.95 | 9036.95 | 9036.95 | 9036.95
2018 évre a fejlesztési forrás biztosított
| Rendelkezésre álló források megnevezése | Rendelkezésre álló források számszerűsített értéke a teljes ütem tekintetében (eFt)
I. ütem | Használati díj (2018) | 1453
II. ütem | Használati díj (2019-2022) | 5812
III. ütem | Használati díj (2023-2032) | 14530

## Németfalu
Gördülő fejlesztési terv a 2018 - 2032 időszakra
FELÚJÍTÁSOK ÉS PÓTLÁSOK ÖSSZEFOGLALÓ TÁBLÁZATA
A tervet benyújtó szervezet megnevezése: | [9 empty] | NÉMETFALU | [6 empty] | ellátásért felelős / ellátásért felelősök képviselője / víziközmű-szolgáltató *
Víziközmű-szolgáltató megnevezése: | [9 empty] | ÉSZAK ZALAI VÍZ- ÉS CSATORNAMŰ ZÁRTKÖRŰEN MŰKÖDŐ RÉSZVÉNYTÁRSASÁG
Víziközmű-szolgáltatási ágazat megnevezése: | [9 empty] | IVÓVÍZ ÁGAZAT
Véleményeltérést megfogalmazó érintett fél megnevezése:
Víziközmű-rendszer kódja: ** | [9 empty] | 11-32054-1-025-01-14 | [6 empty] | NÉMETFALU-IV
I. Felszín alatti vízkivétel
Fontossági sorrend | Felujítás és pótlás megnevezése |  |  | Műszaki állapot felmérés, szükségességi indoklás |  |  | Vízjogi létesítési/elvi engedély száma | Az érintett ellátásért felelős(ök) megnevezése | Tervezett nettó költség | Forrás 2018 évre | Megvalósítás időtartama |  | Tervezett időtáv | A beruházás ütemezése a tervezési időszak évei szerint
|  |  |  | Jelenlegi műszaki állapot | Feladat szükségessége | Megvalósítást követő várható műszaki állapot |  |  | (eFt) |  | Kezdés | Befejezés | (rövid / közép / hosszú) | 1 | 2 | 3 | 4 | 5 | 6 | 7 | 8 | 9 | 10 | 11 | 12 | 13 | 14 | 15
| szakág | Helyszín | beruházás megnevezése
1 |  |  | Rendkívüli helyzetből adódó azonnali feladatok (max. 15%) |  | működőképeség biztosítása |  |  | Németfalu | 454.5 |  | 2018-01-01 | 2032-12-31 |  | 30.3 | 30.3 | 30.3 | 30.3 | 30.3 | 30.3 | 30.3 | 30.3 | 30.3 | 30.3 | 30.3 | 30.3 | 30.3 | 30.3 | 30.3
MÉLYFÚRÁSÚ KÚT, HAGYOMÁNYOS ÁTMÉRŐVEL
Épület, építmény
Gép, berendezés
Irányítástechnika, energiaellátás
| Összesen: | [7 empty] | 454.5
III. Vízműtelep és vízkezelő létesítmények
|  | Helyszín | beruházás megnevezése
VÍZMŰTELEP
Épület, építmény
Gép, berendezés
Irányítástechnika, energiaellátás
VÍZKEZELŐ LÉTESÍTMÉNYEK
Épület, építmény
Gép, berendezés
Irányítástechnika, energiaellátás
| Összesen | [7 empty] | 0
IV. Vízelosztás
|  | Helyszín | beruházás megnevezése
IVÓVÍZHÁLÓZAT
Épület, építmény
35 |  | Németfalu | ivóvízvezeték rekonstrukció előtakarékoskodás | A vezeték állapota anyaga, kora, minősége miatt nem megfelelő, elavult. | A bekötővezeték anyaga vízbiztonsági kockázatot rejt magában, illetve nagyobb a valószínűsége a meghibásodásnak. | A vízvezeték kiváltás, a vízigények figyelembevételével megfelelő átmérőjű és anyagú hálózatot kapunk. | - | Németfalu | 172 |  | 2018-04-01 | 2018-12-31 | rövid | A beruházás ütemezése a tervezési időszak évei szerint 1: 172
Gép, berendezés
Irányítástechnika, energiaellátás
VÍZTÁROLÓK
Épület, építmény
Gép, berendezés
Irányítástechnika, energiaellátás
NYOMÁSFOKOZÓK
Épület, építmény
Gép, berendezés
Irányítástechnika, energiaellátás
| Összesen: | [7 empty] | 172 | 202 |  |  |  | 202.3 | 30.3 | 30.3 | 30.3 | 30.3 | 30.3 | 30.3 | 30.3 | 30.3 | 30.3 | 30.3 | 30.3 | 30.3 | 30.3 | 30.3
2018 évre a fejlesztési forrás biztosított
| Rendelkezésre álló források megnevezése | Rendelkezésre álló források számszerűsített értéke a teljes ütem tekintetében (eFt)
I. ütem | Használati díj (2018) | 202
II. ütem | Használati díj (2019-2022) | 808
III. ütem | Használati díj (2023-2032) | 2020

## Pálfiszeg
Gördülő fejlesztési terv a 2018 - 2032 időszakra
FELÚJÍTÁSOK ÉS PÓTLÁSOK ÖSSZEFOGLALÓ TÁBLÁZATA
A tervet benyújtó szervezet megnevezése: | [9 empty] | PÁLFISZEG | [6 empty] | ellátásért felelős / ellátásért felelősök képviselője / víziközmű-szolgáltató *
Víziközmű-szolgáltató megnevezése: | [9 empty] | ÉSZAK ZALAI VÍZ- ÉS CSATORNAMŰ ZÁRTKÖRŰEN MŰKÖDŐ RÉSZVÉNYTÁRSASÁG
Víziközmű-szolgáltatási ágazat megnevezése: | [9 empty] | IVÓVÍZ ÁGAZAT
Véleményeltérést megfogalmazó érintett fél megnevezése:
Víziközmű-rendszer kódja: ** | [9 empty] | 11-32054-1-025-01-14 | [6 empty] | PÁLFISZEG-IV
I. Felszín alatti vízkivétel
Fontossági sorrend | Felujítás és pótlás megnevezése |  |  | Műszaki állapot felmérés, szükségességi indoklás |  |  | Vízjogi létesítési/elvi engedély száma | Az érintett ellátásért felelős(ök) megnevezése | Tervezett nettó költség | Forrás 2018 évre | Megvalósítás időtartama |  | Tervezett időtáv | A beruházás ütemezése a tervezési időszak évei szerint
|  |  |  | Jelenlegi műszaki állapot | Feladat szükségessége | Megvalósítást követő várható műszaki állapot |  |  | (eFt) |  | Kezdés | Befejezés | (rövid / közép / hosszú) | 1 | 2 | 3 | 4 | 5 | 6 | 7 | 8 | 9 | 10 | 11 | 12 | 13 | 14 | 15
| szakág | Helyszín | beruházás megnevezése
1 |  |  | Rendkívüli helyzetből adódó azonnali feladatok (max. 15%) |  | működőképeség biztosítása |  |  | Pálfiszeg | 333 |  | 2018-01-01 | 2032-12-31 |  | 22.2 | 22.2 | 22.2 | 22.2 | 22.2 | 22.2 | 22.2 | 22.2 | 22.2 | 22.2 | 22.2 | 22.2 | 22.2 | 22.2 | 22.2
MÉLYFÚRÁSÚ KÚT, HAGYOMÁNYOS ÁTMÉRŐVEL
Épület, építmény
Gép, berendezés
Irányítástechnika, energiaellátás
| Összesen: | [7 empty] | 333
III. Vízműtelep és vízkezelő létesítmények
|  | Helyszín | beruházás megnevezése
VÍZMŰTELEP
Épület, építmény
Gép, berendezés
Irányítástechnika, energiaellátás
VÍZKEZELŐ LÉTESÍTMÉNYEK
Épület, építmény
Gép, berendezés
Irányítástechnika, energiaellátás
| Összesen | [7 empty] | 0
IV. Vízelosztás
|  | Helyszín | beruházás megnevezése
IVÓVÍZHÁLÓZAT
Épület, építmény
36 |  | Pálfiszeg | ivóvízvezeték rekonstrukció előtakarékoskodás | A vezeték állapota anyaga, kora, minősége miatt nem megfelelő, elavult. | A bekötővezeték anyaga vízbiztonsági kockázatot rejt magában, illetve nagyobb a valószínűsége a meghibásodásnak. | A vízvezeték kiváltás, a vízigények figyelembevételével megfelelő átmérőjű és anyagú hálózatot kapunk. | - | Pálfiszeg | 126 |  | 2018-04-01 | 2018-12-31 | rövid | A beruházás ütemezése a tervezési időszak évei szerint 1: 126
Gép, berendezés
Irányítástechnika, energiaellátás
VÍZTÁROLÓK
Épület, építmény
Gép, berendezés
Irányítástechnika, energiaellátás
NYOMÁSFOKOZÓK
Épület, építmény
Gép, berendezés
Irányítástechnika, energiaellátás
| Összesen: | [7 empty] | 126 | 148 |  |  |  | 148.2 | 22.2 | 22.2 | 22.2 | 22.2 | 22.2 | 22.2 | 22.2 | 22.2 | 22.2 | 22.2 | 22.2 | 22.2 | 22.2 | 22.2
2018 évre a fejlesztési forrás biztosított
| Rendelkezésre álló források megnevezése | Rendelkezésre álló források számszerűsített értéke a teljes ütem tekintetében (eFt)
I. ütem | Használati díj (2018) | 148
II. ütem | Használati díj (2019-2022) | 592
III. ütem | Használati díj (2023-2032) | 1480

## Sárhida
Gördülő fejlesztési terv a 2018 - 2032 időszakra
FELÚJÍTÁSOK ÉS PÓTLÁSOK ÖSSZEFOGLALÓ TÁBLÁZATA
A tervet benyújtó szervezet megnevezése: | [9 empty] | SÁRHIDA | [6 empty] | ellátásért felelős / ellátásért felelősök képviselője / víziközmű-szolgáltató *
Víziközmű-szolgáltató megnevezése: | [9 empty] | ÉSZAK ZALAI VÍZ- ÉS CSATORNAMŰ ZÁRTKÖRŰEN MŰKÖDŐ RÉSZVÉNYTÁRSASÁG
Víziközmű-szolgáltatási ágazat megnevezése: | [9 empty] | IVÓVÍZ ÁGAZAT
Véleményeltérést megfogalmazó érintett fél megnevezése:
Víziközmű-rendszer kódja: ** | [9 empty] | 11-32054-1-025-01-14 | [6 empty] | SÁRHIDA-IV
I. Felszín alatti vízkivétel
Fontossági sorrend | Felujítás és pótlás megnevezése |  |  | Műszaki állapot felmérés, szükségességi indoklás |  |  | Vízjogi létesítési/elvi engedély száma | Az érintett ellátásért felelős(ök) megnevezése | Tervezett nettó költség | Forrás 2018 évre | Megvalósítás időtartama |  | Tervezett időtáv | A beruházás ütemezése a tervezési időszak évei szerint
|  |  |  | Jelenlegi műszaki állapot | Feladat szükségessége | Megvalósítást követő várható műszaki állapot |  |  | (eFt) |  | Kezdés | Befejezés | (rövid / közép / hosszú) | 1 | 2 | 3 | 4 | 5 | 6 | 7 | 8 | 9 | 10 | 11 | 12 | 13 | 14 | 15
| szakág | Helyszín | beruházás megnevezése
1 |  |  | Rendkívüli helyzetből adódó azonnali feladatok (max. 15%) |  | működőképeség biztosítása |  |  | Sárhida | 1881 |  | 2018-01-01 | 2032-12-31 |  | 125.4 | 125.4 | 125.4 | 125.4 | 125.4 | 125.4 | 125.4 | 125.4 | 125.4 | 125.4 | 125.4 | 125.4 | 125.4 | 125.4 | 125.4
MÉLYFÚRÁSÚ KÚT, HAGYOMÁNYOS ÁTMÉRŐVEL
Épület, építmény
Gép, berendezés
Irányítástechnika, energiaellátás
| Összesen: | [7 empty] | 1881
III. Vízműtelep és vízkezelő létesítmények
|  | Helyszín | beruházás megnevezése
VÍZMŰTELEP
Épület, építmény
Gép, berendezés
Irányítástechnika, energiaellátás
VÍZKEZELŐ LÉTESÍTMÉNYEK
Épület, építmény
Gép, berendezés
Irányítástechnika, energiaellátás
| Összesen | [7 empty] | 0
IV. Vízelosztás
|  | Helyszín | beruházás megnevezése
IVÓVÍZHÁLÓZAT
Épület, építmény
37 |  | Sárhida | ivóvízhálózat rekonstrukció | A vezeték állapota anyaga, kora, minősége miatt nem megfelelő, elavult. | A bekötővezeték anyaga vízbiztonsági kockázatot rejt magában, illetve nagyobb a valószínűsége a meghibásodásnak. | A vízvezeték kiváltás a vízigények figyelembevételével megfelelő átmérőjű és anyagú hálózatot kapunk. |  | Sárhida | 711 |  | 2018-01-01 | 2018-12-31 | rövid | A beruházás ütemezése a tervezési időszak évei szerint 1: 711
75 |  | Sárhida | bekötővezetékek ütemezett cseréje | A vezeték állapota anyaga, kora, minősége miatt nem megfelelő, elavult. | A bekötővezeték anyaga vízbiztonsági kockázatot rejt magában, illetve nagyobb a valószínűsége a meghibásodásnak. | A vízvezeték kiváltás a vízigények figyelembevételével megfelelő átmérőjű és anyagú hálózatot kapunk. |  | Sárhida | 2352 |  | 2019-04-01 | 2022-12-31 | közép | A beruházás ütemezése a tervezési időszak évei szerint 2: 569; A beruházás ütemezése a tervezési időszak évei szerint 3: 586; A beruházás ütemezése a tervezési időszak évei szerint 4: 571; A beruházás ütemezése a tervezési időszak évei szerint 5: 626
76 |  | Sárhida | ivóvízhálózat rekonstrukció | A vezeték állapota anyaga, kora, minősége miatt nem megfelelő, elavult. | A vezeték anyaga vízbiztonsági kockázatot rejt magában, illetve nagyobb a valószínűsége a meghibásodásnak. | A vízvezeték kiváltás a vízigények figyelembevételével megfelelő átmérőjű és anyagú hálózatot kapunk. |  | Sárhida | 14744 |  | 2019-04-01 | 2022-12-31 | közép | A beruházás ütemezése a tervezési időszak évei szerint 2: 3686; A beruházás ütemezése a tervezési időszak évei szerint 3: 3686; A beruházás ütemezése a tervezési időszak évei szerint 4: 3686; A beruházás ütemezése a tervezési időszak évei szerint 5: 3686
98 |  | Sárhida | tartalékkeret képzése rekonstrukcióhoz | A vezeték állapota anyaga, kora, minősége miatt nem megfelelő, elavult. | A vezeték elavult műszaki állapota miatt gyakoriak a csőtörések. | A vízvezeték kiváltás a vízigények figyelembevételével megfelelő átmérőjű és anyagú hálózatot kapunk. |  | Sárhida | 130 |  | 2022-04-01 | 2022-12-31 | közép | A beruházás ütemezése a tervezési időszak évei szerint 5: 130
123 |  | Sárhida | ivóvízhálózat rekonstrukció | A vezeték állapota anyaga, kora, minősége miatt nem megfelelő, elavult. | A vezeték anyaga vízbiztonsági kockázatot rejt magában, illetve nagyobb a valószínűsége a meghibásodásnak. | A vízvezeték kiváltás a vízigények figyelembevételével megfelelő átmérőjű és anyagú hálózatot kapunk. |  | Sárhida | 71210 |  | 2023-04-01 | 2032-12-31 | hosszú | [5 empty] | 7121 | 7121 | 7121 | 7121 | 7121 | 7121 | 7121 | 7121 | 7121 | 7121
124 |  | Sárhida | tartalékkeret képzése rekonstrukcióhoz | A vezeték állapota anyaga, kora, minősége miatt nem megfelelő, elavult. | A vezeték elavult műszaki állapota miatt gyakoriak a csőtörések. | A vízvezeték kiváltás a vízigények figyelembevételével megfelelő átmérőjű és anyagú hálózatot kapunk. |  | Sárhida | 1535 |  | 2023-04-01 | 2031-12-31 | hosszú | [5 empty] | 151 | 165 | 165 | 171 | 137 | 251 | 165 | 165 | 165
Gép, berendezés
Irányítástechnika, energiaellátás
VÍZTÁROLÓK
Épület, építmény
Gép, berendezés
Irányítástechnika, energiaellátás
NYOMÁSFOKOZÓK
Épület, építmény
Gép, berendezés
Irányítástechnika, energiaellátás
| Összesen: | [7 empty] | 90682 | 836 |  |  |  | 836.4 | 4380.4 | 4397.4 | 4382.4 | 4567.4 | 7397.4 | 7411.4 | 7411.4 | 7417.4 | 7383.4 | 7497.4 | 7411.4 | 7411.4 | 7411.4 | 7246.4
2018 évre a fejlesztési forrás biztosított
| Rendelkezésre álló források megnevezése | Rendelkezésre álló források számszerűsített értéke a teljes ütem tekintetében (eFt)
I. ütem | Használati díj (2018) | 836
II. ütem | Használati díj (2019-2022) | 3344
III. ütem | Használati díj (2023-2032) | 8360

## Teskánd
Gördülő fejlesztési terv a 2018 - 2032 időszakra
FELÚJÍTÁSOK ÉS PÓTLÁSOK ÖSSZEFOGLALÓ TÁBLÁZATA
A tervet benyújtó szervezet megnevezése: | [9 empty] | TESKÁND | [6 empty] | ellátásért felelős / ellátásért felelősök képviselője / víziközmű-szolgáltató *
Víziközmű-szolgáltató megnevezése: | [9 empty] | ÉSZAK ZALAI VÍZ- ÉS CSATORNAMŰ ZÁRTKÖRŰEN MŰKÖDŐ RÉSZVÉNYTÁRSASÁG
Víziközmű-szolgáltatási ágazat megnevezése: | [9 empty] | IVÓVÍZ ÁGAZAT
Véleményeltérést megfogalmazó érintett fél megnevezése:
Víziközmű-rendszer kódja: ** | [9 empty] | 11-32054-1-025-01-14 | [6 empty] | TESKÁND-IV
I. Felszín alatti vízkivétel
Fontossági sorrend | Felujítás és pótlás megnevezése |  |  | Műszaki állapot felmérés, szükségességi indoklás |  |  | Vízjogi létesítési/elvi engedély száma | Az érintett ellátásért felelős(ök) megnevezése | Tervezett nettó költség | Forrás 2018 évre | Megvalósítás időtartama |  | Tervezett időtáv | A beruházás ütemezése a tervezési időszak évei szerint
|  |  |  | Jelenlegi műszaki állapot | Feladat szükségessége | Megvalósítást követő várható műszaki állapot |  |  | (eFt) |  | Kezdés | Befejezés | (rövid / közép / hosszú) | 1 | 2 | 3 | 4 | 5 | 6 | 7 | 8 | 9 | 10 | 11 | 12 | 13 | 14 | 15
| szakág | Helyszín | beruházás megnevezése
1 |  |  | Rendkívüli helyzetből adódó azonnali feladatok (max. 15%) |  | működőképeség biztosítása |  |  | Teskánd | 5494.5 |  | 2018-01-01 | 2032-12-31 |  | 366.3 | 366.3 | 366.3 | 366.3 | 366.3 | 366.3 | 366.3 | 366.3 | 366.3 | 366.3 | 366.3 | 366.3 | 366.3 | 366.3 | 366.3
MÉLYFÚRÁSÚ KÚT, HAGYOMÁNYOS ÁTMÉRŐVEL
Épület, építmény
Gép, berendezés
Irányítástechnika, energiaellátás
| Összesen: | [7 empty] | 5494.5
III. Vízműtelep és vízkezelő létesítmények
|  | Helyszín | beruházás megnevezése
VÍZMŰTELEP
Épület, építmény
Gép, berendezés
Irányítástechnika, energiaellátás
VÍZKEZELŐ LÉTESÍTMÉNYEK
Épület, építmény
Gép, berendezés
Irányítástechnika, energiaellátás
| Összesen | [7 empty] | 0
IV. Vízelosztás
|  | Helyszín | beruházás megnevezése
IVÓVÍZHÁLÓZAT
Épület, építmény
38 |  | Teskánd | ivóvízhálózat rekonstrukció | A szerelvény állapota anyaga, kora, minősége miatt nem megfelelő, elavult. | A szerelvény elavult műszaki állapota miatt gyakoriak a csőtörések. | A szerelvény kiváltás a vízigények figyelembevételével megfelelő átmérőjű és anyagú hálózatot kapunk. |  | Teskánd | 2076 |  | 2018-01-01 | 2018-12-31 | rövid | A beruházás ütemezése a tervezési időszak évei szerint 1: 2076
77 |  | Teskánd | bekötővezetékek ütemezett cseréje | A vezeték állapota anyaga, kora, minősége miatt nem megfelelő, elavult. | A bekötővezeték anyaga vízbiztonsági kockázatot rejt magában, illetve nagyobb a valószínűsége a meghibásodásnak. | A vízvezeték kiváltás a vízigények figyelembevételével megfelelő átmérőjű és anyagú hálózatot kapunk. |  | Teskánd | 5337 |  | 2019-04-01 | 2022-12-31 | közép | A beruházás ütemezése a tervezési időszak évei szerint 2: 1299; A beruházás ütemezése a tervezési időszak évei szerint 3: 1330; A beruházás ütemezése a tervezési időszak évei szerint 4: 1303; A beruházás ütemezése a tervezési időszak évei szerint 5: 1405
78 |  | Teskánd | gerinchálózat szerelvényeinek ütemezett cseréje | A szerelvény állapota anyaga, kora, minősége miatt nem megfelelő, elavult. | A szerelvény elavult műszaki állapota miatt gyakoriak a csőtörések. | A szerelvény kiváltás a vízigények figyelembevételével megfelelő átmérőjű és anyagú hálózatot kapunk. |  | Teskánd | 2400 |  | 2019-04-01 | 2022-12-31 | közép | A beruházás ütemezése a tervezési időszak évei szerint 2: 600; A beruházás ütemezése a tervezési időszak évei szerint 3: 600; A beruházás ütemezése a tervezési időszak évei szerint 4: 600; A beruházás ütemezése a tervezési időszak évei szerint 5: 600
99 |  | Teskánd | tartalékkeret képzése rekonstrukcióhoz | A vezeték állapota anyaga, kora, minősége miatt nem megfelelő, elavult. | A vezeték elavult műszaki állapota miatt gyakoriak a csőtörések. | A vízvezeték kiváltás a vízigények figyelembevételével megfelelő átmérőjű és anyagú hálózatot kapunk. |  | Teskánd | 1525 |  | 2022-04-01 | 2022-12-31 | közép | A beruházás ütemezése a tervezési időszak évei szerint 5: 1525
125 |  | Teskánd | ivóvízhálózat rekonstrukció | A vezeték állapota anyaga, kora, minősége miatt nem megfelelő, elavult. | A vezeték elavult műszaki állapota miatt gyakoriak a csőtörések. | A vízvezeték kiváltás a vízigények figyelembevételével megfelelő átmérőjű és anyagú hálózatot kapunk. |  | Teskánd | 173750 |  | 2023-04-01 | 2032-12-31 | hosszú | [5 empty] | 17375 | 17375 | 17375 | 17375 | 17375 | 17375 | 17375 | 17375 | 17375 | 17375
Gép, berendezés
Irányítástechnika, energiaellátás
VÍZTÁROLÓK
Épület, építmény
Gép, berendezés
Irányítástechnika, energiaellátás
NYOMÁSFOKOZÓK
Épület, építmény
Gép, berendezés
Irányítástechnika, energiaellátás
| Összesen: | [7 empty] | 185088 | 2442 |  |  |  | 2442.3 | 2265.3 | 2296.3 | 2269.3 | 3896.3 | 17741.3 | 17741.3 | 17741.3 | 17741.3 | 17741.3 | 17741.3 | 17741.3 | 17741.3 | 17741.3 | 17741.3
2018 évre a fejlesztési forrás biztosított
| Rendelkezésre álló források megnevezése | Rendelkezésre álló források számszerűsített értéke a teljes ütem tekintetében (eFt)
I. ütem | Használati díj (2018) | 2442
II. ütem | Használati díj (2019-2022) | 9768
III. ütem | Használati díj (2023-2032) | 24420

## Zalaboldogfa
Gördülő fejlesztési terv a 2018 - 2032 időszakra
FELÚJÍTÁSOK ÉS PÓTLÁSOK ÖSSZEFOGLALÓ TÁBLÁZATA
A tervet benyújtó szervezet megnevezése: | [9 empty] | ZALABOLDOGFA | [6 empty] | ellátásért felelős / ellátásért felelősök képviselője / víziközmű-szolgáltató *
Víziközmű-szolgáltató megnevezése: | [9 empty] | ÉSZAK ZALAI VÍZ- ÉS CSATORNAMŰ ZÁRTKÖRŰEN MŰKÖDŐ RÉSZVÉNYTÁRSASÁG
Víziközmű-szolgáltatási ágazat megnevezése: | [9 empty] | IVÓVÍZ ÁGAZAT
Véleményeltérést megfogalmazó érintett fél megnevezése:
Víziközmű-rendszer kódja: ** | [9 empty] | 11-32054-1-025-01-14 | [6 empty] | ZALABOLDOGFA-IV
I. Felszín alatti vízkivétel
Fontossági sorrend | Felujítás és pótlás megnevezése |  |  | Műszaki állapot felmérés, szükségességi indoklás |  |  | Vízjogi létesítési/elvi engedély száma | Az érintett ellátásért felelős(ök) megnevezése | Tervezett nettó költség | Forrás 2018 évre | Megvalósítás időtartama |  | Tervezett időtáv | A beruházás ütemezése a tervezési időszak évei szerint
|  |  |  | Jelenlegi műszaki állapot | Feladat szükségessége | Megvalósítást követő várható műszaki állapot |  |  | (eFt) |  | Kezdés | Befejezés | (rövid / közép / hosszú) | 1 | 2 | 3 | 4 | 5 | 6 | 7 | 8 | 9 | 10 | 11 | 12 | 13 | 14 | 15
| szakág | Helyszín | beruházás megnevezése
1 |  |  | Rendkívüli helyzetből adódó azonnali feladatok (max. 15%) |  | működőképeség biztosítása |  |  | Zalaboldogfa | 2552.05 |  | 2018-01-01 | 2032-12-31 |  | 59.35 | 178.05 | 178.05 | 178.05 | 178.05 | 178.05 | 178.05 | 178.05 | 178.05 | 178.05 | 178.05 | 178.05 | 178.05 | 178.05 | 178.05
MÉLYFÚRÁSÚ KÚT, HAGYOMÁNYOS ÁTMÉRŐVEL
Épület, építmény
Gép, berendezés
Irányítástechnika, energiaellátás
| Összesen: | [7 empty] | 2552.05
III. Vízműtelep és vízkezelő létesítmények
|  | Helyszín | beruházás megnevezése
VÍZMŰTELEP
Épület, építmény
Gép, berendezés
Irányítástechnika, energiaellátás
VÍZKEZELŐ LÉTESÍTMÉNYEK
Épület, építmény
Gép, berendezés
Irányítástechnika, energiaellátás
| Összesen | [7 empty] | 0
IV. Vízelosztás
|  | Helyszín | beruházás megnevezése
IVÓVÍZHÁLÓZAT
Épület, építmény
39 |  | Zalaboldogfa | ivóvízvezeték rekonstrukcióra előtakarékoskodás | A szerelvény állapota anyaga, kora, minősége miatt nem megfelelő, elavult. | A vezeték elavult műszaki állapota miatt gyakoriak a csőtörések | A szerelvény kiváltás, a vízigények figyelembevételével megfelelő átmérőjű és anyagú hálózatot kapunk. | - | Zalaboldogfa | 1128 |  | 2019-04-01 | 2019-12-31 | rövid | A beruházás ütemezése a tervezési időszak évei szerint 1: 1128
79 |  | Zalaboldogfa | gerinchálózat szerelvény csere | A szerelvény állapota anyaga, kora, minősége miatt nem megfelelő, elavult. | A vezeték elavult műszaki állapota miatt gyakoriak a csőtörések | A szerelvény kiváltás, a vízigények figyelembevételével megfelelő átmérőjű és anyagú hálózatot kapunk. | - | Zalaboldogfa | 100 |  | 2019-04-01 | 2019-12-31 | közép | A beruházás ütemezése a tervezési időszak évei szerint 2: 100
126 |  | Zalaboldogfa | ivóvízhálózat rekonstrukció | A vezeték állapota anyaga, kora, minősége miatt nem megfelelő, elavult. | A vezeték elavult műszaki állapota miatt gyakoriak a csőtörések | A vízvezeték kiváltás, a vízigények figyelembevételével megfelelő átmérőjű és anyagú hálózatot kapunk. | - | Zalaboldogfa | 101440 |  | 2023-04-01 | 2032-12-31 | hosszú | [5 empty] | 10144 | 10144 | 10144 | 10144 | 10144 | 10144 | 10144 | 10144 | 10144 | 10144
Gép, berendezés
Irányítástechnika, energiaellátás
VÍZTÁROLÓK
Épület, építmény
Gép, berendezés
Irányítástechnika, energiaellátás
NYOMÁSFOKOZÓK
Épület, építmény
Gép, berendezés
154 |  | Zalaboldogfa nyomásfokozó | Szivattyú csere (CRIE3-5 2 db; CR45-3) | A szivattyú kora, műszaki állapota miatt fennáll a meghibásodás veszélye. | A folyamatos víztermelés biztosítása | A Q–H diagramhoz illeszkedő energiahatékony szivattyú üzemeltetése |  | Zalaboldogfa | 1200 |  | 2028-01-01 | 2029-12-31 | hosszú | A beruházás ütemezése a tervezési időszak évei szerint 11: 832; A beruházás ütemezése a tervezési időszak évei szerint 12: 368
Irányítástechnika, energiaellátás
| Összesen: | [7 empty] | 103868 | 1187 |  |  |  | 1187.35 | 278.05 | 178.05 | 178.05 | 178.05 | 10322.05 | 10322.05 | 10322.05 | 10322.05 | 10322.05 | 11154.05 | 10690.05 | 10322.05 | 10322.05 | 10322.05
2018 évre a fejlesztési forrás biztosított
| Rendelkezésre álló források megnevezése | Rendelkezésre álló források számszerűsített értéke a teljes ütem tekintetében (eFt)
I. ütem | Használati díj (2018) | 1187
II. ütem | Használati díj (2019-2022) | 4748
III. ütem | Használati díj (2023-2032) | 11870

## Zalaegerszeg
Gördülő fejlesztési terv a 2018 - 2032 időszakra
FELÚJÍTÁSOK ÉS PÓTLÁSOK ÖSSZEFOGLALÓ TÁBLÁZATA
A tervet benyújtó szervezet megnevezése: | [9 empty] | ZALAEGERSZEG | [6 empty] | ellátásért felelős / ellátásért felelősök képviselője / víziközmű-szolgáltató *
Víziközmű-szolgáltató megnevezése: | [9 empty] | ÉSZAK ZALAI VÍZ- ÉS CSATORNAMŰ ZÁRTKÖRŰEN MŰKÖDŐ RÉSZVÉNYTÁRSASÁG
Víziközmű-szolgáltatási ágazat megnevezése: | [9 empty] | IVÓVÍZ ÁGAZAT
Véleményeltérést megfogalmazó érintett fél megnevezése:
Víziközmű-rendszer kódja: ** | [9 empty] | 11-32054-1-025-01-14 | [6 empty] | ZALAEGERSZEG-IV
I. Felszín alatti vízkivétel
Fontossági sorrend | Felujítás és pótlás megnevezése |  |  | Műszaki állapot felmérés, szükségességi indoklás |  |  | Vízjogi létesítési/elvi engedély száma | Az érintett ellátásért felelős(ök) megnevezése | Tervezett nettó költség | Forrás 2018 évre | Megvalósítás időtartama |  | Tervezett időtáv | A beruházás ütemezése a tervezési időszak évei szerint
|  |  |  | Jelenlegi műszaki állapot | Feladat szükségessége | Megvalósítást követő várható műszaki állapot |  |  | (eFt) |  | Kezdés | Befejezés | (rövid / közép / hosszú) | 1 | 2 | 3 | 4 | 5 | 6 | 7 | 8 | 9 | 10 | 11 | 12 | 13 | 14 | 15
| szakág | Helyszín | beruházás megnevezése
1 |  |  | Rendkívüli helyzetből adódó azonnali feladatok (max. 15%) |  | működőképeség biztosítása |  |  | Zalaegerszeg | 278215.5 |  | 2018-01-01 | 2032-12-31 |  | 18561 | 18546.75 | 18546.75 | 18546.75 | 18546.75 | 18546.75 | 18546.75 | 18546.75 | 18546.75 | 18546.75 | 18546.75 | 18546.75 | 18546.75 | 18546.75 | 18546.75
MÉLYFÚRÁSÚ KÚT, HAGYOMÁNYOS ÁTMÉRŐVEL
Épület, építmény
12 |  | Zalaegerszeg D9 kút | melléfúrásos kútfelújítás | Az objektum kora, műszaki állapota miatt fennáll a meghibásodás veszélye. Feladat szükségessége | A felhasználók folyamatos vízellátásának biztosítására | Az elvárt vízigényeket kielégítő megfelelő műszaki állapotú vízbázis. |  | Zalaegerszeg | 24900 |  | 2018-01-01 | 2018-12-31 | rövid | A beruházás ütemezése a tervezési időszak évei szerint 1: 24900
87 |  | Zalaegerszeg … kút | kútfelújítás | Az objektum kora, műszaki állapota miatt fennáll a meghibásodás veszélye. Feladat szükségessége | A felhasználók folyamatos vízellátásának biztosítására | Az elvárt vízigényeket kielégítő megfelelő műszaki állapotú vízbázis. |  | Zalaegerszeg | 6000 |  | 2022-01-01 | 2022-12-31 | közép | A beruházás ütemezése a tervezési időszak évei szerint 5: 6000
149 |  | Zalaegerszeg … kút | kútfelújítás | Az objektum kora, műszaki állapota miatt fennáll a meghibásodás veszélye. Feladat szükségessége | A felhasználók folyamatos vízellátásának biztosítására | Az elvárt vízigényeket kielégítő megfelelő műszaki állapotú vízbázis. |  | Zalaegerszeg | 6000 |  | 2027-01-01 | 2027-12-31 | hosszú | A beruházás ütemezése a tervezési időszak évei szerint 10: 6000
Gép, berendezés
109 |  | Zalaegerszeg … kút | Szivattyú csere 2 db | A szivattyú kora, műszaki állapota miatt fennáll a meghibásodás veszélye. | A folyamatos víztermelés biztosítása. | A Q–H diagramhoz illeszkedő energiahatékony szivattyú üzemeltetése. |  | Zalaegerszeg | 601 |  | 2023-01-01 | 2023-12-31 | hosszú | A beruházás ütemezése a tervezési időszak évei szerint 6: 601
|  | Zalaegerszeg … kút | Gépészeti felújítás 2 db | A szerelvények és vezetékek, műszaki állapota miatt fennáll a meghibásodás veszélye. | A folyamatos víztermelés biztosítása. | A gépészeti funkciókat kifogástalanul ellátó szerelvények. |  | Zalaegerszeg | 2000 |  | 2023-01-01 | 2023-12-31 | hosszú | A beruházás ütemezése a tervezési időszak évei szerint 6: 2000
136 |  | Zalaegerszeg … kút | Szivattyú csere 2 db | A szivattyú kora, műszaki állapota miatt fennáll a meghibásodás veszélye. | A folyamatos víztermelés biztosítása. | A Q–H diagramhoz illeszkedő energiahatékony szivattyú üzemeltetése. |  | Zalaegerszeg | 601 |  | 2024-01-01 | 2024-12-31 | hosszú | A beruházás ütemezése a tervezési időszak évei szerint 7: 601
|  | Zalaegerszeg … kút | Gépészeti felújítás 2 db | A szerelvények és vezetékek, műszaki állapota miatt fennáll a meghibásodás veszélye. | A folyamatos víztermelés biztosítása. | A gépészeti funkciókat kifogástalanul ellátó szerelvények. |  | Zalaegerszeg | 2000 |  | 2024-01-01 | 2024-12-31 | hosszú | A beruházás ütemezése a tervezési időszak évei szerint 7: 2000
142 |  | Zalaegerszeg … kút | Szivattyú csere 2 db | A szivattyú kora, műszaki állapota miatt fennáll a meghibásodás veszélye. | A folyamatos víztermelés biztosítása. | A Q–H diagramhoz illeszkedő energiahatékony szivattyú üzemeltetése. |  | Zalaegerszeg | 601 |  | 2025-01-01 | 2025-12-31 | hosszú | A beruházás ütemezése a tervezési időszak évei szerint 8: 601
|  | Zalaegerszeg … kút | Gépészeti felújítás 2 db | A szerelvények és vezetékek, műszaki állapota miatt fennáll a meghibásodás veszélye. | A folyamatos víztermelés biztosítása. | A gépészeti funkciókat kifogástalanul ellátó szerelvények. |  | Zalaegerszeg | 2000 |  | 2025-01-01 | 2025-12-31 | hosszú | A beruházás ütemezése a tervezési időszak évei szerint 8: 2000
143 |  | Zalaegerszeg … kút | Szivattyú csere 2 db | A szivattyú kora, műszaki állapota miatt fennáll a meghibásodás veszélye. | A folyamatos víztermelés biztosítása. | A Q–H diagramhoz illeszkedő energiahatékony szivattyú üzemeltetése. |  | Zalaegerszeg | 601 |  | 2026-01-01 | 2026-12-31 | hosszú | A beruházás ütemezése a tervezési időszak évei szerint 9: 601
|  | Zalaegerszeg … kút | Gépészeti felújítás 2 db | A szerelvények és vezetékek, műszaki állapota miatt fennáll a meghibásodás veszélye. | A folyamatos víztermelés biztosítása. | A gépészeti funkciókat kifogástalanul ellátó szerelvények. |  | Zalaegerszeg | 2000 |  | 2026-01-01 | 2026-12-31 | hosszú | A beruházás ütemezése a tervezési időszak évei szerint 9: 2000
144 |  | Zalaegerszeg … kút | Szivattyú csere 2 db | A szivattyú kora, műszaki állapota miatt fennáll a meghibásodás veszélye. | A folyamatos víztermelés biztosítása. | A Q–H diagramhoz illeszkedő energiahatékony szivattyú üzemeltetése. |  | Zalaegerszeg | 601 |  | 2027-01-01 | 2027-12-31 | hosszú | A beruházás ütemezése a tervezési időszak évei szerint 10: 601
|  | Zalaegerszeg … kút | Gépészeti felújítás 2 db | A szerelvények és vezetékek, műszaki állapota miatt fennáll a meghibásodás veszélye. | A folyamatos víztermelés biztosítása. | A gépészeti funkciókat kifogástalanul ellátó szerelvények. |  | Zalaegerszeg | 2000 |  | 2027-01-01 | 2027-12-31 | hosszú | A beruházás ütemezése a tervezési időszak évei szerint 10: 2000
145 |  | Zalaegerszeg … kút | Szivattyú csere 2 db | A szivattyú kora, műszaki állapota miatt fennáll a meghibásodás veszélye. | A folyamatos víztermelés biztosítása. | A Q–H diagramhoz illeszkedő energiahatékony szivattyú üzemeltetése. |  | Zalaegerszeg | 601 |  | 2028-01-01 | 2028-12-31 | hosszú | A beruházás ütemezése a tervezési időszak évei szerint 11: 601
|  | Zalaegerszeg … kút | Gépészeti felújítás 2 db | A szerelvények és vezetékek, műszaki állapota miatt fennáll a meghibásodás veszélye. | A folyamatos víztermelés biztosítása. | A gépészeti funkciókat kifogástalanul ellátó szerelvények. |  | Zalaegerszeg | 2000 |  | 2028-01-01 | 2028-12-31 | hosszú | A beruházás ütemezése a tervezési időszak évei szerint 11: 2000
158 |  | Zalaegerszeg … kút | Szivattyú csere 2 db | A szivattyú kora, műszaki állapota miatt fennáll a meghibásodás veszélye. | A folyamatos víztermelés biztosítása. | A Q–H diagramhoz illeszkedő energiahatékony szivattyú üzemeltetése. |  | Zalaegerszeg | 601 |  | 2029-01-01 | 2029-12-31 | hosszú | A beruházás ütemezése a tervezési időszak évei szerint 12: 601
|  | Zalaegerszeg … kút | Gépészeti felújítás 2 db | A szerelvények és vezetékek, műszaki állapota miatt fennáll a meghibásodás veszélye. | A folyamatos víztermelés biztosítása. | A gépészeti funkciókat kifogástalanul ellátó szerelvények. |  | Zalaegerszeg | 2000 |  | 2029-01-01 | 2029-12-31 | hosszú | A beruházás ütemezése a tervezési időszak évei szerint 12: 2000
163 |  | Zalaegerszeg … kút | Szivattyú csere 2 db | A szivattyú kora, műszaki állapota miatt fennáll a meghibásodás veszélye. | A folyamatos víztermelés biztosítása. | A Q–H diagramhoz illeszkedő energiahatékony szivattyú üzemeltetése. |  | Zalaegerszeg | 601 |  | 2030-01-01 | 2030-12-31 | hosszú | A beruházás ütemezése a tervezési időszak évei szerint 13: 601
|  | Zalaegerszeg … kút | Gépészeti felújítás 2 db | A szerelvények és vezetékek, műszaki állapota miatt fennáll a meghibásodás veszélye. | A folyamatos víztermelés biztosítása. | A gépészeti funkciókat kifogástalanul ellátó szerelvények. |  | Zalaegerszeg | 2000 |  | 2030-01-01 | 2030-12-31 | hosszú | A beruházás ütemezése a tervezési időszak évei szerint 13: 2000
165 |  | Zalaegerszeg … kút | Szivattyú csere 2 db | A szivattyú kora, műszaki állapota miatt fennáll a meghibásodás veszélye. | A folyamatos víztermelés biztosítása. | A Q–H diagramhoz illeszkedő energiahatékony szivattyú üzemeltetése. |  | Zalaegerszeg | 601 |  | 2031-01-01 | 2031-12-31 | hosszú | A beruházás ütemezése a tervezési időszak évei szerint 14: 601
|  | Zalaegerszeg … kút | Gépészeti felújítás 2 db | A szerelvények és vezetékek, műszaki állapota miatt fennáll a meghibásodás veszélye. | A folyamatos víztermelés biztosítása. | A gépészeti funkciókat kifogástalanul ellátó szerelvények. |  | Zalaegerszeg | 2000 |  | 2031-01-01 | 2031-12-31 | hosszú | A beruházás ütemezése a tervezési időszak évei szerint 14: 2000
167 |  | Zalaegerszeg … kút | Szivattyú csere 2 db | A szivattyú kora, műszaki állapota miatt fennáll a meghibásodás veszélye. | A folyamatos víztermelés biztosítása. | A Q–H diagramhoz illeszkedő energiahatékony szivattyú üzemeltetése. |  | Zalaegerszeg | 601 |  | 2032-01-01 | 2032-12-31 | hosszú | A beruházás ütemezése a tervezési időszak évei szerint 15: 601
|  | Zalaegerszeg … kút | Gépészeti felújítás 2 db | A szerelvények és vezetékek, műszaki állapota miatt fennáll a meghibásodás veszélye. | A folyamatos víztermelés biztosítása. | A gépészeti funkciókat kifogástalanul ellátó szerelvények. |  | Zalaegerszeg | 2000 |  | 2032-01-01 | 2032-12-31 | hosszú | A beruházás ütemezése a tervezési időszak évei szerint 15: 2000
Irányítástechnika, energiaellátás
42 |  | Zalaegerszeg Keleti kútcsoport | GPRS kommunikációra történő átállás | Az elektromos, irányítástechnikai szerelvények és vezetékek, műszaki állapota miatt fennáll a meghibásodás veszélye. | A búvárszivattyú elektromos megtáplálása, a folyamatos távfelügyelet biztosítása. | A búvárszivattyú elektromos paramétereihez illeszkedő erősáramú és vezérlőszekrény. |  | Zalaegerszeg | 6078 |  | 2019-01-01 | 2019-12-31 | közép | A beruházás ütemezése a tervezési időszak évei szerint 2: 6078
110 |  | Zalaegerszeg … kút | elektromos és iráűnyítástechnikai szekrény csere (2 db) | Az elektromos, irányítástechnikai szerelvények és vezetékek, műszaki állapota miatt fennáll a meghibásodás veszélye. | A búvárszivattyú elektromos megtáplálása, a folyamatos távfelügyelet biztosítása. | A búvárszivattyú elektromos paramétereihez illeszkedő erősáramú és vezérlőszekrény. |  | Zalaegerszeg | 6000 |  | 2023-01-01 | 2023-12-31 | hosszú | A beruházás ütemezése a tervezési időszak évei szerint 6: 6000
137 |  | Zalaegerszeg … kút | elektromos és iráűnyítástechnikai szekrény csere (2 db) | Az elektromos, irányítástechnikai szerelvények és vezetékek, műszaki állapota miatt fennáll a meghibásodás veszélye. | A búvárszivattyú elektromos megtáplálása, a folyamatos távfelügyelet biztosítása. | A búvárszivattyú elektromos paramétereihez illeszkedő erősáramú és vezérlőszekrény. |  | Zalaegerszeg | 6000 |  | 2024-01-01 | 2024-12-31 | hosszú | A beruházás ütemezése a tervezési időszak évei szerint 7: 6000
143 |  | Zalaegerszeg … kút | elektromos és iráűnyítástechnikai szekrény csere (2 db) | Az elektromos, irányítástechnikai szerelvények és vezetékek, műszaki állapota miatt fennáll a meghibásodás veszélye. | A búvárszivattyú elektromos megtáplálása, a folyamatos távfelügyelet biztosítása. | A búvárszivattyú elektromos paramétereihez illeszkedő erősáramú és vezérlőszekrény. |  | Zalaegerszeg | 6000 |  | 2025-01-01 | 2025-12-31 | hosszú | A beruházás ütemezése a tervezési időszak évei szerint 8: 6000
144 |  | Zalaegerszeg … kút | elektromos és iráűnyítástechnikai szekrény csere (2 db) | Az elektromos, irányítástechnikai szerelvények és vezetékek, műszaki állapota miatt fennáll a meghibásodás veszélye. | A búvárszivattyú elektromos megtáplálása, a folyamatos távfelügyelet biztosítása. | A búvárszivattyú elektromos paramétereihez illeszkedő erősáramú és vezérlőszekrény. |  | Zalaegerszeg | 6000 |  | 2026-01-01 | 2026-12-31 | hosszú | A beruházás ütemezése a tervezési időszak évei szerint 9: 6000
150 |  | Zalaegerszeg … kút | elektromos és iráűnyítástechnikai szekrény csere (2 db) | Az elektromos, irányítástechnikai szerelvények és vezetékek, műszaki állapota miatt fennáll a meghibásodás veszélye. | A búvárszivattyú elektromos megtáplálása, a folyamatos távfelügyelet biztosítása. | A búvárszivattyú elektromos paramétereihez illeszkedő erősáramú és vezérlőszekrény. |  | Zalaegerszeg | 6000 |  | 2027-01-01 | 2027-12-31 | hosszú | A beruházás ütemezése a tervezési időszak évei szerint 10: 6000
148 |  | Zalaegerszeg … kút | elektromos és iráűnyítástechnikai szekrény csere (2 db) | Az elektromos, irányítástechnikai szerelvények és vezetékek, műszaki állapota miatt fennáll a meghibásodás veszélye. | A búvárszivattyú elektromos megtáplálása, a folyamatos távfelügyelet biztosítása. | A búvárszivattyú elektromos paramétereihez illeszkedő erősáramú és vezérlőszekrény. |  | Zalaegerszeg | 6000 |  | 2028-01-01 | 2028-12-31 | hosszú | A beruházás ütemezése a tervezési időszak évei szerint 11: 6000
160 |  | Zalaegerszeg … kút | elektromos és iráűnyítástechnikai szekrény csere (2 db) | Az elektromos, irányítástechnikai szerelvények és vezetékek, műszaki állapota miatt fennáll a meghibásodás veszélye. | A búvárszivattyú elektromos megtáplálása, a folyamatos távfelügyelet biztosítása. | A búvárszivattyú elektromos paramétereihez illeszkedő erősáramú és vezérlőszekrény. |  | Zalaegerszeg | 6000 |  | 2029-01-01 | 2029-12-31 | hosszú | A beruházás ütemezése a tervezési időszak évei szerint 12: 6000
163 |  | Zalaegerszeg … kút | elektromos és iráűnyítástechnikai szekrény csere (2 db) | Az elektromos, irányítástechnikai szerelvények és vezetékek, műszaki állapota miatt fennáll a meghibásodás veszélye. | A búvárszivattyú elektromos megtáplálása, a folyamatos távfelügyelet biztosítása. | A búvárszivattyú elektromos paramétereihez illeszkedő erősáramú és vezérlőszekrény. |  | Zalaegerszeg | 6000 |  | 2030-01-01 | 2030-12-31 | hosszú | A beruházás ütemezése a tervezési időszak évei szerint 13: 6000
166 |  | Zalaegerszeg … kút | elektromos és iráűnyítástechnikai szekrény csere (2 db) | Az elektromos, irányítástechnikai szerelvények és vezetékek, műszaki állapota miatt fennáll a meghibásodás veszélye. | A búvárszivattyú elektromos megtáplálása, a folyamatos távfelügyelet biztosítása. | A búvárszivattyú elektromos paramétereihez illeszkedő erősáramú és vezérlőszekrény. |  | Zalaegerszeg | 6000 |  | 2031-01-01 | 2031-12-31 | hosszú | A beruházás ütemezése a tervezési időszak évei szerint 14: 6000
168 |  | Zalaegerszeg … kút | elektromos és iráűnyítástechnikai szekrény csere (2 db) | Az elektromos, irányítástechnikai szerelvények és vezetékek, műszaki állapota miatt fennáll a meghibásodás veszélye. | A búvárszivattyú elektromos megtáplálása, a folyamatos távfelügyelet biztosítása. | A búvárszivattyú elektromos paramétereihez illeszkedő erősáramú és vezérlőszekrény. |  | Zalaegerszeg | 6000 |  | 2032-01-01 | 2032-12-31 | hosszú | A beruházás ütemezése a tervezési időszak évei szerint 15: 6000
| Összesen: | [7 empty] | 341125.5
III. Vízműtelep és vízkezelő létesítmények
|  | Helyszín | beruházás megnevezése
VÍZMŰTELEP
Épület, építmény
Gép, berendezés
Irányítástechnika, energiaellátás
43 |  | Zalaegerszeg vízműtelep | PLC - PLC közti kommunikáció felújítása | Az elektromos, irányítástechnikai szerelvények és vezetékek, műszaki állapota miatt fennáll a meghibásodás veszélye | A vízműtelep elektromos megtáplálása, a folyamatos távfelügyelet biztosítása. | Az elektromos paramétereihez illeszkedő erős- és gyengeáramú vezérlőszekrény. |  | Zalaegerszeg | 1000 |  | 2019-04-01 | 2019-12-31 | közép | A beruházás ütemezése a tervezési időszak évei szerint 2: 1000
83 |  | Zalaegerszeg Keleti vízműtelep | URH alnokok megszűntetése | Az elektromos, irányítástechnikai szerelvények és vezetékek, műszaki állapota miatt fennáll a meghibásodás veszélye | A vízműtelep elektromos megtáplálása, a folyamatos távfelügyelet biztosítása. | Az elektromos paramétereihez illeszkedő erős- és gyengeáramú vezérlőszekrény. |  | Zalaegerszeg | 6819 |  | 2020-04-01 | 2020-12-31 | közép | A beruházás ütemezése a tervezési időszak évei szerint 3: 6819
84 |  | Zalaegerszeg Nyugati vízműtelep | 20 KV-os főelosztó felújítása, feszültségváltó, megszakító csere mindkét betáp oldalon | Az elektromos, irányítástechnikai szerelvények és vezetékek, műszaki állapota miatt fennáll a meghibásodás veszélye | A vízműtelep elektromos megtáplálása, a folyamatos távfelügyelet biztosítása. | Az elektromos paramétereihez illeszkedő erős- és gyengeáramú vezérlőszekrény. |  | Zalaegerszeg | 21000 |  | 2020-04-01 | 2020-12-31 | közép | A beruházás ütemezése a tervezési időszak évei szerint 3: 21000
VÍZKEZELŐ LÉTESÍTMÉNYEK
Épület, építmény
Gép, berendezés
138 |  | Zalaegerszeg Keleti vastalanító | gépszeti rekonstrukció | A technológia, szerelvények és vezetékek, műszaki állapota miatt fennáll a meghibásodás veszélye. | A tisztítás technológia jelenlegi műszaki állapota miatt nem képes az elvárt paramétereket biztosítani. Az avultsági szint miatt fennáll a meghibásodás veszélye. | Megfelelő hatékonyságú technológia. A gépészeti funkciókat kifogástalanul ellátó szerelvények. |  | Zalaegerszeg | 100000 |  | 2024-04-01 | 2025-12-31 | hosszú | A beruházás ütemezése a tervezési időszak évei szerint 7: 50000; A beruházás ütemezése a tervezési időszak évei szerint 8: 50000
Irányítástechnika, energiaellátás
| Összesen | [7 empty] | 128819
IV. Vízelosztás
|  | Helyszín | beruházás megnevezése
IVÓVÍZHÁLÓZAT
Épület, építmény
14 |  | Zalaegerszeg Fenyves köz | ivóvízvezeték rekonstrukció 2017 évből áthúzodó | A vezeték állapota anyaga, kora, minősége miatt nem megfelelő, elavult. | A vezeték elavult műszaki állapota miatt gyakoriak a csőtörések. | A vízvezeték kiváltás a vízigények figyelembevételével megfelelő átmérőjű és anyagú hálózatot kapunk. |  | Zalaegerszeg | 4287 |  | 2018-01-01 | 2018-12-31 | rövid | A beruházás ütemezése a tervezési időszak évei szerint 1: 4287
15 |  | Zalaegerszeg Mátyás k. u. | Mátyás k. u. rekonstrukció (180fm NA100, max 10 bekötés) 2017 évből áthúzodó | A vezeték állapota anyaga, kora, minősége miatt nem megfelelő, elavult. | A vezeték elavult műszaki állapota miatt gyakoriak a csőtörések. | A vízvezeték kiváltás a vízigények figyelembevételével megfelelő átmérőjű és anyagú hálózatot kapunk. |  | Zalaegerszeg | 6500 |  | 2018-01-01 | 2018-12-31 | rövid | A beruházás ütemezése a tervezési időszak évei szerint 1: 6500
3 |  | Zalaegerszeg | bekötővezetékek ütemezett cseréje | A vezeték állapota anyaga, kora, minősége miatt nem megfelelő, elavult. | A bekötővezeték anyaga vízbiztonsági kockázatot rejt magában, illetve nagyobb a valószínűsége a meghibásodásnak. | A vízvezeték kiváltás a vízigények figyelembevételével megfelelő átmérőjű és anyagú hálózatot kapunk. |  | Zalaegerszeg | 11108 |  | 2018-04-01 | 2018-12-31 | rövid | A beruházás ütemezése a tervezési időszak évei szerint 1: 11108
4 |  | Zalaegerszeg | gerinchálózat szerelvényeinek ütemezett cseréje | A szerelvény állapota anyaga, kora, minősége miatt nem megfelelő, elavult. | A szerelvény elavult műszaki állapota miatt gyakoriak a csőtörések. | A szerelvény kiváltás a vízigények figyelembevételével megfelelő átmérőjű és anyagú hálózatot kapunk. |  | Zalaegerszeg | 10116 |  | 2018-04-01 | 2018-12-31 | rövid | A beruházás ütemezése a tervezési időszak évei szerint 1: 10116
5 |  | Zalaegerszeg | tervezett gerincvezeték csere | A vezeték állapota anyaga, kora, minősége miatt nem megfelelő, elavult. | A vezeték elavult műszaki állapota miatt gyakoriak a csőtörések. | A vízvezeték kiváltás a vízigények figyelembevételével megfelelő átmérőjű és anyagú hálózatot kapunk. |  | Zalaegerszeg | 26138 |  | 2018-04-01 | 2018-12-31 | rövid | A beruházás ütemezése a tervezési időszak évei szerint 1: 26138
6 |  | Zalaegerszeg | mechanikai tisztítási csomópontok kiépítése II. ütem | A meglévő szerelvényekkel korlátozott korlátozottak a hálózattisztítási lehetőségek. | Rendszeres hálózatisztítás végrehajtása a jövőben. | A tisztítási csomópontok kialakításával lehetőség nyílik a rendszeres hálózattisztítások elvégzésére. |  | Zalaegerszeg | 6000 |  | 2018-04-01 | 2018-12-31 | rövid | A beruházás ütemezése a tervezési időszak évei szerint 1: 6000
7 |  | Zalaegerszeg Hegyalja u. | tűzcsap csere | A vezeték állapota anyaga, kora, minősége miatt nem megfelelő, elavult. | A vezeték elavult műszaki állapota miatt gyakoriak a csőtörések. | A vízvezeték kiváltás a vízigények figyelembevételével megfelelő átmérőjű és anyagú hálózatot kapunk. |  | Zalaegerszeg | 1500 |  | 2018-04-01 | 2018-12-31 | rövid | A beruházás ütemezése a tervezési időszak évei szerint 1: 1500
8 |  | Zalaegerszeg Hegyalja u. | bekötővezeték csere | A vezeték állapota anyaga, kora, minősége miatt nem megfelelő, elavult. | A vezeték elavult műszaki állapota miatt gyakoriak a csőtörések. | A vízvezeték kiváltás a vízigények figyelembevételével megfelelő átmérőjű és anyagú hálózatot kapunk. |  | Zalaegerszeg | 2500 |  | 2018-04-01 | 2018-12-31 | rövid | A beruházás ütemezése a tervezési időszak évei szerint 1: 2500
9 |  | Zalaegerszeg Takarék köz III. ütem | ivóvízvezeték rekonstrukció II. | A vezeték állapota anyaga, kora, minősége miatt nem megfelelő, elavult. | A vezeték elavult műszaki állapota miatt gyakoriak a csőtörések. | A vízvezeték kiváltás a vízigények figyelembevételével megfelelő átmérőjű és anyagú hálózatot kapunk. |  | Zalaegerszeg | 2000 |  | 2018-04-01 | 2018-12-31 | rövid | A beruházás ütemezése a tervezési időszak évei szerint 1: 2000
10 |  | Zalaegerszeg | közcélú ivókút telepítések | A vezeték állapota anyaga, kora, minősége miatt nem megfelelő, elavult. | A vezeték elavult műszaki állapota miatt gyakoriak a csőtörések. | A vízvezeték kiváltás a vízigények figyelembevételével megfelelő átmérőjű és anyagú hálózatot kapunk. |  | Zalaegerszeg | 2000 |  | 2018-04-01 | 2018-12-31 | rövid | A beruházás ütemezése a tervezési időszak évei szerint 1: 2000
11 |  | Zalaegerszeg | ivóvízvezeték rekonstrukcióhoz köthető tervezési feladatok | A vezeték állapota anyaga, kora, minősége miatt nem megfelelő, elavult. | A vezeték elavult műszaki állapota miatt gyakoriak a csőtörések. | A vízvezeték kiváltás a vízigények figyelembevételével megfelelő átmérőjű és anyagú hálózatot kapunk. |  | Zalaegerszeg | 1835 |  | 2018-04-01 | 2018-12-31 | rövid | A beruházás ütemezése a tervezési időszak évei szerint 1: 1835
13 |  | Zalaegerszeg Szállítók útja | ivóvízvezeték rekonstrukció III. | A vezeték állapota anyaga, kora, minősége miatt nem megfelelő, elavult. | A vezeték elavult műszaki állapota miatt gyakoriak a csőtörések. | A vízvezeték kiváltás a vízigények figyelembevételével megfelelő átmérőjű és anyagú hálózatot kapunk. |  | Zalaegerszeg | 6200 |  | 2018-04-01 | 2018-12-31 | rövid | A beruházás ütemezése a tervezési időszak évei szerint 1: 6200
41 |  | Zalaegerszeg Kosztolányi u. (Hunyadi u.; Petőfi u.; Berzsenyi u . Csomópontok) | ivóvízvezeték rekonstrukció I. | A vezeték állapota anyaga, kora, minősége miatt nem megfelelő, elavult. | A vezeték elavult műszaki állapota miatt gyakoriak a csőtörések. | A vízvezeték kiváltás a vízigények figyelembevételével megfelelő átmérőjű és anyagú hálózatot kapunk. |  | Zalaegerszeg | 10000 |  | 2019-04-01 | 2019-12-31 | rövid | A beruházás ütemezése a tervezési időszak évei szerint 2: 10000
44 |  | Zalaegerszeg | bekötővezetékek ütemezett cseréje | A vezeték állapota anyaga, kora, minősége miatt nem megfelelő, elavult. | A bekötővezeték anyaga vízbiztonsági kockázatot rejt magában, illetve nagyobb a valószínűsége a meghibásodásnak. | A vízvezeték kiváltás a vízigények figyelembevételével megfelelő átmérőjű és anyagú hálózatot kapunk. |  | Zalaegerszeg | 32000 |  | 2019-01-01 | 2022-12-31 | közép | A beruházás ütemezése a tervezési időszak évei szerint 2: 8000; A beruházás ütemezése a tervezési időszak évei szerint 3: 8000; A beruházás ütemezése a tervezési időszak évei szerint 4: 8000; A beruházás ütemezése a tervezési időszak évei szerint 5: 8000
45 |  | Zalaegerszeg | gerinchálózat szerelvényeinek ütemezett cseréje | A szerelvény állapota anyaga, kora, minősége miatt nem megfelelő, elavult. | A szerelvény elavult műszaki állapota miatt gyakoriak a csőtörések. | A szerelvény kiváltás a vízigények figyelembevételével megfelelő átmérőjű és anyagú hálózatot kapunk. |  | Zalaegerszeg | 22700 |  | 2019-01-01 | 2022-12-31 | közép | A beruházás ütemezése a tervezési időszak évei szerint 2: 5675; A beruházás ütemezése a tervezési időszak évei szerint 3: 5675; A beruházás ütemezése a tervezési időszak évei szerint 4: 5675; A beruházás ütemezése a tervezési időszak évei szerint 5: 5675
46 |  | Zalaegerszeg | ivóvízhálózat rekonstrukció | A vezeték állapota anyaga, kora, minősége miatt nem megfelelő, elavult. | A vezeték elavult műszaki állapota miatt gyakoriak a csőtörések. | A vízvezeték kiváltás a vízigények figyelembevételével megfelelő átmérőjű és anyagú hálózatot kapunk. |  | Zalaegerszeg | 1287468 |  | 2019-01-01 | 2022-12-31 | közép | A beruházás ütemezése a tervezési időszak évei szerint 2: 321867; A beruházás ütemezése a tervezési időszak évei szerint 3: 321867; A beruházás ütemezése a tervezési időszak évei szerint 4: 321867; A beruházás ütemezése a tervezési időszak évei szerint 5: 321867
47 |  | Zalaegerszeg Csertán - Landorhegyi - Űrhajós - Déryné utcák között vízvezeték rekonstrukció (d110 1077 fm) | A vezeték állapota anyaga, kora, minősége miatt nem megfelelő, elavult. | A bekötővezeték anyaga vízbiztonsági kockázatot rejt magában, illetve nagyobb a valószínűsége a meghibásodásnak. | A vízvezeték kiváltás, a vízigények figyelembevételével megfelelő átmérőjű és anyagú hálózatot kapunk. | új kialakítású |  | Zalaegerszeg | 21000 |  | 2019-04-01 | 2019-12-31 | közép | A beruházás ütemezése a tervezési időszak évei szerint 2: 21000
48 |  | Zalaegerszeg | mechanikai tisztítási csomópontok kiépítése | A meglévő szerelvényekkel korlátozott korlátozottak a hálózattisztítási lehetőségek. | Rendszeres hálózatisztítás végrehajtása a jövőben. | A tisztítási csomópontok kialakításával lehetőség nyílik a rendszeres hálózattisztítások elvégzésére. |  | Zalaegerszeg | 24000 |  | 2019-04-01 | 2021-12-31 | közép | A beruházás ütemezése a tervezési időszak évei szerint 2: 8000; A beruházás ütemezése a tervezési időszak évei szerint 3: 8000; A beruházás ütemezése a tervezési időszak évei szerint 4: 8000
49 |  | Zalaegerszeg | ivóvízvezeték rekonstrukcióhoz köthető tervezési feladatok | A vezeték állapota anyaga, kora, minősége miatt nem megfelelő, elavult. | A vezeték elavult műszaki állapota miatt gyakoriak a csőtörések. | A vízvezeték kiváltás a vízigények figyelembevételével megfelelő átmérőjű és anyagú hálózatot kapunk. |  | Zalaegerszeg | 12000 |  | 2019-04-01 | 2022-12-31 | közép | A beruházás ütemezése a tervezési időszak évei szerint 2: 3000; A beruházás ütemezése a tervezési időszak évei szerint 3: 3000; A beruházás ütemezése a tervezési időszak évei szerint 4: 3000; A beruházás ütemezése a tervezési időszak évei szerint 5: 3000
50 |  | Zalaegerszeg 74 - 76. út | csomópont rekonstrukció | A vezeték állapota anyaga, kora, minősége miatt nem megfelelő, elavult. | A vezeték elavult műszaki állapota miatt gyakoriak a csőtörések. | A vízvezeték kiváltás a vízigények figyelembevételével megfelelő átmérőjű és anyagú hálózatot kapunk. |  | Zalaegerszeg | 9350 |  | 2019-04-01 | 2019-04-30 | közép | A beruházás ütemezése a tervezési időszak évei szerint 2: 9350
85 |  | Zalaegerszeg Juhász Gy. - Zrínyi út között | gerincvezeték csere (D315 400 fm) | A vezeték állapota anyaga, kora, minősége miatt nem megfelelő, elavult. | A vezeték elavult műszaki állapota miatt gyakoriak a csőtörések. | A vízvezeték kiváltás a vízigények figyelembevételével megfelelő átmérőjű és anyagú hálózatot kapunk. |  | Zalaegerszeg | 19635 |  | 2021-04-01 | 2021-04-30 | közép | A beruházás ütemezése a tervezési időszak évei szerint 4: 19635
88 |  | Zalaegerszeg Dózsa iskola régi szennyvíztelep között | gerincvezeték csere (D355 520 fm) | A vezeték állapota anyaga, kora, minősége miatt nem megfelelő, elavult. | A vezeték elavult műszaki állapota miatt gyakoriak a csőtörések. | A vízvezeték kiváltás a vízigények figyelembevételével megfelelő átmérőjű és anyagú hálózatot kapunk. |  | Zalaegerszeg | 20570 |  | 2022-04-01 | 2022-12-31 | közép | A beruházás ütemezése a tervezési időszak évei szerint 5: 20570
89 |  | Zalaegerszeg | bekötővezetékek ütemezett cseréje | A vezeték állapota anyaga, kora, minősége miatt nem megfelelő, elavult. | A bekötővezeték anyaga vízbiztonsági kockázatot rejt magában, illetve nagyobb a valószínűsége a meghibásodásnak. | A vízvezeték kiváltás a vízigények figyelembevételével megfelelő átmérőjű és anyagú hálózatot kapunk. |  | Zalaegerszeg | 8000 |  | 2022-01-01 | 2022-12-31 | közép | A beruházás ütemezése a tervezési időszak évei szerint 5: 8000
90 |  | Zalaegerszeg | gerinchálózat szerelvényeinek ütemezett cseréje | A szerelvény állapota anyaga, kora, minősége miatt nem megfelelő, elavult. | A szerelvény elavult műszaki állapota miatt gyakoriak a csőtörések. | A szerelvény kiváltás a vízigények figyelembevételével megfelelő átmérőjű és anyagú hálózatot kapunk. |  | Zalaegerszeg | 5675 |  | 2022-01-01 | 2022-12-31 | közép | A beruházás ütemezése a tervezési időszak évei szerint 5: 5675
91 |  | Zalaegerszeg | gerincvezeték csere | A vezeték állapota anyaga, kora, minősége miatt nem megfelelő, elavult. | A vezeték elavult műszaki állapota miatt gyakoriak a csőtörések. | A vízvezeték kiváltás a vízigények figyelembevételével megfelelő átmérőjű és anyagú hálózatot kapunk. |  | Zalaegerszeg | 35181 |  | 2022-01-01 | 2022-12-31 | közép | A beruházás ütemezése a tervezési időszak évei szerint 5: 35181
92 |  | Zalaegerszeg | mechanikai tisztítási csomópontok kiépítése | A meglévő szerelvényekkel korlátozott korlátozottak a hálózattisztítási lehetőségek. | Rendszeres hálózatisztítás végrehajtása a jövőben. | A tisztítási csomópontok kialakításával lehetőség nyílik a rendszeres hálózattisztítások elvégzésére. |  | Zalaegerszeg | 8000 |  | 2022-01-01 | 2022-12-31 | közép | A beruházás ütemezése a tervezési időszak évei szerint 5: 8000
93 |  | Zalaegerszeg | ivóvízvezeték rekonstrukcióhoz köthető tervezési feladatok | A vezeték állapota anyaga, kora, minősége miatt nem megfelelő, elavult. | A vezeték elavult műszaki állapota miatt gyakoriak a csőtörések. | A vízvezeték kiváltás a vízigények figyelembevételével megfelelő átmérőjű és anyagú hálózatot kapunk. |  | Zalaegerszeg | 3000 |  | 2022-01-01 | 2022-12-31 | közép | A beruházás ütemezése a tervezési időszak évei szerint 5: 3000
111 |  | Zalaegerszeg | ivóvízhálózat rekonstrukció | A vezeték állapota anyaga, kora, minősége miatt nem megfelelő, elavult. | A vezeték anyaga vízbiztonsági kockázatot rejt magában, illetve nagyobb a valószínűsége a meghibásodásnak. | A vízvezeték kiváltás a vízigények figyelembevételével megfelelő átmérőjű és anyagú hálózatot kapunk. |  | Zalaegerszeg | 3490520 |  | 2023-01-01 | 2032-12-31 | hosszú | [5 empty] | 349052 | 349052 | 349052 | 349052 | 349052 | 349052 | 349052 | 349052 | 349052 | 349052
112 |  | Zalaegerszeg | gerinchálózat szerelvényeinek ütemezett cseréje | A szerelvény állapota anyaga, kora, minősége miatt nem megfelelő, elavult. | A szerelvény elavult műszaki állapota miatt gyakoriak a csőtörések. | A szerelvény kiváltás a vízigények figyelembevételével megfelelő átmérőjű és anyagú hálózatot kapunk. |  | Zalaegerszeg | 51075 |  | 2023-01-01 | 2031-12-31 | hosszú | [5 empty] | 5675 | 5675 | 5675 | 5675 | 5675 | 5675 | 5675 | 5675 | 5675
113 |  | Zalaegerszeg | gerincvezeték csere | A vezeték állapota anyaga, kora, minősége miatt nem megfelelő, elavult. | A vezeték elavult műszaki állapota miatt gyakoriak a csőtörések. | A vízvezeték kiváltás a vízigények figyelembevételével megfelelő átmérőjű és anyagú hálózatot kapunk. |  | Zalaegerszeg | 283530 |  | 2023-01-01 | 2031-12-31 | hosszú | [5 empty] | 27140 | 29945 | 29945 | 31815 | 24335 | 50515 | 29945 | 29945 | 29945
114 |  | Zalaegerszeg | mechanikai tisztítási csomópontok kiépítése | A meglévő szerelvényekkel korlátozott korlátozottak a hálózattisztítási lehetőségek. | Rendszeres hálózatisztítás végrehajtása a jövőben. | A tisztítási csomópontok kialakításával lehetőség nyílik a rendszeres hálózattisztítások elvégzésére. |  | Zalaegerszeg | 72000 |  | 2023-01-01 | 2031-12-31 | hosszú | [5 empty] | 8000 | 8000 | 8000 | 8000 | 8000 | 8000 | 8000 | 8000 | 8000
115 |  | Zalaegerszeg | ivóvízvezeték rekonstrukcióhoz köthető tervezési feladatok | A vezeték állapota anyaga, kora, minősége miatt nem megfelelő, elavult. | A vezeték elavult műszaki állapota miatt gyakoriak a csőtörések. | A vízvezeték kiváltás a vízigények figyelembevételével megfelelő átmérőjű és anyagú hálózatot kapunk. |  | Zalaegerszeg | 27000 |  | 2023-01-01 | 2031-12-31 | hosszú | [5 empty] | 3000 | 3000 | 3000 | 3000 | 3000 | 3000 | 3000 | 3000 | 3000
116 |  | Bocfölde tároló töltő vezeték | gerincvezeték csere (D250 1600 fm) I. ütem | A vezeték állapota anyaga, kora, minősége miatt nem megfelelő, elavult. | A vezeték elavult műszaki állapota miatt gyakoriak a csőtörések. | A vízvezeték kiváltás a vízigények figyelembevételével megfelelő átmérőjű és anyagú hálózatot kapunk. |  | Zalaegerszeg | 53000 |  | 2023-04-01 | 2023-04-30 | hosszú | A beruházás ütemezése a tervezési időszak évei szerint 6: 53000
146 |  | Zalaegerszeg Keleti átemelő | kimenő ág csere | A vezeték állapota anyaga, kora, minősége miatt nem megfelelő, elavult. | A vezeték elavult műszaki állapota miatt gyakoriak a csőtörések. | A vízvezeték kiváltás a vízigények figyelembevételével megfelelő átmérőjű és anyagú hálózatot kapunk. |  | Zalaegerszeg | 39270 |  | 2026-04-01 | 2026-04-30 | hosszú | A beruházás ütemezése a tervezési időszak évei szerint 9: 39270
149 |  | Zalaegerszeg Bíró M. út (Berzsenyi - Petőfi u. között) | gerincvezeték csere (D355 330 fm)) | A vezeték állapota anyaga, kora, minősége miatt nem megfelelő, elavult. | A vezeték elavult műszaki állapota miatt gyakoriak a csőtörések. | A vízvezeték kiváltás a vízigények figyelembevételével megfelelő átmérőjű és anyagú hálózatot kapunk. |  | Zalaegerszeg | 23375 |  | 2028-04-01 | 2028-04-30 | hosszú | A beruházás ütemezése a tervezési időszak évei szerint 11: 23375
160 |  | Zalaegerszeg | gerincvezeték csere | A vezeték állapota anyaga, kora, minősége miatt nem megfelelő, elavult. | A vezeték elavult műszaki állapota miatt gyakoriak a csőtörések. | A vízvezeték kiváltás a vízigények figyelembevételével megfelelő átmérőjű és anyagú hálózatot kapunk. |  | Zalaegerszeg | 140250 |  | 2029-04-01 | 2031-04-30 | hosszú | A beruházás ütemezése a tervezési időszak évei szerint 12: 46750; A beruházás ütemezése a tervezési időszak évei szerint 13: 46750; A beruházás ütemezése a tervezési időszak évei szerint 14: 46750
Gép, berendezés
Irányítástechnika, energiaellátás
VÍZTÁROLÓK
Épület, építmény
146 |  | Zalaegerszeg Jánkahegyi víztároló | építészeti rekonstrukció | Az épület/építmény minősége és állaga leromlott. | Az épület/építmény feladata a víziközmű létesítmények védelme, vagyon és vízbiztonsági szempontból. Jelenlegi állapotban nem biztosítja a fenti funkciókat. A víztároló létesítmények nem megfelelő állapota. | Az épület/építmény megfelelő műszaki állapota révén ellátja a vagyon- és vízbiztonsági feladatait. |  | Zalaegerszeg | 50000 |  | 2027-01-01 | 2027-12-31 | hosszú | A beruházás ütemezése a tervezési időszak évei szerint 10: 50000
Gép, berendezés
51 |  | Zalaegerszeg Keleti előtároló | gépészeti rekonstrukció | A technológia, szerelvények és vezetékek, műszaki állapota miatt fennáll a meghibásodás veszélye. | A víztárolás gépészeti berendezései nem töltik be funkciójukat (nyitás-zárás). Az avultsági szint miatt fennáll a meghibásodás veszélye. | Megfelelő hatékonyságú technológia. A gépészeti funkciókat kifogástalanul ellátó szerelvények. |  | Zalaegerszeg | 15000 |  | 2019-04-01 | 2019-12-31 | közép | A beruházás ütemezése a tervezési időszak évei szerint 2: 15000
52 |  | Zalaegerszeg Jánkahegyi víztároló | gépészeti rekonstrukció | A technológia, szerelvények és vezetékek, műszaki állapota miatt fennáll a meghibásodás veszélye. | A víztárolás gépészeti berendezései nem töltik be funkciójukat (nyitás-zárás). Az avultsági szint miatt fennáll a meghibásodás veszélye. | Megfelelő hatékonyságú technológia. A gépészeti funkciókat kifogástalanul ellátó szerelvények. |  | Zalaegerszeg | 15000 |  | 2019-01-01 | 2019-12-31 | közép | A beruházás ütemezése a tervezési időszak évei szerint 2: 15000
Irányítástechnika, energiaellátás
NYOMÁSFOKOZÓK
Épület, építmény
55 |  | Zalaegerszeg II. átemelő | szigetelés felújítás | Az épület/építmény minősége és állaga leromlott. | Az épület/építmény feladata a víziközmű létesítmények védelme, vagyon és vízbiztonsági szempontból. Jelenlegi állapotban nem biztosítja a fenti funkciókat. A víztároló létesítmények nem megfelelő állapota. | Az épület/építmény megfelelő műszaki állapota révén ellátja a vagyon- és vízbiztonsági feladatait. |  | Zalaegerszeg | 6545 |  | 2019-01-01 | 2019-12-31 | közép | A beruházás ütemezése a tervezési időszak évei szerint 2: 6545
Gép, berendezés
56 |  | Zalaegerszeg Erzsébethegyi nyomásfokozó | Szivattyú csere (EMU K63-12) és teljes gépészeti rekonstrukció | A szivattyú kora, műszaki állapota miatt fennáll a meghibásodás veszélye. Feladat szükségessége | A folyamatos víztermelés biztosítása. | A Q–H diagramhoz illeszkedő energiahatékony szivattyú üzemeltetése. |  | Zalaegerszeg | 3000 |  | 2019-04-01 | 2019-12-31 | közép | A beruházás ütemezése a tervezési időszak évei szerint 2: 3000
94 |  | Zalaegerszeg Keleti átemelő | Szivattyú csere (EMU 980-2, Worthington 2 db), teljes gépészeti rekonstrukció | A szivattyú kora, műszaki állapota miatt fennáll a meghibásodás veszélye. Feladat szükségessége | A folyamatos víztermelés biztosítása. | A Q–H diagramhoz illeszkedő energiahatékony szivattyú üzemeltetése. |  | Zalaegerszeg | 25000 |  | 2022-01-01 | 2022-12-31 | közép | A beruházás ütemezése a tervezési időszak évei szerint 5: 25000
Irányítástechnika, energiaellátás
57 |  | Zalaegerszeg Erzsébethegyi nyomásfokozó | elektromos és irányítástechnikai szekrény csere | Az elektromos, irányítástechnikai szerelvények és vezetékek, műszaki állapota miatt fennáll a meghibásodás veszélye | A szivattyú elektromos megtáplálása, a folyamatos távfelügyelet biztosítása. | A szivattyú elektromos paramétereihez illeszkedő erősáramú és vezérlőszekrény. |  | Zalaegerszeg | 3000 |  | 2019-04-01 | 2019-12-31 | közép | A beruházás ütemezése a tervezési időszak évei szerint 2: 3000
| Összesen: | [7 empty] | 5896328 | 123645 |  |  |  | 123645 | 455061.75 | 392907.75 | 384723.75 | 468514.75 | 473014.75 | 472819.75 | 472819.75 | 463959.75 | 473209.75 | 466764.75 | 469569.75 | 469569.75 | 469569.75 | 376199.75
2018 évre a fejlesztési forrás biztosított
| Rendelkezésre álló források megnevezése | Rendelkezésre álló források számszerűsített értéke a teljes ütem tekintetében (eFt)
I. ütem | Használati díj (2018) | 104623
| 2017 évi áthúzodódó forrás | 19022
II. ütem | Használati díj (2019-2022) | 468492
III. ütem | Használati díj (2023-2032) | 1046230

## Zalaszentgyörgy
Gördülő fejlesztési terv a 2018 - 2032 időszakra
FELÚJÍTÁSOK ÉS PÓTLÁSOK ÖSSZEFOGLALÓ TÁBLÁZATA
A tervet benyújtó szervezet megnevezése: | [9 empty] | ZALASZENTGYÖRGY | [6 empty] | ellátásért felelős / ellátásért felelősök képviselője / víziközmű-szolgáltató *
Víziközmű-szolgáltató megnevezése: | [9 empty] | ÉSZAK ZALAI VÍZ- ÉS CSATORNAMŰ ZÁRTKÖRŰEN MŰKÖDŐ RÉSZVÉNYTÁRSASÁG
Víziközmű-szolgáltatási ágazat megnevezése: | [9 empty] | IVÓVÍZ ÁGAZAT
Véleményeltérést megfogalmazó érintett fél megnevezése:
Víziközmű-rendszer kódja: ** | [9 empty] | 11-32054-1-025-01-14 | [6 empty] | ZALASZENTGYÖRGY-IV
I. Felszín alatti vízkivétel
Fontossági sorrend | Felujítás és pótlás megnevezése |  |  | Műszaki állapot felmérés, szükségességi indoklás |  |  | Vízjogi létesítési/elvi engedély száma | Az érintett ellátásért felelős(ök) megnevezése | Tervezett nettó költség | Forrás 2018 évre | Megvalósítás időtartama |  | Tervezett időtáv | A beruházás ütemezése a tervezési időszak évei szerint
|  |  |  | Jelenlegi műszaki állapot | Feladat szükségessége | Megvalósítást követő várható műszaki állapot |  |  | (eFt) |  | Kezdés | Befejezés | (rövid / közép / hosszú) | 1 | 2 | 3 | 4 | 5 | 6 | 7 | 8 | 9 | 10 | 11 | 12 | 13 | 14 | 15
| szakág | Helyszín | beruházás megnevezése
1 |  |  | Rendkívüli helyzetből adódó azonnali feladatok (max. 15%) |  | működőképeség biztosítása |  |  | Zalaszentgyörgy | 1930.5 |  | 2018-01-01 | 2032-12-31 |  | 128.7 | 128.7 | 128.7 | 128.7 | 128.7 | 128.7 | 128.7 | 128.7 | 128.7 | 128.7 | 128.7 | 128.7 | 128.7 | 128.7 | 128.7
MÉLYFÚRÁSÚ KÚT, HAGYOMÁNYOS ÁTMÉRŐVEL
Épület, építmény
Gép, berendezés
Irányítástechnika, energiaellátás
| Összesen: | [7 empty] | 1930.5
III. Vízműtelep és vízkezelő létesítmények
|  | Helyszín | beruházás megnevezése
VÍZMŰTELEP
Épület, építmény
Gép, berendezés
Irányítástechnika, energiaellátás
VÍZKEZELŐ LÉTESÍTMÉNYEK
Épület, építmény
Gép, berendezés
Irányítástechnika, energiaellátás
| Összesen | [7 empty] | 0
IV. Vízelosztás
|  | Helyszín | beruházás megnevezése
IVÓVÍZHÁLÓZAT
Épület, építmény
40 |  | Zalaszentgyörgy | ivóvízvezeték rekonstrukcióra előtakarékoskodás | A vezeték állapota anyaga, kora, minősége miatt nem megfelelő, elavult. | A bekötővezeték anyaga vízbiztonsági kockázatot rejt magában, illetve nagyobb a valószínűsége a meghibásodásnak. | A vízvezeték kiváltás, a vízigények figyelembevételével megfelelő átmérőjű és anyagú hálózatot kapunk. |  | Zalaszentgyörgy | 88 |  | 2018-04-01 | 2018-12-31 | rövid | A beruházás ütemezése a tervezési időszak évei szerint 1: 88
80 |  | Zalaszentgyörgy | gerinchálózat szerelvény csere | A szerelvény állapota anyaga, kora, minősége miatt nem megfelelő, elavult. | A vezeték elavult műszaki állapota miatt gyakoriak a csőtörések | A szerelvény kiváltás, a vízigények figyelembevételével megfelelő átmérőjű és anyagú hálózatot kapunk. |  | Zalaszentgyörgy | 100 |  | 2019-04-01 | 2019-12-31 | közép | A beruházás ütemezése a tervezési időszak évei szerint 2: 100
84 |  | Zalaszentgyörgy - Kávás | gerincvezeték csere (d160 260 fm) I. ütem | A vezeték állapota anyaga, kora, minősége miatt nem megfelelő, elavult. | A vezeték elavult műszaki állapota miatt gyakoriak a csőtörések | A vízvezeték kiváltás, a vízigények figyelembevételével megfelelő átmérőjű és anyagú hálózatot kapunk. |  | Zalaszentgyörgy | 453 |  | 2021-04-01 | 2021-12-30 | közép | A beruházás ütemezése a tervezési időszak évei szerint 4: 453
100 |  | Zalaszentgyörgy - Kávás | gerincvezeték csere (d160 600 fm) II. ütem | A vezeték állapota anyaga, kora, minősége miatt nem megfelelő, elavult. | A vezeték elavult műszaki állapota miatt gyakoriak a csőtörések | A vízvezeték kiváltás, a vízigények figyelembevételével megfelelő átmérőjű és anyagú hálózatot kapunk. |  | Zalaszentgyörgy | 641 |  | 2022-04-01 | 2022-12-31 | közép | A beruházás ütemezése a tervezési időszak évei szerint 5: 641
|  | Zalaszentgyörgy - Kávás | gerincvezeték csere (d160 600 fm) II. ütem | A vezeték állapota anyaga, kora, minősége miatt nem megfelelő, elavult. | A vezeték elavult műszaki állapota miatt gyakoriak a csőtörések | A vízvezeték kiváltás, a vízigények figyelembevételével megfelelő átmérőjű és anyagú hálózatot kapunk. |  | Zalaszentgyörgy | 641 |  | 2023-04-01 | 2023-12-31 | hosszú | A beruházás ütemezése a tervezési időszak évei szerint 6: 641
127 |  | Zalaszentgyörgy | ivóvízhálózat rekonstrukció | A vezeték állapota anyaga, kora, minősége miatt nem megfelelő, elavult. | A vezeték elavult műszaki állapota miatt gyakoriak a csőtörések | A vízvezeték kiváltás, a vízigények figyelembevételével megfelelő átmérőjű és anyagú hálózatot kapunk. |  | Zalaszentgyörgy | 102580 |  | 2023-04-01 | 2032-12-31 | hosszú | [5 empty] | 10258 | 10258 | 10258 | 10258 | 10258 | 10258 | 10258 | 10258 | 10258 | 10258
155 |  | Zalaszentgyörgy | gerinchálózat szerelvény csere | A szerelvény állapota anyaga, kora, minősége miatt nem megfelelő, elavult. | A vezeték elavult műszaki állapota miatt gyakoriak a csőtörések | A szerelvény kiváltás, a vízigények figyelembevételével megfelelő átmérőjű és anyagú hálózatot kapunk. |  | Zalaszentgyörgy | 121 |  | 2028-04-01 | 2028-12-31 | hosszú | A beruházás ütemezése a tervezési időszak évei szerint 11: 121
Gép, berendezés
Irányítástechnika, energiaellátás
VÍZTÁROLÓK
Épület, építmény
Gép, berendezés
Irányítástechnika, energiaellátás
NYOMÁSFOKOZÓK
Épület, építmény
Gép, berendezés
Irányítástechnika, energiaellátás
| Összesen: | [7 empty] | 104624 | 858 |  |  |  | 216.7 | 228.7 | 128.7 | 581.7 | 769.7 | 11027.7 | 10386.7 | 10386.7 | 10386.7 | 10386.7 | 10507.7 | 10386.7 | 10386.7 | 10386.7 | 10386.7
2018 évre a fejlesztési forrás biztosított
| Rendelkezésre álló források megnevezése | Rendelkezésre álló források számszerűsített értéke a teljes ütem tekintetében (eFt)
I. ütem | Használati díj (2018) | 858
II. ütem | Használati díj (2019-2022) | 3432
III. ütem | Használati díj (2023-2032) | 8580

## VKR_összesítő
Gördülő fejlesztési terv a 2018 - 2032 időszakra
FELÚJÍTÁSOK ÉS PÓTLÁSOK ÖSSZEFOGLALÓ TÁBLÁZATA
A tervet benyújtó szervezet megnevezése: | [9 empty] | BABOSDÖBRÉTE, BOCFÖLDE, BÖDE, CSATÁR, HOTTÓ, KISKUTAS, NAGYKUTAS, SÁRHIDA, TESKÁND, ZALAEGERSZEG | [6 empty] | ellátásért felelős / ellátásért felelősök képviselője / víziközmű-szolgáltató *
Víziközmű-szolgáltató megnevezése: | [9 empty] | ÉSZAK ZALAI VÍZ- ÉS CSATORNAMŰ ZÁRTKÖRŰEN MŰKÖDŐ RÉSZVÉNYTÁRSASÁG
Víziközmű-szolgáltatási ágazat megnevezése: | [9 empty] | IVÓVÍZ ÁGAZAT
Véleményeltérést megfogalmazó érintett fél megnevezése:
Víziközmű-rendszer kódja: ** | [9 empty] | 11-32054-1-025-01-14 | [6 empty] | ZALAEGERSZEG-IV
I. Felszín alatti vízkivétel
Fontossági sorrend | Felujítás és pótlás megnevezése |  |  | Műszaki állapot felmérés, szükségességi indoklás |  |  | Vízjogi létesítési/elvi engedély száma | Az érintett ellátásért felelős(ök) megnevezése | Tervezett nettó költség | Forrás 2018 évre | Megvalósítás időtartama |  | Tervezett időtáv | A beruházás ütemezése a tervezési időszak évei szerint
|  |  |  | Jelenlegi műszaki állapot | Feladat szükségessége | Megvalósítást követő várható műszaki állapot |  |  | (eFt) |  | Kezdés | Befejezés | (rövid / közép / hosszú) | 1 | 2 | 3 | 4 | 5 | 6 | 7 | 8 | 9 | 10 | 11 | 12 | 13 | 14 | 15
| szakág | Helyszín | beruházás megnevezése
1 |  |  | Rendkívüli helyzetből adódó azonnali feladatok (max. 15%) |  | működőképeség biztosítása |  |  | Babosdöbréte | 2061 |  | 2018-01-01 | 2032-12-31 |  | 137.4 | 137.4 | 137.4 | 137.4 | 137.4 | 137.4 | 137.4 | 137.4 | 137.4 | 137.4 | 137.4 | 137.4 | 137.4 | 137.4 | 137.4
1 |  |  | Rendkívüli helyzetből adódó azonnali feladatok (max. 15%) |  | működőképeség biztosítása |  |  | Bocfölde | 7944.75 |  | 2018-01-01 | 2032-12-31 |  | 529.65 | 529.65 | 529.65 | 529.65 | 529.65 | 529.65 | 529.65 | 529.65 | 529.65 | 529.65 | 529.65 | 529.65 | 529.65 | 529.65 | 529.65
1 |  |  | Rendkívüli helyzetből adódó azonnali feladatok (max. 15%) |  | működőképeség biztosítása |  |  | Böde | 922.5 |  | 2018-01-01 | 2032-12-31 |  | 61.5 | 61.5 | 61.5 | 61.5 | 61.5 | 61.5 | 61.5 | 61.5 | 61.5 | 61.5 | 61.5 | 61.5 | 61.5 | 61.5 | 61.5
1 |  |  | Rendkívüli helyzetből adódó azonnali feladatok (max. 15%) |  | működőképeség biztosítása |  |  | Csatár | 2421 |  | 2018-01-01 | 2032-12-31 |  | 161.4 | 161.4 | 161.4 | 161.4 | 161.4 | 161.4 | 161.4 | 161.4 | 161.4 | 161.4 | 161.4 | 161.4 | 161.4 | 161.4 | 161.4
1 |  |  | Rendkívüli helyzetből adódó azonnali feladatok (max. 15%) |  | működőképeség biztosítása |  |  | Hottó | 1451.25 |  | 2018-01-01 | 2032-12-31 |  | 96.75 | 96.75 | 96.75 | 96.75 | 96.75 | 96.75 | 96.75 | 96.75 | 96.75 | 96.75 | 96.75 | 96.75 | 96.75 | 96.75 | 96.75
1 |  |  | Rendkívüli helyzetből adódó azonnali feladatok (max. 15%) |  | működőképeség biztosítása |  |  | Kiskutas | 1127.25 |  | 2018-01-01 | 2032-12-31 |  | 75.15 | 75.15 | 75.15 | 75.15 | 75.15 | 75.15 | 75.15 | 75.15 | 75.15 | 75.15 | 75.15 | 75.15 | 75.15 | 75.15 | 75.15
1 |  |  | Rendkívüli helyzetből adódó azonnali feladatok (max. 15%) |  | működőképeség biztosítása |  |  | Nagykutas | 2207.25 |  | 2018-01-01 | 2032-12-31 |  | 147.15 | 147.15 | 147.15 | 147.15 | 147.15 | 147.15 | 147.15 | 147.15 | 147.15 | 147.15 | 147.15 | 147.15 | 147.15 | 147.15 | 147.15
1 |  |  | Rendkívüli helyzetből adódó azonnali feladatok (max. 15%) |  | működőképeség biztosítása |  |  | Sárhida | 1881 |  | 2018-01-01 | 2032-12-31 |  | 125.4 | 125.4 | 125.4 | 125.4 | 125.4 | 125.4 | 125.4 | 125.4 | 125.4 | 125.4 | 125.4 | 125.4 | 125.4 | 125.4 | 125.4
1 |  |  | Rendkívüli helyzetből adódó azonnali feladatok (max. 15%) |  | működőképeség biztosítása |  |  | Teskánd | 5494.5 |  | 2018-01-01 | 2032-12-31 |  | 366.3 | 366.3 | 366.3 | 366.3 | 366.3 | 366.3 | 366.3 | 366.3 | 366.3 | 366.3 | 366.3 | 366.3 | 366.3 | 366.3 | 366.3
1 |  |  | Rendkívüli helyzetből adódó azonnali feladatok (max. 15%) |  | működőképeség biztosítása |  |  | Zalaegerszeg | 278215.5 |  | 2018-01-01 | 2032-12-31 |  | 18561 | 18546.75 | 18546.75 | 18546.75 | 18546.75 | 18546.75 | 18546.75 | 18546.75 | 18546.75 | 18546.75 | 18546.75 | 18546.75 | 18546.75 | 18546.75 | 18546.75
1 |  |  | Rendkívüli helyzetből adódó azonnali feladatok (max. 15%) |  | működőképeség biztosítása |  |  | Bagod | 8048.25 |  | 2018-01-01 | 2032-12-31 |  | 536.55 | 536.55 | 536.55 | 536.55 | 536.55 | 536.55 | 536.55 | 536.55 | 536.55 | 536.55 | 536.55 | 536.55 | 536.55 | 536.55 | 536.55
1 |  |  | Rendkívüli helyzetből adódó azonnali feladatok (max. 15%) |  | működőképeség biztosítása |  |  | Boncodfölde | 3438 |  | 2018-01-01 | 2032-12-31 |  | 229.2 | 229.2 | 229.2 | 229.2 | 229.2 | 229.2 | 229.2 | 229.2 | 229.2 | 229.2 | 229.2 | 229.2 | 229.2 | 229.2 | 229.2
1 |  |  | Rendkívüli helyzetből adódó azonnali feladatok (max. 15%) |  | működőképeség biztosítása |  |  | Hagyárosbörönd | 1597.5 |  | 2018-01-01 | 2032-12-31 |  | 106.5 | 106.5 | 106.5 | 106.5 | 106.5 | 106.5 | 106.5 | 106.5 | 106.5 | 106.5 | 106.5 | 106.5 | 106.5 | 106.5 | 106.5
1 |  |  | Rendkívüli helyzetből adódó azonnali feladatok (max. 15%) |  | működőképeség biztosítása |  |  | Kávás | 1379.25 |  | 2018-01-01 | 2032-12-31 |  | 91.95 | 91.95 | 91.95 | 91.95 | 91.95 | 91.95 | 91.95 | 91.95 | 91.95 | 91.95 | 91.95 | 91.95 | 91.95 | 91.95 | 91.95
1 |  |  | Rendkívüli helyzetből adódó azonnali feladatok (max. 15%) |  | működőképeség biztosítása |  |  | Zalaboldogfa | 2552.05 |  | 2018-01-01 | 2032-12-31 |  | 59.35 | 178.05 | 178.05 | 178.05 | 178.05 | 178.05 | 178.05 | 178.05 | 178.05 | 178.05 | 178.05 | 178.05 | 178.05 | 178.05 | 178.05
1 |  |  | Rendkívüli helyzetből adódó azonnali feladatok (max. 15%) |  | működőképeség biztosítása |  |  | Zalaszentgyörgy | 1930.5 |  | 2018-01-01 | 2032-12-31 |  | 128.7 | 128.7 | 128.7 | 128.7 | 128.7 | 128.7 | 128.7 | 128.7 | 128.7 | 128.7 | 128.7 | 128.7 | 128.7 | 128.7 | 128.7
1 |  |  | Rendkívüli helyzetből adódó azonnali feladatok (max. 15%) |  | működőképeség biztosítása |  |  | Csonkahegyhát | 630 |  | 2018-01-01 | 2032-12-31 |  | 42 | 42 | 42 | 42 | 42 | 42 | 42 | 42 | 42 | 42 | 42 | 42 | 42 | 42 | 42
1 |  |  | Rendkívüli helyzetből adódó azonnali feladatok (max. 15%) |  | működőképeség biztosítása |  |  | Dobronhegy | 276.75 |  | 2018-01-01 | 2032-12-31 |  | 18.45 | 18.45 | 18.45 | 18.45 | 18.45 | 18.45 | 18.45 | 18.45 | 18.45 | 18.45 | 18.45 | 18.45 | 18.45 | 18.45 | 18.45
1 |  |  | Rendkívüli helyzetből adódó azonnali feladatok (max. 15%) |  | működőképeség biztosítása |  |  | Milejszeg | 693 |  | 2018-01-01 | 2032-12-31 |  | 46.2 | 46.2 | 46.2 | 46.2 | 46.2 | 46.2 | 46.2 | 46.2 | 46.2 | 46.2 | 46.2 | 46.2 | 46.2 | 46.2 | 46.2
1 |  |  | Rendkívüli helyzetből adódó azonnali feladatok (max. 15%) |  | működőképeség biztosítása |  |  | Németfalu | 454.5 |  | 2018-01-01 | 2032-12-31 |  | 30.3 | 30.3 | 30.3 | 30.3 | 30.3 | 30.3 | 30.3 | 30.3 | 30.3 | 30.3 | 30.3 | 30.3 | 30.3 | 30.3 | 30.3
1 |  |  | Rendkívüli helyzetből adódó azonnali feladatok (max. 15%) |  | működőképeség biztosítása |  |  | Pálfiszeg | 333 |  | 2018-01-01 | 2032-12-31 |  | 22.2 | 22.2 | 22.2 | 22.2 | 22.2 | 22.2 | 22.2 | 22.2 | 22.2 | 22.2 | 22.2 | 22.2 | 22.2 | 22.2 | 22.2
1 |  |  | Rendkívüli helyzetből adódó azonnali feladatok (max. 15%) |  | működőképeség biztosítása |  |  | Becsvölgye | 4365 |  | 2018-01-01 | 2032-12-31 |  | 291 | 291 | 291 | 291 | 291 | 291 | 291 | 291 | 291 | 291 | 291 | 291 | 291 | 291 | 291
1 |  |  | Rendkívüli helyzetből adódó azonnali feladatok (max. 15%) |  | működőképeség biztosítása |  |  | Kustánszeg | 5229 |  | 2018-01-01 | 2032-12-31 |  | 348.6 | 348.6 | 348.6 | 348.6 | 348.6 | 348.6 | 348.6 | 348.6 | 348.6 | 348.6 | 348.6 | 348.6 | 348.6 | 348.6 | 348.6
1 |  |  | Rendkívüli helyzetből adódó azonnali feladatok (max. 15%) |  | működőképeség biztosítása |  |  | Nagypáli | 3269.25 |  | 2018-01-01 | 2032-12-31 |  | 217.95 | 217.95 | 217.95 | 217.95 | 217.95 | 217.95 | 217.95 | 217.95 | 217.95 | 217.95 | 217.95 | 217.95 | 217.95 | 217.95 | 217.95
1 |  |  | Rendkívüli helyzetből adódó azonnali feladatok (max.15%) |  | működőképeség biztosítása |  |  | Kispáli | 3100.5 |  | 2018-01-01 | 2032-12-31 |  | 206.7 | 206.7 | 206.7 | 206.7 | 206.7 | 206.7 | 206.7 | 206.7 | 206.7 | 206.7 | 206.7 | 206.7 | 206.7 | 206.7 | 206.7
2 |  |  | Előző évek tartozása |  | működőképeség biztosítása |  |  | Nagypáli | 422 |  | 2018-01-01 | 2018-01-01 |  | A beruházás ütemezése a tervezési időszak évei szerint 1: 422
MÉLYFÚRÁSÚ KÚT, HAGYOMÁNYOS ÁTMÉRŐVEL
Épület, építmény
12 |  | Zalaegerszeg D9 kút | melléfúrásos kútfelújítás | Az objektum kora, műszaki állapota miatt fennáll a meghibásodás veszélye. Feladat szükségessége | A felhasználók folyamatos vízellátásának biztosítására | Az elvárt vízigényeket kielégítő megfelelő műszaki állapotú vízbázis. |  | Zalaegerszeg | 24900 |  | 2018-01-01 | 2018-12-31 | rövid | A beruházás ütemezése a tervezési időszak évei szerint 1: 24900
87 |  | Zalaegerszeg … kút | kútfelújítás | Az objektum kora, műszaki állapota miatt fennáll a meghibásodás veszélye. Feladat szükségessége | A felhasználók folyamatos vízellátásának biztosítására | Az elvárt vízigényeket kielégítő megfelelő műszaki állapotú vízbázis. |  | Zalaegerszeg | 6000 |  | 2022-01-01 | 2022-12-31 | közép | A beruházás ütemezése a tervezési időszak évei szerint 5: 6000
149 |  | Zalaegerszeg … kút | kútfelújítás | Az objektum kora, műszaki állapota miatt fennáll a meghibásodás veszélye. Feladat szükségessége | A felhasználók folyamatos vízellátásának biztosítására | Az elvárt vízigényeket kielégítő megfelelő műszaki állapotú vízbázis. |  | Zalaegerszeg | 6000 |  | 2027-01-01 | 2027-12-31 | hosszú | A beruházás ütemezése a tervezési időszak évei szerint 10: 6000
Gép, berendezés
109 |  | Zalaegerszeg … kút | Szivattyú csere 2 db | A szivattyú kora, műszaki állapota miatt fennáll a meghibásodás veszélye. | A folyamatos víztermelés biztosítása. | A Q–H diagramhoz illeszkedő energiahatékony szivattyú üzemeltetése. |  | Zalaegerszeg | 601 |  | 2023-01-01 | 2023-12-31 | hosszú | A beruházás ütemezése a tervezési időszak évei szerint 6: 601
|  | Zalaegerszeg … kút | Gépészeti felújítás 2 db | A szerelvények és vezetékek, műszaki állapota miatt fennáll a meghibásodás veszélye. | A folyamatos víztermelés biztosítása. | A gépészeti funkciókat kifogástalanul ellátó szerelvények. |  | Zalaegerszeg | 2000 |  | 2023-01-01 | 2023-12-31 | hosszú | A beruházás ütemezése a tervezési időszak évei szerint 6: 2000
136 |  | Zalaegerszeg … kút | Szivattyú csere 2 db | A szivattyú kora, műszaki állapota miatt fennáll a meghibásodás veszélye. | A folyamatos víztermelés biztosítása. | A Q–H diagramhoz illeszkedő energiahatékony szivattyú üzemeltetése. |  | Zalaegerszeg | 601 |  | 2024-01-01 | 2024-12-31 | hosszú | A beruházás ütemezése a tervezési időszak évei szerint 7: 601
|  | Zalaegerszeg … kút | Gépészeti felújítás 2 db | A szerelvények és vezetékek, műszaki állapota miatt fennáll a meghibásodás veszélye. | A folyamatos víztermelés biztosítása. | A gépészeti funkciókat kifogástalanul ellátó szerelvények. |  | Zalaegerszeg | 2000 |  | 2024-01-01 | 2024-12-31 | hosszú | A beruházás ütemezése a tervezési időszak évei szerint 7: 2000
142 |  | Zalaegerszeg … kút | Szivattyú csere 2 db | A szivattyú kora, műszaki állapota miatt fennáll a meghibásodás veszélye. | A folyamatos víztermelés biztosítása. | A Q–H diagramhoz illeszkedő energiahatékony szivattyú üzemeltetése. |  | Zalaegerszeg | 601 |  | 2025-01-01 | 2025-12-31 | hosszú | A beruházás ütemezése a tervezési időszak évei szerint 8: 601
|  | Zalaegerszeg … kút | Gépészeti felújítás 2 db | A szerelvények és vezetékek, műszaki állapota miatt fennáll a meghibásodás veszélye. | A folyamatos víztermelés biztosítása. | A gépészeti funkciókat kifogástalanul ellátó szerelvények. |  | Zalaegerszeg | 2000 |  | 2025-01-01 | 2025-12-31 | hosszú | A beruházás ütemezése a tervezési időszak évei szerint 8: 2000
143 |  | Zalaegerszeg … kút | Szivattyú csere 2 db | A szivattyú kora, műszaki állapota miatt fennáll a meghibásodás veszélye. | A folyamatos víztermelés biztosítása. | A Q–H diagramhoz illeszkedő energiahatékony szivattyú üzemeltetése. |  | Zalaegerszeg | 601 |  | 2026-01-01 | 2026-12-31 | hosszú | A beruházás ütemezése a tervezési időszak évei szerint 9: 601
|  | Zalaegerszeg … kút | Gépészeti felújítás 2 db | A szerelvények és vezetékek, műszaki állapota miatt fennáll a meghibásodás veszélye. | A folyamatos víztermelés biztosítása. | A gépészeti funkciókat kifogástalanul ellátó szerelvények. |  | Zalaegerszeg | 2000 |  | 2026-01-01 | 2026-12-31 | hosszú | A beruházás ütemezése a tervezési időszak évei szerint 9: 2000
144 |  | Zalaegerszeg … kút | Szivattyú csere 2 db | A szivattyú kora, műszaki állapota miatt fennáll a meghibásodás veszélye. | A folyamatos víztermelés biztosítása. | A Q–H diagramhoz illeszkedő energiahatékony szivattyú üzemeltetése. |  | Zalaegerszeg | 601 |  | 2027-01-01 | 2027-12-31 | hosszú | A beruházás ütemezése a tervezési időszak évei szerint 10: 601
|  | Zalaegerszeg … kút | Gépészeti felújítás 2 db | A szerelvények és vezetékek, műszaki állapota miatt fennáll a meghibásodás veszélye. | A folyamatos víztermelés biztosítása. | A gépészeti funkciókat kifogástalanul ellátó szerelvények. |  | Zalaegerszeg | 2000 |  | 2027-01-01 | 2027-12-31 | hosszú | A beruházás ütemezése a tervezési időszak évei szerint 10: 2000
145 |  | Zalaegerszeg … kút | Szivattyú csere 2 db | A szivattyú kora, műszaki állapota miatt fennáll a meghibásodás veszélye. | A folyamatos víztermelés biztosítása. | A Q–H diagramhoz illeszkedő energiahatékony szivattyú üzemeltetése. |  | Zalaegerszeg | 601 |  | 2028-01-01 | 2028-12-31 | hosszú | A beruházás ütemezése a tervezési időszak évei szerint 11: 601
|  | Zalaegerszeg … kút | Gépészeti felújítás 2 db | A szerelvények és vezetékek, műszaki állapota miatt fennáll a meghibásodás veszélye. | A folyamatos víztermelés biztosítása. | A gépészeti funkciókat kifogástalanul ellátó szerelvények. |  | Zalaegerszeg | 2000 |  | 2028-01-01 | 2028-12-31 | hosszú | A beruházás ütemezése a tervezési időszak évei szerint 11: 2000
158 |  | Zalaegerszeg … kút | Szivattyú csere 2 db | A szivattyú kora, műszaki állapota miatt fennáll a meghibásodás veszélye. | A folyamatos víztermelés biztosítása. | A Q–H diagramhoz illeszkedő energiahatékony szivattyú üzemeltetése. |  | Zalaegerszeg | 601 |  | 2029-01-01 | 2029-12-31 | hosszú | A beruházás ütemezése a tervezési időszak évei szerint 12: 601
|  | Zalaegerszeg … kút | Gépészeti felújítás 2 db | A szerelvények és vezetékek, műszaki állapota miatt fennáll a meghibásodás veszélye. | A folyamatos víztermelés biztosítása. | A gépészeti funkciókat kifogástalanul ellátó szerelvények. |  | Zalaegerszeg | 2000 |  | 2029-01-01 | 2029-12-31 | hosszú | A beruházás ütemezése a tervezési időszak évei szerint 12: 2000
163 |  | Zalaegerszeg … kút | Szivattyú csere 2 db | A szivattyú kora, műszaki állapota miatt fennáll a meghibásodás veszélye. | A folyamatos víztermelés biztosítása. | A Q–H diagramhoz illeszkedő energiahatékony szivattyú üzemeltetése. |  | Zalaegerszeg | 601 |  | 2030-01-01 | 2030-12-31 | hosszú | A beruházás ütemezése a tervezési időszak évei szerint 13: 601
|  | Zalaegerszeg … kút | Gépészeti felújítás 2 db | A szerelvények és vezetékek, műszaki állapota miatt fennáll a meghibásodás veszélye. | A folyamatos víztermelés biztosítása. | A gépészeti funkciókat kifogástalanul ellátó szerelvények. |  | Zalaegerszeg | 2000 |  | 2030-01-01 | 2030-12-31 | hosszú | A beruházás ütemezése a tervezési időszak évei szerint 13: 2000
165 |  | Zalaegerszeg … kút | Szivattyú csere 2 db | A szivattyú kora, műszaki állapota miatt fennáll a meghibásodás veszélye. | A folyamatos víztermelés biztosítása. | A Q–H diagramhoz illeszkedő energiahatékony szivattyú üzemeltetése. |  | Zalaegerszeg | 601 |  | 2031-01-01 | 2031-12-31 | hosszú | A beruházás ütemezése a tervezési időszak évei szerint 14: 601
|  | Zalaegerszeg … kút | Gépészeti felújítás 2 db | A szerelvények és vezetékek, műszaki állapota miatt fennáll a meghibásodás veszélye. | A folyamatos víztermelés biztosítása. | A gépészeti funkciókat kifogástalanul ellátó szerelvények. |  | Zalaegerszeg | 2000 |  | 2031-01-01 | 2031-12-31 | hosszú | A beruházás ütemezése a tervezési időszak évei szerint 14: 2000
167 |  | Zalaegerszeg … kút | Szivattyú csere 2 db | A szivattyú kora, műszaki állapota miatt fennáll a meghibásodás veszélye. | A folyamatos víztermelés biztosítása. | A Q–H diagramhoz illeszkedő energiahatékony szivattyú üzemeltetése. |  | Zalaegerszeg | 601 |  | 2032-01-01 | 2032-12-31 | hosszú | A beruházás ütemezése a tervezési időszak évei szerint 15: 601
|  | Zalaegerszeg … kút | Gépészeti felújítás 2 db | A szerelvények és vezetékek, műszaki állapota miatt fennáll a meghibásodás veszélye. | A folyamatos víztermelés biztosítása. | A gépészeti funkciókat kifogástalanul ellátó szerelvények. |  | Zalaegerszeg | 2000 |  | 2032-01-01 | 2032-12-31 | hosszú | A beruházás ütemezése a tervezési időszak évei szerint 15: 2000
Irányítástechnika, energiaellátás
42 |  | Zalaegerszeg Keleti kútcsoport | GPRS kommunikációra történő átállás | Az elektromos, irányítástechnikai szerelvények és vezetékek, műszaki állapota miatt fennáll a meghibásodás veszélye. | A búvárszivattyú elektromos megtáplálása, a folyamatos távfelügyelet biztosítása. | A búvárszivattyú elektromos paramétereihez illeszkedő erősáramú és vezérlőszekrény. |  | Zalaegerszeg | 6078 |  | 2019-01-01 | 2019-12-31 | közép | A beruházás ütemezése a tervezési időszak évei szerint 2: 6078
110 |  | Zalaegerszeg … kút | elektromos és iráűnyítástechnikai szekrény csere (2 db) | Az elektromos, irányítástechnikai szerelvények és vezetékek, műszaki állapota miatt fennáll a meghibásodás veszélye. | A búvárszivattyú elektromos megtáplálása, a folyamatos távfelügyelet biztosítása. | A búvárszivattyú elektromos paramétereihez illeszkedő erősáramú és vezérlőszekrény. |  | Zalaegerszeg | 6000 |  | 2023-01-01 | 2023-12-31 | hosszú | A beruházás ütemezése a tervezési időszak évei szerint 6: 6000
137 |  | Zalaegerszeg … kút | elektromos és iráűnyítástechnikai szekrény csere (2 db) | Az elektromos, irányítástechnikai szerelvények és vezetékek, műszaki állapota miatt fennáll a meghibásodás veszélye. | A búvárszivattyú elektromos megtáplálása, a folyamatos távfelügyelet biztosítása. | A búvárszivattyú elektromos paramétereihez illeszkedő erősáramú és vezérlőszekrény. |  | Zalaegerszeg | 6000 |  | 2024-01-01 | 2024-12-31 | hosszú | A beruházás ütemezése a tervezési időszak évei szerint 7: 6000
143 |  | Zalaegerszeg … kút | elektromos és iráűnyítástechnikai szekrény csere (2 db) | Az elektromos, irányítástechnikai szerelvények és vezetékek, műszaki állapota miatt fennáll a meghibásodás veszélye. | A búvárszivattyú elektromos megtáplálása, a folyamatos távfelügyelet biztosítása. | A búvárszivattyú elektromos paramétereihez illeszkedő erősáramú és vezérlőszekrény. |  | Zalaegerszeg | 6000 |  | 2025-01-01 | 2025-12-31 | hosszú | A beruházás ütemezése a tervezési időszak évei szerint 8: 6000
144 |  | Zalaegerszeg … kút | elektromos és iráűnyítástechnikai szekrény csere (2 db) | Az elektromos, irányítástechnikai szerelvények és vezetékek, műszaki állapota miatt fennáll a meghibásodás veszélye. | A búvárszivattyú elektromos megtáplálása, a folyamatos távfelügyelet biztosítása. | A búvárszivattyú elektromos paramétereihez illeszkedő erősáramú és vezérlőszekrény. |  | Zalaegerszeg | 6000 |  | 2026-01-01 | 2026-12-31 | hosszú | A beruházás ütemezése a tervezési időszak évei szerint 9: 6000
150 |  | Zalaegerszeg … kút | elektromos és iráűnyítástechnikai szekrény csere (2 db) | Az elektromos, irányítástechnikai szerelvények és vezetékek, műszaki állapota miatt fennáll a meghibásodás veszélye. | A búvárszivattyú elektromos megtáplálása, a folyamatos távfelügyelet biztosítása. | A búvárszivattyú elektromos paramétereihez illeszkedő erősáramú és vezérlőszekrény. |  | Zalaegerszeg | 6000 |  | 2027-01-01 | 2027-12-31 | hosszú | A beruházás ütemezése a tervezési időszak évei szerint 10: 6000
148 |  | Zalaegerszeg … kút | elektromos és iráűnyítástechnikai szekrény csere (2 db) | Az elektromos, irányítástechnikai szerelvények és vezetékek, műszaki állapota miatt fennáll a meghibásodás veszélye. | A búvárszivattyú elektromos megtáplálása, a folyamatos távfelügyelet biztosítása. | A búvárszivattyú elektromos paramétereihez illeszkedő erősáramú és vezérlőszekrény. |  | Zalaegerszeg | 6000 |  | 2028-01-01 | 2028-12-31 | hosszú | A beruházás ütemezése a tervezési időszak évei szerint 11: 6000
160 |  | Zalaegerszeg … kút | elektromos és iráűnyítástechnikai szekrény csere (2 db) | Az elektromos, irányítástechnikai szerelvények és vezetékek, műszaki állapota miatt fennáll a meghibásodás veszélye. | A búvárszivattyú elektromos megtáplálása, a folyamatos távfelügyelet biztosítása. | A búvárszivattyú elektromos paramétereihez illeszkedő erősáramú és vezérlőszekrény. |  | Zalaegerszeg | 6000 |  | 2029-01-01 | 2029-12-31 | hosszú | A beruházás ütemezése a tervezési időszak évei szerint 12: 6000
163 |  | Zalaegerszeg … kút | elektromos és iráűnyítástechnikai szekrény csere (2 db) | Az elektromos, irányítástechnikai szerelvények és vezetékek, műszaki állapota miatt fennáll a meghibásodás veszélye. | A búvárszivattyú elektromos megtáplálása, a folyamatos távfelügyelet biztosítása. | A búvárszivattyú elektromos paramétereihez illeszkedő erősáramú és vezérlőszekrény. |  | Zalaegerszeg | 6000 |  | 2030-01-01 | 2030-12-31 | hosszú | A beruházás ütemezése a tervezési időszak évei szerint 13: 6000
166 |  | Zalaegerszeg … kút | elektromos és iráűnyítástechnikai szekrény csere (2 db) | Az elektromos, irányítástechnikai szerelvények és vezetékek, műszaki állapota miatt fennáll a meghibásodás veszélye. | A búvárszivattyú elektromos megtáplálása, a folyamatos távfelügyelet biztosítása. | A búvárszivattyú elektromos paramétereihez illeszkedő erősáramú és vezérlőszekrény. |  | Zalaegerszeg | 6000 |  | 2031-01-01 | 2031-12-31 | hosszú | A beruházás ütemezése a tervezési időszak évei szerint 14: 6000
168 |  | Zalaegerszeg … kút | elektromos és iráűnyítástechnikai szekrény csere (2 db) | Az elektromos, irányítástechnikai szerelvények és vezetékek, műszaki állapota miatt fennáll a meghibásodás veszélye. | A búvárszivattyú elektromos megtáplálása, a folyamatos távfelügyelet biztosítása. | A búvárszivattyú elektromos paramétereihez illeszkedő erősáramú és vezérlőszekrény. |  | Zalaegerszeg | 6000 |  | 2032-01-01 | 2032-12-31 | hosszú | A beruházás ütemezése a tervezési időszak évei szerint 15: 6000
| Összesen: | [7 empty] | 62910
III. Vízműtelep és vízkezelő létesítmények
|  | Helyszín | beruházás megnevezése
VÍZMŰTELEP
Épület, építmény
Gép, berendezés
Irányítástechnika, energiaellátás
43 |  | Zalaegerszeg vízműtelep | PLC - PLC közti kommunikáció felújítása | Az elektromos, irányítástechnikai szerelvények és vezetékek, műszaki állapota miatt fennáll a meghibásodás veszélye | A vízműtelep elektromos megtáplálása, a folyamatos távfelügyelet biztosítása. | Az elektromos paramétereihez illeszkedő erős- és gyengeáramú vezérlőszekrény. |  | Zalaegerszeg | 1000 |  | 2019-04-01 | 2019-12-31 | közép | A beruházás ütemezése a tervezési időszak évei szerint 2: 1000
83 |  | Zalaegerszeg Keleti vízműtelep | URH alnokok megszűntetése | Az elektromos, irányítástechnikai szerelvények és vezetékek, műszaki állapota miatt fennáll a meghibásodás veszélye | A vízműtelep elektromos megtáplálása, a folyamatos távfelügyelet biztosítása. | Az elektromos paramétereihez illeszkedő erős- és gyengeáramú vezérlőszekrény. |  | Zalaegerszeg | 6819 |  | 2020-04-01 | 2020-12-31 | közép | A beruházás ütemezése a tervezési időszak évei szerint 3: 6819
84 |  | Zalaegerszeg Nyugati vízműtelep | 20 KV-os főelosztó felújítása, feszültségváltó, megszakító csere mindkét betáp oldalon | Az elektromos, irányítástechnikai szerelvények és vezetékek, műszaki állapota miatt fennáll a meghibásodás veszélye | A vízműtelep elektromos megtáplálása, a folyamatos távfelügyelet biztosítása. | Az elektromos paramétereihez illeszkedő erős- és gyengeáramú vezérlőszekrény. |  | Zalaegerszeg | 21000 |  | 2020-04-01 | 2020-12-31 | közép | A beruházás ütemezése a tervezési időszak évei szerint 3: 21000
VÍZKEZELŐ LÉTESÍTMÉNYEK
Épület, építmény
Gép, berendezés
138 |  | Zalaegerszeg Keleti vastalanító | gépszeti rekonstrukció | A technológia, szerelvények és vezetékek, műszaki állapota miatt fennáll a meghibásodás veszélye. | A tisztítás technológia jelenlegi műszaki állapota miatt nem képes az elvárt paramétereket biztosítani. Az avultsági szint miatt fennáll a meghibásodás veszélye. | Megfelelő hatékonyságú technológia. A gépészeti funkciókat kifogástalanul ellátó szerelvények. |  | Zalaegerszeg | 100000 |  | 2024-04-01 | 2025-12-31 | hosszú | A beruházás ütemezése a tervezési időszak évei szerint 7: 50000; A beruházás ütemezése a tervezési időszak évei szerint 8: 50000
Irányítástechnika, energiaellátás
| Összesen | [7 empty] | 128819
IV. Vízelosztás
|  | Helyszín | beruházás megnevezése
IVÓVÍZHÁLÓZAT
Épület, építmény
14 |  | Zalaegerszeg Fenyves köz | ivóvízvezeték rekonstrukció 2017 évből áthúzodó | A vezeték állapota anyaga, kora, minősége miatt nem megfelelő, elavult. | A vezeték elavult műszaki állapota miatt gyakoriak a csőtörések. | A vízvezeték kiváltás a vízigények figyelembevételével megfelelő átmérőjű és anyagú hálózatot kapunk. |  | Zalaegerszeg | 4287 |  | 2018-01-01 | 2018-12-31 | rövid | A beruházás ütemezése a tervezési időszak évei szerint 1: 4287
15 |  | Zalaegerszeg Mátyás k. u. | Mátyás k. u. rekonstrukció (180fm NA100, max 10 bekötés) 2017 évből áthúzodó | A vezeték állapota anyaga, kora, minősége miatt nem megfelelő, elavult. | A vezeték elavult műszaki állapota miatt gyakoriak a csőtörések. | A vízvezeték kiváltás a vízigények figyelembevételével megfelelő átmérőjű és anyagú hálózatot kapunk. |  | Zalaegerszeg | 6500 |  | 2018-01-01 | 2018-12-31 | rövid | A beruházás ütemezése a tervezési időszak évei szerint 1: 6500
3 |  | Zalaegerszeg | bekötővezetékek ütemezett cseréje | A vezeték állapota anyaga, kora, minősége miatt nem megfelelő, elavult. | A bekötővezeték anyaga vízbiztonsági kockázatot rejt magában, illetve nagyobb a valószínűsége a meghibásodásnak. | A vízvezeték kiváltás a vízigények figyelembevételével megfelelő átmérőjű és anyagú hálózatot kapunk. |  | Zalaegerszeg | 11108 |  | 2018-04-01 | 2018-12-31 | rövid | A beruházás ütemezése a tervezési időszak évei szerint 1: 11108
4 |  | Zalaegerszeg | gerinchálózat szerelvényeinek ütemezett cseréje | A szerelvény állapota anyaga, kora, minősége miatt nem megfelelő, elavult. | A szerelvény elavult műszaki állapota miatt gyakoriak a csőtörések. | A szerelvény kiváltás a vízigények figyelembevételével megfelelő átmérőjű és anyagú hálózatot kapunk. |  | Zalaegerszeg | 10116 |  | 2018-04-01 | 2018-12-31 | rövid | A beruházás ütemezése a tervezési időszak évei szerint 1: 10116
5 |  | Zalaegerszeg | tervezett gerincvezeték csere | A vezeték állapota anyaga, kora, minősége miatt nem megfelelő, elavult. | A vezeték elavult műszaki állapota miatt gyakoriak a csőtörések. | A vízvezeték kiváltás a vízigények figyelembevételével megfelelő átmérőjű és anyagú hálózatot kapunk. |  | Zalaegerszeg | 26138 |  | 2018-04-01 | 2018-12-31 | rövid | A beruházás ütemezése a tervezési időszak évei szerint 1: 26138
6 |  | Zalaegerszeg | mechanikai tisztítási csomópontok kiépítése II. ütem | A meglévő szerelvényekkel korlátozott korlátozottak a hálózattisztítási lehetőségek. | Rendszeres hálózatisztítás végrehajtása a jövőben. | A tisztítási csomópontok kialakításával lehetőség nyílik a rendszeres hálózattisztítások elvégzésére. |  | Zalaegerszeg | 6000 |  | 2018-04-01 | 2018-12-31 | rövid | A beruházás ütemezése a tervezési időszak évei szerint 1: 6000
7 |  | Zalaegerszeg Hegyalja u. | tűzcsap csere | A vezeték állapota anyaga, kora, minősége miatt nem megfelelő, elavult. | A vezeték elavult műszaki állapota miatt gyakoriak a csőtörések. | A vízvezeték kiváltás a vízigények figyelembevételével megfelelő átmérőjű és anyagú hálózatot kapunk. |  | Zalaegerszeg | 1500 |  | 2018-04-01 | 2018-12-31 | rövid | A beruházás ütemezése a tervezési időszak évei szerint 1: 1500
8 |  | Zalaegerszeg Hegyalja u. | bekötővezeték csere | A vezeték állapota anyaga, kora, minősége miatt nem megfelelő, elavult. | A vezeték elavult műszaki állapota miatt gyakoriak a csőtörések. | A vízvezeték kiváltás a vízigények figyelembevételével megfelelő átmérőjű és anyagú hálózatot kapunk. |  | Zalaegerszeg | 2500 |  | 2018-04-01 | 2018-12-31 | rövid | A beruházás ütemezése a tervezési időszak évei szerint 1: 2500
9 |  | Zalaegerszeg Takarék köz III. ütem | ivóvízvezeték rekonstrukció II. | A vezeték állapota anyaga, kora, minősége miatt nem megfelelő, elavult. | A vezeték elavult műszaki állapota miatt gyakoriak a csőtörések. | A vízvezeték kiváltás a vízigények figyelembevételével megfelelő átmérőjű és anyagú hálózatot kapunk. |  | Zalaegerszeg | 2000 |  | 2018-04-01 | 2018-12-31 | rövid | A beruházás ütemezése a tervezési időszak évei szerint 1: 2000
10 |  | Zalaegerszeg | közcélú ivókút telepítések | A vezeték állapota anyaga, kora, minősége miatt nem megfelelő, elavult. | A vezeték elavult műszaki állapota miatt gyakoriak a csőtörések. | A vízvezeték kiváltás a vízigények figyelembevételével megfelelő átmérőjű és anyagú hálózatot kapunk. |  | Zalaegerszeg | 2000 |  | 2018-04-01 | 2018-12-31 | rövid | A beruházás ütemezése a tervezési időszak évei szerint 1: 2000
11 |  | Zalaegerszeg | ivóvízvezeték rekonstrukcióhoz köthető tervezési feladatok | A vezeték állapota anyaga, kora, minősége miatt nem megfelelő, elavult. | A vezeték elavult műszaki állapota miatt gyakoriak a csőtörések. | A vízvezeték kiváltás a vízigények figyelembevételével megfelelő átmérőjű és anyagú hálózatot kapunk. |  | Zalaegerszeg | 1835 |  | 2018-04-01 | 2018-12-31 | rövid | A beruházás ütemezése a tervezési időszak évei szerint 1: 1835
13 |  | Zalaegerszeg Szállítók útja | ivóvízvezeték rekonstrukció III. | A vezeték állapota anyaga, kora, minősége miatt nem megfelelő, elavult. | A vezeték elavult műszaki állapota miatt gyakoriak a csőtörések. | A vízvezeték kiváltás a vízigények figyelembevételével megfelelő átmérőjű és anyagú hálózatot kapunk. |  | Zalaegerszeg | 6200 |  | 2018-04-01 | 2018-12-31 | rövid | A beruházás ütemezése a tervezési időszak évei szerint 1: 6200
16 |  | Babosdöbréte | tartalékkeret képzése rekonstrukcióhoz | A vezeték állapota anyaga, kora, minősége miatt nem megfelelő, elavult. | A vezeték elavult műszaki állapota miatt gyakoriak a csőtörések. | A vízvezeték kiváltás a vízigények figyelembevételével megfelelő átmérőjű és anyagú hálózatot kapunk. |  | Babosdöbréte | 779 |  | 2018-01-01 | 2018-12-31 | rövid | A beruházás ütemezése a tervezési időszak évei szerint 1: 779
17 |  | Bagod - Zalaboldogfa | gerincvezeték csere (d225 275 fm) II. ütem | A vezeték állapota anyaga, kora, minősége miatt nem megfelelő, elavult. | A bekötővezeték anyaga vízbiztonsági kockázatot rejt magában, illetve nagyobb a valószínűsége a meghibásodásnak. | A vízvezeték kiváltás, a vízigények figyelembevételével megfelelő átmérőjű és anyagú hálózatot kapunk. |  | Bagod | 2721 |  | 2018-04-01 | 2018-12-31 | rövid | A beruházás ütemezése a tervezési időszak évei szerint 1: 2721
18 |  | Bagod | ivóvízvezeték rekonstrukcióra előtakarékoskodás | A vezeték állapota anyaga, kora, minősége miatt nem megfelelő, elavult. | A bekötővezeték anyaga vízbiztonsági kockázatot rejt magában, illetve nagyobb a valószínűsége a meghibásodásnak. | A vízvezeték kiváltás, a vízigények figyelembevételével megfelelő átmérőjű és anyagú hálózatot kapunk. |  | Bagod | 319 |  | 2018-04-01 | 2018-12-31 | rövid | A beruházás ütemezése a tervezési időszak évei szerint 1: 319
19 |  | Becsölgye | ivóvízvezeték rekonstrukcióra előtakarékoskodás | A vezeték állapota anyaga, kora, minősége miatt nem megfelelő, elavult. | A vezeték elavult műszaki állapota miatt gyakoriak a csőtörések | A vízvezeték kiváltás, a vízigények figyelembevételével megfelelő átmérőjű és anyagú hálózatot kapunk. |  | Becsvölgye | 1649 |  | 2018-01-01 | 2018-12-31 | rövid | A beruházás ütemezése a tervezési időszak évei szerint 1: 1649
20 |  | Bocfölde | tartalékkeret képzése rekonstrukcióhoz | A vezeték állapota anyaga, kora, minősége miatt nem megfelelő, elavult. | A vezeték elavult műszaki állapota miatt gyakoriak a csőtörések. | A vízvezeték kiváltás a vízigények figyelembevételével megfelelő átmérőjű és anyagú hálózatot kapunk. |  | Bocfölde | 3001 |  | 2018-01-01 | 2018-12-31 | rövid | A beruházás ütemezése a tervezési időszak évei szerint 1: 3001
21 |  | Boncodfölde | ivóvízvezeték rekonstrukcióra előtakarékoskodás | A vezeték állapota anyaga, kora, minősége miatt nem megfelelő, elavult. | A bekötővezeték anyaga vízbiztonsági kockázatot rejt magában, illetve nagyobb a valószínűsége a meghibásodásnak. | A vízvezeték kiváltás, a vízigények figyelembevételével megfelelő átmérőjű és anyagú hálózatot kapunk. |  | Boncodfölde | 1299 |  | 2018-04-01 | 2018-12-31 | rövid | A beruházás ütemezése a tervezési időszak évei szerint 1: 1299
22 |  | Böde | tartalékkeret képzése rekonstrukcióhoz | A vezeték állapota anyaga, kora, minősége miatt nem megfelelő, elavult. | A vezeték elavult műszaki állapota miatt gyakoriak a csőtörések. | A vízvezeték kiváltás a vízigények figyelembevételével megfelelő átmérőjű és anyagú hálózatot kapunk. |  | Böde | 348 |  | 2018-01-01 | 2018-12-31 | rövid | A beruházás ütemezése a tervezési időszak évei szerint 1: 348
23 |  | Csatár | ivóvízhálózat rekonstrukció | A vezeték állapota anyaga, kora, minősége miatt nem megfelelő, elavult. | A vezeték elavult műszaki állapota miatt gyakoriak a csőtörések. | A vízvezeték kiváltás a vízigények figyelembevételével megfelelő átmérőjű és anyagú hálózatot kapunk. |  | Csatár | 915 |  | 2018-01-01 | 2018-12-31 | rövid | A beruházás ütemezése a tervezési időszak évei szerint 1: 915
24 |  | Csonkahegyhát | ivóvízvezeték rekonstrukció előtakarékoskodás | A vezeték állapota anyaga, kora, minősége miatt nem megfelelő, elavult. | A bekötővezeték anyaga vízbiztonsági kockázatot rejt magában, illetve nagyobb a valószínűsége a meghibásodásnak. | A vízvezeték kiváltás, a vízigények figyelembevételével megfelelő átmérőjű és anyagú hálózatot kapunk. |  | Csonkahegyhát | 238 |  | 2018-04-01 | 2018-12-31 | rövid | A beruházás ütemezése a tervezési időszak évei szerint 1: 238
25 |  | Dobronhegy | ivóvízvezeték rekonstrukció előtakarékoskodás | A vezeték állapota anyaga, kora, minősége miatt nem megfelelő, elavult. | A bekötővezeték anyaga vízbiztonsági kockázatot rejt magában, illetve nagyobb a valószínűsége a meghibásodásnak. | A vízvezeték kiváltás, a vízigények figyelembevételével megfelelő átmérőjű és anyagú hálózatot kapunk. |  | Dobronhegy | 105 |  | 2018-01-01 | 2018-12-31 | rövid | A beruházás ütemezése a tervezési időszak évei szerint 1: 105
26 |  | Hagyárosbörönd | ivóvízhálózat rekonstrukció | A vezeték állapota anyaga, kora, minősége miatt nem megfelelő, elavult. | A vezeték elavult műszaki állapota miatt gyakoriak a csőtörések. | A vízvezeték kiváltás a vízigények figyelembevételével megfelelő átmérőjű és anyagú hálózatot kapunk. |  | Hagyárosbörönd | 603 |  | 2018-01-01 | 2018-12-31 | rövid | A beruházás ütemezése a tervezési időszak évei szerint 1: 603
27 |  | Hottó | tartalékkeret képzése rekonstrukcióhoz | A vezeték állapota anyaga, kora, minősége miatt nem megfelelő, elavult. | A vezeték elavult műszaki állapota miatt gyakoriak a csőtörések. | A vízvezeték kiváltás a vízigények figyelembevételével megfelelő átmérőjű és anyagú hálózatot kapunk. |  | Hottó | 548 |  | 2018-01-01 | 2018-12-31 | rövid | A beruházás ütemezése a tervezési időszak évei szerint 1: 548
29 |  | Kiskutas | ivóvízhálózat rekonstrukció | A vezeték állapota anyaga, kora, minősége miatt nem megfelelő, elavult. | A vezeték elavult műszaki állapota miatt gyakoriak a csőtörések. | A vízvezeték kiváltás a vízigények figyelembevételével megfelelő átmérőjű és anyagú hálózatot kapunk. |  | Kiskutas | 426 |  | 2018-03-01 | 2018-12-31 | rövid | A beruházás ütemezése a tervezési időszak évei szerint 1: 426
30 |  | Kispáli | tervezett ivóvízvezeték rekonstrukció | A vezeték állapota anyaga, kora, minősége miatt nem megfelelő, elavult. | A vezeték elavult műszaki állapota miatt gyakoriak a csőtörések. | A vízvezeték kiváltás, a vízigények figyelembevételével megfelelő átmérőjű és anyagú hálózatot kapunk. |  | Kispáli | 1171 |  | 2018-01-01 | 2018-12-31 | rövid | A beruházás ütemezése a tervezési időszak évei szerint 1: 1171
31 |  | Kustánszeg | ivóvízvezeték rekonstrukcióra előtakarékoskodás | A vezeték állapota anyaga, kora, minősége miatt nem megfelelő, elavult. | A bekötővezeték anyaga vízbiztonsági kockázatot rejt magában, illetve nagyobb a valószínűsége a meghibásodásnak. | A vízvezeték kiváltás, a vízigények figyelembevételével megfelelő átmérőjű és anyagú hálózatot kapunk. |  | Kustánszeg | 1975 |  | 2018-01-01 | 2018-12-31 | rövid | A beruházás ütemezése a tervezési időszak évei szerint 1: 1975
32 |  | Milejszeg | ivóvízvezeték rekonstrukció előtakarékoskodás | A vezeték állapota anyaga, kora, minősége miatt nem megfelelő, elavult. | A bekötővezeték anyaga vízbiztonsági kockázatot rejt magában, illetve nagyobb a valószínűsége a meghibásodásnak. | A vízvezeték kiváltás, a vízigények figyelembevételével megfelelő átmérőjű és anyagú hálózatot kapunk. |  | Milejszeg | 262 |  | 2018-01-01 | 2018-12-31 | rövid | A beruházás ütemezése a tervezési időszak évei szerint 1: 262
33 |  | Nagykutas | tartalékkeret képzése rekonstrukcióhoz | A vezeték állapota anyaga, kora, minősége miatt nem megfelelő, elavult. | A vezeték elavult műszaki állapota miatt gyakoriak a csőtörések. | A vízvezeték kiváltás a vízigények figyelembevételével megfelelő átmérőjű és anyagú hálózatot kapunk. |  | Nagykutas | 834 |  | 2018-01-01 | 2018-12-31 | rövid | A beruházás ütemezése a tervezési időszak évei szerint 1: 834
34 |  | Nagypáli | tervezett ivóvízvezeték rekonstrukció | A vezeték állapota anyaga, kora, minősége miatt nem megfelelő, elavult. | A bekötővezeték anyaga vízbiztonsági kockázatot rejt magában, illetve nagyobb a valószínűsége a meghibásodásnak. | A vízvezeték kiváltás, a vízigények figyelembevételével megfelelő átmérőjű és anyagú hálózatot kapunk. |  | Nagypáli | 813 |  | 2018-05-01 | 2018-12-31 | rövid | A beruházás ütemezése a tervezési időszak évei szerint 1: 813
35 |  | Németfalu | ivóvízvezeték rekonstrukció előtakarékoskodás | A vezeték állapota anyaga, kora, minősége miatt nem megfelelő, elavult. | A bekötővezeték anyaga vízbiztonsági kockázatot rejt magában, illetve nagyobb a valószínűsége a meghibásodásnak. | A vízvezeték kiváltás, a vízigények figyelembevételével megfelelő átmérőjű és anyagú hálózatot kapunk. |  | Németfalu | 172 |  | 2018-04-01 | 2018-12-31 | rövid | A beruházás ütemezése a tervezési időszak évei szerint 1: 172
36 |  | Pálfiszeg | ivóvízvezeték rekonstrukció előtakarékoskodás | A vezeték állapota anyaga, kora, minősége miatt nem megfelelő, elavult. | A bekötővezeték anyaga vízbiztonsági kockázatot rejt magában, illetve nagyobb a valószínűsége a meghibásodásnak. | A vízvezeték kiváltás, a vízigények figyelembevételével megfelelő átmérőjű és anyagú hálózatot kapunk. |  | Pálfiszeg | 126 |  | 2018-04-01 | 2018-12-31 | rövid | A beruházás ütemezése a tervezési időszak évei szerint 1: 126
37 |  | Sárhida | ivóvízhálózat rekonstrukció | A vezeték állapota anyaga, kora, minősége miatt nem megfelelő, elavult. | A bekötővezeték anyaga vízbiztonsági kockázatot rejt magában, illetve nagyobb a valószínűsége a meghibásodásnak. | A vízvezeték kiváltás a vízigények figyelembevételével megfelelő átmérőjű és anyagú hálózatot kapunk. |  | Sárhida | 711 |  | 2018-01-01 | 2018-12-31 | rövid | A beruházás ütemezése a tervezési időszak évei szerint 1: 711
38 |  | Teskánd | ivóvízhálózat rekonstrukció | A szerelvény állapota anyaga, kora, minősége miatt nem megfelelő, elavult. | A szerelvény elavult műszaki állapota miatt gyakoriak a csőtörések. | A szerelvény kiváltás a vízigények figyelembevételével megfelelő átmérőjű és anyagú hálózatot kapunk. |  | Teskánd | 2076 |  | 2018-01-01 | 2018-12-31 | rövid | A beruházás ütemezése a tervezési időszak évei szerint 1: 2076
39 |  | Zalaboldogfa | ivóvízvezeték rekonstrukcióra előtakarékoskodás | A szerelvény állapota anyaga, kora, minősége miatt nem megfelelő, elavult. | A vezeték elavult műszaki állapota miatt gyakoriak a csőtörések | A szerelvény kiváltás, a vízigények figyelembevételével megfelelő átmérőjű és anyagú hálózatot kapunk. |  | Zalaboldogfa | 1128 |  | 2019-04-01 | 2019-12-31 | rövid | A beruházás ütemezése a tervezési időszak évei szerint 1: 1128
40 |  | Zalaszentgyörgy | ivóvízvezeték rekonstrukcióra előtakarékoskodás | A vezeték állapota anyaga, kora, minősége miatt nem megfelelő, elavult. | A bekötővezeték anyaga vízbiztonsági kockázatot rejt magában, illetve nagyobb a valószínűsége a meghibásodásnak. | A vízvezeték kiváltás, a vízigények figyelembevételével megfelelő átmérőjű és anyagú hálózatot kapunk. |  | Zalaszentgyörgy | 88 |  | 2018-04-01 | 2018-12-31 | rövid | A beruházás ütemezése a tervezési időszak évei szerint 1: 88
41 |  | Zalaegerszeg Kosztolányi u. (Hunyadi u.; Petőfi u.; Berzsenyi u . Csomópontok) | ivóvízvezeték rekonstrukció I. | A vezeték állapota anyaga, kora, minősége miatt nem megfelelő, elavult. | A vezeték elavult műszaki állapota miatt gyakoriak a csőtörések. | A vízvezeték kiváltás a vízigények figyelembevételével megfelelő átmérőjű és anyagú hálózatot kapunk. |  | Zalaegerszeg | 10000 |  | 2019-04-01 | 2019-12-31 | közép | A beruházás ütemezése a tervezési időszak évei szerint 2: 10000
44 |  | Zalaegerszeg | bekötővezetékek ütemezett cseréje | A vezeték állapota anyaga, kora, minősége miatt nem megfelelő, elavult. | A bekötővezeték anyaga vízbiztonsági kockázatot rejt magában, illetve nagyobb a valószínűsége a meghibásodásnak. | A vízvezeték kiváltás a vízigények figyelembevételével megfelelő átmérőjű és anyagú hálózatot kapunk. |  | Zalaegerszeg | 32000 |  | 2019-01-01 | 2022-12-31 | közép | A beruházás ütemezése a tervezési időszak évei szerint 2: 8000; A beruházás ütemezése a tervezési időszak évei szerint 3: 8000; A beruházás ütemezése a tervezési időszak évei szerint 4: 8000; A beruházás ütemezése a tervezési időszak évei szerint 5: 8000
45 |  | Zalaegerszeg | gerinchálózat szerelvényeinek ütemezett cseréje | A szerelvény állapota anyaga, kora, minősége miatt nem megfelelő, elavult. | A szerelvény elavult műszaki állapota miatt gyakoriak a csőtörések. | A szerelvény kiváltás a vízigények figyelembevételével megfelelő átmérőjű és anyagú hálózatot kapunk. |  | Zalaegerszeg | 22700 |  | 2019-01-01 | 2022-12-31 | közép | A beruházás ütemezése a tervezési időszak évei szerint 2: 5675; A beruházás ütemezése a tervezési időszak évei szerint 3: 5675; A beruházás ütemezése a tervezési időszak évei szerint 4: 5675; A beruházás ütemezése a tervezési időszak évei szerint 5: 5675
46 |  | Zalaegerszeg | ivóvízhálózat rekonstrukció | A vezeték állapota anyaga, kora, minősége miatt nem megfelelő, elavult. | A vezeték elavult műszaki állapota miatt gyakoriak a csőtörések. | A vízvezeték kiváltás a vízigények figyelembevételével megfelelő átmérőjű és anyagú hálózatot kapunk. |  | Zalaegerszeg | 1287468 |  | 2019-01-01 | 2022-12-31 | közép | A beruházás ütemezése a tervezési időszak évei szerint 2: 321867; A beruházás ütemezése a tervezési időszak évei szerint 3: 321867; A beruházás ütemezése a tervezési időszak évei szerint 4: 321867; A beruházás ütemezése a tervezési időszak évei szerint 5: 321867
47 |  | Zalaegerszeg Csertán - Landorhegyi - Űrhajós - Déryné utcák között vízvezeték rekonstrukció (d110 1077 fm) | A vezeték állapota anyaga, kora, minősége miatt nem megfelelő, elavult. | A bekötővezeték anyaga vízbiztonsági kockázatot rejt magában, illetve nagyobb a valószínűsége a meghibásodásnak. | A vízvezeték kiváltás, a vízigények figyelembevételével megfelelő átmérőjű és anyagú hálózatot kapunk. | új kialakítású |  | Zalaegerszeg | 21000 |  | 2019-04-01 | 2019-12-31 | közép | A beruházás ütemezése a tervezési időszak évei szerint 2: 21000
48 |  | Zalaegerszeg | mechanikai tisztítási csomópontok kiépítése | A meglévő szerelvényekkel korlátozott korlátozottak a hálózattisztítási lehetőségek. | Rendszeres hálózatisztítás végrehajtása a jövőben. | A tisztítási csomópontok kialakításával lehetőség nyílik a rendszeres hálózattisztítások elvégzésére. |  | Zalaegerszeg | 24000 |  | 2019-04-01 | 2021-12-31 | közép | A beruházás ütemezése a tervezési időszak évei szerint 2: 8000; A beruházás ütemezése a tervezési időszak évei szerint 3: 8000; A beruházás ütemezése a tervezési időszak évei szerint 4: 8000
49 |  | Zalaegerszeg | ivóvízvezeték rekonstrukcióhoz köthető tervezési feladatok | A vezeték állapota anyaga, kora, minősége miatt nem megfelelő, elavult. | A vezeték elavult műszaki állapota miatt gyakoriak a csőtörések. | A vízvezeték kiváltás a vízigények figyelembevételével megfelelő átmérőjű és anyagú hálózatot kapunk. |  | Zalaegerszeg | 12000 |  | 2019-04-01 | 2022-12-31 | közép | A beruházás ütemezése a tervezési időszak évei szerint 2: 3000; A beruházás ütemezése a tervezési időszak évei szerint 3: 3000; A beruházás ütemezése a tervezési időszak évei szerint 4: 3000; A beruházás ütemezése a tervezési időszak évei szerint 5: 3000
50 |  | Zalaegerszeg 74 - 76. út | csomópont rekonstrukció | A vezeték állapota anyaga, kora, minősége miatt nem megfelelő, elavult. | A vezeték elavult műszaki állapota miatt gyakoriak a csőtörések. | A vízvezeték kiváltás a vízigények figyelembevételével megfelelő átmérőjű és anyagú hálózatot kapunk. |  | Zalaegerszeg | 9350 |  | 2019-04-01 | 2019-04-30 | közép | A beruházás ütemezése a tervezési időszak évei szerint 2: 9350
53 |  | Bagod - Zalaboldogfa | gerincvezeték csere (d225 825 fm) III-IV. ütem | A vezeték állapota anyaga, kora, minősége miatt nem megfelelő, elavult. | A vezeték elavult műszaki állapota miatt gyakoriak a csőtörések | A vízvezeték kiváltás, a vízigények figyelembevételével megfelelő átmérőjű és anyagú hálózatot kapunk. |  | Bagod | 8416 |  | 2019-04-01 | 2022-12-31 | közép | A beruházás ütemezése a tervezési időszak évei szerint 2: 2721; A beruházás ütemezése a tervezési időszak évei szerint 3: 2421; A beruházás ütemezése a tervezési időszak évei szerint 4: 2721; A beruházás ütemezése a tervezési időszak évei szerint 5: 553
54 |  | Bagod | gerinchálózat szerelvény csere | A szerelvény állapota anyaga, kora, minősége miatt nem megfelelő, elavult. | A vezeték elavult műszaki állapota miatt gyakoriak a csőtörések | A szerelvény kiváltás, a vízigények figyelembevételével megfelelő átmérőjű és anyagú hálózatot kapunk. |  | Bagod | 300 |  | 2019-04-01 | 2019-12-31 | közép | A beruházás ütemezése a tervezési időszak évei szerint 2: 300
62 |  | Becsvölgye | Tartalékkeret képzése rekonstrukcióra | A vezeték állapota anyaga, kora, minősége miatt nem megfelelő, elavult. | A bekötővezeték anyaga vízbiztonsági kockázatot rejt magában, illetve nagyobb a valószínűsége a meghibásodásnak. | A vízvezeték kiváltás, a vízigények figyelembevételével megfelelő átmérőjű és anyagú hálózatot kapunk. |  | Becsvölgye | 5808 |  | 2019-04-01 | 2022-12-31 | közép | A beruházás ütemezése a tervezési időszak évei szerint 2: 1452; A beruházás ütemezése a tervezési időszak évei szerint 3: 1452; A beruházás ütemezése a tervezési időszak évei szerint 4: 1452; A beruházás ütemezése a tervezési időszak évei szerint 5: 1452
63 |  | Bocfölde | tartalékkeret képzése rekonstrukcióhoz | A vezeték állapota anyaga, kora, minősége miatt nem megfelelő, elavult. | A vezeték elavult műszaki állapota miatt gyakoriak a csőtörések. | A vízvezeték kiváltás a vízigények figyelembevételével megfelelő átmérőjű és anyagú hálózatot kapunk. |  | Bocfölde | 11873 |  | 2019-04-01 | 2022-12-31 | közép | A beruházás ütemezése a tervezési időszak évei szerint 2: 2933; A beruházás ütemezése a tervezési időszak évei szerint 3: 2964; A beruházás ütemezése a tervezési időszak évei szerint 4: 2937; A beruházás ütemezése a tervezési időszak évei szerint 5: 3039
64 |  | Boncodfölde | ivóvízvezeték rekonstrukcióra előtakarékoskodás | A vezeték állapota anyaga, kora, minősége miatt nem megfelelő, elavult. | A bekötővezeték anyaga vízbiztonsági kockázatot rejt magában, illetve nagyobb a valószínűsége a meghibásodásnak. | A vízvezeték kiváltás, a vízigények figyelembevételével megfelelő átmérőjű és anyagú hálózatot kapunk. |  | Boncodfölde | 5196 |  | 2019-04-01 | 2022-12-31 | közép | A beruházás ütemezése a tervezési időszak évei szerint 2: 1299; A beruházás ütemezése a tervezési időszak évei szerint 3: 1299; A beruházás ütemezése a tervezési időszak évei szerint 4: 1299; A beruházás ütemezése a tervezési időszak évei szerint 5: 1299
65 |  | Böde | tartalékkeret képzése rekonstrukcióhoz | A vezeték állapota anyaga, kora, minősége miatt nem megfelelő, elavult. | A vezeték elavult műszaki állapota miatt gyakoriak a csőtörések. | A vízvezeték kiváltás a vízigények figyelembevételével megfelelő átmérőjű és anyagú hálózatot kapunk. |  | Böde | 1248 |  | 2019-04-01 | 2022-12-31 | közép | A beruházás ütemezése a tervezési időszak évei szerint 2: 305; A beruházás ütemezése a tervezési időszak évei szerint 3: 311; A beruházás ütemezése a tervezési időszak évei szerint 4: 306; A beruházás ütemezése a tervezési időszak évei szerint 5: 326
66 |  | Csatár | tartalékkeret képzése rekonstrukcióhoz | A vezeték állapota anyaga, kora, minősége miatt nem megfelelő, elavult. | A vezeték elavult műszaki állapota miatt gyakoriak a csőtörések. | A vízvezeték kiváltás a vízigények figyelembevételével megfelelő átmérőjű és anyagú hálózatot kapunk. |  | Csatár | 3471 |  | 2019-04-01 | 2022-12-31 | közép | A beruházás ütemezése a tervezési időszak évei szerint 2: 854; A beruházás ütemezése a tervezési időszak évei szerint 3: 866; A beruházás ütemezése a tervezési időszak évei szerint 4: 855; A beruházás ütemezése a tervezési időszak évei szerint 5: 896
67 |  | Hagyárosbörönd | gerinchálózat szerelvény csere | A szerelvény állapota anyaga, kora, minősége miatt nem megfelelő, elavult. | A vezeték elavult műszaki állapota miatt gyakoriak a csőtörések | A szerelvény kiváltás, a vízigények figyelembevételével megfelelő átmérőjű és anyagú hálózatot kapunk. |  | Hagyárosbörönd | 100 |  | 2019-04-01 | 2019-12-31 | közép | A beruházás ütemezése a tervezési időszak évei szerint 2: 100
68 |  | Hottó | tartalékkeret képzése rekonstrukcióhoz | A vezeték állapota anyaga, kora, minősége miatt nem megfelelő, elavult. | A vezeték elavult műszaki állapota miatt gyakoriak a csőtörések. | A vízvezeték kiváltás a vízigények figyelembevételével megfelelő átmérőjű és anyagú hálózatot kapunk. |  | Hottó | 2041 |  | 2019-04-01 | 2022-12-31 | közép | A beruházás ütemezése a tervezési időszak évei szerint 2: 501; A beruházás ütemezése a tervezési időszak évei szerint 3: 509; A beruházás ütemezése a tervezési időszak évei szerint 4: 502; A beruházás ütemezése a tervezési időszak évei szerint 5: 529
69 |  | Kávás | gerinchálózat szerelvény csere | A szerelvény állapota anyaga, kora, minősége miatt nem megfelelő, elavult. | A vezeték elavult műszaki állapota miatt gyakoriak a csőtörések | A szerelvény kiváltás, a vízigények figyelembevételével megfelelő átmérőjű és anyagú hálózatot kapunk. |  | Kávás | 100 |  | 2019-04-01 | 2019-12-31 | közép | A beruházás ütemezése a tervezési időszak évei szerint 2: 100
70 |  | Kiskutas | tartalékkeret képzése rekonstrukcióhoz | A vezeték állapota anyaga, kora, minősége miatt nem megfelelő, elavult. | A vezeték elavult műszaki állapota miatt gyakoriak a csőtörések. | A vízvezeték kiváltás a vízigények figyelembevételével megfelelő átmérőjű és anyagú hálózatot kapunk. |  | Kiskutas | 1596 |  | 2019-04-01 | 2022-12-31 | közép | A beruházás ütemezése a tervezési időszak évei szerint 2: 392; A beruházás ütemezése a tervezési időszak évei szerint 3: 398; A beruházás ütemezése a tervezési időszak évei szerint 4: 393; A beruházás ütemezése a tervezési időszak évei szerint 5: 413
71 |  | Kispáli | bekötővezetékek ütemezett cseréje | A vezeték állapota anyaga, kora, minősége miatt nem megfelelő, elavult. | A bekötővezeték anyaga vízbiztonsági kockázatot rejt magában, illetve nagyobb a valószínűsége a meghibásodásnak. | A vízvezeték kiváltás, a vízigények figyelembevételével megfelelő átmérőjű és anyagú hálózatot kapunk. |  | Kispáli | 4124 |  | 2019-05-01 | 2022-12-31 | közép | A beruházás ütemezése a tervezési időszak évei szerint 2: 1031; A beruházás ütemezése a tervezési időszak évei szerint 3: 1031; A beruházás ütemezése a tervezési időszak évei szerint 4: 1031; A beruházás ütemezése a tervezési időszak évei szerint 5: 1031
72 |  | Kustánszeg | Tartalékkeret képzése rekonstrukcióra | A vezeték állapota anyaga, kora, minősége miatt nem megfelelő, elavult. | A bekötővezeték anyaga vízbiztonsági kockázatot rejt magában, illetve nagyobb a valószínűsége a meghibásodásnak. | A vízvezeték kiváltás, a vízigények figyelembevételével megfelelő átmérőjű és anyagú hálózatot kapunk. |  | Kustánszeg | 6952 |  | 2019-04-01 | 2022-12-31 | közép | A beruházás ütemezése a tervezési időszak évei szerint 2: 1738; A beruházás ütemezése a tervezési időszak évei szerint 3: 1738; A beruházás ütemezése a tervezési időszak évei szerint 4: 1738; A beruházás ütemezése a tervezési időszak évei szerint 5: 1738
73 |  | Milejszeg - Pálfiszeg | gerincvezeték csere (NA100 840 fm) | A vezeték állapota anyaga, kora, minősége miatt nem megfelelő, elavult. | A bekötővezeték anyaga vízbiztonsági kockázatot rejt magában, illetve nagyobb a valószínűsége a meghibásodásnak. | A vízvezeték kiváltás, a vízigények figyelembevételével megfelelő átmérőjű és anyagú hálózatot kapunk. |  | Milejszeg | 748 |  | 2019-04-01 | 2022-12-31 | közép | A beruházás ütemezése a tervezési időszak évei szerint 2: 187; A beruházás ütemezése a tervezési időszak évei szerint 3: 187; A beruházás ütemezése a tervezési időszak évei szerint 4: 187; A beruházás ütemezése a tervezési időszak évei szerint 5: 187
74 |  | Nagykutas | tartalékkeret képzése rekonstrukcióhoz | A vezeték állapota anyaga, kora, minősége miatt nem megfelelő, elavult. | A vezeték elavult műszaki állapota miatt gyakoriak a csőtörések. | A vízvezeték kiváltás a vízigények figyelembevételével megfelelő átmérőjű és anyagú hálózatot kapunk. |  | Nagykutas | 3111 |  | 2019-04-01 | 2022-12-31 | közép | A beruházás ütemezése a tervezési időszak évei szerint 2: 764; A beruházás ütemezése a tervezési időszak évei szerint 3: 776; A beruházás ütemezése a tervezési időszak évei szerint 4: 765; A beruházás ütemezése a tervezési időszak évei szerint 5: 806
75 |  | Nagypáli | gerincvezetékek szerelvényeinek ütemezett cseréje | A vezeték állapota anyaga, kora, minősége miatt nem megfelelő, elavult. | A bekötővezeték anyaga vízbiztonsági kockázatot rejt magában, illetve nagyobb a valószínűsége a meghibásodásnak. | A vízvezeték kiváltás, a vízigények figyelembevételével megfelelő átmérőjű és anyagú hálózatot kapunk. |  | Nagypáli | 2000 |  | 2019-05-01 | 2022-12-31 | közép | A beruházás ütemezése a tervezési időszak évei szerint 2: 500; A beruházás ütemezése a tervezési időszak évei szerint 3: 500; A beruházás ütemezése a tervezési időszak évei szerint 4: 500; A beruházás ütemezése a tervezési időszak évei szerint 5: 500
76 |  | Nagypáli | bekötővezetékek ütemezett cseréje | A vezeték állapota anyaga, kora, minősége miatt nem megfelelő, elavult. | A vezeték elavult műszaki állapota miatt gyakoriak a csőtörések. | A vízvezeték kiváltás, a vízigények figyelembevételével megfelelő átmérőjű és anyagú hálózatot kapunk. |  | Nagypáli | 2348 |  | 2019-05-01 | 2022-12-31 | közép | A beruházás ütemezése a tervezési időszak évei szerint 2: 587; A beruházás ütemezése a tervezési időszak évei szerint 3: 587; A beruházás ütemezése a tervezési időszak évei szerint 4: 587; A beruházás ütemezése a tervezési időszak évei szerint 5: 587
77 |  | Sárhida | bekötővezetékek ütemezett cseréje | A vezeték állapota anyaga, kora, minősége miatt nem megfelelő, elavult. | A bekötővezeték anyaga vízbiztonsági kockázatot rejt magában, illetve nagyobb a valószínűsége a meghibásodásnak. | A vízvezeték kiváltás a vízigények figyelembevételével megfelelő átmérőjű és anyagú hálózatot kapunk. |  | Sárhida | 2352 |  | 2019-04-01 | 2022-12-31 | közép | A beruházás ütemezése a tervezési időszak évei szerint 2: 569; A beruházás ütemezése a tervezési időszak évei szerint 3: 586; A beruházás ütemezése a tervezési időszak évei szerint 4: 571; A beruházás ütemezése a tervezési időszak évei szerint 5: 626
78 |  | Sárhida | ivóvízhálózat rekonstrukció | A vezeték állapota anyaga, kora, minősége miatt nem megfelelő, elavult. | A vezeték anyaga vízbiztonsági kockázatot rejt magában, illetve nagyobb a valószínűsége a meghibásodásnak. | A vízvezeték kiváltás a vízigények figyelembevételével megfelelő átmérőjű és anyagú hálózatot kapunk. |  | Sárhida | 14744 |  | 2019-04-01 | 2022-12-31 | közép | A beruházás ütemezése a tervezési időszak évei szerint 2: 3686; A beruházás ütemezése a tervezési időszak évei szerint 3: 3686; A beruházás ütemezése a tervezési időszak évei szerint 4: 3686; A beruházás ütemezése a tervezési időszak évei szerint 5: 3686
79 |  | Teskánd | bekötővezetékek ütemezett cseréje | A vezeték állapota anyaga, kora, minősége miatt nem megfelelő, elavult. | A bekötővezeték anyaga vízbiztonsági kockázatot rejt magában, illetve nagyobb a valószínűsége a meghibásodásnak. | A vízvezeték kiváltás a vízigények figyelembevételével megfelelő átmérőjű és anyagú hálózatot kapunk. |  | Teskánd | 5337 |  | 2019-04-01 | 2022-12-31 | közép | A beruházás ütemezése a tervezési időszak évei szerint 2: 1299; A beruházás ütemezése a tervezési időszak évei szerint 3: 1330; A beruházás ütemezése a tervezési időszak évei szerint 4: 1303; A beruházás ütemezése a tervezési időszak évei szerint 5: 1405
80 |  | Teskánd | gerinchálózat szerelvényeinek ütemezett cseréje | A szerelvény állapota anyaga, kora, minősége miatt nem megfelelő, elavult. | A szerelvény elavult műszaki állapota miatt gyakoriak a csőtörések. | A szerelvény kiváltás a vízigények figyelembevételével megfelelő átmérőjű és anyagú hálózatot kapunk. |  | Teskánd | 2400 |  | 2019-04-01 | 2022-12-31 | közép | A beruházás ütemezése a tervezési időszak évei szerint 2: 600; A beruházás ütemezése a tervezési időszak évei szerint 3: 600; A beruházás ütemezése a tervezési időszak évei szerint 4: 600; A beruházás ütemezése a tervezési időszak évei szerint 5: 600
81 |  | Zalaboldogfa | gerinchálózat szerelvény csere | A szerelvény állapota anyaga, kora, minősége miatt nem megfelelő, elavult. | A vezeték elavult műszaki állapota miatt gyakoriak a csőtörések | A szerelvény kiváltás, a vízigények figyelembevételével megfelelő átmérőjű és anyagú hálózatot kapunk. |  | Zalaboldogfa | 100 |  | 2019-04-01 | 2019-12-31 | közép | A beruházás ütemezése a tervezési időszak évei szerint 2: 100
82 |  | Zalaszentgyörgy | gerinchálózat szerelvény csere | A szerelvény állapota anyaga, kora, minősége miatt nem megfelelő, elavult. | A vezeték elavult műszaki állapota miatt gyakoriak a csőtörések | A szerelvény kiváltás, a vízigények figyelembevételével megfelelő átmérőjű és anyagú hálózatot kapunk. |  | Zalaszentgyörgy | 100 |  | 2019-04-01 | 2019-12-31 | közép | A beruházás ütemezése a tervezési időszak évei szerint 2: 100
85 |  | Zalaegerszeg Juhász Gy. - Zrínyi út között | gerincvezeték csere (D315 400 fm) | A vezeték állapota anyaga, kora, minősége miatt nem megfelelő, elavult. | A vezeték elavult műszaki állapota miatt gyakoriak a csőtörések. | A vízvezeték kiváltás a vízigények figyelembevételével megfelelő átmérőjű és anyagú hálózatot kapunk. |  | Zalaegerszeg | 19635 |  | 2021-04-01 | 2021-04-30 | közép | A beruházás ütemezése a tervezési időszak évei szerint 4: 19635
86 |  | Zalaszentgyörgy - Kávás | gerincvezeték csere (d160 260 fm) I. ütem | A vezeték állapota anyaga, kora, minősége miatt nem megfelelő, elavult. | A vezeték elavult műszaki állapota miatt gyakoriak a csőtörések | A vízvezeték kiváltás, a vízigények figyelembevételével megfelelő átmérőjű és anyagú hálózatot kapunk. |  | Zalaszentgyörgy | 453 |  | 2021-04-01 | 2021-12-30 | közép | A beruházás ütemezése a tervezési időszak évei szerint 4: 453
88 |  | Zalaegerszeg Dózsa iskola régi szennyvíztelep között | gerincvezeték csere (D355 520 fm) | A vezeték állapota anyaga, kora, minősége miatt nem megfelelő, elavult. | A vezeték elavult műszaki állapota miatt gyakoriak a csőtörések. | A vízvezeték kiváltás a vízigények figyelembevételével megfelelő átmérőjű és anyagú hálózatot kapunk. |  | Zalaegerszeg | 20570 |  | 2022-04-01 | 2022-12-31 | közép | A beruházás ütemezése a tervezési időszak évei szerint 5: 20570
89 |  | Zalaegerszeg | bekötővezetékek ütemezett cseréje | A vezeték állapota anyaga, kora, minősége miatt nem megfelelő, elavult. | A bekötővezeték anyaga vízbiztonsági kockázatot rejt magában, illetve nagyobb a valószínűsége a meghibásodásnak. | A vízvezeték kiváltás a vízigények figyelembevételével megfelelő átmérőjű és anyagú hálózatot kapunk. |  | Zalaegerszeg | 8000 |  | 2022-01-01 | 2022-12-31 | közép | A beruházás ütemezése a tervezési időszak évei szerint 5: 8000
90 |  | Zalaegerszeg | gerinchálózat szerelvényeinek ütemezett cseréje | A szerelvény állapota anyaga, kora, minősége miatt nem megfelelő, elavult. | A szerelvény elavult műszaki állapota miatt gyakoriak a csőtörések. | A szerelvény kiváltás a vízigények figyelembevételével megfelelő átmérőjű és anyagú hálózatot kapunk. |  | Zalaegerszeg | 5675 |  | 2022-01-01 | 2022-12-31 | közép | A beruházás ütemezése a tervezési időszak évei szerint 5: 5675
91 |  | Zalaegerszeg | gerincvezeték csere | A vezeték állapota anyaga, kora, minősége miatt nem megfelelő, elavult. | A vezeték elavult műszaki állapota miatt gyakoriak a csőtörések. | A vízvezeték kiváltás a vízigények figyelembevételével megfelelő átmérőjű és anyagú hálózatot kapunk. |  | Zalaegerszeg | 35181 |  | 2022-01-01 | 2022-12-31 | közép | A beruházás ütemezése a tervezési időszak évei szerint 5: 35181
92 |  | Zalaegerszeg | mechanikai tisztítási csomópontok kiépítése | A meglévő szerelvényekkel korlátozott korlátozottak a hálózattisztítási lehetőségek. | Rendszeres hálózatisztítás végrehajtása a jövőben. | A tisztítási csomópontok kialakításával lehetőség nyílik a rendszeres hálózattisztítások elvégzésére. |  | Zalaegerszeg | 8000 |  | 2022-01-01 | 2022-12-31 | közép | A beruházás ütemezése a tervezési időszak évei szerint 5: 8000
93 |  | Zalaegerszeg | ivóvízvezeték rekonstrukcióhoz köthető tervezési feladatok | A vezeték állapota anyaga, kora, minősége miatt nem megfelelő, elavult. | A vezeték elavult műszaki állapota miatt gyakoriak a csőtörések. | A vízvezeték kiváltás a vízigények figyelembevételével megfelelő átmérőjű és anyagú hálózatot kapunk. |  | Zalaegerszeg | 3000 |  | 2022-01-01 | 2022-12-31 | közép | A beruházás ütemezése a tervezési időszak évei szerint 5: 3000
94 |  | Babosdöbréte | tartalékkeret képzése rekonstrukcióhoz | A vezeték állapota anyaga, kora, minősége miatt nem megfelelő, elavult. | A vezeték elavult műszaki állapota miatt gyakoriak a csőtörések. | A vízvezeték kiváltás a vízigények figyelembevételével megfelelő átmérőjű és anyagú hálózatot kapunk. |  | Babosdöbréte | 341 |  | 2022-04-01 | 2022-12-31 | közép | A beruházás ütemezése a tervezési időszak évei szerint 5: 341
98 |  | Bocfölde | tartalékkeret képzése rekonstrukcióhoz | A vezeték állapota anyaga, kora, minősége miatt nem megfelelő, elavult. | A vezeték elavult műszaki állapota miatt gyakoriak a csőtörések. | A vízvezeték kiváltás a vízigények figyelembevételével megfelelő átmérőjű és anyagú hálózatot kapunk. |  | Bocfölde | 2559 |  | 2022-04-01 | 2022-12-31 | közép | A beruházás ütemezése a tervezési időszak évei szerint 5: 2559
99 |  | Böde | tartalékkeret képzése rekonstrukcióhoz | A vezeték állapota anyaga, kora, minősége miatt nem megfelelő, elavult. | A vezeték elavult műszaki állapota miatt gyakoriak a csőtörések. | A vízvezeték kiváltás a vízigények figyelembevételével megfelelő átmérőjű és anyagú hálózatot kapunk. |  | Böde | 230 |  | 2022-04-01 | 2022-12-31 | közép | A beruházás ütemezése a tervezési időszak évei szerint 5: 230
100 |  | Csatár | tartalékkeret képzése rekonstrukcióhoz | A vezeték állapota anyaga, kora, minősége miatt nem megfelelő, elavult. | A vezeték elavult műszaki állapota miatt gyakoriak a csőtörések. | A vízvezeték kiváltás a vízigények figyelembevételével megfelelő átmérőjű és anyagú hálózatot kapunk. |  | Csatár | 704 |  | 2022-04-01 | 2022-12-31 | közép | A beruházás ütemezése a tervezési időszak évei szerint 5: 704
101 |  | Hottó | tartalékkeret képzése rekonstrukcióhoz | A vezeték állapota anyaga, kora, minősége miatt nem megfelelő, elavult. | A vezeték elavult műszaki állapota miatt gyakoriak a csőtörések. | A vízvezeték kiváltás a vízigények figyelembevételével megfelelő átmérőjű és anyagú hálózatot kapunk. |  | Hottó | 401 |  | 2022-04-01 | 2022-12-31 | közép | A beruházás ütemezése a tervezési időszak évei szerint 5: 401
102 |  | Kiskutas | tartalékkeret képzése rekonstrukcióhoz | A vezeték állapota anyaga, kora, minősége miatt nem megfelelő, elavult. | A vezeték elavult műszaki állapota miatt gyakoriak a csőtörések. | A vízvezeték kiváltás a vízigények figyelembevételével megfelelő átmérőjű és anyagú hálózatot kapunk. |  | Kiskutas | 317 |  | 2022-04-01 | 2022-12-31 | közép | A beruházás ütemezése a tervezési időszak évei szerint 5: 317
103 |  | Kispáli | gerincvezetékek szerelvényeinek ütemezett cseréje | A vezeték állapota anyaga, kora, minősége miatt nem megfelelő, elavult. | A vezeték elavult műszaki állapota miatt gyakoriak a csőtörések. | A vízvezeték kiváltás, a vízigények figyelembevételével megfelelő átmérőjű és anyagú hálózatot kapunk. |  | Kispáli | 1031 |  | 2022-05-01 | 2022-12-31 | közép | A beruházás ütemezése a tervezési időszak évei szerint 5: 1031
104 |  | Nagykutas | tartalékkeret képzése rekonstrukcióhoz | A vezeték állapota anyaga, kora, minősége miatt nem megfelelő, elavult. | A vezeték elavult műszaki állapota miatt gyakoriak a csőtörések. | A vízvezeték kiváltás a vízigények figyelembevételével megfelelő átmérőjű és anyagú hálózatot kapunk. |  | Nagykutas | 614 |  | 2022-04-01 | 2022-12-31 | közép | A beruházás ütemezése a tervezési időszak évei szerint 5: 614
105 |  | Nagypáli | tartalékkeret képzése rekonstrukcióhoz | A vezeték állapota anyaga, kora, minősége miatt nem megfelelő, elavult. | A vezeték elavult műszaki állapota miatt gyakoriak a csőtörések. | A vízvezeték kiváltás, a vízigények figyelembevételével megfelelő átmérőjű és anyagú hálózatot kapunk. |  | Nagypáli | 1087 |  | 2022-05-01 | 2022-12-31 | közép | A beruházás ütemezése a tervezési időszak évei szerint 5: 1087
106 |  | Sárhida | tartalékkeret képzése rekonstrukcióhoz | A vezeték állapota anyaga, kora, minősége miatt nem megfelelő, elavult. | A vezeték elavult műszaki állapota miatt gyakoriak a csőtörések. | A vízvezeték kiváltás a vízigények figyelembevételével megfelelő átmérőjű és anyagú hálózatot kapunk. |  | Sárhida | 130 |  | 2022-04-01 | 2022-12-31 | közép | A beruházás ütemezése a tervezési időszak évei szerint 5: 130
107 |  | Teskánd | tartalékkeret képzése rekonstrukcióhoz | A vezeték állapota anyaga, kora, minősége miatt nem megfelelő, elavult. | A vezeték elavult műszaki állapota miatt gyakoriak a csőtörések. | A vízvezeték kiváltás a vízigények figyelembevételével megfelelő átmérőjű és anyagú hálózatot kapunk. |  | Teskánd | 1525 |  | 2022-04-01 | 2022-12-31 | közép | A beruházás ütemezése a tervezési időszak évei szerint 5: 1525
108 |  | Zalaszentgyörgy | ivóvízvezeték rekonstrukcióra előtakarékoskodás | A vezeték állapota anyaga, kora, minősége miatt nem megfelelő, elavult. | A bekötővezeték anyaga vízbiztonsági kockázatot rejt magában, illetve nagyobb a valószínűsége a meghibásodásnak. | A vízvezeték kiváltás, a vízigények figyelembevételével megfelelő átmérőjű és anyagú hálózatot kapunk. |  | Zalaszentgyörgy | 88 |  | 2018-04-01 | 2018-12-31 | rövid | A beruházás ütemezése a tervezési időszak évei szerint 5: 641
|  | Zalaszentgyörgy | gerinchálózat szerelvény csere | A szerelvény állapota anyaga, kora, minősége miatt nem megfelelő, elavult. | A vezeték elavult műszaki állapota miatt gyakoriak a csőtörések | A szerelvény kiváltás, a vízigények figyelembevételével megfelelő átmérőjű és anyagú hálózatot kapunk. |  | Zalaszentgyörgy | 100 |  | 2019-04-01 | 2019-12-31 | közép | A beruházás ütemezése a tervezési időszak évei szerint 6: 641
111 |  | Zalaegerszeg | ivóvízhálózat rekonstrukció | A vezeték állapota anyaga, kora, minősége miatt nem megfelelő, elavult. | A vezeték anyaga vízbiztonsági kockázatot rejt magában, illetve nagyobb a valószínűsége a meghibásodásnak. | A vízvezeték kiváltás a vízigények figyelembevételével megfelelő átmérőjű és anyagú hálózatot kapunk. |  | Zalaegerszeg | 3490520 |  | 2023-01-01 | 2032-12-31 | hosszú | [5 empty] | 349052 | 349052 | 349052 | 349052 | 349052 | 349052 | 349052 | 349052 | 349052 | 349052
112 |  | Zalaegerszeg | gerinchálózat szerelvényeinek ütemezett cseréje | A szerelvény állapota anyaga, kora, minősége miatt nem megfelelő, elavult. | A szerelvény elavult műszaki állapota miatt gyakoriak a csőtörések. | A szerelvény kiváltás a vízigények figyelembevételével megfelelő átmérőjű és anyagú hálózatot kapunk. |  | Zalaegerszeg | 51075 |  | 2023-01-01 | 2031-12-31 | hosszú | [5 empty] | 5675 | 5675 | 5675 | 5675 | 5675 | 5675 | 5675 | 5675 | 5675
113 |  | Zalaegerszeg | gerincvezeték csere | A vezeték állapota anyaga, kora, minősége miatt nem megfelelő, elavult. | A vezeték elavult műszaki állapota miatt gyakoriak a csőtörések. | A vízvezeték kiváltás a vízigények figyelembevételével megfelelő átmérőjű és anyagú hálózatot kapunk. |  | Zalaegerszeg | 283530 |  | 2023-01-01 | 2031-12-31 | hosszú | [5 empty] | 27140 | 29945 | 29945 | 31815 | 24335 | 50515 | 29945 | 29945 | 29945
114 |  | Zalaegerszeg | mechanikai tisztítási csomópontok kiépítése | A meglévő szerelvényekkel korlátozott korlátozottak a hálózattisztítási lehetőségek. | Rendszeres hálózatisztítás végrehajtása a jövőben. | A tisztítási csomópontok kialakításával lehetőség nyílik a rendszeres hálózattisztítások elvégzésére. |  | Zalaegerszeg | 72000 |  | 2023-01-01 | 2031-12-31 | hosszú | [5 empty] | 8000 | 8000 | 8000 | 8000 | 8000 | 8000 | 8000 | 8000 | 8000
115 |  | Zalaegerszeg | ivóvízvezeték rekonstrukcióhoz köthető tervezési feladatok | A vezeték állapota anyaga, kora, minősége miatt nem megfelelő, elavult. | A vezeték elavult műszaki állapota miatt gyakoriak a csőtörések. | A vízvezeték kiváltás a vízigények figyelembevételével megfelelő átmérőjű és anyagú hálózatot kapunk. |  | Zalaegerszeg | 27000 |  | 2023-01-01 | 2031-12-31 | hosszú | [5 empty] | 3000 | 3000 | 3000 | 3000 | 3000 | 3000 | 3000 | 3000 | 3000
116 |  | Bocfölde tároló töltő vezeték | gerincvezeték csere (D250 1600 fm) I. ütem | A vezeték állapota anyaga, kora, minősége miatt nem megfelelő, elavult. | A vezeték elavult műszaki állapota miatt gyakoriak a csőtörések. | A vízvezeték kiváltás a vízigények figyelembevételével megfelelő átmérőjű és anyagú hálózatot kapunk. |  | Zalaegerszeg | 53000 |  | 2023-04-01 | 2023-04-30 | hosszú | A beruházás ütemezése a tervezési időszak évei szerint 6: 53000
117 |  | Babosdöbréte | tartalékkeret képzése rekonstrukcióhoz | A vezeték állapota anyaga, kora, minősége miatt nem megfelelő, elavult. | A vezeték elavult műszaki állapota miatt gyakoriak a csőtörések. | A vízvezeték kiváltás a vízigények figyelembevételével megfelelő átmérőjű és anyagú hálózatot kapunk. |  | Babosdöbréte | 5268 |  | 2023-04-01 | 2031-04-30 | hosszú | [5 empty] | 562 | 577 | 577 | 587 | 547 | 687 | 577 | 577 | 577
118 |  | Bagod | ivóvízhálózat rekonstrukció | A vezeték állapota anyaga, kora, minősége miatt nem megfelelő, elavult. | A vezeték elavult műszaki állapota miatt gyakoriak a csőtörések | A vízvezeték kiváltás, a vízigények figyelembevételével megfelelő átmérőjű és anyagú hálózatot kapunk. |  | Bagod | 135210 |  | 2023-04-01 | 2032-12-31 | hosszú | [5 empty] | 13521 | 13521 | 13521 | 13521 | 13521 | 13521 | 13521 | 13521 | 13521 | 13521
119 |  | Bocfölde | tartalékkeret képzése rekonstrukcióhoz | A vezeték állapota anyaga, kora, minősége miatt nem megfelelő, elavult. | A vezeték elavult műszaki állapota miatt gyakoriak a csőtörések. | A vízvezeték kiváltás a vízigények figyelembevételével megfelelő átmérőjű és anyagú hálózatot kapunk. |  | Bocfölde | 22500 |  | 2023-04-01 | 2031-12-31 | hosszú | [5 empty] | 2430 | 2475 | 2475 | 2505 | 2385 | 2805 | 2475 | 2475 | 2475
120 |  | Boncodfölde | ivóvízvezeték rekonstrukcióra előtakarékoskodás | A vezeték állapota anyaga, kora, minősége miatt nem megfelelő, elavult. | A bekötővezeték anyaga vízbiztonsági kockázatot rejt magában, illetve nagyobb a valószínűsége a meghibásodásnak. | A vízvezeték kiváltás, a vízigények figyelembevételével megfelelő átmérőjű és anyagú hálózatot kapunk. |  | Boncodfölde | 12990 |  | 2023-04-01 | 2032-12-31 | hosszú | [5 empty] | 1299 | 1299 | 1299 | 1299 | 1299 | 1299 | 1299 | 1299 | 1299 | 1299
121 |  | Böde | tartalékkeret képzése rekonstrukcióhoz | A vezeték állapota anyaga, kora, minősége miatt nem megfelelő, elavult. | A vezeték elavult műszaki állapota miatt gyakoriak a csőtörések. | A vízvezeték kiváltás a vízigények figyelembevételével megfelelő átmérőjű és anyagú hálózatot kapunk. |  | Böde | 1962 |  | 2023-04-01 | 2031-12-31 | hosszú | [5 empty] | 204 | 213 | 213 | 219 | 195 | 279 | 213 | 213 | 213
122 |  | Csatár | tartalékkeret képzése rekonstrukcióhoz | A vezeték állapota anyaga, kora, minősége miatt nem megfelelő, elavult. | A vezeték elavult műszaki állapota miatt gyakoriak a csőtörések. | A vízvezeték kiváltás a vízigények figyelembevételével megfelelő átmérőjű és anyagú hálózatot kapunk. |  | Csatár | 6120 |  | 2023-04-01 | 2031-12-31 | hosszú | [5 empty] | 652 | 670 | 670 | 682 | 634 | 802 | 670 | 670 | 670
123 |  | Hottó | tartalékkeret képzése rekonstrukcióhoz | A vezeték állapota anyaga, kora, minősége miatt nem megfelelő, elavult. | A vezeték elavult műszaki állapota miatt gyakoriak a csőtörések. | A vízvezeték kiváltás a vízigények figyelembevételével megfelelő átmérőjű és anyagú hálózatot kapunk. |  | Hottó | 3471 |  | 2023-04-01 | 2031-12-31 | hosszú | [5 empty] | 367 | 379 | 379 | 387 | 355 | 467 | 379 | 379 | 379
124 |  | Kávás | ivóvízhálózat rekonstrukció | A vezeték állapota anyaga, kora, minősége miatt nem megfelelő, elavult. | A vezeték elavult műszaki állapota miatt gyakoriak a csőtörések | A vízvezeték kiváltás, a vízigények figyelembevételével megfelelő átmérőjű és anyagú hálózatot kapunk. |  | Kávás | 66130 |  | 2023-04-01 | 2032-12-31 | hosszú | [5 empty] | 6613 | 6613 | 6613 | 6613 | 6613 | 6613 | 6613 | 6613 | 6613 | 6613
125 |  | Kiskutas | tartalékkeret képzése rekonstrukcióhoz | A vezeték állapota anyaga, kora, minősége miatt nem megfelelő, elavult. | A vezeték elavult műszaki állapota miatt gyakoriak a csőtörések. | A vízvezeték kiváltás a vízigények figyelembevételével megfelelő átmérőjű és anyagú hálózatot kapunk. |  | Kiskutas | 2745 |  | 2023-04-01 | 2031-12-31 | hosszú | [5 empty] | 291 | 300 | 300 | 306 | 282 | 366 | 300 | 300 | 300
126 |  | Kispáli | gerincvezetékek szerelvényeinek ütemezett cseréje | A vezeték állapota anyaga, kora, minősége miatt nem megfelelő, elavult. | A vezeték elavult műszaki állapota miatt gyakoriak a csőtörések. | A vízvezeték kiváltás, a vízigények figyelembevételével megfelelő átmérőjű és anyagú hálózatot kapunk. |  | Kispáli | 1031 |  | 2023-05-01 | 2023-12-31 | hosszú | A beruházás ütemezése a tervezési időszak évei szerint 6: 1031
127 |  | Kustánszeg | Tartalékkeret képzése rekonstrukcióra | A vezeték állapota anyaga, kora, minősége miatt nem megfelelő, elavult. | A bekötővezeték anyaga vízbiztonsági kockázatot rejt magában, illetve nagyobb a valószínűsége a meghibásodásnak. | A vízvezeték kiváltás, a vízigények figyelembevételével megfelelő átmérőjű és anyagú hálózatot kapunk. |  | Kustánszeg | 14777 |  | 2023-04-01 | 2031-12-31 | hosszú | [5 empty] | 873 | 1738 | 1738 | 1738 | 1738 | 1738 | 1738 | 1738 | 1738
128 |  | Milejszeg - Pálfiszeg | gerincvezeték csere (NA100 840 fm) | A vezeték állapota anyaga, kora, minősége miatt nem megfelelő, elavult. | A bekötővezeték anyaga vízbiztonsági kockázatot rejt magában, illetve nagyobb a valószínűsége a meghibásodásnak. | A vízvezeték kiváltás, a vízigények figyelembevételével megfelelő átmérőjű és anyagú hálózatot kapunk. |  | Milejszeg | 1945 |  | 2023-04-01 | 2032-12-31 | hosszú | [5 empty] | 230 | 230 | 230 | 230 | 230 | 230 | 175 | 130 | 130 | 130
129 |  | Nagykutas | tartalékkeret képzése rekonstrukcióhoz | A vezeték állapota anyaga, kora, minősége miatt nem megfelelő, elavult. | A vezeték elavult műszaki állapota miatt gyakoriak a csőtörések. | A vízvezeték kiváltás a vízigények figyelembevételével megfelelő átmérőjű és anyagú hálózatot kapunk. |  | Nagykutas | 5310 |  | 2023-04-01 | 2031-12-31 | hosszú | [5 empty] | 562 | 580 | 580 | 592 | 544 | 712 | 580 | 580 | 580
130 |  | Nagypáli | ivóvízhálózat rekonstrukció | A vezeték állapota anyaga, kora, minősége miatt nem megfelelő, elavult. | A vezeték elavult műszaki állapota miatt gyakoriak a csőtörések. | A vízvezeték kiváltás, a vízigények figyelembevételével megfelelő átmérőjű és anyagú hálózatot kapunk. |  | Nagypáli | 88190 |  | 2023-05-01 | 2032-12-31 | hosszú | [5 empty] | 8819 | 8819 | 8819 | 8819 | 8819 | 8819 | 8819 | 8819 | 8819 | 8819
131 |  | Sárhida | ivóvízhálózat rekonstrukció | A vezeték állapota anyaga, kora, minősége miatt nem megfelelő, elavult. | A vezeték anyaga vízbiztonsági kockázatot rejt magában, illetve nagyobb a valószínűsége a meghibásodásnak. | A vízvezeték kiváltás a vízigények figyelembevételével megfelelő átmérőjű és anyagú hálózatot kapunk. |  | Sárhida | 71210 |  | 2023-04-01 | 2032-12-31 | hosszú | [5 empty] | 7121 | 7121 | 7121 | 7121 | 7121 | 7121 | 7121 | 7121 | 7121 | 7121
132 |  | Sárhida | tartalékkeret képzése rekonstrukcióhoz | A vezeték állapota anyaga, kora, minősége miatt nem megfelelő, elavult. | A vezeték elavult műszaki állapota miatt gyakoriak a csőtörések. | A vízvezeték kiváltás a vízigények figyelembevételével megfelelő átmérőjű és anyagú hálózatot kapunk. |  | Sárhida | 1535 |  | 2023-04-01 | 2031-12-31 | hosszú | [5 empty] | 151 | 165 | 165 | 171 | 137 | 251 | 165 | 165 | 165
133 |  | Teskánd | ivóvízhálózat rekonstrukció | A vezeték állapota anyaga, kora, minősége miatt nem megfelelő, elavult. | A vezeték elavult műszaki állapota miatt gyakoriak a csőtörések. | A vízvezeték kiváltás a vízigények figyelembevételével megfelelő átmérőjű és anyagú hálózatot kapunk. |  | Teskánd | 173750 |  | 2023-04-01 | 2032-12-31 | hosszú | [5 empty] | 17375 | 17375 | 17375 | 17375 | 17375 | 17375 | 17375 | 17375 | 17375 | 17375
134 |  | Zalaboldogfa | ivóvízhálózat rekonstrukció | A vezeték állapota anyaga, kora, minősége miatt nem megfelelő, elavult. | A vezeték elavult műszaki állapota miatt gyakoriak a csőtörések | A vízvezeték kiváltás, a vízigények figyelembevételével megfelelő átmérőjű és anyagú hálózatot kapunk. |  | Zalaboldogfa | 101440 |  | 2023-04-01 | 2032-12-31 | hosszú | [5 empty] | 10144 | 10144 | 10144 | 10144 | 10144 | 10144 | 10144 | 10144 | 10144 | 10144
135 |  | Zalaszentgyörgy | ivóvízhálózat rekonstrukció | A vezeték állapota anyaga, kora, minősége miatt nem megfelelő, elavult. | A vezeték elavult műszaki állapota miatt gyakoriak a csőtörések | A vízvezeték kiváltás, a vízigények figyelembevételével megfelelő átmérőjű és anyagú hálózatot kapunk. |  | Zalaszentgyörgy | 102580 |  | 2023-04-01 | 2032-12-31 | hosszú | [5 empty] | 10258 | 10258 | 10258 | 10258 | 10258 | 10258 | 10258 | 10258 | 10258 | 10258
139 |  | Bagod Vitenyédi út | gerincvezeték csere (d225 1210 fm) | A vezeték állapota anyaga, kora, minősége miatt nem megfelelő, elavult. | A vezeték elavult műszaki állapota miatt gyakoriak a csőtörések | A vízvezeték kiváltás, a vízigények figyelembevételével megfelelő átmérőjű és anyagú hálózatot kapunk. |  | Bagod | 12417 |  | 2024-04-01 | 2028-12-31 | hosszú | A beruházás ütemezése a tervezési időszak évei szerint 7: 2721; A beruházás ütemezése a tervezési időszak évei szerint 8: 2721; A beruházás ütemezése a tervezési időszak évei szerint 9: 2721; A beruházás ütemezése a tervezési időszak évei szerint 10: 2721; A beruházás ütemezése a tervezési időszak évei szerint 11: 1533
140 |  | Becsvölgye | Tartalékkeret képzése rekonstrukcióra | A vezeték állapota anyaga, kora, minősége miatt nem megfelelő, elavult. | A bekötővezeték anyaga vízbiztonsági kockázatot rejt magában, illetve nagyobb a valószínűsége a meghibásodásnak. | A vízvezeték kiváltás, a vízigények figyelembevételével megfelelő átmérőjű és anyagú hálózatot kapunk. |  | Becsvölgye | 10483 |  | 2024-04-01 | 2031-12-31 | hosszú | A beruházás ütemezése a tervezési időszak évei szerint 7: 319; A beruházás ütemezése a tervezési időszak évei szerint 8: 1452; A beruházás ütemezése a tervezési időszak évei szerint 9: 1452; A beruházás ütemezése a tervezési időszak évei szerint 10: 1452; A beruházás ütemezése a tervezési időszak évei szerint 11: 1452; A beruházás ütemezése a tervezési időszak évei szerint 12: 1452; A beruházás ütemezése a tervezési időszak évei szerint 13: 1452; A beruházás ütemezése a tervezési időszak évei szerint 14: 1452
141 |  | Kispáli | bekötővezetékek ütemezett cseréje | A vezeték állapota anyaga, kora, minősége miatt nem megfelelő, elavult. | A bekötővezeték anyaga vízbiztonsági kockázatot rejt magában, illetve nagyobb a valószínűsége a meghibásodásnak. | A vízvezeték kiváltás, a vízigények figyelembevételével megfelelő átmérőjű és anyagú hálózatot kapunk. |  | Kispáli | 8248 |  | 2024-05-01 | 2031-12-31 | hosszú | A beruházás ütemezése a tervezési időszak évei szerint 7: 1031; A beruházás ütemezése a tervezési időszak évei szerint 8: 1031; A beruházás ütemezése a tervezési időszak évei szerint 9: 1031; A beruházás ütemezése a tervezési időszak évei szerint 10: 1031; A beruházás ütemezése a tervezési időszak évei szerint 11: 1031; A beruházás ütemezése a tervezési időszak évei szerint 12: 1031; A beruházás ütemezése a tervezési időszak évei szerint 13: 1031; A beruházás ütemezése a tervezési időszak évei szerint 14: 1031
146 |  | Zalaegerszeg Keleti átemelő | kimenő ág csere | A vezeték állapota anyaga, kora, minősége miatt nem megfelelő, elavult. | A vezeték elavult műszaki állapota miatt gyakoriak a csőtörések. | A vízvezeték kiváltás a vízigények figyelembevételével megfelelő átmérőjű és anyagú hálózatot kapunk. |  | Zalaegerszeg | 39270 |  | 2026-04-01 | 2026-04-30 | hosszú | A beruházás ütemezése a tervezési időszak évei szerint 9: 39270
149 |  | Zalaegerszeg Bíró M. út (Berzsenyi - Petőfi u. között) | gerincvezeték csere (D355 330 fm)) | A vezeték állapota anyaga, kora, minősége miatt nem megfelelő, elavult. | A vezeték elavult műszaki állapota miatt gyakoriak a csőtörések. | A vízvezeték kiváltás a vízigények figyelembevételével megfelelő átmérőjű és anyagú hálózatot kapunk. |  | Zalaegerszeg | 23375 |  | 2028-04-01 | 2028-04-30 | hosszú | A beruházás ütemezése a tervezési időszak évei szerint 11: 23375
150 |  | Dobronhegy Petőfi u. | csőhíd csere (NA100 6 fm) előtakarékoskodás | A vezeték állapota anyaga, kora, minősége miatt nem megfelelő, elavult. | A vezeték elavult műszaki állapota miatt gyakoriak a csőtörések | A vízvezeték kiváltás, a vízigények figyelembevételével megfelelő átmérőjű és anyagú hálózatot kapunk. |  | Dobronhegy | 200 |  | 2028-04-01 | 2031-12-31 | hosszú | A beruházás ütemezése a tervezési időszak évei szerint 11: 50; A beruházás ütemezése a tervezési időszak évei szerint 12: 50; A beruházás ütemezése a tervezési időszak évei szerint 13: 50; A beruházás ütemezése a tervezési időszak évei szerint 14: 50
151 |  | Milejszeg Petőfi u. | csőhíd csere (NA150 10 fm) előtakarékoskodás | A vezeték állapota anyaga, kora, minősége miatt nem megfelelő, elavult. | A vezeték elavult műszaki állapota miatt gyakoriak a csőtörések | A vízvezeték kiváltás, a vízigények figyelembevételével megfelelő átmérőjű és anyagú hálózatot kapunk. |  | Milejszeg | 355 |  | 2028-04-01 | 2031-12-31 | hosszú | A beruházás ütemezése a tervezési időszak évei szerint 11: 55; A beruházás ütemezése a tervezési időszak évei szerint 12: 100; A beruházás ütemezése a tervezési időszak évei szerint 13: 100; A beruházás ütemezése a tervezési időszak évei szerint 14: 100
152 |  | Zalaszentgyörgy | gerinchálózat szerelvény csere | A szerelvény állapota anyaga, kora, minősége miatt nem megfelelő, elavult. | A vezeték elavult műszaki állapota miatt gyakoriak a csőtörések | A szerelvény kiváltás, a vízigények figyelembevételével megfelelő átmérőjű és anyagú hálózatot kapunk. |  | Zalaszentgyörgy | 121 |  | 2028-04-01 | 2028-12-31 | hosszú | A beruházás ütemezése a tervezési időszak évei szerint 11: 121
160 |  | Zalaegerszeg | gerincvezeték csere | A vezeték állapota anyaga, kora, minősége miatt nem megfelelő, elavult. | A vezeték elavult műszaki állapota miatt gyakoriak a csőtörések. | A vízvezeték kiváltás a vízigények figyelembevételével megfelelő átmérőjű és anyagú hálózatot kapunk. |  | Zalaegerszeg | 140250 |  | 2029-04-01 | 2031-04-30 | hosszú | A beruházás ütemezése a tervezési időszak évei szerint 12: 46750; A beruházás ütemezése a tervezési időszak évei szerint 13: 46750; A beruházás ütemezése a tervezési időszak évei szerint 14: 46750
161 |  | Bagod Ady Endre utca | gerincvezeték csere (d225 800 fm) | A vezeték állapota anyaga, kora, minősége miatt nem megfelelő, elavult. | A vezeték elavult műszaki állapota miatt gyakoriak a csőtörések | A vízvezeték kiváltás, a vízigények figyelembevételével megfelelő átmérőjű és anyagú hálózatot kapunk. |  | Bagod | 8163 |  | 2029-04-01 | 2031-12-31 | hosszú | A beruházás ütemezése a tervezési időszak évei szerint 12: 2721; A beruházás ütemezése a tervezési időszak évei szerint 13: 2721; A beruházás ütemezése a tervezési időszak évei szerint 14: 2721
Gép, berendezés
Irányítástechnika, energiaellátás
VÍZTÁROLÓK
Épület, építmény
146 |  | Zalaegerszeg Jánkahegyi víztároló | építészeti rekonstrukció | Az épület/építmény minősége és állaga leromlott. | Az épület/építmény feladata a víziközmű létesítmények védelme, vagyon és vízbiztonsági szempontból. Jelenlegi állapotban nem biztosítja a fenti funkciókat. A víztároló létesítmények nem megfelelő állapota. | Az épület/építmény megfelelő műszaki állapota révén ellátja a vagyon- és vízbiztonsági feladatait. |  | Zalaegerszeg | 50000 |  | 2027-01-01 | 2027-12-31 | hosszú | A beruházás ütemezése a tervezési időszak évei szerint 10: 50000
Gép, berendezés
51 |  | Zalaegerszeg Keleti előtároló | gépészeti rekonstrukció | A technológia, szerelvények és vezetékek, műszaki állapota miatt fennáll a meghibásodás veszélye. | A víztárolás gépészeti berendezései nem töltik be funkciójukat (nyitás-zárás). Az avultsági szint miatt fennáll a meghibásodás veszélye. | Megfelelő hatékonyságú technológia. A gépészeti funkciókat kifogástalanul ellátó szerelvények. |  | Zalaegerszeg | 15000 |  | 2019-04-01 | 2019-12-31 | közép | A beruházás ütemezése a tervezési időszak évei szerint 2: 15000
52 |  | Zalaegerszeg Jánkahegyi víztároló | gépészeti rekonstrukció | A technológia, szerelvények és vezetékek, műszaki állapota miatt fennáll a meghibásodás veszélye. | A víztárolás gépészeti berendezései nem töltik be funkciójukat (nyitás-zárás). Az avultsági szint miatt fennáll a meghibásodás veszélye. | Megfelelő hatékonyságú technológia. A gépészeti funkciókat kifogástalanul ellátó szerelvények. |  | Zalaegerszeg | 15000 |  | 2019-01-01 | 2019-12-31 | közép | A beruházás ütemezése a tervezési időszak évei szerint 2: 15000
96 |  | Kustánszeg víztorony | Gépészeti rekonstrukció | A technológia, szerelvények és vezetékek, műszaki állapota miatt fennáll a meghibásodás veszélye. | A víztárolás gépészeti berendezései nem töltik be funkciójukat (nyitás-zárás). Az avultsági szint miatt fennáll a meghibásodás veszélye | Megfelelő hatékonyságú technológia. A gépészeti funkciókat kifogástalanul ellátó szerelvények |  | Becsvölgye tulajdonosközösség | 562 |  | 2022-01-01 | 2022-12-31 | közép | A beruházás ütemezése a tervezési időszak évei szerint 5: 562
|  | Kustánszeg víztorony | Gépészeti rekonstrukció | A technológia, szerelvények és vezetékek, műszaki állapota miatt fennáll a meghibásodás veszélye. | A víztárolás gépészeti berendezései nem töltik be funkciójukat (nyitás-zárás). Az avultsági szint miatt fennáll a meghibásodás veszélye | Megfelelő hatékonyságú technológia. A gépészeti funkciókat kifogástalanul ellátó szerelvények |  | Becsvölgye tulajdonosközösség | 865 |  | 2023-01-01 | 2023-12-31 | hosszú | A beruházás ütemezése a tervezési időszak évei szerint 6: 1945; A beruházás ütemezése a tervezési időszak évei szerint 7: 1133
Irányítástechnika, energiaellátás
97 |  | Kustánszeg víztorony | Elektromos és irányítástechnikai felújítás | Az elektromos, irányítástechnikai szerelvények és vezetékek, műszaki állapota miatt fennáll a meghibásodás veszélye. | A víztárolók elektromos megtáplálása, a folyamatos távfelügyelet biztosítása. | Az elektromos paramétereihez illeszkedő erős- és gyengeáramú vezérlőszekrény. |  | Becsvölgye tulajdonosközösség | 1452 |  | 2022-01-01 | 2022-12-31 | közép | A beruházás ütemezése a tervezési időszak évei szerint 5: 2628
|  | Kustánszeg víztorony | Elektromos és irányítástechnikai felújítás | Az elektromos, irányítástechnikai szerelvények és vezetékek, műszaki állapota miatt fennáll a meghibásodás veszélye. | A víztárolók elektromos megtáplálása, a folyamatos távfelügyelet biztosítása. | Az elektromos paramétereihez illeszkedő erős- és gyengeáramú vezérlőszekrény. |  | Becsvölgye tulajdonosközösség | 372 |  | 2023-01-01 | 2023-12-31 | hosszú | A beruházás ütemezése a tervezési időszak évei szerint 6: 372
NYOMÁSFOKOZÓK
Épület, építmény
55 |  | Zalaegerszeg II. átemelő | szigetelés felújítás | Az épület/építmény minősége és állaga leromlott. | Az épület/építmény feladata a víziközmű létesítmények védelme, vagyon és vízbiztonsági szempontból. Jelenlegi állapotban nem biztosítja a fenti funkciókat. A víztároló létesítmények nem megfelelő állapota. | Az épület/építmény megfelelő műszaki állapota révén ellátja a vagyon- és vízbiztonsági feladatait. |  | Zalaegerszeg | 6545 |  | 2019-01-01 | 2019-12-31 | közép | A beruházás ütemezése a tervezési időszak évei szerint 2: 6545
Gép, berendezés
56 |  | Zalaegerszeg Erzsébethegyi nyomásfokozó | Szivattyú csere (EMU K63-12) és teljes gépészeti rekonstrukció | A szivattyú kora, műszaki állapota miatt fennáll a meghibásodás veszélye. Feladat szükségessége | A folyamatos víztermelés biztosítása. | A Q–H diagramhoz illeszkedő energiahatékony szivattyú üzemeltetése. |  | Zalaegerszeg | 3000 |  | 2019-04-01 | 2019-12-31 | közép | A beruházás ütemezése a tervezési időszak évei szerint 2: 3000
57 |  | Babosdöbréte Rám nyomásfokozó | Szivattyú csere (EMU K64-6), teljes gépészeti rekonstrukció | A szivattyú kora, műszaki állapota miatt fennáll a meghibásodás veszélye. Feladat szükségessége | A folyamatos víztermelés biztosítása. | A Q–H diagramhoz illeszkedő energiahatékony szivattyú üzemeltetése. |  | Babosdöbréte | 2500 |  | 2019-01-01 | 2021-12-31 | közép | A beruházás ütemezése a tervezési időszak évei szerint 2: 740; A beruházás ütemezése a tervezési időszak évei szerint 3: 731; A beruházás ütemezése a tervezési időszak évei szerint 4: 765; A beruházás ütemezése a tervezési időszak évei szerint 5: 264
94 |  | Zalaegerszeg Keleti átemelő | Szivattyú csere (EMU 980-2, Worthington 2 db), teljes gépészeti rekonstrukció | A szivattyú kora, műszaki állapota miatt fennáll a meghibásodás veszélye. Feladat szükségessége | A folyamatos víztermelés biztosítása. | A Q–H diagramhoz illeszkedő energiahatékony szivattyú üzemeltetése. |  | Zalaegerszeg | 25000 |  | 2022-01-01 | 2022-12-31 | közép | A beruházás ütemezése a tervezési időszak évei szerint 5: 25000
146 |  | Nagykutasi átemelő | Szivattyú csere (EMU K64-6 2 db), teljes gépészeti rekonstrukció | A szivattyú kora, műszaki állapota miatt fennáll a meghibásodás veszélye. Feladat szükségessége | A folyamatos víztermelés biztosítása. | A Q–H diagramhoz illeszkedő energiahatékony szivattyú üzemeltetése. |  | Nagykutas tulajdonosközösség | 546 |  | 2026-01-01 | 2026-12-31 | hosszú | A beruházás ütemezése a tervezési időszak évei szerint 9: 3000
153 |  | Teskánd Babosdöbrétei átemelő | Szivattyú csere (EMU K64-10 2 db), teljes gépészeti rekonstrukció | A szivattyú kora, műszaki állapota miatt fennáll a meghibásodás veszélye. Feladat szükségessége | A folyamatos víztermelés biztosítása. | A Q–H diagramhoz illeszkedő energiahatékony szivattyú üzemeltetése. |  | Babosdöbréte tulajdonosközösség | 1322 |  | 2028-01-01 | 2028-12-31 | hosszú | A beruházás ütemezése a tervezési időszak évei szerint 11: 3000
154 |  | Bagod Szentpál nyomásfokozó | Szivattyú csere (CRIE3-5 2 db; CR45-3) | A szivattyú kora, műszaki állapota miatt fennáll a meghibásodás veszélye. | A folyamatos víztermelés biztosítása | A Q–H diagramhoz illeszkedő energiahatékony szivattyú üzemeltetése |  | Bagod | 1500 |  | 2028-01-01 | 2028-12-31 | hosszú | A beruházás ütemezése a tervezési időszak évei szerint 11: 1500
155 |  | Hagyárosbörönd nyomásfokozó | Szivattyú csere (CRIE5-9 2 db; CR45-6) | A szivattyú kora, műszaki állapota miatt fennáll a meghibásodás veszélye. | A folyamatos víztermelés biztosítása | A Q–H diagramhoz illeszkedő energiahatékony szivattyú üzemeltetése |  | Hagyárosbörönd | 1500 |  | 2028-01-01 | 2030-12-31 | hosszú | A beruházás ütemezése a tervezési időszak évei szerint 11: 254; A beruházás ütemezése a tervezési időszak évei szerint 12: 674; A beruházás ütemezése a tervezési időszak évei szerint 13: 572
156 |  | Kávás Öreghegy nyomásfokozó | Szivattyú csere (CRIE3-8 2 db) | A szivattyú kora, műszaki állapota miatt fennáll a meghibásodás veszélye. | A folyamatos víztermelés biztosítása | A Q–H diagramhoz illeszkedő energiahatékony szivattyú üzemeltetése |  | Kávás | 500 |  | 2028-01-01 | 2029-12-31 | hosszú | A beruházás ütemezése a tervezési időszak évei szerint 11: 310; A beruházás ütemezése a tervezési időszak évei szerint 12: 190
157 |  | Zalaboldogfa nyomásfokozó | Szivattyú csere (CRIE3-5 2 db; CR45-3) | A szivattyú kora, műszaki állapota miatt fennáll a meghibásodás veszélye. | A folyamatos víztermelés biztosítása | A Q–H diagramhoz illeszkedő energiahatékony szivattyú üzemeltetése |  | Zalaboldogfa | 1200 |  | 2028-01-01 | 2029-12-31 | hosszú | A beruházás ütemezése a tervezési időszak évei szerint 11: 832; A beruházás ütemezése a tervezési időszak évei szerint 12: 368
Irányítástechnika, energiaellátás
28 |  | Kávás Öreghegy nyomásfokozó | villamos rekonstrukció | A szivattyú kora, műszaki állapota miatt fennáll a meghibásodás veszélye. | A folyamatos víztermelés biztosítása | A víztermelés folytonossága biztosított |  | Kávás | 128 |  | 2018-01-01 | 2018-12-31 | rövid | A beruházás ütemezése a tervezési időszak évei szerint 1: 128
58 |  | Babosdöbréte Rám nyomásfokozó | villamos és irányítástechnikai felújítás | Az elektromos, irányítástechnikai szerelvények és vezetékek, műszaki állapota miatt fennáll a meghibásodás veszélye. | A szivattyú elektromos megtáplálása, a folyamatos távfelügyelet biztosítása. | A szivattyú elektromos paramétereihez illeszkedő erősáramú és vezérlőszekrény. |  | Babosdöbréte | 728 |  | 2019-04-01 | 2019-12-31 | közép | A beruházás ütemezése a tervezési időszak évei szerint 2: 728
57 |  | Zalaegerszeg Erzsébethegyi nyomásfokozó | elektromos és irányítástechnikai szekrény csere | Az elektromos, irányítástechnikai szerelvények és vezetékek, műszaki állapota miatt fennáll a meghibásodás veszélye | A szivattyú elektromos megtáplálása, a folyamatos távfelügyelet biztosítása. | A szivattyú elektromos paramétereihez illeszkedő erősáramú és vezérlőszekrény. |  | Zalaegerszeg | 3000 |  | 2019-04-01 | 2019-12-31 | közép | A beruházás ütemezése a tervezési időszak évei szerint 2: 3000
148 |  | Nagykutas átemelő | elektromos és irányítástechnikai szekrény csere | Az elektromos, irányítástechnikai szerelvények és vezetékek, műszaki állapota miatt fennáll a meghibásodás veszélye. | A szivattyú elektromos megtáplálása, a folyamatos távfelügyelet biztosítása. | A szivattyú elektromos paramétereihez illeszkedő erősáramú és vezérlőszekrény. |  | Nagykutas tulajdonosközösség | 546 |  | 2026-04-01 | 2026-12-31 | hosszú | A beruházás ütemezése a tervezési időszak évei szerint 9: 3000
| Összesen: | [7 empty] | 6884552 | 151612 |  |  |  | 150578.35 | 482842.8 | 419074.8 | 411569.8 | 505416.8 | 562670.8 | 564695.8 | 564695.8 | 561925.8 | 564805.8 | 564584.8 | 562772.8 | 562067.8 | 561495.8 | 455674.8
2018 évre a fejlesztési forrás biztosított
| Rendelkezésre álló források megnevezése | Rendelkezésre álló források számszerűsített értéke a teljes ütem tekintetében (eFt)
I. ütem | Használati díj (2018) | 132590
| 2017 évi áthúzodó forrás | 19022
II. ütem | Használati díj (2019-2022) | 580360
III. ütem | Használati díj (2023-2032) | 1325900