## Alibánfa
Gördülő fejlesztési terv a 2023 - 2037 időszakra
BERUHÁZÁSOK ÖSSZEFOGLALÓ TÁBLÁZATA
A tervet benyújtó szervezet megnevezése: | [9 empty] | ALIBÁNFA | [6 empty] | ellátásért felelős / ellátásért felelősök képviselője / víziközmű-szolgáltató *
Víziközmű-szolgáltató megnevezése: | [9 empty] | ÉSZAK ZALAI VÍZ- ÉS CSATORNAMŰ ZÁRTKÖRŰEN MŰKÖDŐ RÉSZVÉNYTÁRSASÁG
Víziközmű-szolgáltatási ágazat megnevezése: | [9 empty] | SZENNYVÍZ ÁGAZAT
Véleményeltérést megfogalmazó érintett fél megnevezése:
Víziközmű-rendszer kódja: ** | [9 empty] | 21-32054-1-048-01-10 | [6 empty] | Zalaegerszeg-SZV
V. Szennyvízelvezetés
Fontossági sorrend | Beruházás megnevezése |  |  | Műszaki állapot felmérés, szükségességi indoklás |  |  | Vízjogi létesítési/elvi engedély száma | Az érintett ellátásért felelős(ök) megnevezése | Tervezett nettó költség | Forrás 2023 évre | Megvalósítás időtartama |  | Tervezett időtáv | A beruházás ütemezése a tervezési időszak évei szerint
|  |  |  | Jelenlegi műszaki állapot | Feladat szükségessége | Megvalósítást követő várható műszaki állapot |  |  | (eFt) |  | Kezdés | Befejezés | (rövid / közép / hosszú) | 1 | 2 | 3 | 4 | 5 | 6 | 7 | 8 | 9 | 10 | 11 | 12 | 13 | 14 | 15
| szakág | Helyszín | beruházás megnevezése
SZENNYVÍZCSATORNA (GRAVITÁCIÓS)
Épület, építmény
SZENNYVÍZVEZETÉKEK (KÉNYSZERÁRAMOLTATÁSÚ)
SZENNYVÍZÁTEMELŐK
Épület, építmény
Gép, berendezés
Irányítástechnika, energiaellátás
| Összesen: | [7 empty] | 0 | 0 |  |  |  | 0 | 0 | 0 | 0 | 0 | 0 | 0 | 0 | 0 | 0 | 0 | 0 | 0 | 0 | 0
Jelenleg beruházási igény nem ismert, nincs rendelkezésre álló forrás beruházásra.
| Tervezett feladatok nettó költsége a teljes ütem tekintetében (eFt) | Rendelkezésre álló források számszerűsített értéke a teljes ütem tekintetében (eFt) | Rendelkezésre álló források megnevezése
I. ütem | 0 | 0 | Fejlesztési díj (2023)
II. ütem | 0 | 0 | Fejlesztési díj (2024-2027)
III. ütem | 0 | 0 | Fejlesztési díj (2028-2037)

## Alsónemesapáti
Gördülő fejlesztési terv a 2023 - 2037 időszakra
BERUHÁZÁSOK ÖSSZEFOGLALÓ TÁBLÁZATA
A tervet benyújtó szervezet megnevezése: | [9 empty] | ALSÓNEMESAPÁTI | [6 empty] | ellátásért felelős / ellátásért felelősök képviselője / víziközmű-szolgáltató *
Víziközmű-szolgáltató megnevezése: | [9 empty] | ÉSZAK ZALAI VÍZ- ÉS CSATORNAMŰ ZÁRTKÖRŰEN MŰKÖDŐ RÉSZVÉNYTÁRSASÁG
Víziközmű-szolgáltatási ágazat megnevezése: | [9 empty] | SZENNYVÍZ ÁGAZAT
Véleményeltérést megfogalmazó érintett fél megnevezése:
Víziközmű-rendszer kódja: ** | [9 empty] | 21-32054-1-048-01-10 | [6 empty] | Zalaegerszeg-SZV
V. Szennyvízelvezetés
Fontossági sorrend | Beruházás megnevezése |  |  | Műszaki állapot felmérés, szükségességi indoklás |  |  | Vízjogi létesítési/elvi engedély száma | Az érintett ellátásért felelős(ök) megnevezése | Tervezett nettó költség | Forrás 2023 évre | Megvalósítás időtartama |  | Tervezett időtáv | A beruházás ütemezése a tervezési időszak évei szerint
|  |  |  | Jelenlegi műszaki állapot | Feladat szükségessége | Megvalósítást követő várható műszaki állapot |  |  | (eFt) |  | Kezdés | Befejezés | (rövid / közép / hosszú) | 1 | 2 | 3 | 4 | 5 | 6 | 7 | 8 | 9 | 10 | 11 | 12 | 13 | 14 | 15
| szakág | Helyszín | beruházás megnevezése
SZENNYVÍZCSATORNA (GRAVITÁCIÓS)
Épület, építmény
SZENNYVÍZVEZETÉKEK (KÉNYSZERÁRAMOLTATÁSÚ)
SZENNYVÍZÁTEMELŐK
Épület, építmény
Gép, berendezés
Irányítástechnika, energiaellátás
| Összesen: | [7 empty] | 0 | 0 |  |  |  | 0 | 0 | 0 | 0 | 0 | 0 | 0 | 0 | 0 | 0 | 0 | 0 | 0 | 0 | 0
Jelenleg beruházási igény nem ismert, nincs rendelkezésre álló forrás beruházásra.
| Tervezett feladatok nettó költsége a teljes ütem tekintetében (eFt) | Rendelkezésre álló források számszerűsített értéke a teljes ütem tekintetében (eFt) | Rendelkezésre álló források megnevezése
I. ütem | 0 | 0 | Fejlesztési díj (2023)
II. ütem | 0 | 0 | Fejlesztési díj (2024-2027)
III. ütem | 0 | 0 | Fejlesztési díj (2028-2037)

## Babosdöbréte
Gördülő fejlesztési terv a 2023 - 2037 időszakra
BERUHÁZÁSOK ÖSSZEFOGLALÓ TÁBLÁZATA
A tervet benyújtó szervezet megnevezése: | [9 empty] | BABOSDÖBRÉTE | [6 empty] | ellátásért felelős / ellátásért felelősök képviselője / víziközmű-szolgáltató *
Víziközmű-szolgáltató megnevezése: | [9 empty] | ÉSZAK ZALAI VÍZ- ÉS CSATORNAMŰ ZÁRTKÖRŰEN MŰKÖDŐ RÉSZVÉNYTÁRSASÁG
Víziközmű-szolgáltatási ágazat megnevezése: | [9 empty] | SZENNYVÍZ ÁGAZAT
Véleményeltérést megfogalmazó érintett fél megnevezése:
Víziközmű-rendszer kódja: ** | [9 empty] | 21-32054-1-048-01-10 | [6 empty] | Zalaegerszeg-SZV
V. Szennyvízelvezetés
Fontossági sorrend | Beruházás megnevezése |  |  | Műszaki állapot felmérés, szükségességi indoklás |  |  | Vízjogi létesítési/elvi engedély száma | Az érintett ellátásért felelős(ök) megnevezése | Tervezett nettó költség | Forrás 2023 évre | Megvalósítás időtartama |  | Tervezett időtáv | A beruházás ütemezése a tervezési időszak évei szerint
|  |  |  | Jelenlegi műszaki állapot | Feladat szükségessége | Megvalósítást követő várható műszaki állapot |  |  | (eFt) |  | Kezdés | Befejezés | (rövid / közép / hosszú) | 1 | 2 | 3 | 4 | 5 | 6 | 7 | 8 | 9 | 10 | 11 | 12 | 13 | 14 | 15
| szakág | Helyszín | beruházás megnevezése
SZENNYVÍZCSATORNA (GRAVITÁCIÓS)
Épület, építmény
SZENNYVÍZVEZETÉKEK (KÉNYSZERÁRAMOLTATÁSÚ)
SZENNYVÍZÁTEMELŐK
Épület, építmény
Gép, berendezés
Irányítástechnika, energiaellátás
| Összesen: | [7 empty] | 0 | 0 |  |  |  | 0 | 0 | 0 | 0 | 0 | 0 | 0 | 0 | 0 | 0 | 0 | 0 | 0 | 0 | 0
Jelenleg beruházási igény nem ismert, nincs rendelkezésre álló forrás beruházásra.
| Tervezett feladatok nettó költsége a teljes ütem tekintetében (eFt) | Rendelkezésre álló források számszerűsített értéke a teljes ütem tekintetében (eFt) | Rendelkezésre álló források megnevezése
I. ütem | 0 | 0 | Fejlesztési díj (2023)
II. ütem | 0 | 0 | Fejlesztési díj (2024-2027)
III. ütem | 0 | 0 | Fejlesztési díj (2028-2037)

## Bagod
Gördülő fejlesztési terv a 2023 - 2037 időszakra
BERUHÁZÁSOK ÖSSZEFOGLALÓ TÁBLÁZATA
A tervet benyújtó szervezet megnevezése: | [9 empty] | BAGOD | [6 empty] | ellátásért felelős / ellátásért felelősök képviselője / víziközmű-szolgáltató *
Víziközmű-szolgáltató megnevezése: | [9 empty] | ÉSZAK ZALAI VÍZ- ÉS CSATORNAMŰ ZÁRTKÖRŰEN MŰKÖDŐ RÉSZVÉNYTÁRSASÁG
Víziközmű-szolgáltatási ágazat megnevezése: | [9 empty] | SZENNYVÍZ ÁGAZAT
Véleményeltérést megfogalmazó érintett fél megnevezése:
Víziközmű-rendszer kódja: ** | [9 empty] | 21-32054-1-048-01-10 | [6 empty] | Zalaegerszeg-SZV
V. Szennyvízelvezetés
Fontossági sorrend | Beruházás megnevezése |  |  | Műszaki állapot felmérés, szükségességi indoklás |  |  | Vízjogi létesítési/elvi engedély száma | Az érintett ellátásért felelős(ök) megnevezése | Tervezett nettó költség | Forrás 2023 évre | Megvalósítás időtartama |  | Tervezett időtáv | A beruházás ütemezése a tervezési időszak évei szerint
|  |  |  | Jelenlegi műszaki állapot | Feladat szükségessége | Megvalósítást követő várható műszaki állapot |  |  | (eFt) |  | Kezdés | Befejezés | (rövid / közép / hosszú) | 1 | 2 | 3 | 4 | 5 | 6 | 7 | 8 | 9 | 10 | 11 | 12 | 13 | 14 | 15
| szakág | Helyszín | beruházás megnevezése
SZENNYVÍZCSATORNA (GRAVITÁCIÓS)
Épület, építmény
SZENNYVÍZVEZETÉKEK (KÉNYSZERÁRAMOLTATÁSÚ)
SZENNYVÍZÁTEMELŐK
Épület, építmény
Gép, berendezés
Irányítástechnika, energiaellátás
| Összesen: | [7 empty] | 0 | 0 |  |  |  | 0 | 0 | 0 | 0 | 0 | 0 | 0 | 0 | 0 | 0 | 0 | 0 | 0 | 0 | 0
Jelenleg beruházási igény nem ismert, nincs rendelkezésre álló forrás beruházásra.
| Tervezett feladatok nettó költsége a teljes ütem tekintetében (eFt) | Rendelkezésre álló források számszerűsített értéke a teljes ütem tekintetében (eFt) | Rendelkezésre álló források megnevezése
I. ütem | 0 | 0 | Fejlesztési díj (2023)
II. ütem | 0 | 0 | Fejlesztési díj (2024-2027)
III. ütem | 0 | 0 | Fejlesztési díj (2028-2037)

## Bak
Gördülő fejlesztési terv a 2023 - 2037 időszakra
BERUHÁZÁSOK ÖSSZEFOGLALÓ TÁBLÁZATA
A tervet benyújtó szervezet megnevezése: | [9 empty] | BAK | [6 empty] | ellátásért felelős / ellátásért felelősök képviselője / víziközmű-szolgáltató *
Víziközmű-szolgáltató megnevezése: | [9 empty] | ÉSZAK ZALAI VÍZ- ÉS CSATORNAMŰ ZÁRTKÖRŰEN MŰKÖDŐ RÉSZVÉNYTÁRSASÁG
Víziközmű-szolgáltatási ágazat megnevezése: | [9 empty] | SZENNYVÍZ ÁGAZAT
Véleményeltérést megfogalmazó érintett fél megnevezése:
Víziközmű-rendszer kódja: ** | [9 empty] | 21-32054-1-048-01-10 | [6 empty] | Zalaegerszeg-SZV
V. Szennyvízelvezetés
Fontossági sorrend | Beruházás megnevezése |  |  | Műszaki állapot felmérés, szükségességi indoklás |  |  | Vízjogi létesítési/elvi engedély száma | Az érintett ellátásért felelős(ök) megnevezése | Tervezett nettó költség | Forrás 2023 évre | Megvalósítás időtartama |  | Tervezett időtáv | A beruházás ütemezése a tervezési időszak évei szerint
|  |  |  | Jelenlegi műszaki állapot | Feladat szükségessége | Megvalósítást követő várható műszaki állapot |  |  | (eFt) |  | Kezdés | Befejezés | (rövid / közép / hosszú) | 1 | 2 | 3 | 4 | 5 | 6 | 7 | 8 | 9 | 10 | 11 | 12 | 13 | 14 | 15
| szakág | Helyszín | beruházás megnevezése
SZENNYVÍZCSATORNA (GRAVITÁCIÓS)
Épület, építmény
SZENNYVÍZVEZETÉKEK (KÉNYSZERÁRAMOLTATÁSÚ)
SZENNYVÍZÁTEMELŐK
Épület, építmény
Gép, berendezés
Irányítástechnika, energiaellátás
| Összesen: | [7 empty] | 0 | 0 |  |  |  | 0 | 0 | 0 | 0 | 0 | 0 | 0 | 0 | 0 | 0 | 0 | 0 | 0 | 0 | 0
Jelenleg beruházási igény nem ismert, nincs rendelkezésre álló forrás beruházásra.
| Tervezett feladatok nettó költsége a teljes ütem tekintetében (eFt) | Rendelkezésre álló források számszerűsített értéke a teljes ütem tekintetében (eFt) | Rendelkezésre álló források megnevezése
I. ütem | 0 | 0 | Fejlesztési díj (2023)
II. ütem | 0 | 0 | Fejlesztési díj (2024-2027)
III. ütem | 0 | 0 | Fejlesztési díj (2028-2037)

## Bocfölde
Gördülő fejlesztési terv a 2023 - 2037 időszakra
BERUHÁZÁSOK ÖSSZEFOGLALÓ TÁBLÁZATA
A tervet benyújtó szervezet megnevezése: | [9 empty] | BOCFÖLDE | [6 empty] | ellátásért felelős / ellátásért felelősök képviselője / víziközmű-szolgáltató *
Víziközmű-szolgáltató megnevezése: | [9 empty] | ÉSZAK ZALAI VÍZ- ÉS CSATORNAMŰ ZÁRTKÖRŰEN MŰKÖDŐ RÉSZVÉNYTÁRSASÁG
Víziközmű-szolgáltatási ágazat megnevezése: | [9 empty] | SZENNYVÍZ ÁGAZAT
Véleményeltérést megfogalmazó érintett fél megnevezése:
Víziközmű-rendszer kódja: ** | [9 empty] | 21-32054-1-048-01-10 | [6 empty] | Zalaegerszeg-SZV
V. Szennyvízelvezetés
Fontossági sorrend | Beruházás megnevezése |  |  | Műszaki állapot felmérés, szükségességi indoklás |  |  | Vízjogi létesítési/elvi engedély száma | Az érintett ellátásért felelős(ök) megnevezése | Tervezett nettó költség | Forrás 2023 évre | Megvalósítás időtartama |  | Tervezett időtáv | A beruházás ütemezése a tervezési időszak évei szerint
|  |  |  | Jelenlegi műszaki állapot | Feladat szükségessége | Megvalósítást követő várható műszaki állapot |  |  | (eFt) |  | Kezdés | Befejezés | (rövid / közép / hosszú) | 1 | 2 | 3 | 4 | 5 | 6 | 7 | 8 | 9 | 10 | 11 | 12 | 13 | 14 | 15
| szakág | Helyszín | beruházás megnevezése
SZENNYVÍZCSATORNA (GRAVITÁCIÓS)
Épület, építmény
SZENNYVÍZVEZETÉKEK (KÉNYSZERÁRAMOLTATÁSÚ)
SZENNYVÍZÁTEMELŐK
Épület, építmény
Gép, berendezés
Irányítástechnika, energiaellátás
| Összesen: | [7 empty] | 0 | 0 |  |  |  | 0 | 0 | 0 | 0 | 0 | 0 | 0 | 0 | 0 | 0 | 0 | 0 | 0 | 0 | 0
Jelenleg beruházási igény nem ismert, nincs rendelkezésre álló forrás beruházásra.
| Tervezett feladatok nettó költsége a teljes ütem tekintetében (eFt) | Rendelkezésre álló források számszerűsített értéke a teljes ütem tekintetében (eFt) | Rendelkezésre álló források megnevezése
I. ütem | 0 | 0 | Fejlesztési díj (2023)
II. ütem | 0 | 0 | Fejlesztési díj (2024-2027)
III. ütem | 0 | 0 | Fejlesztési díj (2028-2037)

## Boncodfölde
Gördülő fejlesztési terv a 2023 - 2037 időszakra
BERUHÁZÁSOK ÖSSZEFOGLALÓ TÁBLÁZATA
A tervet benyújtó szervezet megnevezése: | [9 empty] | BONCODFÖLDE | [6 empty] | ellátásért felelős / ellátásért felelősök képviselője / víziközmű-szolgáltató *
Víziközmű-szolgáltató megnevezése: | [9 empty] | ÉSZAK ZALAI VÍZ- ÉS CSATORNAMŰ ZÁRTKÖRŰEN MŰKÖDŐ RÉSZVÉNYTÁRSASÁG
Víziközmű-szolgáltatási ágazat megnevezése: | [9 empty] | SZENNYVÍZ ÁGAZAT
Véleményeltérést megfogalmazó érintett fél megnevezése:
Víziközmű-rendszer kódja: ** | [9 empty] | 21-32054-1-048-01-10 | [6 empty] | Zalaegerszeg-SZV
V. Szennyvízelvezetés
Fontossági sorrend | Beruházás megnevezése |  |  | Műszaki állapot felmérés, szükségességi indoklás |  |  | Vízjogi létesítési/elvi engedély száma | Az érintett ellátásért felelős(ök) megnevezése | Tervezett nettó költség | Forrás 2023 évre | Megvalósítás időtartama |  | Tervezett időtáv | A beruházás ütemezése a tervezési időszak évei szerint
|  |  |  | Jelenlegi műszaki állapot | Feladat szükségessége | Megvalósítást követő várható műszaki állapot |  |  | (eFt) |  | Kezdés | Befejezés | (rövid / közép / hosszú) | 1 | 2 | 3 | 4 | 5 | 6 | 7 | 8 | 9 | 10 | 11 | 12 | 13 | 14 | 15
| szakág | Helyszín | beruházás megnevezése
SZENNYVÍZCSATORNA (GRAVITÁCIÓS)
Épület, építmény
SZENNYVÍZVEZETÉKEK (KÉNYSZERÁRAMOLTATÁSÚ)
SZENNYVÍZÁTEMELŐK
Épület, építmény
Gép, berendezés
Irányítástechnika, energiaellátás
| Összesen: | [7 empty] | 0 | 0 |  |  |  | 0 | 0 | 0 | 0 | 0 | 0 | 0 | 0 | 0 | 0 | 0 | 0 | 0 | 0 | 0
Jelenleg beruházási igény nem ismert, nincs rendelkezésre álló forrás beruházásra.
| Tervezett feladatok nettó költsége a teljes ütem tekintetében (eFt) | Rendelkezésre álló források számszerűsített értéke a teljes ütem tekintetében (eFt) | Rendelkezésre álló források megnevezése
I. ütem | 0 | 0 | Fejlesztési díj (2023)
II. ütem | 0 | 0 | Fejlesztési díj (2024-2027)
III. ütem | 0 | 0 | Fejlesztési díj (2028-2037)

## Böde
Gördülő fejlesztési terv a 2023 - 2037 időszakra
BERUHÁZÁSOK ÖSSZEFOGLALÓ TÁBLÁZATA
A tervet benyújtó szervezet megnevezése: | [9 empty] | BÖDE | [6 empty] | ellátásért felelős / ellátásért felelősök képviselője / víziközmű-szolgáltató *
Víziközmű-szolgáltató megnevezése: | [9 empty] | ÉSZAK ZALAI VÍZ- ÉS CSATORNAMŰ ZÁRTKÖRŰEN MŰKÖDŐ RÉSZVÉNYTÁRSASÁG
Víziközmű-szolgáltatási ágazat megnevezése: | [9 empty] | SZENNYVÍZ ÁGAZAT
Véleményeltérést megfogalmazó érintett fél megnevezése:
Víziközmű-rendszer kódja: ** | [9 empty] | 21-32054-1-048-01-10 | [6 empty] | Zalaegerszeg-SZV
V. Szennyvízelvezetés
Fontossági sorrend | Beruházás megnevezése |  |  | Műszaki állapot felmérés, szükségességi indoklás |  |  | Vízjogi létesítési/elvi engedély száma | Az érintett ellátásért felelős(ök) megnevezése | Tervezett nettó költség | Forrás 2023 évre | Megvalósítás időtartama |  | Tervezett időtáv | A beruházás ütemezése a tervezési időszak évei szerint
|  |  |  | Jelenlegi műszaki állapot | Feladat szükségessége | Megvalósítást követő várható műszaki állapot |  |  | (eFt) |  | Kezdés | Befejezés | (rövid / közép / hosszú) | 1 | 2 | 3 | 4 | 5 | 6 | 7 | 8 | 9 | 10 | 11 | 12 | 13 | 14 | 15
| szakág | Helyszín | beruházás megnevezése
SZENNYVÍZCSATORNA (GRAVITÁCIÓS)
Épület, építmény
SZENNYVÍZVEZETÉKEK (KÉNYSZERÁRAMOLTATÁSÚ)
SZENNYVÍZÁTEMELŐK
Épület, építmény
Gép, berendezés
Irányítástechnika, energiaellátás
| Összesen: | [7 empty] | 0 | 0 |  |  |  | 0 | 0 | 0 | 0 | 0 | 0 | 0 | 0 | 0 | 0 | 0 | 0 | 0 | 0 | 0
Jelenleg beruházási igény nem ismert, nincs rendelkezésre álló forrás beruházásra.
| Tervezett feladatok nettó költsége a teljes ütem tekintetében (eFt) | Rendelkezésre álló források számszerűsített értéke a teljes ütem tekintetében (eFt) | Rendelkezésre álló források megnevezése
I. ütem | 0 | 0 | Fejlesztési díj (2023)
II. ütem | 0 | 0 | Fejlesztési díj (2024-2027)
III. ütem | 0 | 0 | Fejlesztési díj (2028-2037)

## Búcsúszentlászló
Gördülő fejlesztési terv a 2023 - 2037 időszakra
BERUHÁZÁSOK ÖSSZEFOGLALÓ TÁBLÁZATA
A tervet benyújtó szervezet megnevezése: | [9 empty] | BUCSUSZENTLÁSZLÓ | [6 empty] | ellátásért felelős / ellátásért felelősök képviselője / víziközmű-szolgáltató *
Víziközmű-szolgáltató megnevezése: | [9 empty] | ÉSZAK ZALAI VÍZ- ÉS CSATORNAMŰ ZÁRTKÖRŰEN MŰKÖDŐ RÉSZVÉNYTÁRSASÁG
Víziközmű-szolgáltatási ágazat megnevezése: | [9 empty] | SZENNYVÍZ ÁGAZAT
Véleményeltérést megfogalmazó érintett fél megnevezése:
Víziközmű-rendszer kódja: ** | [9 empty] | 21-32054-1-048-01-10 | [6 empty] | Zalaegerszeg-SZV
V. Szennyvízelvezetés
Fontossági sorrend | Beruházás megnevezése |  |  | Műszaki állapot felmérés, szükségességi indoklás |  |  | Vízjogi létesítési/elvi engedély száma | Az érintett ellátásért felelős(ök) megnevezése | Tervezett nettó költség | Forrás 2023 évre | Megvalósítás időtartama |  | Tervezett időtáv | A beruházás ütemezése a tervezési időszak évei szerint
|  |  |  | Jelenlegi műszaki állapot | Feladat szükségessége | Megvalósítást követő várható műszaki állapot |  |  | (eFt) |  | Kezdés | Befejezés | (rövid / közép / hosszú) | 1 | 2 | 3 | 4 | 5 | 6 | 7 | 8 | 9 | 10 | 11 | 12 | 13 | 14 | 15
| szakág | Helyszín | beruházás megnevezése
SZENNYVÍZCSATORNA (GRAVITÁCIÓS)
Épület, építmény
SZENNYVÍZVEZETÉKEK (KÉNYSZERÁRAMOLTATÁSÚ)
SZENNYVÍZÁTEMELŐK
Épület, építmény
Gép, berendezés
Irányítástechnika, energiaellátás
| Összesen: | [7 empty] | 0 | 0 |  |  |  | 0 | 0 | 0 | 0 | 0 | 0 | 0 | 0 | 0 | 0 | 0 | 0 | 0 | 0 | 0
Jelenleg beruházási igény nem ismert, nincs rendelkezésre álló forrás beruházásra.
| Tervezett feladatok nettó költsége a teljes ütem tekintetében (eFt) | Rendelkezésre álló források számszerűsített értéke a teljes ütem tekintetében (eFt) | Rendelkezésre álló források megnevezése
I. ütem | 0 | 0 | Fejlesztési díj (2023)
II. ütem | 0 | 0 | Fejlesztési díj (2024-2027)
III. ütem | 0 | 0 | Fejlesztési díj (2028-2037)

## Csatár
Gördülő fejlesztési terv a 2023 - 2037 időszakra
BERUHÁZÁSOK ÖSSZEFOGLALÓ TÁBLÁZATA
A tervet benyújtó szervezet megnevezése: | [9 empty] | CSATRÁ | [6 empty] | ellátásért felelős / ellátásért felelősök képviselője / víziközmű-szolgáltató *
Víziközmű-szolgáltató megnevezése: | [9 empty] | ÉSZAK ZALAI VÍZ- ÉS CSATORNAMŰ ZÁRTKÖRŰEN MŰKÖDŐ RÉSZVÉNYTÁRSASÁG
Víziközmű-szolgáltatási ágazat megnevezése: | [9 empty] | SZENNYVÍZ ÁGAZAT
Véleményeltérést megfogalmazó érintett fél megnevezése:
Víziközmű-rendszer kódja: ** | [9 empty] | 21-32054-1-048-01-10 | [6 empty] | Zalaegerszeg-SZV
V. Szennyvízelvezetés
Fontossági sorrend | Beruházás megnevezése |  |  | Műszaki állapot felmérés, szükségességi indoklás |  |  | Vízjogi létesítési/elvi engedély száma | Az érintett ellátásért felelős(ök) megnevezése | Tervezett nettó költség | Forrás 2023 évre | Megvalósítás időtartama |  | Tervezett időtáv | A beruházás ütemezése a tervezési időszak évei szerint
|  |  |  | Jelenlegi műszaki állapot | Feladat szükségessége | Megvalósítást követő várható műszaki állapot |  |  | (eFt) |  | Kezdés | Befejezés | (rövid / közép / hosszú) | 1 | 2 | 3 | 4 | 5 | 6 | 7 | 8 | 9 | 10 | 11 | 12 | 13 | 14 | 15
| szakág | Helyszín | beruházás megnevezése
SZENNYVÍZCSATORNA (GRAVITÁCIÓS)
Épület, építmény
SZENNYVÍZVEZETÉKEK (KÉNYSZERÁRAMOLTATÁSÚ)
SZENNYVÍZÁTEMELŐK
Épület, építmény
Gép, berendezés
Irányítástechnika, energiaellátás
| Összesen: | [7 empty] | 0 | 0 |  |  |  | 0 | 0 | 0 | 0 | 0 | 0 | 0 | 0 | 0 | 0 | 0 | 0 | 0 | 0 | 0
Jelenleg beruházási igény nem ismert, nincs rendelkezésre álló forrás beruházásra.
| Tervezett feladatok nettó költsége a teljes ütem tekintetében (eFt) | Rendelkezésre álló források számszerűsített értéke a teljes ütem tekintetében (eFt) | Rendelkezésre álló források megnevezése
I. ütem | 0 | 0 | Fejlesztési díj (2023)
II. ütem | 0 | 0 | Fejlesztési díj (2024-2027)
III. ütem | 0 | 0 | Fejlesztési díj (2028-2037)

## Csonkahegyhát
Gördülő fejlesztési terv a 2023 - 2037 időszakra
BERUHÁZÁSOK ÖSSZEFOGLALÓ TÁBLÁZATA
A tervet benyújtó szervezet megnevezése: | [9 empty] | CSONKAHEGYHÁT | [6 empty] | ellátásért felelős / ellátásért felelősök képviselője / víziközmű-szolgáltató *
Víziközmű-szolgáltató megnevezése: | [9 empty] | ÉSZAK ZALAI VÍZ- ÉS CSATORNAMŰ ZÁRTKÖRŰEN MŰKÖDŐ RÉSZVÉNYTÁRSASÁG
Víziközmű-szolgáltatási ágazat megnevezése: | [9 empty] | SZENNYVÍZ ÁGAZAT
Véleményeltérést megfogalmazó érintett fél megnevezése:
Víziközmű-rendszer kódja: ** | [9 empty] | 21-32054-1-048-01-10 | [6 empty] | Zalaegerszeg-SZV
V. Szennyvízelvezetés
Fontossági sorrend | Beruházás megnevezése |  |  | Műszaki állapot felmérés, szükségességi indoklás |  |  | Vízjogi létesítési/elvi engedély száma | Az érintett ellátásért felelős(ök) megnevezése | Tervezett nettó költség | Forrás 2023 évre | Megvalósítás időtartama |  | Tervezett időtáv | A beruházás ütemezése a tervezési időszak évei szerint
|  |  |  | Jelenlegi műszaki állapot | Feladat szükségessége | Megvalósítást követő várható műszaki állapot |  |  | (eFt) |  | Kezdés | Befejezés | (rövid / közép / hosszú) | 1 | 2 | 3 | 4 | 5 | 6 | 7 | 8 | 9 | 10 | 11 | 12 | 13 | 14 | 15
| szakág | Helyszín | beruházás megnevezése
SZENNYVÍZCSATORNA (GRAVITÁCIÓS)
Épület, építmény
SZENNYVÍZVEZETÉKEK (KÉNYSZERÁRAMOLTATÁSÚ)
SZENNYVÍZÁTEMELŐK
Épület, építmény
Gép, berendezés
Irányítástechnika, energiaellátás
| Összesen: | [7 empty] | 0 | 0 |  |  |  | 0 | 0 | 0 | 0 | 0 | 0 | 0 | 0 | 0 | 0 | 0 | 0 | 0 | 0 | 0
Jelenleg beruházási igény nem ismert, nincs rendelkezésre álló forrás beruházásra.
| Tervezett feladatok nettó költsége a teljes ütem tekintetében (eFt) | Rendelkezésre álló források számszerűsített értéke a teljes ütem tekintetében (eFt) | Rendelkezésre álló források megnevezése
I. ütem | 0 | 0 | Fejlesztési díj (2023)
II. ütem | 0 | 0 | Fejlesztési díj (2024-2027)
III. ütem | 0 | 0 | Fejlesztési díj (2028-2037)

## Dobronhegy
Gördülő fejlesztési terv a 2023 - 2037 időszakra
BERUHÁZÁSOK ÖSSZEFOGLALÓ TÁBLÁZATA
A tervet benyújtó szervezet megnevezése: | [9 empty] | DOBRONHEGY | [6 empty] | ellátásért felelős / ellátásért felelősök képviselője / víziközmű-szolgáltató *
Víziközmű-szolgáltató megnevezése: | [9 empty] | ÉSZAK ZALAI VÍZ- ÉS CSATORNAMŰ ZÁRTKÖRŰEN MŰKÖDŐ RÉSZVÉNYTÁRSASÁG
Víziközmű-szolgáltatási ágazat megnevezése: | [9 empty] | SZENNYVÍZ ÁGAZAT
Véleményeltérést megfogalmazó érintett fél megnevezése:
Víziközmű-rendszer kódja: ** | [9 empty] | 21-32054-1-048-01-10 | [6 empty] | Zalaegerszeg-SZV
V. Szennyvízelvezetés
Fontossági sorrend | Beruházás megnevezése |  |  | Műszaki állapot felmérés, szükségességi indoklás |  |  | Vízjogi létesítési/elvi engedély száma | Az érintett ellátásért felelős(ök) megnevezése | Tervezett nettó költség | Forrás 2023 évre | Megvalósítás időtartama |  | Tervezett időtáv | A beruházás ütemezése a tervezési időszak évei szerint
|  |  |  | Jelenlegi műszaki állapot | Feladat szükségessége | Megvalósítást követő várható műszaki állapot |  |  | (eFt) |  | Kezdés | Befejezés | (rövid / közép / hosszú) | 1 | 2 | 3 | 4 | 5 | 6 | 7 | 8 | 9 | 10 | 11 | 12 | 13 | 14 | 15
| szakág | Helyszín | beruházás megnevezése
SZENNYVÍZCSATORNA (GRAVITÁCIÓS)
Épület, építmény
SZENNYVÍZVEZETÉKEK (KÉNYSZERÁRAMOLTATÁSÚ)
SZENNYVÍZÁTEMELŐK
Épület, építmény
Gép, berendezés
Irányítástechnika, energiaellátás
| Összesen: | [7 empty] | 0 | 0 |  |  |  | 0 | 0 | 0 | 0 | 0 | 0 | 0 | 0 | 0 | 0 | 0 | 0 | 0 | 0 | 0
Jelenleg beruházási igény nem ismert, nincs rendelkezésre álló forrás beruházásra.
| Tervezett feladatok nettó költsége a teljes ütem tekintetében (eFt) | Rendelkezésre álló források számszerűsített értéke a teljes ütem tekintetében (eFt) | Rendelkezésre álló források megnevezése
I. ütem | 0 | 0 | Fejlesztési díj (2023)
II. ütem | 0 | 0 | Fejlesztési díj (2024-2027)
III. ütem | 0 | 0 | Fejlesztési díj (2028-2037)

## Egervár
Gördülő fejlesztési terv a 2023 - 2037 időszakra
BERUHÁZÁSOK ÖSSZEFOGLALÓ TÁBLÁZATA
A tervet benyújtó szervezet megnevezése: | [9 empty] | EGERVÁR | [6 empty] | ellátásért felelős / ellátásért felelősök képviselője / víziközmű-szolgáltató *
Víziközmű-szolgáltató megnevezése: | [9 empty] | ÉSZAK ZALAI VÍZ- ÉS CSATORNAMŰ ZÁRTKÖRŰEN MŰKÖDŐ RÉSZVÉNYTÁRSASÁG
Víziközmű-szolgáltatási ágazat megnevezése: | [9 empty] | SZENNYVÍZ ÁGAZAT
Véleményeltérést megfogalmazó érintett fél megnevezése:
Víziközmű-rendszer kódja: ** | [9 empty] | 21-32054-1-048-01-10 | [6 empty] | Zalaegerszeg-SZV
V. Szennyvízelvezetés
Fontossági sorrend | Beruházás megnevezése |  |  | Műszaki állapot felmérés, szükségességi indoklás |  |  | Vízjogi létesítési/elvi engedély száma | Az érintett ellátásért felelős(ök) megnevezése | Tervezett nettó költség | Forrás 2023 évre | Megvalósítás időtartama |  | Tervezett időtáv | A beruházás ütemezése a tervezési időszak évei szerint
|  |  |  | Jelenlegi műszaki állapot | Feladat szükségessége | Megvalósítást követő várható műszaki állapot |  |  | (eFt) |  | Kezdés | Befejezés | (rövid / közép / hosszú) | 1 | 2 | 3 | 4 | 5 | 6 | 7 | 8 | 9 | 10 | 11 | 12 | 13 | 14 | 15
| szakág | Helyszín | beruházás megnevezése
SZENNYVÍZCSATORNA (GRAVITÁCIÓS)
Épület, építmény
SZENNYVÍZVEZETÉKEK (KÉNYSZERÁRAMOLTATÁSÚ)
SZENNYVÍZÁTEMELŐK
Épület, építmény
Gép, berendezés
Irányítástechnika, energiaellátás
| Összesen: | [7 empty] | 0 | 0 |  |  |  | 0 | 0 | 0 | 0 | 0 | 0 | 0 | 0 | 0 | 0 | 0 | 0 | 0 | 0 | 0
Jelenleg beruházási igény nem ismert, nincs rendelkezésre álló forrás beruházásra.
| Tervezett feladatok nettó költsége a teljes ütem tekintetében (eFt) | Rendelkezésre álló források számszerűsített értéke a teljes ütem tekintetében (eFt) | Rendelkezésre álló források megnevezése
I. ütem | 0 | 0 | Fejlesztési díj (2023)
II. ütem | 0 | 0 | Fejlesztési díj (2024-2027)
III. ütem | 0 | 0 | Fejlesztési díj (2028-2037)

## Gősfa
Gördülő fejlesztési terv a 2023 - 2037 időszakra
BERUHÁZÁSOK ÖSSZEFOGLALÓ TÁBLÁZATA
A tervet benyújtó szervezet megnevezése: | [9 empty] | GŐSFA | [6 empty] | ellátásért felelős / ellátásért felelősök képviselője / víziközmű-szolgáltató *
Víziközmű-szolgáltató megnevezése: | [9 empty] | ÉSZAK ZALAI VÍZ- ÉS CSATORNAMŰ ZÁRTKÖRŰEN MŰKÖDŐ RÉSZVÉNYTÁRSASÁG
Víziközmű-szolgáltatási ágazat megnevezése: | [9 empty] | SZENNYVÍZ ÁGAZAT
Véleményeltérést megfogalmazó érintett fél megnevezése:
Víziközmű-rendszer kódja: ** | [9 empty] | 21-32054-1-048-01-10 | [6 empty] | Zalaegerszeg-SZV
V. Szennyvízelvezetés
Fontossági sorrend | Beruházás megnevezése |  |  | Műszaki állapot felmérés, szükségességi indoklás |  |  | Vízjogi létesítési/elvi engedély száma | Az érintett ellátásért felelős(ök) megnevezése | Tervezett nettó költség | Forrás 2023 évre | Megvalósítás időtartama |  | Tervezett időtáv | A beruházás ütemezése a tervezési időszak évei szerint
|  |  |  | Jelenlegi műszaki állapot | Feladat szükségessége | Megvalósítást követő várható műszaki állapot |  |  | (eFt) |  | Kezdés | Befejezés | (rövid / közép / hosszú) | 1 | 2 | 3 | 4 | 5 | 6 | 7 | 8 | 9 | 10 | 11 | 12 | 13 | 14 | 15
| szakág | Helyszín | beruházás megnevezése
SZENNYVÍZCSATORNA (GRAVITÁCIÓS)
Épület, építmény
SZENNYVÍZVEZETÉKEK (KÉNYSZERÁRAMOLTATÁSÚ)
SZENNYVÍZÁTEMELŐK
Épület, építmény
Gép, berendezés
Irányítástechnika, energiaellátás
| Összesen: | [7 empty] | 0 | 0 |  |  |  | 0 | 0 | 0 | 0 | 0 | 0 | 0 | 0 | 0 | 0 | 0 | 0 | 0 | 0 | 0
Jelenleg beruházási igény nem ismert, nincs rendelkezésre álló forrás beruházásra.
| Tervezett feladatok nettó költsége a teljes ütem tekintetében (eFt) | Rendelkezésre álló források számszerűsített értéke a teljes ütem tekintetében (eFt) | Rendelkezésre álló források megnevezése
I. ütem | 0 | 0 | Fejlesztési díj (2023)
II. ütem | 0 | 0 | Fejlesztési díj (2024-2027)
III. ütem | 0 | 0 | Fejlesztési díj (2028-2037)

## Hagyárosbörönd
Gördülő fejlesztési terv a 2023 - 2037 időszakra
BERUHÁZÁSOK ÖSSZEFOGLALÓ TÁBLÁZATA
A tervet benyújtó szervezet megnevezése: | [9 empty] | HAGYÁROSBÖRÖND | [6 empty] | ellátásért felelős / ellátásért felelősök képviselője / víziközmű-szolgáltató *
Víziközmű-szolgáltató megnevezése: | [9 empty] | ÉSZAK ZALAI VÍZ- ÉS CSATORNAMŰ ZÁRTKÖRŰEN MŰKÖDŐ RÉSZVÉNYTÁRSASÁG
Víziközmű-szolgáltatási ágazat megnevezése: | [9 empty] | SZENNYVÍZ ÁGAZAT
Véleményeltérést megfogalmazó érintett fél megnevezése:
Víziközmű-rendszer kódja: ** | [9 empty] | 21-32054-1-048-01-10 | [6 empty] | Zalaegerszeg-SZV
V. Szennyvízelvezetés
Fontossági sorrend | Beruházás megnevezése |  |  | Műszaki állapot felmérés, szükségességi indoklás |  |  | Vízjogi létesítési/elvi engedély száma | Az érintett ellátásért felelős(ök) megnevezése | Tervezett nettó költség | Forrás 2023 évre | Megvalósítás időtartama |  | Tervezett időtáv | A beruházás ütemezése a tervezési időszak évei szerint
|  |  |  | Jelenlegi műszaki állapot | Feladat szükségessége | Megvalósítást követő várható műszaki állapot |  |  | (eFt) |  | Kezdés | Befejezés | (rövid / közép / hosszú) | 1 | 2 | 3 | 4 | 5 | 6 | 7 | 8 | 9 | 10 | 11 | 12 | 13 | 14 | 15
| szakág | Helyszín | beruházás megnevezése
SZENNYVÍZCSATORNA (GRAVITÁCIÓS)
Épület, építmény
SZENNYVÍZVEZETÉKEK (KÉNYSZERÁRAMOLTATÁSÚ)
SZENNYVÍZÁTEMELŐK
Épület, építmény
Gép, berendezés
Irányítástechnika, energiaellátás
| Összesen: | [7 empty] | 0 | 0 |  |  |  | 0 | 0 | 0 | 0 | 0 | 0 | 0 | 0 | 0 | 0 | 0 | 0 | 0 | 0 | 0
Jelenleg beruházási igény nem ismert, nincs rendelkezésre álló forrás beruházásra.
| Tervezett feladatok nettó költsége a teljes ütem tekintetében (eFt) | Rendelkezésre álló források számszerűsített értéke a teljes ütem tekintetében (eFt) | Rendelkezésre álló források megnevezése
I. ütem | 0 | 0 | Fejlesztési díj (2023)
II. ütem | 0 | 0 | Fejlesztési díj (2024-2027)
III. ütem | 0 | 0 | Fejlesztési díj (2028-2037)

## Hottó
Gördülő fejlesztési terv a 2023 - 2037 időszakra
BERUHÁZÁSOK ÖSSZEFOGLALÓ TÁBLÁZATA
A tervet benyújtó szervezet megnevezése: | [9 empty] | HOTTÓ | [6 empty] | ellátásért felelős / ellátásért felelősök képviselője / víziközmű-szolgáltató *
Víziközmű-szolgáltató megnevezése: | [9 empty] | ÉSZAK ZALAI VÍZ- ÉS CSATORNAMŰ ZÁRTKÖRŰEN MŰKÖDŐ RÉSZVÉNYTÁRSASÁG
Víziközmű-szolgáltatási ágazat megnevezése: | [9 empty] | SZENNYVÍZ ÁGAZAT
Véleményeltérést megfogalmazó érintett fél megnevezése:
Víziközmű-rendszer kódja: ** | [9 empty] | 21-32054-1-048-01-10 | [6 empty] | Zalaegerszeg-SZV
V. Szennyvízelvezetés
Fontossági sorrend | Beruházás megnevezése |  |  | Műszaki állapot felmérés, szükségességi indoklás |  |  | Vízjogi létesítési/elvi engedély száma | Az érintett ellátásért felelős(ök) megnevezése | Tervezett nettó költség | Forrás 2023 évre | Megvalósítás időtartama |  | Tervezett időtáv | A beruházás ütemezése a tervezési időszak évei szerint
|  |  |  | Jelenlegi műszaki állapot | Feladat szükségessége | Megvalósítást követő várható műszaki állapot |  |  | (eFt) |  | Kezdés | Befejezés | (rövid / közép / hosszú) | 1 | 2 | 3 | 4 | 5 | 6 | 7 | 8 | 9 | 10 | 11 | 12 | 13 | 14 | 15
| szakág | Helyszín | beruházás megnevezése
SZENNYVÍZCSATORNA (GRAVITÁCIÓS)
Épület, építmény
SZENNYVÍZVEZETÉKEK (KÉNYSZERÁRAMOLTATÁSÚ)
SZENNYVÍZÁTEMELŐK
Épület, építmény
Gép, berendezés
Irányítástechnika, energiaellátás
| Összesen: | [7 empty] | 0 | 0 |  |  |  | 0 | 0 | 0 | 0 | 0 | 0 | 0 | 0 | 0 | 0 | 0 | 0 | 0 | 0 | 0
Jelenleg beruházási igény nem ismert, nincs rendelkezésre álló forrás beruházásra.
| Tervezett feladatok nettó költsége a teljes ütem tekintetében (eFt) | Rendelkezésre álló források számszerűsített értéke a teljes ütem tekintetében (eFt) | Rendelkezésre álló források megnevezése
I. ütem | 0 | 0 | Fejlesztési díj (2023)
II. ütem | 0 | 0 | Fejlesztési díj (2024-2027)
III. ütem | 0 | 0 | Fejlesztési díj (2028-2037)

## Kávás
Gördülő fejlesztési terv a 2023 - 2037 időszakra
BERUHÁZÁSOK ÖSSZEFOGLALÓ TÁBLÁZATA
A tervet benyújtó szervezet megnevezése: | [9 empty] | KÁVÁS | [6 empty] | ellátásért felelős / ellátásért felelősök képviselője / víziközmű-szolgáltató *
Víziközmű-szolgáltató megnevezése: | [9 empty] | ÉSZAK ZALAI VÍZ- ÉS CSATORNAMŰ ZÁRTKÖRŰEN MŰKÖDŐ RÉSZVÉNYTÁRSASÁG
Víziközmű-szolgáltatási ágazat megnevezése: | [9 empty] | SZENNYVÍZ ÁGAZAT
Véleményeltérést megfogalmazó érintett fél megnevezése:
Víziközmű-rendszer kódja: ** | [9 empty] | 21-32054-1-048-01-10 | [6 empty] | Zalaegerszeg-SZV
V. Szennyvízelvezetés
Fontossági sorrend | Beruházás megnevezése |  |  | Műszaki állapot felmérés, szükségességi indoklás |  |  | Vízjogi létesítési/elvi engedély száma | Az érintett ellátásért felelős(ök) megnevezése | Tervezett nettó költség | Forrás 2023 évre | Megvalósítás időtartama |  | Tervezett időtáv | A beruházás ütemezése a tervezési időszak évei szerint
|  |  |  | Jelenlegi műszaki állapot | Feladat szükségessége | Megvalósítást követő várható műszaki állapot |  |  | (eFt) |  | Kezdés | Befejezés | (rövid / közép / hosszú) | 1 | 2 | 3 | 4 | 5 | 6 | 7 | 8 | 9 | 10 | 11 | 12 | 13 | 14 | 15
| szakág | Helyszín | beruházás megnevezése
SZENNYVÍZCSATORNA (GRAVITÁCIÓS)
Épület, építmény
SZENNYVÍZVEZETÉKEK (KÉNYSZERÁRAMOLTATÁSÚ)
SZENNYVÍZÁTEMELŐK
Épület, építmény
Gép, berendezés
Irányítástechnika, energiaellátás
| Összesen: | [7 empty] | 0 | 0 |  |  |  | 0 | 0 | 0 | 0 | 0 | 0 | 0 | 0 | 0 | 0 | 0 | 0 | 0 | 0 | 0
Jelenleg beruházási igény nem ismert, nincs rendelkezésre álló forrás beruházásra.
| Tervezett feladatok nettó költsége a teljes ütem tekintetében (eFt) | Rendelkezésre álló források számszerűsített értéke a teljes ütem tekintetében (eFt) | Rendelkezésre álló források megnevezése
I. ütem | 0 | 0 | Fejlesztési díj (2023)
II. ütem | 0 | 0 | Fejlesztési díj (2024-2027)
III. ütem | 0 | 0 | Fejlesztési díj (2028-2037)

## Kemendollár
Gördülő fejlesztési terv a 2023 - 2037 időszakra
BERUHÁZÁSOK ÖSSZEFOGLALÓ TÁBLÁZATA
A tervet benyújtó szervezet megnevezése: | [9 empty] | KEMENDOLLÁR | [6 empty] | ellátásért felelős / ellátásért felelősök képviselője / víziközmű-szolgáltató *
Víziközmű-szolgáltató megnevezése: | [9 empty] | ÉSZAK ZALAI VÍZ- ÉS CSATORNAMŰ ZÁRTKÖRŰEN MŰKÖDŐ RÉSZVÉNYTÁRSASÁG
Víziközmű-szolgáltatási ágazat megnevezése: | [9 empty] | SZENNYVÍZ ÁGAZAT
Véleményeltérést megfogalmazó érintett fél megnevezése:
Víziközmű-rendszer kódja: ** | [9 empty] | 21-32054-1-048-01-10 | [6 empty] | Zalaegerszeg-SZV
V. Szennyvízelvezetés
Fontossági sorrend | Beruházás megnevezése |  |  | Műszaki állapot felmérés, szükségességi indoklás |  |  | Vízjogi létesítési/elvi engedély száma | Az érintett ellátásért felelős(ök) megnevezése | Tervezett nettó költség | Forrás 2023 évre | Megvalósítás időtartama |  | Tervezett időtáv | A beruházás ütemezése a tervezési időszak évei szerint
|  |  |  | Jelenlegi műszaki állapot | Feladat szükségessége | Megvalósítást követő várható műszaki állapot |  |  | (eFt) |  | Kezdés | Befejezés | (rövid / közép / hosszú) | 1 | 2 | 3 | 4 | 5 | 6 | 7 | 8 | 9 | 10 | 11 | 12 | 13 | 14 | 15
| szakág | Helyszín | beruházás megnevezése
SZENNYVÍZCSATORNA (GRAVITÁCIÓS)
Épület, építmény
SZENNYVÍZVEZETÉKEK (KÉNYSZERÁRAMOLTATÁSÚ)
SZENNYVÍZÁTEMELŐK
Épület, építmény
Gép, berendezés
Irányítástechnika, energiaellátás
| Összesen: | [7 empty] | 0 | 0 |  |  |  | 0 | 0 | 0 | 0 | 0 | 0 | 0 | 0 | 0 | 0 | 0 | 0 | 0 | 0 | 0
Jelenleg beruházási igény nem ismert, nincs rendelkezésre álló forrás beruházásra.
| Tervezett feladatok nettó költsége a teljes ütem tekintetében (eFt) | Rendelkezésre álló források számszerűsített értéke a teljes ütem tekintetében (eFt) | Rendelkezésre álló források megnevezése
I. ütem | 0 | 0 | Fejlesztési díj (2023)
II. ütem | 0 | 0 | Fejlesztési díj (2024-2027)
III. ütem | 0 | 0 | Fejlesztési díj (2028-2037)

## Keménfa
Gördülő fejlesztési terv a 2023 - 2037 időszakra
BERUHÁZÁSOK ÖSSZEFOGLALÓ TÁBLÁZATA
A tervet benyújtó szervezet megnevezése: | [9 empty] | KEMÉNFA | [6 empty] | ellátásért felelős / ellátásért felelősök képviselője / víziközmű-szolgáltató *
Víziközmű-szolgáltató megnevezése: | [9 empty] | ÉSZAK ZALAI VÍZ- ÉS CSATORNAMŰ ZÁRTKÖRŰEN MŰKÖDŐ RÉSZVÉNYTÁRSASÁG
Víziközmű-szolgáltatási ágazat megnevezése: | [9 empty] | SZENNYVÍZ ÁGAZAT
Véleményeltérést megfogalmazó érintett fél megnevezése:
Víziközmű-rendszer kódja: ** | [9 empty] | 21-32054-1-048-01-10 | [6 empty] | Zalaegerszeg-SZV
V. Szennyvízelvezetés
Fontossági sorrend | Beruházás megnevezése |  |  | Műszaki állapot felmérés, szükségességi indoklás |  |  | Vízjogi létesítési/elvi engedély száma | Az érintett ellátásért felelős(ök) megnevezése | Tervezett nettó költség | Forrás 2023 évre | Megvalósítás időtartama |  | Tervezett időtáv | A beruházás ütemezése a tervezési időszak évei szerint
|  |  |  | Jelenlegi műszaki állapot | Feladat szükségessége | Megvalósítást követő várható műszaki állapot |  |  | (eFt) |  | Kezdés | Befejezés | (rövid / közép / hosszú) | 1 | 2 | 3 | 4 | 5 | 6 | 7 | 8 | 9 | 10 | 11 | 12 | 13 | 14 | 15
| szakág | Helyszín | beruházás megnevezése
SZENNYVÍZCSATORNA (GRAVITÁCIÓS)
Épület, építmény
SZENNYVÍZVEZETÉKEK (KÉNYSZERÁRAMOLTATÁSÚ)
SZENNYVÍZÁTEMELŐK
Épület, építmény
Gép, berendezés
Irányítástechnika, energiaellátás
| Összesen: | [7 empty] | 0 | 0 |  |  |  | 0 | 0 | 0 | 0 | 0 | 0 | 0 | 0 | 0 | 0 | 0 | 0 | 0 | 0 | 0
Jelenleg beruházási igény nem ismert, nincs rendelkezésre álló forrás beruházásra.
| Tervezett feladatok nettó költsége a teljes ütem tekintetében (eFt) | Rendelkezésre álló források számszerűsített értéke a teljes ütem tekintetében (eFt) | Rendelkezésre álló források megnevezése
I. ütem | 0 | 0 | Fejlesztési díj (2023)
II. ütem | 0 | 0 | Fejlesztési díj (2024-2027)
III. ütem | 0 | 0 | Fejlesztési díj (2028-2037)

## Kisbucsa
Gördülő fejlesztési terv a 2023 - 2037 időszakra
BERUHÁZÁSOK ÖSSZEFOGLALÓ TÁBLÁZATA
A tervet benyújtó szervezet megnevezése: | [9 empty] | KISBUCSA | [6 empty] | ellátásért felelős / ellátásért felelősök képviselője / víziközmű-szolgáltató *
Víziközmű-szolgáltató megnevezése: | [9 empty] | ÉSZAK ZALAI VÍZ- ÉS CSATORNAMŰ ZÁRTKÖRŰEN MŰKÖDŐ RÉSZVÉNYTÁRSASÁG
Víziközmű-szolgáltatási ágazat megnevezése: | [9 empty] | SZENNYVÍZ ÁGAZAT
Véleményeltérést megfogalmazó érintett fél megnevezése:
Víziközmű-rendszer kódja: ** | [9 empty] | 21-32054-1-048-01-10 | [6 empty] | Zalaegerszeg-SZV
V. Szennyvízelvezetés
Fontossági sorrend | Beruházás megnevezése |  |  | Műszaki állapot felmérés, szükségességi indoklás |  |  | Vízjogi létesítési/elvi engedély száma | Az érintett ellátásért felelős(ök) megnevezése | Tervezett nettó költség | Forrás 2023 évre | Megvalósítás időtartama |  | Tervezett időtáv | A beruházás ütemezése a tervezési időszak évei szerint
|  |  |  | Jelenlegi műszaki állapot | Feladat szükségessége | Megvalósítást követő várható műszaki állapot |  |  | (eFt) |  | Kezdés | Befejezés | (rövid / közép / hosszú) | 1 | 2 | 3 | 4 | 5 | 6 | 7 | 8 | 9 | 10 | 11 | 12 | 13 | 14 | 15
| szakág | Helyszín | beruházás megnevezése
SZENNYVÍZCSATORNA (GRAVITÁCIÓS)
Épület, építmény
SZENNYVÍZVEZETÉKEK (KÉNYSZERÁRAMOLTATÁSÚ)
SZENNYVÍZÁTEMELŐK
Épület, építmény
Gép, berendezés
Irányítástechnika, energiaellátás
| Összesen: | [7 empty] | 0 | 0 |  |  |  | 0 | 0 | 0 | 0 | 0 | 0 | 0 | 0 | 0 | 0 | 0 | 0 | 0 | 0 | 0
Jelenleg beruházási igény nem ismert, nincs rendelkezésre álló forrás beruházásra.
| Tervezett feladatok nettó költsége a teljes ütem tekintetében (eFt) | Rendelkezésre álló források számszerűsített értéke a teljes ütem tekintetében (eFt) | Rendelkezésre álló források megnevezése
I. ütem | 0 | 0 | Fejlesztési díj (2023)
II. ütem | 0 | 0 | Fejlesztési díj (2024-2027)
III. ütem | 0 | 0 | Fejlesztési díj (2028-2037)

## Kiskutas
Gördülő fejlesztési terv a 2023 - 2037 időszakra
BERUHÁZÁSOK ÖSSZEFOGLALÓ TÁBLÁZATA
A tervet benyújtó szervezet megnevezése: | [9 empty] | KISKUTAS | [6 empty] | ellátásért felelős / ellátásért felelősök képviselője / víziközmű-szolgáltató *
Víziközmű-szolgáltató megnevezése: | [9 empty] | ÉSZAK ZALAI VÍZ- ÉS CSATORNAMŰ ZÁRTKÖRŰEN MŰKÖDŐ RÉSZVÉNYTÁRSASÁG
Víziközmű-szolgáltatási ágazat megnevezése: | [9 empty] | SZENNYVÍZ ÁGAZAT
Véleményeltérést megfogalmazó érintett fél megnevezése:
Víziközmű-rendszer kódja: ** | [9 empty] | 21-32054-1-048-01-10 | [6 empty] | Zalaegerszeg-SZV
V. Szennyvízelvezetés
Fontossági sorrend | Beruházás megnevezése |  |  | Műszaki állapot felmérés, szükségességi indoklás |  |  | Vízjogi létesítési/elvi engedély száma | Az érintett ellátásért felelős(ök) megnevezése | Tervezett nettó költség | Forrás 2023 évre | Megvalósítás időtartama |  | Tervezett időtáv | A beruházás ütemezése a tervezési időszak évei szerint
|  |  |  | Jelenlegi műszaki állapot | Feladat szükségessége | Megvalósítást követő várható műszaki állapot |  |  | (eFt) |  | Kezdés | Befejezés | (rövid / közép / hosszú) | 1 | 2 | 3 | 4 | 5 | 6 | 7 | 8 | 9 | 10 | 11 | 12 | 13 | 14 | 15
| szakág | Helyszín | beruházás megnevezése
SZENNYVÍZCSATORNA (GRAVITÁCIÓS)
Épület, építmény
SZENNYVÍZVEZETÉKEK (KÉNYSZERÁRAMOLTATÁSÚ)
SZENNYVÍZÁTEMELŐK
Épület, építmény
Gép, berendezés
Irányítástechnika, energiaellátás
| Összesen: | [7 empty] | 0 | 0 |  |  |  | 0 | 0 | 0 | 0 | 0 | 0 | 0 | 0 | 0 | 0 | 0 | 0 | 0 | 0 | 0
Jelenleg beruházási igény nem ismert, nincs rendelkezésre álló forrás beruházásra.
| Tervezett feladatok nettó költsége a teljes ütem tekintetében (eFt) | Rendelkezésre álló források számszerűsített értéke a teljes ütem tekintetében (eFt) | Rendelkezésre álló források megnevezése
I. ütem | 0 | 0 | Fejlesztési díj (2023)
II. ütem | 0 | 0 | Fejlesztési díj (2024-2027)
III. ütem | 0 | 0 | Fejlesztési díj (2028-2037)

## Kispáli
Gördülő fejlesztési terv a 2023 - 2037 időszakra
BERUHÁZÁSOK ÖSSZEFOGLALÓ TÁBLÁZATA
A tervet benyújtó szervezet megnevezése: | [9 empty] | KISPÁLI | [6 empty] | ellátásért felelős / ellátásért felelősök képviselője / víziközmű-szolgáltató *
Víziközmű-szolgáltató megnevezése: | [9 empty] | ÉSZAK ZALAI VÍZ- ÉS CSATORNAMŰ ZÁRTKÖRŰEN MŰKÖDŐ RÉSZVÉNYTÁRSASÁG
Víziközmű-szolgáltatási ágazat megnevezése: | [9 empty] | SZENNYVÍZ ÁGAZAT
Véleményeltérést megfogalmazó érintett fél megnevezése:
Víziközmű-rendszer kódja: ** | [9 empty] | 21-32054-1-048-01-10 | [6 empty] | Zalaegerszeg-SZV
V. Szennyvízelvezetés
Fontossági sorrend | Beruházás megnevezése |  |  | Műszaki állapot felmérés, szükségességi indoklás |  |  | Vízjogi létesítési/elvi engedély száma | Az érintett ellátásért felelős(ök) megnevezése | Tervezett nettó költség | Forrás 2023 évre | Megvalósítás időtartama |  | Tervezett időtáv | A beruházás ütemezése a tervezési időszak évei szerint
|  |  |  | Jelenlegi műszaki állapot | Feladat szükségessége | Megvalósítást követő várható műszaki állapot |  |  | (eFt) |  | Kezdés | Befejezés | (rövid / közép / hosszú) | 1 | 2 | 3 | 4 | 5 | 6 | 7 | 8 | 9 | 10 | 11 | 12 | 13 | 14 | 15
| szakág | Helyszín | beruházás megnevezése
SZENNYVÍZCSATORNA (GRAVITÁCIÓS)
Épület, építmény
SZENNYVÍZVEZETÉKEK (KÉNYSZERÁRAMOLTATÁSÚ)
SZENNYVÍZÁTEMELŐK
Épület, építmény
Gép, berendezés
Irányítástechnika, energiaellátás
| Összesen: | [7 empty] | 0 | 0 |  |  |  | 0 | 0 | 0 | 0 | 0 | 0 | 0 | 0 | 0 | 0 | 0 | 0 | 0 | 0 | 0
Jelenleg beruházási igény nem ismert, nincs rendelkezésre álló forrás beruházásra.
| Tervezett feladatok nettó költsége a teljes ütem tekintetében (eFt) | Rendelkezésre álló források számszerűsített értéke a teljes ütem tekintetében (eFt) | Rendelkezésre álló források megnevezése
I. ütem | 0 | 0 | Fejlesztési díj (2023)
II. ütem | 0 | 0 | Fejlesztési díj (2024-2027)
III. ütem | 0 | 0 | Fejlesztési díj (2028-2037)

## Lakhegy
Gördülő fejlesztési terv a 2023 - 2037 időszakra
BERUHÁZÁSOK ÖSSZEFOGLALÓ TÁBLÁZATA
A tervet benyújtó szervezet megnevezése: | [9 empty] | LAKHEGY | [6 empty] | ellátásért felelős / ellátásért felelősök képviselője / víziközmű-szolgáltató *
Víziközmű-szolgáltató megnevezése: | [9 empty] | ÉSZAK ZALAI VÍZ- ÉS CSATORNAMŰ ZÁRTKÖRŰEN MŰKÖDŐ RÉSZVÉNYTÁRSASÁG
Víziközmű-szolgáltatási ágazat megnevezése: | [9 empty] | SZENNYVÍZ ÁGAZAT
Véleményeltérést megfogalmazó érintett fél megnevezése:
Víziközmű-rendszer kódja: ** | [9 empty] | 21-32054-1-048-01-10 | [6 empty] | Zalaegerszeg-SZV
V. Szennyvízelvezetés
Fontossági sorrend | Beruházás megnevezése |  |  | Műszaki állapot felmérés, szükségességi indoklás |  |  | Vízjogi létesítési/elvi engedély száma | Az érintett ellátásért felelős(ök) megnevezése | Tervezett nettó költség | Forrás 2023 évre | Megvalósítás időtartama |  | Tervezett időtáv | A beruházás ütemezése a tervezési időszak évei szerint
|  |  |  | Jelenlegi műszaki állapot | Feladat szükségessége | Megvalósítást követő várható műszaki állapot |  |  | (eFt) |  | Kezdés | Befejezés | (rövid / közép / hosszú) | 1 | 2 | 3 | 4 | 5 | 6 | 7 | 8 | 9 | 10 | 11 | 12 | 13 | 14 | 15
| szakág | Helyszín | beruházás megnevezése
SZENNYVÍZCSATORNA (GRAVITÁCIÓS)
Épület, építmény
SZENNYVÍZVEZETÉKEK (KÉNYSZERÁRAMOLTATÁSÚ)
SZENNYVÍZÁTEMELŐK
Épület, építmény
Gép, berendezés
Irányítástechnika, energiaellátás
| Összesen: | [7 empty] | 0 | 0 |  |  |  | 0 | 0 | 0 | 0 | 0 | 0 | 0 | 0 | 0 | 0 | 0 | 0 | 0 | 0 | 0
Jelenleg beruházási igény nem ismert, nincs rendelkezésre álló forrás beruházásra.
| Tervezett feladatok nettó költsége a teljes ütem tekintetében (eFt) | Rendelkezésre álló források számszerűsített értéke a teljes ütem tekintetében (eFt) | Rendelkezésre álló források megnevezése
I. ütem | 0 | 0 | Fejlesztési díj (2023)
II. ütem | 0 | 0 | Fejlesztési díj (2024-2027)
III. ütem | 0 | 0 | Fejlesztési díj (2028-2037)

## Nagykutas
Gördülő fejlesztési terv a 2023 - 2037 időszakra
BERUHÁZÁSOK ÖSSZEFOGLALÓ TÁBLÁZATA
A tervet benyújtó szervezet megnevezése: | [9 empty] | NAGYKUTAS | [6 empty] | ellátásért felelős / ellátásért felelősök képviselője / víziközmű-szolgáltató *
Víziközmű-szolgáltató megnevezése: | [9 empty] | ÉSZAK ZALAI VÍZ- ÉS CSATORNAMŰ ZÁRTKÖRŰEN MŰKÖDŐ RÉSZVÉNYTÁRSASÁG
Víziközmű-szolgáltatási ágazat megnevezése: | [9 empty] | SZENNYVÍZ ÁGAZAT
Véleményeltérést megfogalmazó érintett fél megnevezése:
Víziközmű-rendszer kódja: ** | [9 empty] | 21-32054-1-048-01-10 | [6 empty] | Zalaegerszeg-SZV
V. Szennyvízelvezetés
Fontossági sorrend | Beruházás megnevezése |  |  | Műszaki állapot felmérés, szükségességi indoklás |  |  | Vízjogi létesítési/elvi engedély száma | Az érintett ellátásért felelős(ök) megnevezése | Tervezett nettó költség | Forrás 2023 évre | Megvalósítás időtartama |  | Tervezett időtáv | A beruházás ütemezése a tervezési időszak évei szerint
|  |  |  | Jelenlegi műszaki állapot | Feladat szükségessége | Megvalósítást követő várható műszaki állapot |  |  | (eFt) |  | Kezdés | Befejezés | (rövid / közép / hosszú) | 1 | 2 | 3 | 4 | 5 | 6 | 7 | 8 | 9 | 10 | 11 | 12 | 13 | 14 | 15
| szakág | Helyszín | beruházás megnevezése
SZENNYVÍZCSATORNA (GRAVITÁCIÓS)
Épület, építmény
SZENNYVÍZVEZETÉKEK (KÉNYSZERÁRAMOLTATÁSÚ)
SZENNYVÍZÁTEMELŐK
Épület, építmény
Gép, berendezés
Irányítástechnika, energiaellátás
| Összesen: | [7 empty] | 0 | 0 |  |  |  | 0 | 0 | 0 | 0 | 0 | 0 | 0 | 0 | 0 | 0 | 0 | 0 | 0 | 0 | 0
Jelenleg beruházási igény nem ismert, nincs rendelkezésre álló forrás beruházásra.
| Tervezett feladatok nettó költsége a teljes ütem tekintetében (eFt) | Rendelkezésre álló források számszerűsített értéke a teljes ütem tekintetében (eFt) | Rendelkezésre álló források megnevezése
I. ütem | 0 | 0 | Fejlesztési díj (2023)
II. ütem | 0 | 0 | Fejlesztési díj (2024-2027)
III. ütem | 0 | 0 | Fejlesztési díj (2028-2037)

## Nagypáli
Gördülő fejlesztési terv a 2023 - 2037 időszakra
BERUHÁZÁSOK ÖSSZEFOGLALÓ TÁBLÁZATA
A tervet benyújtó szervezet megnevezése: | [9 empty] | NAGYPÁLI | [6 empty] | ellátásért felelős / ellátásért felelősök képviselője / víziközmű-szolgáltató *
Víziközmű-szolgáltató megnevezése: | [9 empty] | ÉSZAK ZALAI VÍZ- ÉS CSATORNAMŰ ZÁRTKÖRŰEN MŰKÖDŐ RÉSZVÉNYTÁRSASÁG
Víziközmű-szolgáltatási ágazat megnevezése: | [9 empty] | SZENNYVÍZ ÁGAZAT
Véleményeltérést megfogalmazó érintett fél megnevezése:
Víziközmű-rendszer kódja: ** | [9 empty] | 21-32054-1-048-01-10 | [6 empty] | Zalaegerszeg-SZV
V. Szennyvízelvezetés
Fontossági sorrend | Beruházás megnevezése |  |  | Műszaki állapot felmérés, szükségességi indoklás |  |  | Vízjogi létesítési/elvi engedély száma | Az érintett ellátásért felelős(ök) megnevezése | Tervezett nettó költség | Forrás 2023 évre | Megvalósítás időtartama |  | Tervezett időtáv | A beruházás ütemezése a tervezési időszak évei szerint
|  |  |  | Jelenlegi műszaki állapot | Feladat szükségessége | Megvalósítást követő várható műszaki állapot |  |  | (eFt) |  | Kezdés | Befejezés | (rövid / közép / hosszú) | 1 | 2 | 3 | 4 | 5 | 6 | 7 | 8 | 9 | 10 | 11 | 12 | 13 | 14 | 15
| szakág | Helyszín | beruházás megnevezése
SZENNYVÍZCSATORNA (GRAVITÁCIÓS)
Épület, építmény
SZENNYVÍZVEZETÉKEK (KÉNYSZERÁRAMOLTATÁSÚ)
SZENNYVÍZÁTEMELŐK
Épület, építmény
Gép, berendezés
Irányítástechnika, energiaellátás
| Összesen: | [7 empty] | 0 | 0 |  |  |  | 0 | 0 | 0 | 0 | 0 | 0 | 0 | 0 | 0 | 0 | 0 | 0 | 0 | 0 | 0
Jelenleg beruházási igény nem ismert, nincs rendelkezésre álló forrás beruházásra.
| Tervezett feladatok nettó költsége a teljes ütem tekintetében (eFt) | Rendelkezésre álló források számszerűsített értéke a teljes ütem tekintetében (eFt) | Rendelkezésre álló források megnevezése
I. ütem | 0 | 0 | Fejlesztési díj (2023)
II. ütem | 0 | 0 | Fejlesztési díj (2024-2027)
III. ütem | 0 | 0 | Fejlesztési díj (2028-2037)

## Nemesapáti
Gördülő fejlesztési terv a 2023 - 2037 időszakra
BERUHÁZÁSOK ÖSSZEFOGLALÓ TÁBLÁZATA
A tervet benyújtó szervezet megnevezése: | [9 empty] | NEMESAPÁTI | [6 empty] | ellátásért felelős / ellátásért felelősök képviselője / víziközmű-szolgáltató *
Víziközmű-szolgáltató megnevezése: | [9 empty] | ÉSZAK ZALAI VÍZ- ÉS CSATORNAMŰ ZÁRTKÖRŰEN MŰKÖDŐ RÉSZVÉNYTÁRSASÁG
Víziközmű-szolgáltatási ágazat megnevezése: | [9 empty] | SZENNYVÍZ ÁGAZAT
Véleményeltérést megfogalmazó érintett fél megnevezése:
Víziközmű-rendszer kódja: ** | [9 empty] | 21-32054-1-048-01-10 | [6 empty] | Zalaegerszeg-SZV
V. Szennyvízelvezetés
Fontossági sorrend | Beruházás megnevezése |  |  | Műszaki állapot felmérés, szükségességi indoklás |  |  | Vízjogi létesítési/elvi engedély száma | Az érintett ellátásért felelős(ök) megnevezése | Tervezett nettó költség | Forrás 2023 évre | Megvalósítás időtartama |  | Tervezett időtáv | A beruházás ütemezése a tervezési időszak évei szerint
|  |  |  | Jelenlegi műszaki állapot | Feladat szükségessége | Megvalósítást követő várható műszaki állapot |  |  | (eFt) |  | Kezdés | Befejezés | (rövid / közép / hosszú) | 1 | 2 | 3 | 4 | 5 | 6 | 7 | 8 | 9 | 10 | 11 | 12 | 13 | 14 | 15
| szakág | Helyszín | beruházás megnevezése
SZENNYVÍZCSATORNA (GRAVITÁCIÓS)
Épület, építmény
SZENNYVÍZVEZETÉKEK (KÉNYSZERÁRAMOLTATÁSÚ)
SZENNYVÍZÁTEMELŐK
Épület, építmény
Gép, berendezés
Irányítástechnika, energiaellátás
| Összesen: | [7 empty] | 0 | 0 |  |  |  | 0 | 0 | 0 | 0 | 0 | 0 | 0 | 0 | 0 | 0 | 0 | 0 | 0 | 0 | 0
Jelenleg beruházási igény nem ismert, nincs rendelkezésre álló forrás beruházásra.
| Tervezett feladatok nettó költsége a teljes ütem tekintetében (eFt) | Rendelkezésre álló források számszerűsített értéke a teljes ütem tekintetében (eFt) | Rendelkezésre álló források megnevezése
I. ütem | 0 | 0 | Fejlesztési díj (2023)
II. ütem | 0 | 0 | Fejlesztési díj (2024-2027)
III. ütem | 0 | 0 | Fejlesztési díj (2028-2037)

## Nemeshetés
Gördülő fejlesztési terv a 2023 - 2037 időszakra
BERUHÁZÁSOK ÖSSZEFOGLALÓ TÁBLÁZATA
A tervet benyújtó szervezet megnevezése: | [9 empty] | NEMESHETÉS | [6 empty] | ellátásért felelős / ellátásért felelősök képviselője / víziközmű-szolgáltató *
Víziközmű-szolgáltató megnevezése: | [9 empty] | ÉSZAK ZALAI VÍZ- ÉS CSATORNAMŰ ZÁRTKÖRŰEN MŰKÖDŐ RÉSZVÉNYTÁRSASÁG
Víziközmű-szolgáltatási ágazat megnevezése: | [9 empty] | SZENNYVÍZ ÁGAZAT
Véleményeltérést megfogalmazó érintett fél megnevezése:
Víziközmű-rendszer kódja: ** | [9 empty] | 21-32054-1-048-01-10 | [6 empty] | Zalaegerszeg-SZV
V. Szennyvízelvezetés
Fontossági sorrend | Beruházás megnevezése |  |  | Műszaki állapot felmérés, szükségességi indoklás |  |  | Vízjogi létesítési/elvi engedély száma | Az érintett ellátásért felelős(ök) megnevezése | Tervezett nettó költség | Forrás 2023 évre | Megvalósítás időtartama |  | Tervezett időtáv | A beruházás ütemezése a tervezési időszak évei szerint
|  |  |  | Jelenlegi műszaki állapot | Feladat szükségessége | Megvalósítást követő várható műszaki állapot |  |  | (eFt) |  | Kezdés | Befejezés | (rövid / közép / hosszú) | 1 | 2 | 3 | 4 | 5 | 6 | 7 | 8 | 9 | 10 | 11 | 12 | 13 | 14 | 15
| szakág | Helyszín | beruházás megnevezése
SZENNYVÍZCSATORNA (GRAVITÁCIÓS)
Épület, építmény
SZENNYVÍZVEZETÉKEK (KÉNYSZERÁRAMOLTATÁSÚ)
SZENNYVÍZÁTEMELŐK
Épület, építmény
Gép, berendezés
Irányítástechnika, energiaellátás
| Összesen: | [7 empty] | 0 | 0 |  |  |  | 0 | 0 | 0 | 0 | 0 | 0 | 0 | 0 | 0 | 0 | 0 | 0 | 0 | 0 | 0
Jelenleg beruházási igény nem ismert, nincs rendelkezésre álló forrás beruházásra.
| Tervezett feladatok nettó költsége a teljes ütem tekintetében (eFt) | Rendelkezésre álló források számszerűsített értéke a teljes ütem tekintetében (eFt) | Rendelkezésre álló források megnevezése
I. ütem | 0 | 0 | Fejlesztési díj (2023)
II. ütem | 0 | 0 | Fejlesztési díj (2024-2027)
III. ütem | 0 | 0 | Fejlesztési díj (2028-2037)

## Nemesándorháza
Gördülő fejlesztési terv a 2023 - 2037 időszakra
BERUHÁZÁSOK ÖSSZEFOGLALÓ TÁBLÁZATA
A tervet benyújtó szervezet megnevezése: | [9 empty] | NEMESSÁNDORHÁZA | [6 empty] | ellátásért felelős / ellátásért felelősök képviselője / víziközmű-szolgáltató *
Víziközmű-szolgáltató megnevezése: | [9 empty] | ÉSZAK ZALAI VÍZ- ÉS CSATORNAMŰ ZÁRTKÖRŰEN MŰKÖDŐ RÉSZVÉNYTÁRSASÁG
Víziközmű-szolgáltatási ágazat megnevezése: | [9 empty] | SZENNYVÍZ ÁGAZAT
Véleményeltérést megfogalmazó érintett fél megnevezése:
Víziközmű-rendszer kódja: ** | [9 empty] | 21-32054-1-048-01-10 | [6 empty] | Zalaegerszeg-SZV
V. Szennyvízelvezetés
Fontossági sorrend | Beruházás megnevezése |  |  | Műszaki állapot felmérés, szükségességi indoklás |  |  | Vízjogi létesítési/elvi engedély száma | Az érintett ellátásért felelős(ök) megnevezése | Tervezett nettó költség | Forrás 2023 évre | Megvalósítás időtartama |  | Tervezett időtáv | A beruházás ütemezése a tervezési időszak évei szerint
|  |  |  | Jelenlegi műszaki állapot | Feladat szükségessége | Megvalósítást követő várható műszaki állapot |  |  | (eFt) |  | Kezdés | Befejezés | (rövid / közép / hosszú) | 1 | 2 | 3 | 4 | 5 | 6 | 7 | 8 | 9 | 10 | 11 | 12 | 13 | 14 | 15
| szakág | Helyszín | beruházás megnevezése
SZENNYVÍZCSATORNA (GRAVITÁCIÓS)
Épület, építmény
SZENNYVÍZVEZETÉKEK (KÉNYSZERÁRAMOLTATÁSÚ)
SZENNYVÍZÁTEMELŐK
Épület, építmény
Gép, berendezés
Irányítástechnika, energiaellátás
| Összesen: | [7 empty] | 0 | 0 |  |  |  | 0 | 0 | 0 | 0 | 0 | 0 | 0 | 0 | 0 | 0 | 0 | 0 | 0 | 0 | 0
Jelenleg beruházási igény nem ismert, nincs rendelkezésre álló forrás beruházásra.
| Tervezett feladatok nettó költsége a teljes ütem tekintetében (eFt) | Rendelkezésre álló források számszerűsített értéke a teljes ütem tekintetében (eFt) | Rendelkezésre álló források megnevezése
I. ütem | 0 | 0 | Fejlesztési díj (2023)
II. ütem | 0 | 0 | Fejlesztési díj (2024-2027)
III. ütem | 0 | 0 | Fejlesztési díj (2028-2037)

## Nemesszentandrás
Gördülő fejlesztési terv a 2023 - 2037 időszakra
BERUHÁZÁSOK ÖSSZEFOGLALÓ TÁBLÁZATA
A tervet benyújtó szervezet megnevezése: | [9 empty] | NEMESSZENTANDRÁS | [6 empty] | ellátásért felelős / ellátásért felelősök képviselője / víziközmű-szolgáltató *
Víziközmű-szolgáltató megnevezése: | [9 empty] | ÉSZAK ZALAI VÍZ- ÉS CSATORNAMŰ ZÁRTKÖRŰEN MŰKÖDŐ RÉSZVÉNYTÁRSASÁG
Víziközmű-szolgáltatási ágazat megnevezése: | [9 empty] | SZENNYVÍZ ÁGAZAT
Véleményeltérést megfogalmazó érintett fél megnevezése:
Víziközmű-rendszer kódja: ** | [9 empty] | 21-32054-1-048-01-10 | [6 empty] | Zalaegerszeg-SZV
V. Szennyvízelvezetés
Fontossági sorrend | Beruházás megnevezése |  |  | Műszaki állapot felmérés, szükségességi indoklás |  |  | Vízjogi létesítési/elvi engedély száma | Az érintett ellátásért felelős(ök) megnevezése | Tervezett nettó költség | Forrás 2023 évre | Megvalósítás időtartama |  | Tervezett időtáv | A beruházás ütemezése a tervezési időszak évei szerint
|  |  |  | Jelenlegi műszaki állapot | Feladat szükségessége | Megvalósítást követő várható műszaki állapot |  |  | (eFt) |  | Kezdés | Befejezés | (rövid / közép / hosszú) | 1 | 2 | 3 | 4 | 5 | 6 | 7 | 8 | 9 | 10 | 11 | 12 | 13 | 14 | 15
| szakág | Helyszín | beruházás megnevezése
SZENNYVÍZCSATORNA (GRAVITÁCIÓS)
Épület, építmény
SZENNYVÍZVEZETÉKEK (KÉNYSZERÁRAMOLTATÁSÚ)
SZENNYVÍZÁTEMELŐK
Épület, építmény
Gép, berendezés
Irányítástechnika, energiaellátás
| Összesen: | [7 empty] | 0 | 0 |  |  |  | 0 | 0 | 0 | 0 | 0 | 0 | 0 | 0 | 0 | 0 | 0 | 0 | 0 | 0 | 0
Jelenleg beruházási igény nem ismert, nincs rendelkezésre álló forrás beruházásra.
| Tervezett feladatok nettó költsége a teljes ütem tekintetében (eFt) | Rendelkezésre álló források számszerűsített értéke a teljes ütem tekintetében (eFt) | Rendelkezésre álló források megnevezése
I. ütem | 0 | 0 | Fejlesztési díj (2023)
II. ütem | 0 | 0 | Fejlesztési díj (2024-2027)
III. ütem | 0 | 0 | Fejlesztési díj (2028-2037)

## Németfalu
Gördülő fejlesztési terv a 2023 - 2037 időszakra
BERUHÁZÁSOK ÖSSZEFOGLALÓ TÁBLÁZATA
A tervet benyújtó szervezet megnevezése: | [9 empty] | NÉMETFALU | [6 empty] | ellátásért felelős / ellátásért felelősök képviselője / víziközmű-szolgáltató *
Víziközmű-szolgáltató megnevezése: | [9 empty] | ÉSZAK ZALAI VÍZ- ÉS CSATORNAMŰ ZÁRTKÖRŰEN MŰKÖDŐ RÉSZVÉNYTÁRSASÁG
Víziközmű-szolgáltatási ágazat megnevezése: | [9 empty] | SZENNYVÍZ ÁGAZAT
Véleményeltérést megfogalmazó érintett fél megnevezése:
Víziközmű-rendszer kódja: ** | [9 empty] | 21-32054-1-048-01-10 | [6 empty] | Zalaegerszeg-SZV
V. Szennyvízelvezetés
Fontossági sorrend | Beruházás megnevezése |  |  | Műszaki állapot felmérés, szükségességi indoklás |  |  | Vízjogi létesítési/elvi engedély száma | Az érintett ellátásért felelős(ök) megnevezése | Tervezett nettó költség | Forrás 2023 évre | Megvalósítás időtartama |  | Tervezett időtáv | A beruházás ütemezése a tervezési időszak évei szerint
|  |  |  | Jelenlegi műszaki állapot | Feladat szükségessége | Megvalósítást követő várható műszaki állapot |  |  | (eFt) |  | Kezdés | Befejezés | (rövid / közép / hosszú) | 1 | 2 | 3 | 4 | 5 | 6 | 7 | 8 | 9 | 10 | 11 | 12 | 13 | 14 | 15
| szakág | Helyszín | beruházás megnevezése
SZENNYVÍZCSATORNA (GRAVITÁCIÓS)
Épület, építmény
SZENNYVÍZVEZETÉKEK (KÉNYSZERÁRAMOLTATÁSÚ)
SZENNYVÍZÁTEMELŐK
Épület, építmény
Gép, berendezés
Irányítástechnika, energiaellátás
| Összesen: | [7 empty] | 0 | 0 |  |  |  | 0 | 0 | 0 | 0 | 0 | 0 | 0 | 0 | 0 | 0 | 0 | 0 | 0 | 0 | 0
Jelenleg beruházási igény nem ismert, nincs rendelkezésre álló forrás beruházásra.
| Tervezett feladatok nettó költsége a teljes ütem tekintetében (eFt) | Rendelkezésre álló források számszerűsített értéke a teljes ütem tekintetében (eFt) | Rendelkezésre álló források megnevezése
I. ütem | 0 | 0 | Fejlesztési díj (2023)
II. ütem | 0 | 0 | Fejlesztési díj (2024-2027)
III. ütem | 0 | 0 | Fejlesztési díj (2028-2037)

## Ozmánbük
Gördülő fejlesztési terv a 2023 - 2037 időszakra
BERUHÁZÁSOK ÖSSZEFOGLALÓ TÁBLÁZATA
A tervet benyújtó szervezet megnevezése: | [9 empty] | OZMÁNBÜK | [6 empty] | ellátásért felelős / ellátásért felelősök képviselője / víziközmű-szolgáltató *
Víziközmű-szolgáltató megnevezése: | [9 empty] | ÉSZAK ZALAI VÍZ- ÉS CSATORNAMŰ ZÁRTKÖRŰEN MŰKÖDŐ RÉSZVÉNYTÁRSASÁG
Víziközmű-szolgáltatási ágazat megnevezése: | [9 empty] | SZENNYVÍZ ÁGAZAT
Véleményeltérést megfogalmazó érintett fél megnevezése:
Víziközmű-rendszer kódja: ** | [9 empty] | 21-32054-1-048-01-10 | [6 empty] | Zalaegerszeg-SZV
V. Szennyvízelvezetés
Fontossági sorrend | Beruházás megnevezése |  |  | Műszaki állapot felmérés, szükségességi indoklás |  |  | Vízjogi létesítési/elvi engedély száma | Az érintett ellátásért felelős(ök) megnevezése | Tervezett nettó költség | Forrás 2023 évre | Megvalósítás időtartama |  | Tervezett időtáv | A beruházás ütemezése a tervezési időszak évei szerint
|  |  |  | Jelenlegi műszaki állapot | Feladat szükségessége | Megvalósítást követő várható műszaki állapot |  |  | (eFt) |  | Kezdés | Befejezés | (rövid / közép / hosszú) | 1 | 2 | 3 | 4 | 5 | 6 | 7 | 8 | 9 | 10 | 11 | 12 | 13 | 14 | 15
| szakág | Helyszín | beruházás megnevezése
SZENNYVÍZCSATORNA (GRAVITÁCIÓS)
Épület, építmény
SZENNYVÍZVEZETÉKEK (KÉNYSZERÁRAMOLTATÁSÚ)
SZENNYVÍZÁTEMELŐK
Épület, építmény
Gép, berendezés
Irányítástechnika, energiaellátás
| Összesen: | [7 empty] | 0 | 0 |  |  |  | 0 | 0 | 0 | 0 | 0 | 0 | 0 | 0 | 0 | 0 | 0 | 0 | 0 | 0 | 0
Jelenleg beruházási igény nem ismert, nincs rendelkezésre álló forrás beruházásra.
| Tervezett feladatok nettó költsége a teljes ütem tekintetében (eFt) | Rendelkezésre álló források számszerűsített értéke a teljes ütem tekintetében (eFt) | Rendelkezésre álló források megnevezése
I. ütem | 0 | 0 | Fejlesztési díj (2023)
II. ütem | 0 | 0 | Fejlesztési díj (2024-2027)
III. ütem | 0 | 0 | Fejlesztési díj (2028-2037)

## Pethőhenye
Gördülő fejlesztési terv a 2023 - 2037 időszakra
BERUHÁZÁSOK ÖSSZEFOGLALÓ TÁBLÁZATA
A tervet benyújtó szervezet megnevezése: | [9 empty] | PETHŐHENYE | [6 empty] | ellátásért felelős / ellátásért felelősök képviselője / víziközmű-szolgáltató *
Víziközmű-szolgáltató megnevezése: | [9 empty] | ÉSZAK ZALAI VÍZ- ÉS CSATORNAMŰ ZÁRTKÖRŰEN MŰKÖDŐ RÉSZVÉNYTÁRSASÁG
Víziközmű-szolgáltatási ágazat megnevezése: | [9 empty] | SZENNYVÍZ ÁGAZAT
Véleményeltérést megfogalmazó érintett fél megnevezése:
Víziközmű-rendszer kódja: ** | [9 empty] | 21-32054-1-048-01-10 | [6 empty] | Zalaegerszeg-SZV
V. Szennyvízelvezetés
Fontossági sorrend | Beruházás megnevezése |  |  | Műszaki állapot felmérés, szükségességi indoklás |  |  | Vízjogi létesítési/elvi engedély száma | Az érintett ellátásért felelős(ök) megnevezése | Tervezett nettó költség | Forrás 2023 évre | Megvalósítás időtartama |  | Tervezett időtáv | A beruházás ütemezése a tervezési időszak évei szerint
|  |  |  | Jelenlegi műszaki állapot | Feladat szükségessége | Megvalósítást követő várható műszaki állapot |  |  | (eFt) |  | Kezdés | Befejezés | (rövid / közép / hosszú) | 1 | 2 | 3 | 4 | 5 | 6 | 7 | 8 | 9 | 10 | 11 | 12 | 13 | 14 | 15
| szakág | Helyszín | beruházás megnevezése
SZENNYVÍZCSATORNA (GRAVITÁCIÓS)
Épület, építmény
SZENNYVÍZVEZETÉKEK (KÉNYSZERÁRAMOLTATÁSÚ)
SZENNYVÍZÁTEMELŐK
Épület, építmény
Gép, berendezés
Irányítástechnika, energiaellátás
| Összesen: | [7 empty] | 0 | 0 |  |  |  | 0 | 0 | 0 | 0 | 0 | 0 | 0 | 0 | 0 | 0 | 0 | 0 | 0 | 0 | 0
Jelenleg beruházási igény nem ismert, nincs rendelkezésre álló forrás beruházásra.
| Tervezett feladatok nettó költsége a teljes ütem tekintetében (eFt) | Rendelkezésre álló források számszerűsített értéke a teljes ütem tekintetében (eFt) | Rendelkezésre álló források megnevezése
I. ütem | 0 | 0 | Fejlesztési díj (2023)
II. ütem | 0 | 0 | Fejlesztési díj (2024-2027)
III. ütem | 0 | 0 | Fejlesztési díj (2028-2037)

## Pókaszepetk
Gördülő fejlesztési terv a 2023 - 2037 időszakra
BERUHÁZÁSOK ÖSSZEFOGLALÓ TÁBLÁZATA
A tervet benyújtó szervezet megnevezése: | [9 empty] | PÓKASZEPETK | [6 empty] | ellátásért felelős / ellátásért felelősök képviselője / víziközmű-szolgáltató *
Víziközmű-szolgáltató megnevezése: | [9 empty] | ÉSZAK ZALAI VÍZ- ÉS CSATORNAMŰ ZÁRTKÖRŰEN MŰKÖDŐ RÉSZVÉNYTÁRSASÁG
Víziközmű-szolgáltatási ágazat megnevezése: | [9 empty] | SZENNYVÍZ ÁGAZAT
Véleményeltérést megfogalmazó érintett fél megnevezése:
Víziközmű-rendszer kódja: ** | [9 empty] | 21-32054-1-048-01-10 | [6 empty] | Zalaegerszeg-SZV
V. Szennyvízelvezetés
Fontossági sorrend | Beruházás megnevezése |  |  | Műszaki állapot felmérés, szükségességi indoklás |  |  | Vízjogi létesítési/elvi engedély száma | Az érintett ellátásért felelős(ök) megnevezése | Tervezett nettó költség | Forrás 2023 évre | Megvalósítás időtartama |  | Tervezett időtáv | A beruházás ütemezése a tervezési időszak évei szerint
|  |  |  | Jelenlegi műszaki állapot | Feladat szükségessége | Megvalósítást követő várható műszaki állapot |  |  | (eFt) |  | Kezdés | Befejezés | (rövid / közép / hosszú) | 1 | 2 | 3 | 4 | 5 | 6 | 7 | 8 | 9 | 10 | 11 | 12 | 13 | 14 | 15
| szakág | Helyszín | beruházás megnevezése
SZENNYVÍZCSATORNA (GRAVITÁCIÓS)
Épület, építmény
SZENNYVÍZVEZETÉKEK (KÉNYSZERÁRAMOLTATÁSÚ)
SZENNYVÍZÁTEMELŐK
Épület, építmény
Gép, berendezés
Irányítástechnika, energiaellátás
| Összesen: | [7 empty] | 0 | 0 |  |  |  | 0 | 0 | 0 | 0 | 0 | 0 | 0 | 0 | 0 | 0 | 0 | 0 | 0 | 0 | 0
Jelenleg beruházási igény nem ismert, nincs rendelkezésre álló forrás beruházásra.
| Tervezett feladatok nettó költsége a teljes ütem tekintetében (eFt) | Rendelkezésre álló források számszerűsített értéke a teljes ütem tekintetében (eFt) | Rendelkezésre álló források megnevezése
I. ütem | 0 | 0 | Fejlesztési díj (2023)
II. ütem | 0 | 0 | Fejlesztési díj (2024-2027)
III. ütem | 0 | 0 | Fejlesztési díj (2028-2037)

## Pusztaszenlászló
Gördülő fejlesztési terv a 2023 - 2037 időszakra
BERUHÁZÁSOK ÖSSZEFOGLALÓ TÁBLÁZATA
A tervet benyújtó szervezet megnevezése: | [9 empty] | PUSZTASZENTLÁSZLÓ | [6 empty] | ellátásért felelős / ellátásért felelősök képviselője / víziközmű-szolgáltató *
Víziközmű-szolgáltató megnevezése: | [9 empty] | ÉSZAK ZALAI VÍZ- ÉS CSATORNAMŰ ZÁRTKÖRŰEN MŰKÖDŐ RÉSZVÉNYTÁRSASÁG
Víziközmű-szolgáltatási ágazat megnevezése: | [9 empty] | SZENNYVÍZ ÁGAZAT
Véleményeltérést megfogalmazó érintett fél megnevezése:
Víziközmű-rendszer kódja: ** | [9 empty] | 21-32054-1-048-01-10 | [6 empty] | Zalaegerszeg-SZV
V. Szennyvízelvezetés
Fontossági sorrend | Beruházás megnevezése |  |  | Műszaki állapot felmérés, szükségességi indoklás |  |  | Vízjogi létesítési/elvi engedély száma | Az érintett ellátásért felelős(ök) megnevezése | Tervezett nettó költség | Forrás 2023 évre | Megvalósítás időtartama |  | Tervezett időtáv | A beruházás ütemezése a tervezési időszak évei szerint
|  |  |  | Jelenlegi műszaki állapot | Feladat szükségessége | Megvalósítást követő várható műszaki állapot |  |  | (eFt) |  | Kezdés | Befejezés | (rövid / közép / hosszú) | 1 | 2 | 3 | 4 | 5 | 6 | 7 | 8 | 9 | 10 | 11 | 12 | 13 | 14 | 15
| szakág | Helyszín | beruházás megnevezése
SZENNYVÍZCSATORNA (GRAVITÁCIÓS)
Épület, építmény
SZENNYVÍZVEZETÉKEK (KÉNYSZERÁRAMOLTATÁSÚ)
SZENNYVÍZÁTEMELŐK
Épület, építmény
Gép, berendezés
Irányítástechnika, energiaellátás
| Összesen: | [7 empty] | 0 | 0 |  |  |  | 0 | 0 | 0 | 0 | 0 | 0 | 0 | 0 | 0 | 0 | 0 | 0 | 0 | 0 | 0
Jelenleg beruházási igény nem ismert, nincs rendelkezésre álló forrás beruházásra.
| Tervezett feladatok nettó költsége a teljes ütem tekintetében (eFt) | Rendelkezésre álló források számszerűsített értéke a teljes ütem tekintetében (eFt) | Rendelkezésre álló források megnevezése
I. ütem | 0 | 0 | Fejlesztési díj (2023)
II. ütem | 0 | 0 | Fejlesztési díj (2024-2027)
III. ütem | 0 | 0 | Fejlesztési díj (2028-2037)

## Salomvár
Gördülő fejlesztési terv a 2023 - 2037 időszakra
BERUHÁZÁSOK ÖSSZEFOGLALÓ TÁBLÁZATA
A tervet benyújtó szervezet megnevezése: | [9 empty] | SALOMVÁR | [6 empty] | ellátásért felelős / ellátásért felelősök képviselője / víziközmű-szolgáltató *
Víziközmű-szolgáltató megnevezése: | [9 empty] | ÉSZAK ZALAI VÍZ- ÉS CSATORNAMŰ ZÁRTKÖRŰEN MŰKÖDŐ RÉSZVÉNYTÁRSASÁG
Víziközmű-szolgáltatási ágazat megnevezése: | [9 empty] | SZENNYVÍZ ÁGAZAT
Véleményeltérést megfogalmazó érintett fél megnevezése:
Víziközmű-rendszer kódja: ** | [9 empty] | 21-32054-1-048-01-10 | [6 empty] | Zalaegerszeg-SZV
V. Szennyvízelvezetés
Fontossági sorrend | Beruházás megnevezése |  |  | Műszaki állapot felmérés, szükségességi indoklás |  |  | Vízjogi létesítési/elvi engedély száma | Az érintett ellátásért felelős(ök) megnevezése | Tervezett nettó költség | Forrás 2023 évre | Megvalósítás időtartama |  | Tervezett időtáv | A beruházás ütemezése a tervezési időszak évei szerint
|  |  |  | Jelenlegi műszaki állapot | Feladat szükségessége | Megvalósítást követő várható műszaki állapot |  |  | (eFt) |  | Kezdés | Befejezés | (rövid / közép / hosszú) | 1 | 2 | 3 | 4 | 5 | 6 | 7 | 8 | 9 | 10 | 11 | 12 | 13 | 14 | 15
| szakág | Helyszín | beruházás megnevezése
SZENNYVÍZCSATORNA (GRAVITÁCIÓS)
Épület, építmény
SZENNYVÍZVEZETÉKEK (KÉNYSZERÁRAMOLTATÁSÚ)
SZENNYVÍZÁTEMELŐK
Épület, építmény
Gép, berendezés
Irányítástechnika, energiaellátás
| Összesen: | [7 empty] | 0 | 0 |  |  |  | 0 | 0 | 0 | 0 | 0 | 0 | 0 | 0 | 0 | 0 | 0 | 0 | 0 | 0 | 0
Jelenleg beruházási igény nem ismert, nincs rendelkezésre álló forrás beruházásra.
| Tervezett feladatok nettó költsége a teljes ütem tekintetében (eFt) | Rendelkezésre álló források számszerűsített értéke a teljes ütem tekintetében (eFt) | Rendelkezésre álló források megnevezése
I. ütem | 0 | 0 | Fejlesztési díj (2023)
II. ütem | 0 | 0 | Fejlesztési díj (2024-2027)
III. ütem | 0 | 0 | Fejlesztési díj (2028-2037)

## Sárhida
Gördülő fejlesztési terv a 2023 - 2037 időszakra
BERUHÁZÁSOK ÖSSZEFOGLALÓ TÁBLÁZATA
A tervet benyújtó szervezet megnevezése: | [9 empty] | SÁRHIDA | [6 empty] | ellátásért felelős / ellátásért felelősök képviselője / víziközmű-szolgáltató *
Víziközmű-szolgáltató megnevezése: | [9 empty] | ÉSZAK ZALAI VÍZ- ÉS CSATORNAMŰ ZÁRTKÖRŰEN MŰKÖDŐ RÉSZVÉNYTÁRSASÁG
Víziközmű-szolgáltatási ágazat megnevezése: | [9 empty] | SZENNYVÍZ ÁGAZAT
Véleményeltérést megfogalmazó érintett fél megnevezése:
Víziközmű-rendszer kódja: ** | [9 empty] | 21-32054-1-048-01-10 | [6 empty] | Zalaegerszeg-SZV
V. Szennyvízelvezetés
Fontossági sorrend | Beruházás megnevezése |  |  | Műszaki állapot felmérés, szükségességi indoklás |  |  | Vízjogi létesítési/elvi engedély száma | Az érintett ellátásért felelős(ök) megnevezése | Tervezett nettó költség | Forrás 2023 évre | Megvalósítás időtartama |  | Tervezett időtáv | A beruházás ütemezése a tervezési időszak évei szerint
|  |  |  | Jelenlegi műszaki állapot | Feladat szükségessége | Megvalósítást követő várható műszaki állapot |  |  | (eFt) |  | Kezdés | Befejezés | (rövid / közép / hosszú) | 1 | 2 | 3 | 4 | 5 | 6 | 7 | 8 | 9 | 10 | 11 | 12 | 13 | 14 | 15
| szakág | Helyszín | beruházás megnevezése
SZENNYVÍZCSATORNA (GRAVITÁCIÓS)
Épület, építmény
SZENNYVÍZVEZETÉKEK (KÉNYSZERÁRAMOLTATÁSÚ)
SZENNYVÍZÁTEMELŐK
Épület, építmény
Gép, berendezés
Irányítástechnika, energiaellátás
| Összesen: | [7 empty] | 0 | 0 |  |  |  | 0 | 0 | 0 | 0 | 0 | 0 | 0 | 0 | 0 | 0 | 0 | 0 | 0 | 0 | 0
Jelenleg beruházási igény nem ismert, nincs rendelkezésre álló forrás beruházásra.
| Tervezett feladatok nettó költsége a teljes ütem tekintetében (eFt) | Rendelkezésre álló források számszerűsített értéke a teljes ütem tekintetében (eFt) | Rendelkezésre álló források megnevezése
I. ütem | 0 | 0 | Fejlesztési díj (2023)
II. ütem | 0 | 0 | Fejlesztési díj (2024-2027)
III. ütem | 0 | 0 | Fejlesztési díj (2028-2037)

## Söjtör
Gördülő fejlesztési terv a 2023 - 2037 időszakra
BERUHÁZÁSOK ÖSSZEFOGLALÓ TÁBLÁZATA
A tervet benyújtó szervezet megnevezése: | [9 empty] | SÖJTÖR | [6 empty] | ellátásért felelős / ellátásért felelősök képviselője / víziközmű-szolgáltató *
Víziközmű-szolgáltató megnevezése: | [9 empty] | ÉSZAK ZALAI VÍZ- ÉS CSATORNAMŰ ZÁRTKÖRŰEN MŰKÖDŐ RÉSZVÉNYTÁRSASÁG
Víziközmű-szolgáltatási ágazat megnevezése: | [9 empty] | SZENNYVÍZ ÁGAZAT
Véleményeltérést megfogalmazó érintett fél megnevezése:
Víziközmű-rendszer kódja: ** | [9 empty] | 21-32054-1-048-01-10 | [6 empty] | Zalaegerszeg-SZV
V. Szennyvízelvezetés
Fontossági sorrend | Beruházás megnevezése |  |  | Műszaki állapot felmérés, szükségességi indoklás |  |  | Vízjogi létesítési/elvi engedély száma | Az érintett ellátásért felelős(ök) megnevezése | Tervezett nettó költség | Forrás 2023 évre | Megvalósítás időtartama |  | Tervezett időtáv | A beruházás ütemezése a tervezési időszak évei szerint
|  |  |  | Jelenlegi műszaki állapot | Feladat szükségessége | Megvalósítást követő várható műszaki állapot |  |  | (eFt) |  | Kezdés | Befejezés | (rövid / közép / hosszú) | 1 | 2 | 3 | 4 | 5 | 6 | 7 | 8 | 9 | 10 | 11 | 12 | 13 | 14 | 15
| szakág | Helyszín | beruházás megnevezése
SZENNYVÍZCSATORNA (GRAVITÁCIÓS)
Épület, építmény
SZENNYVÍZVEZETÉKEK (KÉNYSZERÁRAMOLTATÁSÚ)
SZENNYVÍZÁTEMELŐK
Épület, építmény
Gép, berendezés
Irányítástechnika, energiaellátás
| Összesen: | [7 empty] | 0 | 0 |  |  |  | 0 | 0 | 0 | 0 | 0 | 0 | 0 | 0 | 0 | 0 | 0 | 0 | 0 | 0 | 0
Jelenleg beruházási igény nem ismert, nincs rendelkezésre álló forrás beruházásra.
| Tervezett feladatok nettó költsége a teljes ütem tekintetében (eFt) | Rendelkezésre álló források számszerűsített értéke a teljes ütem tekintetében (eFt) | Rendelkezésre álló források megnevezése
I. ütem | 0 | 0 | Fejlesztési díj (2023)
II. ütem | 0 | 0 | Fejlesztési díj (2024-2027)
III. ütem | 0 | 0 | Fejlesztési díj (2028-2037)

## Teskánd
Gördülő fejlesztési terv a 2023 - 2037 időszakra
BERUHÁZÁSOK ÖSSZEFOGLALÓ TÁBLÁZATA
A tervet benyújtó szervezet megnevezése: | [9 empty] | TESKÁND | [6 empty] | ellátásért felelős / ellátásért felelősök képviselője / víziközmű-szolgáltató *
Víziközmű-szolgáltató megnevezése: | [9 empty] | ÉSZAK ZALAI VÍZ- ÉS CSATORNAMŰ ZÁRTKÖRŰEN MŰKÖDŐ RÉSZVÉNYTÁRSASÁG
Víziközmű-szolgáltatási ágazat megnevezése: | [9 empty] | SZENNYVÍZ ÁGAZAT
Véleményeltérést megfogalmazó érintett fél megnevezése:
Víziközmű-rendszer kódja: ** | [9 empty] | 21-32054-1-048-01-10 | [6 empty] | Zalaegerszeg-SZV
V. Szennyvízelvezetés
Fontossági sorrend | Beruházás megnevezése |  |  | Műszaki állapot felmérés, szükségességi indoklás |  |  | Vízjogi létesítési/elvi engedély száma | Az érintett ellátásért felelős(ök) megnevezése | Tervezett nettó költség | Forrás 2023 évre | Megvalósítás időtartama |  | Tervezett időtáv | A beruházás ütemezése a tervezési időszak évei szerint
|  |  |  | Jelenlegi műszaki állapot | Feladat szükségessége | Megvalósítást követő várható műszaki állapot |  |  | (eFt) |  | Kezdés | Befejezés | (rövid / közép / hosszú) | 1 | 2 | 3 | 4 | 5 | 6 | 7 | 8 | 9 | 10 | 11 | 12 | 13 | 14 | 15
| szakág | Helyszín | beruházás megnevezése
SZENNYVÍZCSATORNA (GRAVITÁCIÓS)
Épület, építmény
SZENNYVÍZVEZETÉKEK (KÉNYSZERÁRAMOLTATÁSÚ)
SZENNYVÍZÁTEMELŐK
Épület, építmény
Gép, berendezés
Irányítástechnika, energiaellátás
| Összesen: | [7 empty] | 0 | 0 |  |  |  | 0 | 0 | 0 | 0 | 0 | 0 | 0 | 0 | 0 | 0 | 0 | 0 | 0 | 0 | 0
Jelenleg beruházási igény nem ismert, nincs rendelkezésre álló forrás beruházásra.
| Tervezett feladatok nettó költsége a teljes ütem tekintetében (eFt) | Rendelkezésre álló források számszerűsített értéke a teljes ütem tekintetében (eFt) | Rendelkezésre álló források megnevezése
I. ütem | 0 | 0 | Fejlesztési díj (2023)
II. ütem | 0 | 0 | Fejlesztési díj (2024-2027)
III. ütem | 0 | 0 | Fejlesztési díj (2028-2037)

## Vasboldogasszony
Gördülő fejlesztési terv a 2023 - 2037 időszakra
BERUHÁZÁSOK ÖSSZEFOGLALÓ TÁBLÁZATA
A tervet benyújtó szervezet megnevezése: | [9 empty] | VASBOLDOGASSZONY | [6 empty] | ellátásért felelős / ellátásért felelősök képviselője / víziközmű-szolgáltató *
Víziközmű-szolgáltató megnevezése: | [9 empty] | ÉSZAK ZALAI VÍZ- ÉS CSATORNAMŰ ZÁRTKÖRŰEN MŰKÖDŐ RÉSZVÉNYTÁRSASÁG
Víziközmű-szolgáltatási ágazat megnevezése: | [9 empty] | SZENNYVÍZ ÁGAZAT
Véleményeltérést megfogalmazó érintett fél megnevezése:
Víziközmű-rendszer kódja: ** | [9 empty] | 21-32054-1-048-01-10 | [6 empty] | Zalaegerszeg-SZV
V. Szennyvízelvezetés
Fontossági sorrend | Beruházás megnevezése |  |  | Műszaki állapot felmérés, szükségességi indoklás |  |  | Vízjogi létesítési/elvi engedély száma | Az érintett ellátásért felelős(ök) megnevezése | Tervezett nettó költség | Forrás 2023 évre | Megvalósítás időtartama |  | Tervezett időtáv | A beruházás ütemezése a tervezési időszak évei szerint
|  |  |  | Jelenlegi műszaki állapot | Feladat szükségessége | Megvalósítást követő várható műszaki állapot |  |  | (eFt) |  | Kezdés | Befejezés | (rövid / közép / hosszú) | 1 | 2 | 3 | 4 | 5 | 6 | 7 | 8 | 9 | 10 | 11 | 12 | 13 | 14 | 15
| szakág | Helyszín | beruházás megnevezése
SZENNYVÍZCSATORNA (GRAVITÁCIÓS)
Épület, építmény
SZENNYVÍZVEZETÉKEK (KÉNYSZERÁRAMOLTATÁSÚ)
SZENNYVÍZÁTEMELŐK
Épület, építmény
Gép, berendezés
Irányítástechnika, energiaellátás
| Összesen: | [7 empty] | 0 | 0 |  |  |  | 0 | 0 | 0 | 0 | 0 | 0 | 0 | 0 | 0 | 0 | 0 | 0 | 0 | 0 | 0
Jelenleg beruházási igény nem ismert, nincs rendelkezésre álló forrás beruházásra.
| Tervezett feladatok nettó költsége a teljes ütem tekintetében (eFt) | Rendelkezésre álló források számszerűsített értéke a teljes ütem tekintetében (eFt) | Rendelkezésre álló források megnevezése
I. ütem | 0 | 0 | Fejlesztési díj (2023)
II. ütem | 0 | 0 | Fejlesztési díj (2024-2027)
III. ütem | 0 | 0 | Fejlesztési díj (2028-2037)

## Vaspör
Gördülő fejlesztési terv a 2023 - 2037 időszakra
BERUHÁZÁSOK ÖSSZEFOGLALÓ TÁBLÁZATA
A tervet benyújtó szervezet megnevezése: | [9 empty] | VASPÖR | [6 empty] | ellátásért felelős / ellátásért felelősök képviselője / víziközmű-szolgáltató *
Víziközmű-szolgáltató megnevezése: | [9 empty] | ÉSZAK ZALAI VÍZ- ÉS CSATORNAMŰ ZÁRTKÖRŰEN MŰKÖDŐ RÉSZVÉNYTÁRSASÁG
Víziközmű-szolgáltatási ágazat megnevezése: | [9 empty] | SZENNYVÍZ ÁGAZAT
Véleményeltérést megfogalmazó érintett fél megnevezése:
Víziközmű-rendszer kódja: ** | [9 empty] | 21-32054-1-048-01-10 | [6 empty] | Zalaegerszeg-SZV
V. Szennyvízelvezetés
Fontossági sorrend | Beruházás megnevezése |  |  | Műszaki állapot felmérés, szükségességi indoklás |  |  | Vízjogi létesítési/elvi engedély száma | Az érintett ellátásért felelős(ök) megnevezése | Tervezett nettó költség | Forrás 2023 évre | Megvalósítás időtartama |  | Tervezett időtáv | A beruházás ütemezése a tervezési időszak évei szerint
|  |  |  | Jelenlegi műszaki állapot | Feladat szükségessége | Megvalósítást követő várható műszaki állapot |  |  | (eFt) |  | Kezdés | Befejezés | (rövid / közép / hosszú) | 1 | 2 | 3 | 4 | 5 | 6 | 7 | 8 | 9 | 10 | 11 | 12 | 13 | 14 | 15
| szakág | Helyszín | beruházás megnevezése
SZENNYVÍZCSATORNA (GRAVITÁCIÓS)
Épület, építmény
SZENNYVÍZVEZETÉKEK (KÉNYSZERÁRAMOLTATÁSÚ)
SZENNYVÍZÁTEMELŐK
Épület, építmény
Gép, berendezés
Irányítástechnika, energiaellátás
| Összesen: | [7 empty] | 0 | 0 |  |  |  | 0 | 0 | 0 | 0 | 0 | 0 | 0 | 0 | 0 | 0 | 0 | 0 | 0 | 0 | 0
Jelenleg beruházási igény nem ismert, nincs rendelkezésre álló forrás beruházásra.
| Tervezett feladatok nettó költsége a teljes ütem tekintetében (eFt) | Rendelkezésre álló források számszerűsített értéke a teljes ütem tekintetében (eFt) | Rendelkezésre álló források megnevezése
I. ütem | 0 | 0 | Fejlesztési díj (2023)
II. ütem | 0 | 0 | Fejlesztési díj (2024-2027)
III. ütem | 0 | 0 | Fejlesztési díj (2028-2037)

## Vöckönd
Gördülő fejlesztési terv a 2023 - 2037 időszakra
BERUHÁZÁSOK ÖSSZEFOGLALÓ TÁBLÁZATA
A tervet benyújtó szervezet megnevezése: | [9 empty] | VÖCKÖND | [6 empty] | ellátásért felelős / ellátásért felelősök képviselője / víziközmű-szolgáltató *
Víziközmű-szolgáltató megnevezése: | [9 empty] | ÉSZAK ZALAI VÍZ- ÉS CSATORNAMŰ ZÁRTKÖRŰEN MŰKÖDŐ RÉSZVÉNYTÁRSASÁG
Víziközmű-szolgáltatási ágazat megnevezése: | [9 empty] | SZENNYVÍZ ÁGAZAT
Véleményeltérést megfogalmazó érintett fél megnevezése:
Víziközmű-rendszer kódja: ** | [9 empty] | 21-32054-1-048-01-10 | [6 empty] | Zalaegerszeg-SZV
V. Szennyvízelvezetés
Fontossági sorrend | Beruházás megnevezése |  |  | Műszaki állapot felmérés, szükségességi indoklás |  |  | Vízjogi létesítési/elvi engedély száma | Az érintett ellátásért felelős(ök) megnevezése | Tervezett nettó költség | Forrás 2023 évre | Megvalósítás időtartama |  | Tervezett időtáv | A beruházás ütemezése a tervezési időszak évei szerint
|  |  |  | Jelenlegi műszaki állapot | Feladat szükségessége | Megvalósítást követő várható műszaki állapot |  |  | (eFt) |  | Kezdés | Befejezés | (rövid / közép / hosszú) | 1 | 2 | 3 | 4 | 5 | 6 | 7 | 8 | 9 | 10 | 11 | 12 | 13 | 14 | 15
| szakág | Helyszín | beruházás megnevezése
SZENNYVÍZCSATORNA (GRAVITÁCIÓS)
Épület, építmény
SZENNYVÍZVEZETÉKEK (KÉNYSZERÁRAMOLTATÁSÚ)
SZENNYVÍZÁTEMELŐK
Épület, építmény
Gép, berendezés
Irányítástechnika, energiaellátás
| Összesen: | [7 empty] | 0 | 0 |  |  |  | 0 | 0 | 0 | 0 | 0 | 0 | 0 | 0 | 0 | 0 | 0 | 0 | 0 | 0 | 0
Jelenleg beruházási igény nem ismert, nincs rendelkezésre álló forrás beruházásra.
| Tervezett feladatok nettó költsége a teljes ütem tekintetében (eFt) | Rendelkezésre álló források számszerűsített értéke a teljes ütem tekintetében (eFt) | Rendelkezésre álló források megnevezése
I. ütem | 0 | 0 | Fejlesztési díj (2023)
II. ütem | 0 | 0 | Fejlesztési díj (2024-2027)
III. ütem | 0 | 0 | Fejlesztési díj (2028-2037)

## Zalaboldogfa
Gördülő fejlesztési terv a 2023 - 2037 időszakra
BERUHÁZÁSOK ÖSSZEFOGLALÓ TÁBLÁZATA
A tervet benyújtó szervezet megnevezése: | [9 empty] | ZALABOLDOGFA | [6 empty] | ellátásért felelős / ellátásért felelősök képviselője / víziközmű-szolgáltató *
Víziközmű-szolgáltató megnevezése: | [9 empty] | ÉSZAK ZALAI VÍZ- ÉS CSATORNAMŰ ZÁRTKÖRŰEN MŰKÖDŐ RÉSZVÉNYTÁRSASÁG
Víziközmű-szolgáltatási ágazat megnevezése: | [9 empty] | SZENNYVÍZ ÁGAZAT
Véleményeltérést megfogalmazó érintett fél megnevezése:
Víziközmű-rendszer kódja: ** | [9 empty] | 21-32054-1-048-01-10 | [6 empty] | Zalaegerszeg-SZV
V. Szennyvízelvezetés
Fontossági sorrend | Beruházás megnevezése |  |  | Műszaki állapot felmérés, szükségességi indoklás |  |  | Vízjogi létesítési/elvi engedély száma | Az érintett ellátásért felelős(ök) megnevezése | Tervezett nettó költség | Forrás 2023 évre | Megvalósítás időtartama |  | Tervezett időtáv | A beruházás ütemezése a tervezési időszak évei szerint
|  |  |  | Jelenlegi műszaki állapot | Feladat szükségessége | Megvalósítást követő várható műszaki állapot |  |  | (eFt) |  | Kezdés | Befejezés | (rövid / közép / hosszú) | 1 | 2 | 3 | 4 | 5 | 6 | 7 | 8 | 9 | 10 | 11 | 12 | 13 | 14 | 15
| szakág | Helyszín | beruházás megnevezése
SZENNYVÍZCSATORNA (GRAVITÁCIÓS)
Épület, építmény
SZENNYVÍZVEZETÉKEK (KÉNYSZERÁRAMOLTATÁSÚ)
SZENNYVÍZÁTEMELŐK
Épület, építmény
Gép, berendezés
Irányítástechnika, energiaellátás
| Összesen: | [7 empty] | 0 | 0 |  |  |  | 0 | 0 | 0 | 0 | 0 | 0 | 0 | 0 | 0 | 0 | 0 | 0 | 0 | 0 | 0
Jelenleg beruházási igény nem ismert, nincs rendelkezésre álló forrás beruházásra.
| Tervezett feladatok nettó költsége a teljes ütem tekintetében (eFt) | Rendelkezésre álló források számszerűsített értéke a teljes ütem tekintetében (eFt) | Rendelkezésre álló források megnevezése
I. ütem | 0 | 0 | Fejlesztési díj (2023)
II. ütem | 0 | 0 | Fejlesztési díj (2024-2027)
III. ütem | 0 | 0 | Fejlesztési díj (2028-2037)

## Zalacséb
Gördülő fejlesztési terv a 2023 - 2037 időszakra
BERUHÁZÁSOK ÖSSZEFOGLALÓ TÁBLÁZATA
A tervet benyújtó szervezet megnevezése: | [9 empty] | ZALACSÉB | [6 empty] | ellátásért felelős / ellátásért felelősök képviselője / víziközmű-szolgáltató *
Víziközmű-szolgáltató megnevezése: | [9 empty] | ÉSZAK ZALAI VÍZ- ÉS CSATORNAMŰ ZÁRTKÖRŰEN MŰKÖDŐ RÉSZVÉNYTÁRSASÁG
Víziközmű-szolgáltatási ágazat megnevezése: | [9 empty] | SZENNYVÍZ ÁGAZAT
Véleményeltérést megfogalmazó érintett fél megnevezése:
Víziközmű-rendszer kódja: ** | [9 empty] | 21-32054-1-048-01-10 | [6 empty] | Zalaegerszeg-SZV
V. Szennyvízelvezetés
Fontossági sorrend | Beruházás megnevezése |  |  | Műszaki állapot felmérés, szükségességi indoklás |  |  | Vízjogi létesítési/elvi engedély száma | Az érintett ellátásért felelős(ök) megnevezése | Tervezett nettó költség | Forrás 2023 évre | Megvalósítás időtartama |  | Tervezett időtáv | A beruházás ütemezése a tervezési időszak évei szerint
|  |  |  | Jelenlegi műszaki állapot | Feladat szükségessége | Megvalósítást követő várható műszaki állapot |  |  | (eFt) |  | Kezdés | Befejezés | (rövid / közép / hosszú) | 1 | 2 | 3 | 4 | 5 | 6 | 7 | 8 | 9 | 10 | 11 | 12 | 13 | 14 | 15
| szakág | Helyszín | beruházás megnevezése
SZENNYVÍZCSATORNA (GRAVITÁCIÓS)
Épület, építmény
SZENNYVÍZVEZETÉKEK (KÉNYSZERÁRAMOLTATÁSÚ)
SZENNYVÍZÁTEMELŐK
Épület, építmény
Gép, berendezés
Irányítástechnika, energiaellátás
| Összesen: | [7 empty] | 0 | 0 |  |  |  | 0 | 0 | 0 | 0 | 0 | 0 | 0 | 0 | 0 | 0 | 0 | 0 | 0 | 0 | 0
Jelenleg beruházási igény nem ismert, nincs rendelkezésre álló forrás beruházásra.
| Tervezett feladatok nettó költsége a teljes ütem tekintetében (eFt) | Rendelkezésre álló források számszerűsített értéke a teljes ütem tekintetében (eFt) | Rendelkezésre álló források megnevezése
I. ütem | 0 | 0 | Fejlesztési díj (2023)
II. ütem | 0 | 0 | Fejlesztési díj (2024-2027)
III. ütem | 0 | 0 | Fejlesztési díj (2028-2037)

## Zalaegerszeg
Gördülő fejlesztési terv a 2023 - 2037 időszakra
BERUHÁZÁSOK ÖSSZEFOGLALÓ TÁBLÁZATA
A tervet benyújtó szervezet megnevezése: | [9 empty] | ZALAEGERSZEG | [6 empty] | ellátásért felelős / ellátásért felelősök képviselője / víziközmű-szolgáltató *
Víziközmű-szolgáltató megnevezése: | [9 empty] | ÉSZAK ZALAI VÍZ- ÉS CSATORNAMŰ ZÁRTKÖRŰEN MŰKÖDŐ RÉSZVÉNYTÁRSASÁG
Víziközmű-szolgáltatási ágazat megnevezése: | [9 empty] | SZENNYVÍZ ÁGAZAT
Véleményeltérést megfogalmazó érintett fél megnevezése:
Víziközmű-rendszer kódja: ** | [9 empty] | 21-32054-1-048-01-10 | [6 empty] | Zalaegerszeg-SZV
V. Szennyvízelvezetés
Fontossági sorrend | Beruházás megnevezése |  |  | Műszaki állapot felmérés, szükségességi indoklás |  |  | Vízjogi létesítési/elvi engedély száma | Az érintett ellátásért felelős(ök) megnevezése | Tervezett nettó költség | Forrás 2023 évre | Megvalósítás időtartama |  | Tervezett időtáv | A beruházás ütemezése a tervezési időszak évei szerint
|  |  |  | Jelenlegi műszaki állapot | Feladat szükségessége | Megvalósítást követő várható műszaki állapot |  |  | (eFt) |  | Kezdés | Befejezés | (rövid / közép / hosszú) | 1 | 2 | 3 | 4 | 5 | 6 | 7 | 8 | 9 | 10 | 11 | 12 | 13 | 14 | 15
| szakág | Helyszín | beruházás megnevezése
SZENNYVÍZCSATORNA (GRAVITÁCIÓS)
Épület, építmény
2 |  | Zalaegerszeg Azáleás u. | szennyvízelvezetés kiépítése | Az üzemelő viziközmű technológiailag elavult, üzemeltetése, és javítása már nem gazdaságos. Jelenleg a piacon magasabb műszaki tartalmak érhetőek el | A viziközmű rendszer hatékonyságának növelése, az üzemeltetési költségek szinten tartása miatt szükséges | A beavatkozás után egy hatékonyan működő viziközmű elemet kapunk, mely a kor elvárásainak megfelel. A rendszer üzembiztos, hatékony, és korszerű lesz | - | Zalaegerszeg | 30000 |  | 2024-01-01 | 2024-12-31 | közép | A beruházás ütemezése a tervezési időszak évei szerint 2: 30000
SZENNYVÍZVEZETÉKEK (KÉNYSZERÁRAMOLTATÁSÚ)
SZENNYVÍZÁTEMELŐK
Épület, építmény
Gép, berendezés
Irányítástechnika, energiaellátás
VI. Szennyvíztisztítás
SZENNYVÍZTISZTÍTÓ-TELEP
Épület, építmény
3 |  | Zalaegerszeg szennyvíztisztító telep biológiai medence | 1. biológia műtárgy újjáépítése | A műtárgy állaga előrehaladott elhasználódást mutat. | A viziközmű műtárgy/berendezés nem tudja betölteni funkcióját, technológiai paraméterek nem teljesülnek. Határérték túllépés várható | A viziközmű elem állapota megközelíti az új elem berendezés állapotát. Az üzembiztonság jelentősen növekszik, balesetveszélyes állapot megszűnik. Teljesíthető határértékek. | - | Zalaegerszeg | 4000000 |  | 2025-01-01 | 2025-12-31 | közép | A beruházás ütemezése a tervezési időszak évei szerint 3: 4000000
Gép, berendezés
Irányítástechnika, energiaellátás
EGYEDI SZENNYVÍZKEZELŐ LÉTESÍTMÉNY
Épület, építmény
Gép, berendezés
Irányítástechnika, energiaellátás
TERMÉSZETKÖZELI SZENNYVÍZTISZTÍTÓK
Épület, építmény
Gép, berendezés
Irányítástechnika, energiaellátás
EGYEDI ZÁRT SZENNYVÍZTÁROLÓ
Épület, építmény
Gép, berendezés
Irányítástechnika, energiaellátás
| Összesen: | [7 empty] | 4030000 | 0 |  |  |  | 0 | 30000 | 4000000 | 0 | 0 | 0 | 0 | 0 | 0 | 0 | 0 | 0 | 0 | 0 | 0
Beruházásra fejlesztési forrás biztosított
| Tervezett feladatok nettó költsége a teljes ütem tekintetében (eFt) | Rendelkezésre álló források számszerűsített értéke a teljes ütem tekintetében (eFt) | Rendelkezésre álló források megnevezése
I. ütem | 0 | 0 | Fejlesztési díj (2023)
II. ütem | 4030000 | 0 | Fejlesztési díj (2024-2027)
III. ütem | 0 | 0 | Fejlesztési díj (2028-2037)

## Zalaistvánd
Gördülő fejlesztési terv a 2023 - 2037 időszakra
BERUHÁZÁSOK ÖSSZEFOGLALÓ TÁBLÁZATA
A tervet benyújtó szervezet megnevezése: | [9 empty] | ZALAISTVÁND | [6 empty] | ellátásért felelős / ellátásért felelősök képviselője / víziközmű-szolgáltató *
Víziközmű-szolgáltató megnevezése: | [9 empty] | ÉSZAK ZALAI VÍZ- ÉS CSATORNAMŰ ZÁRTKÖRŰEN MŰKÖDŐ RÉSZVÉNYTÁRSASÁG
Víziközmű-szolgáltatási ágazat megnevezése: | [9 empty] | SZENNYVÍZ ÁGAZAT
Véleményeltérést megfogalmazó érintett fél megnevezése:
Víziközmű-rendszer kódja: ** | [9 empty] | 21-32054-1-048-01-10 | [6 empty] | Zalaegerszeg-SZV
V. Szennyvízelvezetés
Fontossági sorrend | Beruházás megnevezése |  |  | Műszaki állapot felmérés, szükségességi indoklás |  |  | Vízjogi létesítési/elvi engedély száma | Az érintett ellátásért felelős(ök) megnevezése | Tervezett nettó költség | Forrás 2023 évre | Megvalósítás időtartama |  | Tervezett időtáv | A beruházás ütemezése a tervezési időszak évei szerint
|  |  |  | Jelenlegi műszaki állapot | Feladat szükségessége | Megvalósítást követő várható műszaki állapot |  |  | (eFt) |  | Kezdés | Befejezés | (rövid / közép / hosszú) | 1 | 2 | 3 | 4 | 5 | 6 | 7 | 8 | 9 | 10 | 11 | 12 | 13 | 14 | 15
| szakág | Helyszín | beruházás megnevezése
SZENNYVÍZCSATORNA (GRAVITÁCIÓS)
Épület, építmény
SZENNYVÍZVEZETÉKEK (KÉNYSZERÁRAMOLTATÁSÚ)
SZENNYVÍZÁTEMELŐK
Épület, építmény
Gép, berendezés
Irányítástechnika, energiaellátás
| Összesen: | [7 empty] | 0 | 0 |  |  |  | 0 | 0 | 0 | 0 | 0 | 0 | 0 | 0 | 0 | 0 | 0 | 0 | 0 | 0 | 0
Jelenleg beruházási igény nem ismert, nincs rendelkezésre álló forrás beruházásra.
| Tervezett feladatok nettó költsége a teljes ütem tekintetében (eFt) | Rendelkezésre álló források számszerűsített értéke a teljes ütem tekintetében (eFt) | Rendelkezésre álló források megnevezése
I. ütem | 0 | 0 | Fejlesztési díj (2023)
II. ütem | 0 | 0 | Fejlesztési díj (2024-2027)
III. ütem | 0 | 0 | Fejlesztési díj (2028-2037)

## Zalaszentgyörgy
Gördülő fejlesztési terv a 2023 - 2037 időszakra
BERUHÁZÁSOK ÖSSZEFOGLALÓ TÁBLÁZATA
A tervet benyújtó szervezet megnevezése: | [9 empty] | ZALASZENTGYÖRGY | [6 empty] | ellátásért felelős / ellátásért felelősök képviselője / víziközmű-szolgáltató *
Víziközmű-szolgáltató megnevezése: | [9 empty] | ÉSZAK ZALAI VÍZ- ÉS CSATORNAMŰ ZÁRTKÖRŰEN MŰKÖDŐ RÉSZVÉNYTÁRSASÁG
Víziközmű-szolgáltatási ágazat megnevezése: | [9 empty] | SZENNYVÍZ ÁGAZAT
Véleményeltérést megfogalmazó érintett fél megnevezése:
Víziközmű-rendszer kódja: ** | [9 empty] | 21-32054-1-048-01-10 | [6 empty] | Zalaegerszeg-SZV
V. Szennyvízelvezetés
Fontossági sorrend | Beruházás megnevezése |  |  | Műszaki állapot felmérés, szükségességi indoklás |  |  | Vízjogi létesítési/elvi engedély száma | Az érintett ellátásért felelős(ök) megnevezése | Tervezett nettó költség | Forrás 2023 évre | Megvalósítás időtartama |  | Tervezett időtáv | A beruházás ütemezése a tervezési időszak évei szerint
|  |  |  | Jelenlegi műszaki állapot | Feladat szükségessége | Megvalósítást követő várható műszaki állapot |  |  | (eFt) |  | Kezdés | Befejezés | (rövid / közép / hosszú) | 1 | 2 | 3 | 4 | 5 | 6 | 7 | 8 | 9 | 10 | 11 | 12 | 13 | 14 | 15
| szakág | Helyszín | beruházás megnevezése
SZENNYVÍZCSATORNA (GRAVITÁCIÓS)
Épület, építmény
SZENNYVÍZVEZETÉKEK (KÉNYSZERÁRAMOLTATÁSÚ)
SZENNYVÍZÁTEMELŐK
Épület, építmény
Gép, berendezés
Irányítástechnika, energiaellátás
| Összesen: | [7 empty] | 0 | 0 |  |  |  | 0 | 0 | 0 | 0 | 0 | 0 | 0 | 0 | 0 | 0 | 0 | 0 | 0 | 0 | 0
Jelenleg beruházási igény nem ismert, nincs rendelkezésre álló forrás beruházásra.
| Tervezett feladatok nettó költsége a teljes ütem tekintetében (eFt) | Rendelkezésre álló források számszerűsített értéke a teljes ütem tekintetében (eFt) | Rendelkezésre álló források megnevezése
I. ütem | 0 | 0 | Fejlesztési díj (2023)
II. ütem | 0 | 0 | Fejlesztési díj (2024-2027)
III. ütem | 0 | 0 | Fejlesztési díj (2028-2037)

## Zalaszentiván
Gördülő fejlesztési terv a 2023 - 2037 időszakra
BERUHÁZÁSOK ÖSSZEFOGLALÓ TÁBLÁZATA
A tervet benyújtó szervezet megnevezése: | [9 empty] | ZALASZENTIVÁN | [6 empty] | ellátásért felelős / ellátásért felelősök képviselője / víziközmű-szolgáltató *
Víziközmű-szolgáltató megnevezése: | [9 empty] | ÉSZAK ZALAI VÍZ- ÉS CSATORNAMŰ ZÁRTKÖRŰEN MŰKÖDŐ RÉSZVÉNYTÁRSASÁG
Víziközmű-szolgáltatási ágazat megnevezése: | [9 empty] | SZENNYVÍZ ÁGAZAT
Véleményeltérést megfogalmazó érintett fél megnevezése:
Víziközmű-rendszer kódja: ** | [9 empty] | 21-32054-1-048-01-10 | [6 empty] | Zalaegerszeg-SZV
V. Szennyvízelvezetés
Fontossági sorrend | Beruházás megnevezése |  |  | Műszaki állapot felmérés, szükségességi indoklás |  |  | Vízjogi létesítési/elvi engedély száma | Az érintett ellátásért felelős(ök) megnevezése | Tervezett nettó költség | Forrás 2023 évre | Megvalósítás időtartama |  | Tervezett időtáv | A beruházás ütemezése a tervezési időszak évei szerint
|  |  |  | Jelenlegi műszaki állapot | Feladat szükségessége | Megvalósítást követő várható műszaki állapot |  |  | (eFt) |  | Kezdés | Befejezés | (rövid / közép / hosszú) | 1 | 2 | 3 | 4 | 5 | 6 | 7 | 8 | 9 | 10 | 11 | 12 | 13 | 14 | 15
| szakág | Helyszín | beruházás megnevezése
SZENNYVÍZCSATORNA (GRAVITÁCIÓS)
Épület, építmény
SZENNYVÍZVEZETÉKEK (KÉNYSZERÁRAMOLTATÁSÚ)
SZENNYVÍZÁTEMELŐK
Épület, építmény
Gép, berendezés
Irányítástechnika, energiaellátás
| Összesen: | [7 empty] | 0 | 0 |  |  |  | 0 | 0 | 0 | 0 | 0 | 0 | 0 | 0 | 0 | 0 | 0 | 0 | 0 | 0 | 0
Jelenleg beruházási igény nem ismert, nincs rendelkezésre álló forrás beruházásra.
| Tervezett feladatok nettó költsége a teljes ütem tekintetében (eFt) | Rendelkezésre álló források számszerűsített értéke a teljes ütem tekintetében (eFt) | Rendelkezésre álló források megnevezése
I. ütem | 0 | 0 | Fejlesztési díj (2023)
II. ütem | 0 | 0 | Fejlesztési díj (2024-2027)
III. ütem | 0 | 0 | Fejlesztési díj (2028-2037)

## Zalaszentlőrinc
Gördülő fejlesztési terv a 2023 - 2037 időszakra
BERUHÁZÁSOK ÖSSZEFOGLALÓ TÁBLÁZATA
A tervet benyújtó szervezet megnevezése: | [9 empty] | ZALASZENTLŐRINC | [6 empty] | ellátásért felelős / ellátásért felelősök képviselője / víziközmű-szolgáltató *
Víziközmű-szolgáltató megnevezése: | [9 empty] | ÉSZAK ZALAI VÍZ- ÉS CSATORNAMŰ ZÁRTKÖRŰEN MŰKÖDŐ RÉSZVÉNYTÁRSASÁG
Víziközmű-szolgáltatási ágazat megnevezése: | [9 empty] | SZENNYVÍZ ÁGAZAT
Véleményeltérést megfogalmazó érintett fél megnevezése:
Víziközmű-rendszer kódja: ** | [9 empty] | 21-32054-1-048-01-10 | [6 empty] | Zalaegerszeg-SZV
V. Szennyvízelvezetés
Fontossági sorrend | Beruházás megnevezése |  |  | Műszaki állapot felmérés, szükségességi indoklás |  |  | Vízjogi létesítési/elvi engedély száma | Az érintett ellátásért felelős(ök) megnevezése | Tervezett nettó költség | Forrás 2023 évre | Megvalósítás időtartama |  | Tervezett időtáv | A beruházás ütemezése a tervezési időszak évei szerint
|  |  |  | Jelenlegi műszaki állapot | Feladat szükségessége | Megvalósítást követő várható műszaki állapot |  |  | (eFt) |  | Kezdés | Befejezés | (rövid / közép / hosszú) | 1 | 2 | 3 | 4 | 5 | 6 | 7 | 8 | 9 | 10 | 11 | 12 | 13 | 14 | 15
| szakág | Helyszín | beruházás megnevezése
SZENNYVÍZCSATORNA (GRAVITÁCIÓS)
Épület, építmény
SZENNYVÍZVEZETÉKEK (KÉNYSZERÁRAMOLTATÁSÚ)
SZENNYVÍZÁTEMELŐK
Épület, építmény
Gép, berendezés
Irányítástechnika, energiaellátás
| Összesen: | [7 empty] | 0 | 0 |  |  |  | 0 | 0 | 0 | 0 | 0 | 0 | 0 | 0 | 0 | 0 | 0 | 0 | 0 | 0 | 0
Jelenleg beruházási igény nem ismert, nincs rendelkezésre álló forrás beruházásra.
| Tervezett feladatok nettó költsége a teljes ütem tekintetében (eFt) | Rendelkezésre álló források számszerűsített értéke a teljes ütem tekintetében (eFt) | Rendelkezésre álló források megnevezése
I. ütem | 0 | 0 | Fejlesztési díj (2023)
II. ütem | 0 | 0 | Fejlesztési díj (2024-2027)
III. ütem | 0 | 0 | Fejlesztési díj (2028-2037)

## VKR összesítő
Gördülő fejlesztési terv a 2023 - 2037 időszakra
BERUHÁZÁSOK ÖSSZEFOGLALÓ TÁBLÁZATA
A tervet benyújtó szervezet megnevezése: | [9 empty] | ZALAEGERSZEG | [6 empty] | ellátásért felelős / ellátásért felelősök képviselője / víziközmű-szolgáltató *
Víziközmű-szolgáltató megnevezése: | [9 empty] | ÉSZAK ZALAI VÍZ- ÉS CSATORNAMŰ ZÁRTKÖRŰEN MŰKÖDŐ RÉSZVÉNYTÁRSASÁG
Víziközmű-szolgáltatási ágazat megnevezése: | [9 empty] | SZENNYVÍZ ÁGAZAT
Véleményeltérést megfogalmazó érintett fél megnevezése:
Víziközmű-rendszer kódja: ** | [9 empty] | 21-32054-1-048-01-10 | [6 empty] | Zalaegerszeg-SZV
V. Szennyvízelvezetés
Fontossági sorrend | Beruházás megnevezése |  |  | Műszaki állapot felmérés, szükségességi indoklás |  |  | Vízjogi létesítési/elvi engedély száma | Az érintett ellátásért felelős(ök) megnevezése | Tervezett nettó költség | Forrás 2023 évre | Megvalósítás időtartama |  | Tervezett időtáv | A beruházás ütemezése a tervezési időszak évei szerint
|  |  |  | Jelenlegi műszaki állapot | Feladat szükségessége | Megvalósítást követő várható műszaki állapot |  |  | (eFt) |  | Kezdés | Befejezés | (rövid / közép / hosszú) | 1 | 2 | 3 | 4 | 5 | 6 | 7 | 8 | 9 | 10 | 11 | 12 | 13 | 14 | 15
| szakág | Helyszín | beruházás megnevezése
SZENNYVÍZCSATORNA (GRAVITÁCIÓS)
Épület, építmény
2 |  | Zalaegerszeg Azáleás u. | szennyvízelvezetés kiépítése | Az üzemelő viziközmű technológiailag elavult, üzemeltetése, és javítása már nem gazdaságos. Jelenleg a piacon magasabb műszaki tartalmak érhetőek el | A viziközmű rendszer hatékonyságának növelése, az üzemeltetési költségek szinten tartása miatt szükséges | A beavatkozás után egy hatékonyan működő viziközmű elemet kapunk, mely a kor elvárásainak megfelel. A rendszer üzembiztos, hatékony, és korszerű lesz | - | Zalaegerszeg | 30000 |  | 2024-01-01 | 2024-12-31 | közép | A beruházás ütemezése a tervezési időszak évei szerint 2: 30000
SZENNYVÍZVEZETÉKEK (KÉNYSZERÁRAMOLTATÁSÚ)
SZENNYVÍZÁTEMELŐK
Épület, építmény
Gép, berendezés
Irányítástechnika, energiaellátás
| összesen: | [7 empty] | 30000
VI. Szennyvíztisztítás
SZENNYVÍZTISZTÍTÓ-TELEP
Épület, építmény
3 |  | Zalaegerszeg szennyvíztisztító telep biológiai medence | 1. biológia műtárgy újjáépítése | A műtárgy állaga előrehaladott elhasználódást mutat. | A viziközmű műtárgy/berendezés nem tudja betölteni funkcióját, technológiai paraméterek nem teljesülnek. Határérték túllépés várható | A viziközmű elem állapota megközelíti az új elem berendezés állapotát. Az üzembiztonság jelentősen növekszik, balesetveszélyes állapot megszűnik. Teljesíthető határértékek. | - | Zalaegerszeg | 4000000 |  | 2025-01-01 | 2025-12-31 | közép | A beruházás ütemezése a tervezési időszak évei szerint 3: 4000000
Gép, berendezés
Irányítástechnika, energiaellátás
EGYEDI SZENNYVÍZKEZELŐ LÉTESÍTMÉNY
Épület, építmény
Gép, berendezés
Irányítástechnika, energiaellátás
TERMÉSZETKÖZELI SZENNYVÍZTISZTÍTÓK
Épület, építmény
Gép, berendezés
Irányítástechnika, energiaellátás
EGYEDI ZÁRT SZENNYVÍZTÁROLÓ
Épület, építmény
Gép, berendezés
Irányítástechnika, energiaellátás
| Összesen: | [7 empty] | 4030000 | 0 |  |  |  | 0 | 30000 | 4000000 | 0 | 0 | 0 | 0 | 0 | 0 | 0 | 0 | 0 | 0 | 0 | 0
Beruházásra fejlesztési forrás biztosított
| Tervezett feladatok nettó költsége a teljes ütem tekintetében (eFt) | Rendelkezésre álló források számszerűsített értéke a teljes ütem tekintetében (eFt) | Rendelkezésre álló források megnevezése
I. ütem | 0 | 0 | Fejlesztési díj (2023)
II. ütem | 4030000 | 0 | Fejlesztési díj (2024-2027)
III. ütem | 0 | 0 | Fejlesztési díj (2028-2037)