## Alibánfa
Gördülő fejlesztési terv a 2020 - 2034 időszakra
FELÚJÍTÁSOK ÉS PÓTLÁSOK ÖSSZEFOGLALÓ TÁBLÁZATA
A tervet benyújtó szervezet megnevezése: | [9 empty] | ALIBÁNFA | [6 empty] | ellátásért felelős / ellátásért felelősök képviselője / víziközmű-szolgáltató *
Víziközmű-szolgáltató megnevezése: | [9 empty] | ÉSZAK ZALAI VÍZ- ÉS CSATORNAMŰ ZÁRTKÖRŰEN MŰKÖDŐ RÉSZVÉNYTÁRSASÁG
Víziközmű-szolgáltatási ágazat megnevezése: | [9 empty] | SZENNYVÍZ ÁGAZAT
Véleményeltérést megfogalmazó érintett fél megnevezése:
Víziközmű-rendszer kódja: ** | [9 empty] | 21-32054-1-048-01-10 | [6 empty] | ZALAEGERSZEG-SZV
V. Szennyvízelvezetés
Fontossági sorrend | Felujítás és pótlás megnevezése |  |  | Műszaki állapot felmérés, szükségességi indoklás |  |  | Vízjogi létesítési/elvi engedély száma | Az érintett ellátásért felelős(ök) megnevezése | Tervezett nettó költség | Forrás 2020 évre | Megvalósítás időtartama |  | Tervezett időtáv | A beruházás ütemezése a tervezési időszak évei szerint
|  |  |  | Jelenlegi műszaki állapot | Feladat szükségessége | Megvalósítást követő várható műszaki állapot |  |  | (eFt) |  | Kezdés | Befejezés | (rövid / közép / hosszú) | 1 | 2 | 3 | 4 | 5 | 6 | 7 | 8 | 9 | 10 | 11 | 12 | 13 | 14 | 15
| szakág | Helyszín | beruházás megnevezése
1 |  |  | Rendkívüli helyzetből adódó azonnali feladatok (max. 15%) |  | A rendszer zavartalan üzemének biztosítása érdekében szükséges a beavatkozás |  |  | Alibánfa | 6250.5 |  | 2020-01-01 | 2034-12-31 |  | 416.7 | 416.7 | 416.7 | 416.7 | 416.7 | 416.7 | 416.7 | 416.7 | 416.7 | 416.7 | 416.7 | 416.7 | 416.7 | 416.7 | 416.7
SZENNYVÍZCSATORNA (GRAVITÁCIÓS)
Épület, építmény
|  | Alibánfa | Idegenvíz kizárása a csatornadiagnosztikai vizsgálat és a helyszíni ellenőrzés alapján¹ | Az üzemelő viziközmű technológiailag elavult, üzemeltetése, és javítása már nem gazdaságos. Jelenleg a piacon magasabb műszaki tartalmak érhetőek el | A viziközmű rendszer hatékonyságának növelése, az üzemeltetési költségek szinten tartása miatt szükséges | A beavatkozás után egy hatékonyan működő viziközmű elemet kapunk, mely a kor elvárásainak megfelel. A rendszer üzembiztos, hatékony, és korszerű lesz |  | Alibánfa | 2000 |  | 2021-01-01 | 2024-12-31 | közép | A beruházás ütemezése a tervezési időszak évei szerint 2: 500; A beruházás ütemezése a tervezési időszak évei szerint 3: 500; A beruházás ütemezése a tervezési időszak évei szerint 4: 500; A beruházás ütemezése a tervezési időszak évei szerint 5: 500
|  | Alibánfa | Idegenvíz kizárása a csatornadiagnosztikai vizsgálat és a helyszíni ellenőrzés alapján¹ | Az üzemelő viziközmű technológiailag elavult, üzemeltetése, és javítása már nem gazdaságos. Jelenleg a piacon magasabb műszaki tartalmak érhetőek el | A viziközmű rendszer hatékonyságának növelése, az üzemeltetési költségek szinten tartása miatt szükséges | A beavatkozás után egy hatékonyan működő viziközmű elemet kapunk, mely a kor elvárásainak megfelel. A rendszer üzembiztos, hatékony, és korszerű lesz |  | Alibánfa | 2900 |  | 2025-01-01 | 2034-12-31 | hosszú | [5 empty] | 500 | 500 | 500 | 200 | 200 | 200 | 200 | 200 | 200 | 200
|  | Alibánfa | Gravitációs csatorna NA 150 rekonstrukció | Az üzemelő viziközmű technológiailag elavult, üzemeltetése, és javítása már nem gazdaságos. Jelenleg a piacon magasabb műszaki tartalmak érhetőek el | A viziközmű rendszer hatékonyságának növelése, az üzemeltetési költségek szinten tartása miatt szükséges | A beavatkozás után egy hatékonyan működő viziközmű elemet kapunk, mely a kor elvárásainak megfelel. A rendszer üzembiztos, hatékony, és korszerű lesz |  | Alibánfa | 4000 |  | 2021-01-01 | 2024-12-31 | közép | A beruházás ütemezése a tervezési időszak évei szerint 2: 2000; A beruházás ütemezése a tervezési időszak évei szerint 5: 2000
|  | Alibánfa | Gravitációs csatorna NA 150 rekonstrukció | Az üzemelő viziközmű technológiailag elavult, üzemeltetése, és javítása már nem gazdaságos. Jelenleg a piacon magasabb műszaki tartalmak érhetőek el | A viziközmű rendszer hatékonyságának növelése, az üzemeltetési költségek szinten tartása miatt szükséges | A beavatkozás után egy hatékonyan működő viziközmű elemet kapunk, mely a kor elvárásainak megfelel. A rendszer üzembiztos, hatékony, és korszerű lesz |  | Alibánfa | 4000 |  | 2027-01-01 | 2031-12-31 | hosszú | A beruházás ütemezése a tervezési időszak évei szerint 8: 2000; A beruházás ütemezése a tervezési időszak évei szerint 12: 2000
|  | Alibánfa | Gravitációs csatorna NA200 rekonstrukció | Az üzemelő viziközmű technológiailag elavult, üzemeltetése, és javítása már nem gazdaságos. Jelenleg a piacon magasabb műszaki tartalmak érhetőek el | A viziközmű rendszer hatékonyságának növelése, az üzemeltetési költségek szinten tartása miatt szükséges | A beavatkozás után egy hatékonyan működő viziközmű elemet kapunk, mely a kor elvárásainak megfelel. A rendszer üzembiztos, hatékony, és korszerű lesz |  | Alibánfa | 5000 |  | 2021-01-01 | 2021-12-31 | közép | A beruházás ütemezése a tervezési időszak évei szerint 2: 5000
|  | Alibánfa | Gravitációs csatorna NA200 rekonstrukció | Az üzemelő viziközmű technológiailag elavult, üzemeltetése, és javítása már nem gazdaságos. Jelenleg a piacon magasabb műszaki tartalmak érhetőek el | A viziközmű rendszer hatékonyságának növelése, az üzemeltetési költségek szinten tartása miatt szükséges | A beavatkozás után egy hatékonyan működő viziközmű elemet kapunk, mely a kor elvárásainak megfelel. A rendszer üzembiztos, hatékony, és korszerű lesz |  | Alibánfa | 15000 |  | 2025-01-01 | 2033-12-31 | hosszú | A beruházás ütemezése a tervezési időszak évei szerint 6: 5000; A beruházás ütemezése a tervezési időszak évei szerint 10: 5000; A beruházás ütemezése a tervezési időszak évei szerint 14: 5000
SZENNYVÍZVEZETÉKEK (KÉNYSZERÁRAMOLTATÁSÚ)
|  | Alibánfa | Nyomott vezeték NA100 rekonstrukció | Az üzemelő viziközmű technológiailag elavult, üzemeltetése, és javítása már nem gazdaságos. Jelenleg a piacon magasabb műszaki tartalmak érhetőek el | A kiépített rendszer működőképességének megóvása, a biztonságos üzemelés biztosítása miatt van szükség a munka elvégzésére | A viziközmű elem állapota megközelíti az új elem berendezés állapotát. Az üzembiztonság jelentősen növekszik |  | Alibánfa | 6060 |  | 2021-01-01 | 2024-12-31 | közép | A beruházás ütemezése a tervezési időszak évei szerint 2: 3030; A beruházás ütemezése a tervezési időszak évei szerint 5: 3030
|  | Alibánfa | Nyomott vezeték NA100 rekonstrukció | Az üzemelő viziközmű technológiailag elavult, üzemeltetése, és javítása már nem gazdaságos. Jelenleg a piacon magasabb műszaki tartalmak érhetőek el | A kiépített rendszer működőképességének megóvása, a biztonságos üzemelés biztosítása miatt van szükség a munka elvégzésére | A viziközmű elem állapota megközelíti az új elem berendezés állapotát. Az üzembiztonság jelentősen növekszik |  | Alibánfa | 6060 |  | 2027-01-01 | 2031-12-31 | hosszú | A beruházás ütemezése a tervezési időszak évei szerint 8: 3030; A beruházás ütemezése a tervezési időszak évei szerint 12: 3030
|  | Alibánfa | Nyomott vezeték NA100 rekonstrukció | Az üzemelő viziközmű technológiailag elavult, üzemeltetése, és javítása már nem gazdaságos. Jelenleg a piacon magasabb műszaki tartalmak érhetőek el | A kiépített rendszer működőképességének megóvása, a biztonságos üzemelés biztosítása miatt van szükség a munka elvégzésére | A viziközmű elem állapota megközelíti az új elem berendezés állapotát. Az üzembiztonság jelentősen növekszik |  | Alibánfa | 2200 |  | 2021-01-01 | 2021-12-31 | közép | A beruházás ütemezése a tervezési időszak évei szerint 2: 2200
|  | Alibánfa | Nyomott vezeték NA100 rekonstrukció | Az üzemelő viziközmű technológiailag elavult, üzemeltetése, és javítása már nem gazdaságos. Jelenleg a piacon magasabb műszaki tartalmak érhetőek el | A kiépített rendszer működőképességének megóvása, a biztonságos üzemelés biztosítása miatt van szükség a munka elvégzésére | A viziközmű elem állapota megközelíti az új elem berendezés állapotát. Az üzembiztonság jelentősen növekszik |  | Alibánfa | 5500 |  | 2025-01-01 | 2031-12-31 | hosszú | A beruházás ütemezése a tervezési időszak évei szerint 6: 2200; A beruházás ütemezése a tervezési időszak évei szerint 9: 2200; A beruházás ütemezése a tervezési időszak évei szerint 12: 1100
SZENNYVÍZÁTEMELŐK
Épület, építmény
|  | Alibánfa | átemelő akna építészeti rekonstrukció | A szennyvíz, és a belőle felszabaduló gázok hatására a felületek elkorrodálnak. Ezen elemek cseréje a A kiépített rendszer működőképességének megóvása, a biztonságos üzemelés biztosítása miatt van szükség a munka elvégzésérehez elengedhetetlen | A kiépített rendszer működőképességének megóvása, a biztonságos üzemelés biztosítása miatt van szükség a munka elvégzésére | A viziközmű elem állapota megközelíti az új elem berendezés állapotát. Az üzembiztonság jelentősen növekszik |  | Alibánfa | 264 |  | 2021-01-01 | 2021-12-31 | közép | A beruházás ütemezése a tervezési időszak évei szerint 2: 264
|  | Alibánfa | átemelő akna építészeti rekonstrukció | A szennyvíz, és a belőle felszabaduló gázok hatására a felületek elkorrodálnak. Ezen elemek cseréje a A kiépített rendszer működőképességének megóvása, a biztonságos üzemelés biztosítása miatt van szükség a munka elvégzésérehez elengedhetetlen | A kiépített rendszer működőképességének megóvása, a biztonságos üzemelés biztosítása miatt van szükség a munka elvégzésére | A viziközmű elem állapota megközelíti az új elem berendezés állapotát. Az üzembiztonság jelentősen növekszik |  | Alibánfa | 4570 |  | 2025-01-01 | 2030-12-31 | hosszú | A beruházás ütemezése a tervezési időszak évei szerint 6: 1200; A beruházás ütemezése a tervezési időszak évei szerint 7: 1200; A beruházás ütemezése a tervezési időszak évei szerint 8: 1200; A beruházás ütemezése a tervezési időszak évei szerint 9: 550; A beruházás ütemezése a tervezési időszak évei szerint 10: 120; A beruházás ütemezése a tervezési időszak évei szerint 11: 300
Gép, berendezés
|  | Alibánfa | gépészeti rekonstrukció (1-6) | A viziközmű elem a napi üzemmenet során oly mértékig elhasználódott, hogy a normál karbantartási munkákkal már nem biztosítható az üzembiztos működése | A rendszer zavartalan üzemének biztosítása érdekében szükséges a beavatkozás | A beavatkozás után egy hatékonyan működő viziközmű elemet kapunk, mely a kor elvárásainak megfelel. A rendszer üzembiztos, hatékony, és korszerű lesz |  | Alibánfa | 1600 |  | 2021-01-01 | 2023-12-31 | közép | A beruházás ütemezése a tervezési időszak évei szerint 2: 800; A beruházás ütemezése a tervezési időszak évei szerint 4: 800
|  | Alibánfa | gépészeti rekonstrukció (1-6) | Az üzemelő viziközmű elem működése közben előforduló eseti meghibásodások fordulhatnak elő, melyek előre nem tervezhetők | A rendszer zavartalan üzemének biztosítása érdekében szükséges a beavatkozás | A beavatkozás után egy hatékonyan működő viziközmű elemet kapunk, mely a kor elvárásainak megfelel. A rendszer üzembiztos, hatékony, és korszerű lesz |  | Alibánfa | 7700 |  | 2025-01-01 | 2031-12-31 | hosszú | A beruházás ütemezése a tervezési időszak évei szerint 6: 800; A beruházás ütemezése a tervezési időszak évei szerint 7: 800; A beruházás ütemezése a tervezési időszak évei szerint 9: 4500; A beruházás ütemezése a tervezési időszak évei szerint 11: 800; A beruházás ütemezése a tervezési időszak évei szerint 12: 800
Irányítástechnika, energiaellátás
|  | Alibánfa I. átemelő | átfolyásmérő távfelügyeleti beillesztése | A viziközmű elem a napi üzemmenet során oly mértékig elhasználódott, hogy a normál karbantartási munkákkal már nem biztosítható az üzembiztos működése | A kiépített rendszer működőképességének megóvása, a biztonságos üzemelés biztosítása miatt van szükség a munka elvégzésére | A viziközmű elem állapota megközelíti az új elem berendezés állapotát. Az üzembiztonság jelentősen növekszik |  | Alibánfa | 300 |  | 2020-12-31 | 2020-12-31 | rövid | A beruházás ütemezése a tervezési időszak évei szerint 1: 300
|  | Alibánfa | villamos és irányítástechnika felújítása | A viziközmű elem a napi üzemmenet során oly mértékig elhasználódott, hogy a normál karbantartási munkákkal már nem biztosítható az üzembiztos működése | A kiépített rendszer működőképességének megóvása, a biztonságos üzemelés biztosítása miatt van szükség a munka elvégzésére | A viziközmű elem állapota megközelíti az új elem berendezés állapotát. Az üzembiztonság jelentősen növekszik |  | Alibánfa | 2000 |  | 2021-12-31 | 2021-12-31 | közép | A beruházás ütemezése a tervezési időszak évei szerint 2: 2000
|  | Alibánfa | villamos és irányítástechnika felújítása | A viziközmű elem a napi üzemmenet során oly mértékig elhasználódott, hogy a normál karbantartási munkákkal már nem biztosítható az üzembiztos működése | A kiépített rendszer működőképességének megóvása, a biztonságos üzemelés biztosítása miatt van szükség a munka elvégzésére | A viziközmű elem állapota megközelíti az új elem berendezés állapotát. Az üzembiztonság jelentősen növekszik |  | Alibánfa | 2000 |  | 2026-01-01 | 2026-12-31 | hosszú | A beruházás ütemezése a tervezési időszak évei szerint 7: 2000
| Összesen: | [7 empty] | 77404.5 | 2778 |  |  |  | 716.7 | 16210.7 | 916.7 | 1716.7 | 5946.7 | 10116.7 | 4916.7 | 7146.7 | 7866.7 | 5736.7 | 1716.7 | 7546.7 | 616.7 | 5616.7 | 616.7
2020 évre a fejlesztési forrás biztosított
| Tervezett feladatok nettó költsége a teljes ütem tekintetében (eFt) | Rendelkezésre álló források számszerűsített értéke a teljes ütem tekintetében (eFt) | Rendelkezésre álló források megnevezése
I. ütem | 716.7 | 2778 | Használati díj (2020)
II. ütem | 24790.8 | 11112 | Használati díj (2021-2024)
III. ütem | 51897 | 27780 | Használati díj (2025-2034)
¹ Idegenvíz kizárás munkafolyamatai
1. Törött szerkezeti elemek cseréje, aknában bekötések körbekenése, folyásfenék újra betonozása, hézag pótlása (vízbetörés javítás)
2. Vízzáró réteg készítés, hosszútávú korrozíó és szerkezeti védelem (Szulfátálló réteg készítése)
3. Fedlap és szűkítő csere DN 600 mm, terhelésnek megfelelően, üzemeltető előírása szerint
4. Pontszerű hibahelyek javítása gerincvezetéken, és bekötésen
²Gépészeti felújítás
1. szivattyú talpidon csere
2. nyomócső csere
3. nadrágidom csere
4. visszacsapó szelep csere
5. tolózár csere
6. vezetőcső csere
³Védterület felújítás
1. kerítés csere
2. kapu csere
3. aszfaltozás

## Alsónemesapáti
Gördülő fejlesztési terv a 2020 - 2034 időszakra
FELÚJÍTÁSOK ÉS PÓTLÁSOK ÖSSZEFOGLALÓ TÁBLÁZATA
A tervet benyújtó szervezet megnevezése: | [9 empty] | ALSÓNEMESAPÁTI | [6 empty] | ellátásért felelős / ellátásért felelősök képviselője / víziközmű-szolgáltató *
Víziközmű-szolgáltató megnevezése: | [9 empty] | ÉSZAK ZALAI VÍZ- ÉS CSATORNAMŰ ZÁRTKÖRŰEN MŰKÖDŐ RÉSZVÉNYTÁRSASÁG
Víziközmű-szolgáltatási ágazat megnevezése: | [9 empty] | SZENNYVÍZ ÁGAZAT
Véleményeltérést megfogalmazó érintett fél megnevezése:
Víziközmű-rendszer kódja: ** | [9 empty] | 21-32054-1-048-01-10 | [6 empty] | ZALAEGERSZEG-SZV
V. Szennyvízelvezetés
Fontossági sorrend | Felujítás és pótlás megnevezése |  |  | Műszaki állapot felmérés, szükségességi indoklás |  |  | Vízjogi létesítési/elvi engedély száma | Az érintett ellátásért felelős(ök) megnevezése | Tervezett nettó költség | Forrás 2020 évre | Megvalósítás időtartama |  | Tervezett időtáv | A beruházás ütemezése a tervezési időszak évei szerint
|  |  |  | Jelenlegi műszaki állapot | Feladat szükségessége | Megvalósítást követő várható műszaki állapot |  |  | (eFt) |  | Kezdés | Befejezés | (rövid / közép / hosszú) | 1 | 2 | 3 | 4 | 5 | 6 | 7 | 8 | 9 | 10 | 11 | 12 | 13 | 14 | 15
| szakág | Helyszín | beruházás megnevezése
1 |  |  | Rendkívüli helyzetből adódó azonnali feladatok (max. 15%) |  | A rendszer zavartalan üzemének biztosítása érdekében szükséges a beavatkozás |  |  | Alsónemesapáti | 5233.5 |  | 2020-01-01 | 2034-12-31 |  | 348.9 | 348.9 | 348.9 | 348.9 | 348.9 | 348.9 | 348.9 | 348.9 | 348.9 | 348.9 | 348.9 | 348.9 | 348.9 | 348.9 | 348.9
SZENNYVÍZCSATORNA (GRAVITÁCIÓS)
Épület, építmény
|  | Alsónemesapáti | Idegenvíz kizárása a csatornadiagnosztikai vizsgálat és a helyszíni ellenőrzés alapján¹ | Az üzemelő viziközmű technológiailag elavult, üzemeltetése, és javítása már nem gazdaságos. Jelenleg a piacon magasabb műszaki tartalmak érhetőek el | A viziközmű rendszer hatékonyságának növelése, az üzemeltetési költségek szinten tartása miatt szükséges | A beavatkozás után egy hatékonyan működő viziközmű elemet kapunk, mely a kor elvárásainak megfelel. A rendszer üzembiztos, hatékony, és korszerű lesz |  | Alsónemesapáti | 2644 |  | 2021-01-01 | 2024-12-31 | közép | A beruházás ütemezése a tervezési időszak évei szerint 2: 661; A beruházás ütemezése a tervezési időszak évei szerint 3: 661; A beruházás ütemezése a tervezési időszak évei szerint 4: 661; A beruházás ütemezése a tervezési időszak évei szerint 5: 661
|  | Alsónemesapáti | Idegenvíz kizárása a csatornadiagnosztikai vizsgálat és a helyszíni ellenőrzés alapján¹ | Az üzemelő viziközmű technológiailag elavult, üzemeltetése, és javítása már nem gazdaságos. Jelenleg a piacon magasabb műszaki tartalmak érhetőek el | A viziközmű rendszer hatékonyságának növelése, az üzemeltetési költségek szinten tartása miatt szükséges | A beavatkozás után egy hatékonyan működő viziközmű elemet kapunk, mely a kor elvárásainak megfelel. A rendszer üzembiztos, hatékony, és korszerű lesz |  | Alsónemesapáti | 4083 |  | 2025-01-01 | 2034-12-31 | hosszú | [5 empty] | 661 | 661 | 661 | 300 | 300 | 300 | 300 | 300 | 300 | 300
|  | Alsónemesapáti | Gravitációs csatorna NA 150 rekonstrukció | Az üzemelő viziközmű technológiailag elavult, üzemeltetése, és javítása már nem gazdaságos. Jelenleg a piacon magasabb műszaki tartalmak érhetőek el | A viziközmű rendszer hatékonyságának növelése, az üzemeltetési költségek szinten tartása miatt szükséges | A beavatkozás után egy hatékonyan működő viziközmű elemet kapunk, mely a kor elvárásainak megfelel. A rendszer üzembiztos, hatékony, és korszerű lesz |  | Alsónemesapáti | 4800 |  | 2021-01-01 | 2024-12-31 | közép | A beruházás ütemezése a tervezési időszak évei szerint 2: 2400; A beruházás ütemezése a tervezési időszak évei szerint 5: 2400
|  | Alsónemesapáti | Gravitációs csatorna NA 150 rekonstrukció | Az üzemelő viziközmű technológiailag elavult, üzemeltetése, és javítása már nem gazdaságos. Jelenleg a piacon magasabb műszaki tartalmak érhetőek el | A viziközmű rendszer hatékonyságának növelése, az üzemeltetési költségek szinten tartása miatt szükséges | A beavatkozás után egy hatékonyan működő viziközmű elemet kapunk, mely a kor elvárásainak megfelel. A rendszer üzembiztos, hatékony, és korszerű lesz |  | Alsónemesapáti | 4800 |  | 2027-01-01 | 2031-12-31 | hosszú | A beruházás ütemezése a tervezési időszak évei szerint 8: 2400; A beruházás ütemezése a tervezési időszak évei szerint 12: 2400
|  | Alsónemesapáti | Gravitációs csatorna NA 150 rekonstrukció | Az üzemelő viziközmű technológiailag elavult, üzemeltetése, és javítása már nem gazdaságos. Jelenleg a piacon magasabb műszaki tartalmak érhetőek el | A viziközmű rendszer hatékonyságának növelése, az üzemeltetési költségek szinten tartása miatt szükséges | A beavatkozás után egy hatékonyan működő viziközmű elemet kapunk, mely a kor elvárásainak megfelel. A rendszer üzembiztos, hatékony, és korszerű lesz |  | Alsónemesapáti | 4500 |  | 2022-01-01 | 2022-12-31 | közép | A beruházás ütemezése a tervezési időszak évei szerint 3: 4500
|  | Alsónemesapáti | Gravitációs csatorna NA 150 rekonstrukció | Az üzemelő viziközmű technológiailag elavult, üzemeltetése, és javítása már nem gazdaságos. Jelenleg a piacon magasabb műszaki tartalmak érhetőek el | A viziközmű rendszer hatékonyságának növelése, az üzemeltetési költségek szinten tartása miatt szükséges | A beavatkozás után egy hatékonyan működő viziközmű elemet kapunk, mely a kor elvárásainak megfelel. A rendszer üzembiztos, hatékony, és korszerű lesz |  | Alsónemesapáti | 8800 |  | 2026-01-01 | 2030-12-31 | hosszú | A beruházás ütemezése a tervezési időszak évei szerint 7: 4300; A beruházás ütemezése a tervezési időszak évei szerint 11: 4500
SZENNYVÍZVEZETÉKEK (KÉNYSZERÁRAMOLTATÁSÚ)
Épület, építmény
|  | Alsónemesapáti | nyomó/légtelenítő akna | Az üzemelő viziközmű technológiailag elavult, üzemeltetése, és javítása már nem gazdaságos. Jelenleg a piacon magasabb műszaki tartalmak érhetőek el | A kiépített rendszer működőképességének megóvása, a biztonságos üzemelés biztosítása miatt van szükség a munka elvégzésére | A beavatkozás után egy hatékonyan működő viziközmű elemet kapunk, mely a kor elvárásainak megfelel. A rendszer üzembiztos, hatékony, és korszerű lesz |  | Alsónemesapáti | 360 |  | 2024-01-01 | 2024-12-31 | közép | A beruházás ütemezése a tervezési időszak évei szerint 5: 360
|  | Alsónemesapáti | Nyomott vezeték NA80 rekonstrukció | Az üzemelő viziközmű technológiailag elavult, üzemeltetése, és javítása már nem gazdaságos. Jelenleg a piacon magasabb műszaki tartalmak érhetőek el | A kiépített rendszer működőképességének megóvása, a biztonságos üzemelés biztosítása miatt van szükség a munka elvégzésére | A viziközmű elem állapota megközelíti az új elem berendezés állapotát. Az üzembiztonság jelentősen növekszik |  | Alsónemesapáti | 850 |  | 2030-01-01 | 2030-12-31 | hosszú | A beruházás ütemezése a tervezési időszak évei szerint 11: 850
|  | Alsónemesapáti | Nyomott vezeték NA125 rekonstrukció | Az üzemelő viziközmű technológiailag elavult, üzemeltetése, és javítása már nem gazdaságos. Jelenleg a piacon magasabb műszaki tartalmak érhetőek el | A kiépített rendszer működőképességének megóvása, a biztonságos üzemelés biztosítása miatt van szükség a munka elvégzésére | A viziközmű elem állapota megközelíti az új elem berendezés állapotát. Az üzembiztonság jelentősen növekszik |  | Alsónemesapáti | 2200 |  | 2021-01-01 | 2021-12-31 | közép | A beruházás ütemezése a tervezési időszak évei szerint 2: 2200
|  | Alsónemesapáti | Nyomott vezeték NA125 rekonstrukció | Az üzemelő viziközmű technológiailag elavult, üzemeltetése, és javítása már nem gazdaságos. Jelenleg a piacon magasabb műszaki tartalmak érhetőek el | A kiépített rendszer működőképességének megóvása, a biztonságos üzemelés biztosítása miatt van szükség a munka elvégzésére | A viziközmű elem állapota megközelíti az új elem berendezés állapotát. Az üzembiztonság jelentősen növekszik |  | Alsónemesapáti | 6900 |  | 2025-01-01 | 2031-12-31 | hosszú | A beruházás ütemezése a tervezési időszak évei szerint 6: 2300; A beruházás ütemezése a tervezési időszak évei szerint 9: 2300; A beruházás ütemezése a tervezési időszak évei szerint 12: 2300
|  | Alsónemesapáti | Nyomott vezeték NA150 rekonstrukció | Az üzemelő viziközmű technológiailag elavult, üzemeltetése, és javítása már nem gazdaságos. Jelenleg a piacon magasabb műszaki tartalmak érhetőek el | A kiépített rendszer működőképességének megóvása, a biztonságos üzemelés biztosítása miatt van szükség a munka elvégzésére | A viziközmű elem állapota megközelíti az új elem berendezés állapotát. Az üzembiztonság jelentősen növekszik |  | Alsónemesapáti | 2200 |  | 2021-01-01 | 2021-12-31 | közép | A beruházás ütemezése a tervezési időszak évei szerint 2: 2200
|  | Alsónemesapáti | Nyomott vezeték NA150 rekonstrukció | Az üzemelő viziközmű technológiailag elavult, üzemeltetése, és javítása már nem gazdaságos. Jelenleg a piacon magasabb műszaki tartalmak érhetőek el | A kiépített rendszer működőképességének megóvása, a biztonságos üzemelés biztosítása miatt van szükség a munka elvégzésére | A viziközmű elem állapota megközelíti az új elem berendezés állapotát. Az üzembiztonság jelentősen növekszik |  | Alsónemesapáti | 6600 |  | 2025-01-01 | 2031-12-31 | hosszú | A beruházás ütemezése a tervezési időszak évei szerint 6: 2200; A beruházás ütemezése a tervezési időszak évei szerint 9: 2200; A beruházás ütemezése a tervezési időszak évei szerint 12: 2200
SZENNYVÍZÁTEMELŐK
Épület, építmény
|  | Alsónemesapáti | átemelő akna építészeti rekonstrukció | A szennyvíz, és a belőle felszabaduló gázok hatására a felületek elkorrodálnak. Ezen elemek cseréje a A kiépített rendszer működőképességének megóvása, a biztonságos üzemelés biztosítása miatt van szükség a munka elvégzésérehez elengedhetetlen | Statikai stabilitás biztosítása | A viziközmű elem állapota megközelíti az új elem berendezés állapotát. Az üzembiztonság jelentősen növekszik |  | Alsónemesapáti | 2200 |  | 2021-01-01 | 2022-12-31 | közép | A beruházás ütemezése a tervezési időszak évei szerint 2: 1100; A beruházás ütemezése a tervezési időszak évei szerint 3: 1100
|  | Alsónemesapáti | átemelő akna építészeti rekonstrukció | A szennyvíz, és a belőle felszabaduló gázok hatására a felületek elkorrodálnak. Ezen elemek cseréje a A kiépített rendszer működőképességének megóvása, a biztonságos üzemelés biztosítása miatt van szükség a munka elvégzésérehez elengedhetetlen | Statikai stabilitás biztosítása | A viziközmű elem állapota megközelíti az új elem berendezés állapotát. Az üzembiztonság jelentősen növekszik |  | Alsónemesapáti | 9580 |  | 2025-01-01 | 2033-12-31 | hosszú | [5 empty] | 1550 | 1410 | 2060 | 810 | 750 | 750 | 750 | 750 | 750
|  | Alsónemesapáti | HBA akna építészeti rekonstrukció | A szennyvíz, és a belőle felszabaduló gázok hatására a felületek elkorrodálnak. Ezen elemek cseréje a A kiépített rendszer működőképességének megóvása, a biztonságos üzemelés biztosítása miatt van szükség a munka elvégzésérehez elengedhetetlen | Statikai stabilitás biztosítása | A viziközmű elem állapota megközelíti az új elem berendezés állapotát. Az üzembiztonság jelentősen növekszik |  | Alsónemesapáti | 100 |  | 2022-01-01 | 2022-12-31 | közép | A beruházás ütemezése a tervezési időszak évei szerint 3: 100
|  | Alsónemesapáti | HBA akna építészeti rekonstrukció | A szennyvíz, és a belőle felszabaduló gázok hatására a felületek elkorrodálnak. Ezen elemek cseréje a A kiépített rendszer működőképességének megóvása, a biztonságos üzemelés biztosítása miatt van szükség a munka elvégzésérehez elengedhetetlen | Statikai stabilitás biztosítása | A viziközmű elem állapota megközelíti az új elem berendezés állapotát. Az üzembiztonság jelentősen növekszik |  | Alsónemesapáti | 200 |  | 2026-01-01 | 2030-12-31 | hosszú | A beruházás ütemezése a tervezési időszak évei szerint 7: 100; A beruházás ütemezése a tervezési időszak évei szerint 11: 100
Gép, berendezés
|  | Alsónemesapáti | gépészeti rekonstrukció (1-6) | A viziközmű elem a napi üzemmenet során oly mértékig elhasználódott, hogy a normál karbantartási munkákkal már nem biztosítható az üzembiztos működése | A rendszer zavartalan üzemének biztosítása érdekében szükséges a beavatkozás | A beavatkozás után egy hatékonyan működő viziközmű elemet kapunk, mely a kor elvárásainak megfelel. A rendszer üzembiztos, hatékony, és korszerű lesz |  | Alsónemesapáti | 10800 |  | 2021-01-01 | 2024-12-31 | közép | A beruházás ütemezése a tervezési időszak évei szerint 2: 2500; A beruházás ütemezése a tervezési időszak évei szerint 3: 7550; A beruházás ütemezése a tervezési időszak évei szerint 4: 450; A beruházás ütemezése a tervezési időszak évei szerint 5: 300
|  | Alsónemesapáti | gépészeti rekonstrukció (1-6) | Az üzemelő viziközmű elem működése közben előforduló eseti meghibásodások fordulhatnak elő, melyek előre nem tervezhetők | A kiépített rendszer működőképességének megóvása, a biztonságos üzemelés biztosítása miatt van szükség a munka elvégzésére | A beavatkozás után egy hatékonyan működő viziközmű elemet kapunk, mely a kor elvárásainak megfelel. A rendszer üzembiztos, hatékony, és korszerű lesz |  | Alsónemesapáti | 19950 |  | 2025-01-01 | 2034-12-31 | hosszú | [5 empty] | 550 | 250 | 3750 | 850 | 550 | 1500 | 7100 | 1800 | 1800 | 1800
|  | Alsónemesapáti | HBA gépészeti rekonstrukció (1-6) | A viziközmű elem a napi üzemmenet során oly mértékig elhasználódott, hogy a normál karbantartási munkákkal már nem biztosítható az üzembiztos működése | A rendszer zavartalan üzemének biztosítása érdekében szükséges a beavatkozás | A beavatkozás után egy hatékonyan működő viziközmű elemet kapunk, mely a kor elvárásainak megfelel. A rendszer üzembiztos, hatékony, és korszerű lesz |  | Alsónemesapáti | 310 |  | 2021-01-01 | 2024-12-31 | közép | A beruházás ütemezése a tervezési időszak évei szerint 2: 65; A beruházás ütemezése a tervezési időszak évei szerint 4: 170; A beruházás ütemezése a tervezési időszak évei szerint 5: 75
|  | Alsónemesapáti | HBA gépészeti rekonstrukció (1-6) | Az üzemelő viziközmű elem működése közben előforduló eseti meghibásodások fordulhatnak elő, melyek előre nem tervezhetők | A kiépített rendszer működőképességének megóvása, a biztonságos üzemelés biztosítása miatt van szükség a munka elvégzésére | A beavatkozás után egy hatékonyan működő viziközmű elemet kapunk, mely a kor elvárásainak megfelel. A rendszer üzembiztos, hatékony, és korszerű lesz |  | Alsónemesapáti | 805 |  | 2025-01-01 | 2033-12-31 | hosszú | A beruházás ütemezése a tervezési időszak évei szerint 6: 70; A beruházás ütemezése a tervezési időszak évei szerint 7: 100; A beruházás ütemezése a tervezési időszak évei szerint 9: 70; A beruházás ütemezése a tervezési időszak évei szerint 10: 75; A beruházás ütemezése a tervezési időszak évei szerint 11: 170; A beruházás ütemezése a tervezési időszak évei szerint 12: 75; A beruházás ütemezése a tervezési időszak évei szerint 13: 75; A beruházás ütemezése a tervezési időszak évei szerint 14: 170
Irányítástechnika, energiaellátás
|  | Alsónemesapáti | villamos és irányítástechnika felújítása | A viziközmű elem a napi üzemmenet során oly mértékig elhasználódott, hogy a normál karbantartási munkákkal már nem biztosítható az üzembiztos működése | A kiépített rendszer működőképességének megóvása, a biztonságos üzemelés biztosítása miatt van szükség a munka elvégzésére | A viziközmű elem állapota megközelíti az új elem berendezés állapotát. Az üzembiztonság jelentősen növekszik |  | Alsónemesapáti | 12500 |  | 2021-01-01 | 2021-12-31 | közép | A beruházás ütemezése a tervezési időszak évei szerint 2: 12500
| Összesen: | [7 empty] | 110415.5 | 2326 |  |  |  | 348.9 | 23974.9 | 14259.9 | 1629.9 | 4144.9 | 7679.9 | 7169.9 | 9219.9 | 6878.9 | 2023.9 | 8518.9 | 15473.9 | 3273.9 | 3368.9 | 2448.9
2020 évre a fejlesztési forrás biztosított
| Tervezett feladatok nettó költsége a teljes ütem tekintetében (eFt) | Rendelkezésre álló források számszerűsített értéke a teljes ütem tekintetében (eFt) | Rendelkezésre álló források megnevezése
I. ütem | 348.9 | 2326 | Használati díj (2020)
II. ütem | 44009.6 | 9304 | Használati díj (2021-2024)
III. ütem | 66057 | 23260 | Használati díj (2025-2034)
¹ Idegenvíz kizárás munkafolyamatai
1. Törött szerkezeti elemek cseréje, aknában bekötések körbekenése, folyásfenék újra betonozása, hézag pótlása (vízbetörés javítás)
2. Vízzáró réteg készítés, hosszútávú korrozíó és szerkezeti védelem (Szulfátálló réteg készítése)
3. Fedlap és szűkítő csere DN 600 mm, terhelésnek megfelelően, üzemeltető előírása szerint
4. Pontszerű hibahelyek javítása gerincvezetéken, és bekötésen
²Gépészeti felújítás
1. szivattyú talpidon csere
2. nyomócső csere
3. nadrágidom csere
4. visszacsapó szelep csere
5. tolózár csere
6. vezetőcső csere
³Védterület felújítás
1. kerítés csere
2. kapu csere
3. aszfaltozás

## Babosdöbréte
Gördülő fejlesztési terv a 2020 - 2034 időszakra
FELÚJÍTÁSOK ÉS PÓTLÁSOK ÖSSZEFOGLALÓ TÁBLÁZATA
A tervet benyújtó szervezet megnevezése: | [9 empty] | BABOSDÖBRÉTE | [6 empty] | ellátásért felelős / ellátásért felelősök képviselője / víziközmű-szolgáltató *
Víziközmű-szolgáltató megnevezése: | [9 empty] | ÉSZAK ZALAI VÍZ- ÉS CSATORNAMŰ ZÁRTKÖRŰEN MŰKÖDŐ RÉSZVÉNYTÁRSASÁG
Víziközmű-szolgáltatási ágazat megnevezése: | [9 empty] | SZENNYVÍZ ÁGAZAT
Véleményeltérést megfogalmazó érintett fél megnevezése:
Víziközmű-rendszer kódja: ** | [9 empty] | 21-32054-1-048-01-10 | [6 empty] | ZALAEGERSZEG-SZV
V. Szennyvízelvezetés
Fontossági sorrend | Felujítás és pótlás megnevezése |  |  | Műszaki állapot felmérés, szükségességi indoklás |  |  | Vízjogi létesítési/elvi engedély száma | Az érintett ellátásért felelős(ök) megnevezése | Tervezett nettó költség | Forrás 2020 évre | Megvalósítás időtartama |  | Tervezett időtáv | A beruházás ütemezése a tervezési időszak évei szerint
|  |  |  | Jelenlegi műszaki állapot | Feladat szükségessége | Megvalósítást követő várható műszaki állapot |  |  | (eFt) |  | Kezdés | Befejezés | (rövid / közép / hosszú) | 1 | 2 | 3 | 4 | 5 | 6 | 7 | 8 | 9 | 10 | 11 | 12 | 13 | 14 | 15
| szakág | Helyszín | beruházás megnevezése
1 |  |  | Rendkívüli helyzetből adódó azonnali feladatok (max. 15%) |  | A rendszer zavartalan üzemének biztosítása érdekében szükséges a beavatkozás |  |  | Babosdöbréte | 5170.5 |  | 2020-01-01 | 2034-12-31 |  | 344.7 | 344.7 | 344.7 | 344.7 | 344.7 | 344.7 | 344.7 | 344.7 | 344.7 | 344.7 | 344.7 | 344.7 | 344.7 | 344.7 | 344.7
SZENNYVÍZCSATORNA (GRAVITÁCIÓS)
Épület, építmény
|  | Babosdöbréte | Idegenvíz kizárása a csatornadiagnosztikai vizsgálat és a helyszíni ellenőrzés alapján¹ | Az üzemelő viziközmű technológiailag elavult, üzemeltetése, és javítása már nem gazdaságos. Jelenleg a piacon magasabb műszaki tartalmak érhetőek el | A viziközmű rendszer hatékonyságának növelése, az üzemeltetési költségek szinten tartása miatt szükséges | A beavatkozás után egy hatékonyan működő viziközmű elemet kapunk, mely a kor elvárásainak megfelel. A rendszer üzembiztos, hatékony, és korszerű lesz |  | Babosdöbréte | 1580 |  | 2021-01-01 | 2024-12-31 | közép | A beruházás ütemezése a tervezési időszak évei szerint 2: 395; A beruházás ütemezése a tervezési időszak évei szerint 3: 395; A beruházás ütemezése a tervezési időszak évei szerint 4: 395; A beruházás ütemezése a tervezési időszak évei szerint 5: 395
|  | Babosdöbréte | Idegenvíz kizárása a csatornadiagnosztikai vizsgálat és a helyszíni ellenőrzés alapján¹ | Az üzemelő viziközmű technológiailag elavult, üzemeltetése, és javítása már nem gazdaságos. Jelenleg a piacon magasabb műszaki tartalmak érhetőek el | A viziközmű rendszer hatékonyságának növelése, az üzemeltetési költségek szinten tartása miatt szükséges | A beavatkozás után egy hatékonyan működő viziközmű elemet kapunk, mely a kor elvárásainak megfelel. A rendszer üzembiztos, hatékony, és korszerű lesz |  | Babosdöbréte | 2235 |  | 2025-01-01 | 2034-12-31 | hosszú | [5 empty] | 395 | 395 | 395 | 150 | 150 | 150 | 150 | 150 | 150 | 150
|  | Babosdöbréte | Gravitációs csatorna NA 150 rekonstrukció | Az üzemelő viziközmű technológiailag elavult, üzemeltetése, és javítása már nem gazdaságos. Jelenleg a piacon magasabb műszaki tartalmak érhetőek el | A viziközmű rendszer hatékonyságának növelése, az üzemeltetési költségek szinten tartása miatt szükséges | A beavatkozás után egy hatékonyan működő viziközmű elemet kapunk, mely a kor elvárásainak megfelel. A rendszer üzembiztos, hatékony, és korszerű lesz |  | Babosdöbréte | 4600 |  | 2021-01-01 | 2024-12-31 | közép | A beruházás ütemezése a tervezési időszak évei szerint 2: 2300; A beruházás ütemezése a tervezési időszak évei szerint 5: 2300
|  | Babosdöbréte | Gravitációs csatorna NA 150 rekonstrukció | Az üzemelő viziközmű technológiailag elavult, üzemeltetése, és javítása már nem gazdaságos. Jelenleg a piacon magasabb műszaki tartalmak érhetőek el | A viziközmű rendszer hatékonyságának növelése, az üzemeltetési költségek szinten tartása miatt szükséges | A beavatkozás után egy hatékonyan működő viziközmű elemet kapunk, mely a kor elvárásainak megfelel. A rendszer üzembiztos, hatékony, és korszerű lesz |  | Babosdöbréte | 2300 |  | 2027-01-01 | 2027-12-31 | hosszú | A beruházás ütemezése a tervezési időszak évei szerint 8: 2300
|  | Babosdöbréte | Gravitációs csatorna NA200 rekonstrukció | Az üzemelő viziközmű technológiailag elavult, üzemeltetése, és javítása már nem gazdaságos. Jelenleg a piacon magasabb műszaki tartalmak érhetőek el | A viziközmű rendszer hatékonyságának növelése, az üzemeltetési költségek szinten tartása miatt szükséges | A beavatkozás után egy hatékonyan működő viziközmű elemet kapunk, mely a kor elvárásainak megfelel. A rendszer üzembiztos, hatékony, és korszerű lesz |  | Babosdöbréte | 7400 |  | 2021-01-01 | 2023-12-31 | közép | A beruházás ütemezése a tervezési időszak évei szerint 2: 3700; A beruházás ütemezése a tervezési időszak évei szerint 4: 3700
|  | Babosdöbréte | Gravitációs csatorna NA200 rekonstrukció | Az üzemelő viziközmű technológiailag elavult, üzemeltetése, és javítása már nem gazdaságos. Jelenleg a piacon magasabb műszaki tartalmak érhetőek el | A viziközmű rendszer hatékonyságának növelése, az üzemeltetési költségek szinten tartása miatt szükséges | A beavatkozás után egy hatékonyan működő viziközmű elemet kapunk, mely a kor elvárásainak megfelel. A rendszer üzembiztos, hatékony, és korszerű lesz |  | Babosdöbréte | 3700 |  | 2030-01-01 | 2030-12-31 | hosszú | A beruházás ütemezése a tervezési időszak évei szerint 11: 3700
SZENNYVÍZVEZETÉKEK (KÉNYSZERÁRAMOLTATÁSÚ)
|  | Babosdöbréte | Nyomott vezeték NA50 rekonstrukció | Az üzemelő viziközmű technológiailag elavult, üzemeltetése, és javítása már nem gazdaságos. Jelenleg a piacon magasabb műszaki tartalmak érhetőek el | A kiépített rendszer működőképességének megóvása, a biztonságos üzemelés biztosítása miatt van szükség a munka elvégzésére | A viziközmű elem állapota megközelíti az új elem berendezés állapotát. Az üzembiztonság jelentősen növekszik |  | Babosdöbréte | 4800 |  | 2021-01-01 | 2024-01-01 | közép | A beruházás ütemezése a tervezési időszak évei szerint 2: 2400; A beruházás ütemezése a tervezési időszak évei szerint 5: 2400
|  | Babosdöbréte | Nyomott vezeték NA50 rekonstrukció | Az üzemelő viziközmű technológiailag elavult, üzemeltetése, és javítása már nem gazdaságos. Jelenleg a piacon magasabb műszaki tartalmak érhetőek el | A kiépített rendszer működőképességének megóvása, a biztonságos üzemelés biztosítása miatt van szükség a munka elvégzésére | A viziközmű elem állapota megközelíti az új elem berendezés állapotát. Az üzembiztonság jelentősen növekszik |  | Babosdöbréte | 4800 |  | 2027-01-01 | 2031-12-31 | hosszú | A beruházás ütemezése a tervezési időszak évei szerint 8: 2400; A beruházás ütemezése a tervezési időszak évei szerint 12: 2400
|  | Babosdöbréte | Nyomott vezeték NA80 rekonstrukció | Az üzemelő viziközmű technológiailag elavult, üzemeltetése, és javítása már nem gazdaságos. Jelenleg a piacon magasabb műszaki tartalmak érhetőek el | A kiépített rendszer működőképességének megóvása, a biztonságos üzemelés biztosítása miatt van szükség a munka elvégzésére | A viziközmű elem állapota megközelíti az új elem berendezés állapotát. Az üzembiztonság jelentősen növekszik |  | Babosdöbréte | 8100 |  | 2021-01-01 | 2024-12-31 | közép | A beruházás ütemezése a tervezési időszak évei szerint 2: 2700; A beruházás ütemezése a tervezési időszak évei szerint 3: 2700; A beruházás ütemezése a tervezési időszak évei szerint 5: 2700
|  | Babosdöbréte | Nyomott vezeték NA80 rekonstrukció | Az üzemelő viziközmű technológiailag elavult, üzemeltetése, és javítása már nem gazdaságos. Jelenleg a piacon magasabb műszaki tartalmak érhetőek el | A kiépített rendszer működőképességének megóvása, a biztonságos üzemelés biztosítása miatt van szükség a munka elvégzésére | A viziközmű elem állapota megközelíti az új elem berendezés állapotát. Az üzembiztonság jelentősen növekszik |  | Babosdöbréte | 10800 |  | 2025-01-01 | 2031-12-31 | hosszú | A beruházás ütemezése a tervezési időszak évei szerint 6: 2700; A beruházás ütemezése a tervezési időszak évei szerint 8: 2700; A beruházás ütemezése a tervezési időszak évei szerint 10: 2700; A beruházás ütemezése a tervezési időszak évei szerint 12: 2700
|  | Babosdöbréte | Nyomott vezeték NA100 rekonstrukció | Az üzemelő viziközmű technológiailag elavult, üzemeltetése, és javítása már nem gazdaságos. Jelenleg a piacon magasabb műszaki tartalmak érhetőek el | A kiépített rendszer működőképességének megóvása, a biztonságos üzemelés biztosítása miatt van szükség a munka elvégzésére | A viziközmű elem állapota megközelíti az új elem berendezés állapotát. Az üzembiztonság jelentősen növekszik |  | Babosdöbréte | 2300 |  | 2021-01-01 | 2021-12-31 | közép | A beruházás ütemezése a tervezési időszak évei szerint 2: 2300
|  | Babosdöbréte | Nyomott vezeték NA100 rekonstrukció | Az üzemelő viziközmű technológiailag elavult, üzemeltetése, és javítása már nem gazdaságos. Jelenleg a piacon magasabb műszaki tartalmak érhetőek el | A kiépített rendszer működőképességének megóvása, a biztonságos üzemelés biztosítása miatt van szükség a munka elvégzésére | A viziközmű elem állapota megközelíti az új elem berendezés állapotát. Az üzembiztonság jelentősen növekszik |  | Babosdöbréte | 6900 |  | 2025-01-01 | 2031-12-31 | hosszú | A beruházás ütemezése a tervezési időszak évei szerint 6: 2300; A beruházás ütemezése a tervezési időszak évei szerint 9: 2300; A beruházás ütemezése a tervezési időszak évei szerint 12: 2300
|  | Babosdöbréte | Nyomott vezeték NA150 rekonstrukció | Az üzemelő viziközmű technológiailag elavult, üzemeltetése, és javítása már nem gazdaságos. Jelenleg a piacon magasabb műszaki tartalmak érhetőek el | A kiépített rendszer működőképességének megóvása, a biztonságos üzemelés biztosítása miatt van szükség a munka elvégzésére | A viziközmű elem állapota megközelíti az új elem berendezés állapotát. Az üzembiztonság jelentősen növekszik |  | Babosdöbréte | 720 |  | 2030-01-01 | 2030-12-31 | hosszú | A beruházás ütemezése a tervezési időszak évei szerint 11: 720
|  | Babosdöbréte | Nyomott vezeték NA200 rekonstrukció | Az üzemelő viziközmű technológiailag elavult, üzemeltetése, és javítása már nem gazdaságos. Jelenleg a piacon magasabb műszaki tartalmak érhetőek el | A kiépített rendszer működőképességének megóvása, a biztonságos üzemelés biztosítása miatt van szükség a munka elvégzésére | A viziközmű elem állapota megközelíti az új elem berendezés állapotát. Az üzembiztonság jelentősen növekszik |  | Babosdöbréte | 1000 |  | 2030-01-01 | 2030-12-31 | hosszú | A beruházás ütemezése a tervezési időszak évei szerint 11: 1000
SZENNYVÍZÁTEMELŐK
Épület, építmény
|  | Babosdöbréte | átemelő akna építészeti rekonstrukció | A szennyvíz, és a belőle felszabaduló gázok hatására a felületek elkorrodálnak. Ezen elemek cseréje a A kiépített rendszer működőképességének megóvása, a biztonságos üzemelés biztosítása miatt van szükség a munka elvégzésérehez elengedhetetlen | Statikai stabilitás biztosítása | A viziközmű elem állapota megközelíti az új elem berendezés állapotát. Az üzembiztonság jelentősen növekszik |  | Babosdöbréte | 4750 |  | 2021-01-01 | 2023-12-31 | közép | A beruházás ütemezése a tervezési időszak évei szerint 2: 1150; A beruházás ütemezése a tervezési időszak évei szerint 3: 2250; A beruházás ütemezése a tervezési időszak évei szerint 4: 1350
|  | Babosdöbréte | átemelő akna építészeti rekonstrukció | A szennyvíz, és a belőle felszabaduló gázok hatására a felületek elkorrodálnak. Ezen elemek cseréje a A kiépített rendszer működőképességének megóvása, a biztonságos üzemelés biztosítása miatt van szükség a munka elvégzésérehez elengedhetetlen | Statikai stabilitás biztosítása | A viziközmű elem állapota megközelíti az új elem berendezés állapotát. Az üzembiztonság jelentősen növekszik |  | Babosdöbréte | 9100 |  | 2025-01-01 | 2033-12-31 | hosszú | [5 empty] | 1460 | 1720 | 2260 | 500 | 210 | 600 | 1150 | 600 | 600
|  | Babosdöbréte | HBA akna építészeti rekonstrukció | A szennyvíz, és a belőle felszabaduló gázok hatására a felületek elkorrodálnak. Ezen elemek cseréje a A kiépített rendszer működőképességének megóvása, a biztonságos üzemelés biztosítása miatt van szükség a munka elvégzésérehez elengedhetetlen | Statikai stabilitás biztosítása | A viziközmű elem állapota megközelíti az új elem berendezés állapotát. Az üzembiztonság jelentősen növekszik |  | Babosdöbréte | 200 |  | 2021-01-01 | 2023-12-31 | közép | A beruházás ütemezése a tervezési időszak évei szerint 2: 100; A beruházás ütemezése a tervezési időszak évei szerint 4: 100
|  | Babosdöbréte | HBA akna építészeti rekonstrukció | A szennyvíz, és a belőle felszabaduló gázok hatására a felületek elkorrodálnak. Ezen elemek cseréje a A kiépített rendszer működőképességének megóvása, a biztonságos üzemelés biztosítása miatt van szükség a munka elvégzésérehez elengedhetetlen | Statikai stabilitás biztosítása | A viziközmű elem állapota megközelíti az új elem berendezés állapotát. Az üzembiztonság jelentősen növekszik |  | Babosdöbréte | 300 |  | 2025-01-01 | 2031-12-31 | hosszú | A beruházás ütemezése a tervezési időszak évei szerint 6: 100; A beruházás ütemezése a tervezési időszak évei szerint 9: 100; A beruházás ütemezése a tervezési időszak évei szerint 12: 100
Gép, berendezés
|  | Babosdöbréte | gépészeti rekonstrukció (1-6) | Az üzemelő viziközmű elem működése közben előforduló eseti meghibásodások fordulhatnak elő, melyek előre nem tervezhetők | A kiépített rendszer működőképességének megóvása, a biztonságos üzemelés biztosítása miatt van szükség a munka elvégzésére | A beavatkozás után egy hatékonyan működő viziközmű elemet kapunk, mely a kor elvárásainak megfelel. A rendszer üzembiztos, hatékony, és korszerű lesz |  | Babosdöbréte | 10350 |  | 2021-01-01 | 2024-12-31 | közép | A beruházás ütemezése a tervezési időszak évei szerint 2: 3650; A beruházás ütemezése a tervezési időszak évei szerint 3: 3400; A beruházás ütemezése a tervezési időszak évei szerint 4: 3050; A beruházás ütemezése a tervezési időszak évei szerint 5: 250
|  | Babosdöbréte | gépészeti rekonstrukció (1-6) | Az üzemelő viziközmű elem működése közben előforduló eseti meghibásodások fordulhatnak elő, melyek előre nem tervezhetők | A kiépített rendszer működőképességének megóvása, a biztonságos üzemelés biztosítása miatt van szükség a munka elvégzésére | A beavatkozás után egy hatékonyan működő viziközmű elemet kapunk, mely a kor elvárásainak megfelel. A rendszer üzembiztos, hatékony, és korszerű lesz |  | Babosdöbréte | 24450 |  | 2025-01-01 | 2034-12-31 | hosszú | [5 empty] | 600 | 3450 | 1250 | 250 | 8200 | 2050 | 2150 | 2500 | 2000 | 2000
|  | Babosdöbréte | HBA gépészeti rekonstrukció (1-6) | Az üzemelő viziközmű elem működése közben előforduló eseti meghibásodások fordulhatnak elő, melyek előre nem tervezhetők | A kiépített rendszer működőképességének megóvása, a biztonságos üzemelés biztosítása miatt van szükség a munka elvégzésére | A beavatkozás után egy hatékonyan működő viziközmű elemet kapunk, mely a kor elvárásainak megfelel. A rendszer üzembiztos, hatékony, és korszerű lesz |  | Babosdöbréte | 940 |  | 2021-01-01 | 2024-12-31 | közép | A beruházás ütemezése a tervezési időszak évei szerint 2: 405; A beruházás ütemezése a tervezési időszak évei szerint 3: 65; A beruházás ütemezése a tervezési időszak évei szerint 4: 315; A beruházás ütemezése a tervezési időszak évei szerint 5: 155
|  | Babosdöbréte | HBA gépészeti rekonstrukció (1-6) | Az üzemelő viziközmű elem működése közben előforduló eseti meghibásodások fordulhatnak elő, melyek előre nem tervezhetők | A kiépített rendszer működőképességének megóvása, a biztonságos üzemelés biztosítása miatt van szükség a munka elvégzésére | A beavatkozás után egy hatékonyan működő viziközmű elemet kapunk, mely a kor elvárásainak megfelel. A rendszer üzembiztos, hatékony, és korszerű lesz |  | Babosdöbréte | 2420 |  | 2025-01-01 | 2034-12-31 | hosszú | [5 empty] | 315 | 65 | 405 | 65 | 405 | 65 | 315 | 405 | 65 | 315
Irányítástechnika, energiaellátás
|  | Babosdöbréte | villamos és irányítástechnika felújítása | A viziközmű elem a napi üzemmenet során oly mértékig elhasználódott, hogy a normál karbantartási munkákkal már nem biztosítható az üzembiztos működése | A kiépített rendszer működőképességének megóvása, a biztonságos üzemelés biztosítása miatt van szükség a munka elvégzésére | A viziközmű elem állapota megközelíti az új elem berendezés állapotát. Az üzembiztonság jelentősen növekszik |  | Babosdöbréte | 21000 |  | 2021-01-01 | 2021-12-31 | közép | A beruházás ütemezése a tervezési időszak évei szerint 2: 21000
|  | Babosdöbréte | HBA vezérlőszekrény és műszerezés cseréje | A viziközmű elem a napi üzemmenet során oly mértékig elhasználódott, hogy a normál karbantartási munkákkal már nem biztosítható az üzembiztos működése | A kiépített rendszer működőképességének megóvása, a biztonságos üzemelés biztosítása miatt van szükség a munka elvégzésére | A viziközmű elem állapota megközelíti az új elem berendezés állapotát. Az üzembiztonság jelentősen növekszik |  | Babosdöbréte | 120 |  | 2021-01-01 | 2023-12-31 | közép | A beruházás ütemezése a tervezési időszak évei szerint 2: 60; A beruházás ütemezése a tervezési időszak évei szerint 4: 60
|  | Babosdöbréte | HBA vezérlőszekrény és műszerezés cseréje | A viziközmű elem a napi üzemmenet során oly mértékig elhasználódott, hogy a normál karbantartási munkákkal már nem biztosítható az üzembiztos működése | A kiépített rendszer működőképességének megóvása, a biztonságos üzemelés biztosítása miatt van szükség a munka elvégzésére | A viziközmű elem állapota megközelíti az új elem berendezés állapotát. Az üzembiztonság jelentősen növekszik |  | Babosdöbréte | 360 |  | 2025-01-01 | 2031-12-31 | hosszú | A beruházás ütemezése a tervezési időszak évei szerint 6: 60; A beruházás ütemezése a tervezési időszak évei szerint 7: 60; A beruházás ütemezése a tervezési időszak évei szerint 9: 60; A beruházás ütemezése a tervezési időszak évei szerint 10: 60; A beruházás ütemezése a tervezési időszak évei szerint 11: 60; A beruházás ütemezése a tervezési időszak évei szerint 12: 60
| Összesen: | [7 empty] | 140395.5 | 2298 |  |  |  | 344.7 | 40504.7 | 9154.7 | 9314.7 | 8544.7 | 8274.7 | 6034.7 | 12054.7 | 3769.7 | 12069.7 | 8689.7 | 11669.7 | 3999.7 | 3159.7 | 2809.7
2020 évre a fejlesztési forrás biztosított
| Tervezett feladatok nettó költsége a teljes ütem tekintetében (eFt) | Rendelkezésre álló források számszerűsített értéke a teljes ütem tekintetében (eFt) | Rendelkezésre álló források megnevezése
I. ütem | 344.7 | 2298 | Használati díj (2020)
II. ütem | 67518.8 | 9192 | Használati díj (2021-2024)
III. ütem | 72532 | 22980 | Használati díj (2025-2034)
¹ Idegenvíz kizárás munkafolyamatai
1. Törött szerkezeti elemek cseréje, aknában bekötések körbekenése, folyásfenék újra betonozása, hézag pótlása (vízbetörés javítás)
2. Vízzáró réteg készítés, hosszútávú korrozíó és szerkezeti védelem (Szulfátálló réteg készítése)
3. Fedlap és szűkítő csere DN 600 mm, terhelésnek megfelelően, üzemeltető előírása szerint
4. Pontszerű hibahelyek javítása gerincvezetéken, és bekötésen
²Gépészeti felújítás
1. szivattyú talpidon csere
2. nyomócső csere
3. nadrágidom csere
4. visszacsapó szelep csere
5. tolózár csere
6. vezetőcső csere
³Védterület felújítás
1. kerítés csere
2. kapu csere
3. aszfaltozás

## Bagod
Gördülő fejlesztési terv a 2020 - 2034 időszakra
FELÚJÍTÁSOK ÉS PÓTLÁSOK ÖSSZEFOGLALÓ TÁBLÁZATA
A tervet benyújtó szervezet megnevezése: | [9 empty] | BAGOD | [6 empty] | ellátásért felelős / ellátásért felelősök képviselője / víziközmű-szolgáltató *
Víziközmű-szolgáltató megnevezése: | [9 empty] | ÉSZAK ZALAI VÍZ- ÉS CSATORNAMŰ ZÁRTKÖRŰEN MŰKÖDŐ RÉSZVÉNYTÁRSASÁG
Víziközmű-szolgáltatási ágazat megnevezése: | [9 empty] | SZENNYVÍZ ÁGAZAT
Véleményeltérést megfogalmazó érintett fél megnevezése:
Víziközmű-rendszer kódja: ** | [9 empty] | 21-32054-1-048-01-10 | [6 empty] | ZALAEGERSZEG-SZV
V. Szennyvízelvezetés
Fontossági sorrend | Felujítás és pótlás megnevezése |  |  | Műszaki állapot felmérés, szükségességi indoklás |  |  | Vízjogi létesítési/elvi engedély száma | Az érintett ellátásért felelős(ök) megnevezése | Tervezett nettó költség | Forrás 2020 évre | Megvalósítás időtartama |  | Tervezett időtáv | A beruházás ütemezése a tervezési időszak évei szerint
|  |  |  | Jelenlegi műszaki állapot | Feladat szükségessége | Megvalósítást követő várható műszaki állapot |  |  | (eFt) |  | Kezdés | Befejezés | (rövid / közép / hosszú) | 1 | 2 | 3 | 4 | 5 | 6 | 7 | 8 | 9 | 10 | 11 | 12 | 13 | 14 | 15
| szakág | Helyszín | beruházás megnevezése
1 |  |  | Rendkívüli helyzetből adódó azonnali feladatok (max. 15%) |  | A rendszer zavartalan üzemének biztosítása érdekében szükséges a beavatkozás |  |  | Bagod | 15034.5 |  | 2020-01-01 | 2034-12-31 |  | 1002.3 | 1002.3 | 1002.3 | 1002.3 | 1002.3 | 1002.3 | 1002.3 | 1002.3 | 1002.3 | 1002.3 | 1002.3 | 1002.3 | 1002.3 | 1002.3 | 1002.3
SZENNYVÍZCSATORNA (GRAVITÁCIÓS)
Épület, építmény
|  | Bagod | Idegenvíz kizárása a csatornadiagnosztikai vizsgálat és a helyszíni ellenőrzés alapján¹ | Az üzemelő viziközmű technológiailag elavult, üzemeltetése, és javítása már nem gazdaságos. Jelenleg a piacon magasabb műszaki tartalmak érhetőek el | A viziközmű rendszer hatékonyságának növelése, az üzemeltetési költségek szinten tartása miatt szükséges | A beavatkozás után egy hatékonyan működő viziközmű elemet kapunk, mely a kor elvárásainak megfelel. A rendszer üzembiztos, hatékony, és korszerű lesz |  | Bagod | 1200 |  | 2021-01-01 | 2024-12-31 | közép | A beruházás ütemezése a tervezési időszak évei szerint 2: 300; A beruházás ütemezése a tervezési időszak évei szerint 3: 300; A beruházás ütemezése a tervezési időszak évei szerint 4: 300; A beruházás ütemezése a tervezési időszak évei szerint 5: 300
|  | Bagod | Idegenvíz kizárása a csatornadiagnosztikai vizsgálat és a helyszíni ellenőrzés alapján¹ | Az üzemelő viziközmű technológiailag elavult, üzemeltetése, és javítása már nem gazdaságos. Jelenleg a piacon magasabb műszaki tartalmak érhetőek el | A viziközmű rendszer hatékonyságának növelése, az üzemeltetési költségek szinten tartása miatt szükséges | A beavatkozás után egy hatékonyan működő viziközmű elemet kapunk, mely a kor elvárásainak megfelel. A rendszer üzembiztos, hatékony, és korszerű lesz |  | Bagod | 3000 |  | 2025-01-01 | 2034-12-31 | hosszú | [5 empty] | 300 | 300 | 300 | 300 | 300 | 300 | 300 | 300 | 300 | 300
|  | Bagod | Gravitációs csatorna NA200 rekonstrukció | Az üzemelő viziközmű technológiailag elavult, üzemeltetése, és javítása már nem gazdaságos. Jelenleg a piacon magasabb műszaki tartalmak érhetőek el | A viziközmű rendszer hatékonyságának növelése, az üzemeltetési költségek szinten tartása miatt szükséges | A beavatkozás után egy hatékonyan működő viziközmű elemet kapunk, mely a kor elvárásainak megfelel. A rendszer üzembiztos, hatékony, és korszerű lesz |  | Bagod | 9200 |  | 2021-01-01 | 2023-12-31 | közép | A beruházás ütemezése a tervezési időszak évei szerint 2: 4600; A beruházás ütemezése a tervezési időszak évei szerint 4: 4600
|  | Bagod | Gravitációs csatorna NA200 rekonstrukció | Az üzemelő viziközmű technológiailag elavult, üzemeltetése, és javítása már nem gazdaságos. Jelenleg a piacon magasabb műszaki tartalmak érhetőek el | A viziközmű rendszer hatékonyságának növelése, az üzemeltetési költségek szinten tartása miatt szükséges | A beavatkozás után egy hatékonyan működő viziközmű elemet kapunk, mely a kor elvárásainak megfelel. A rendszer üzembiztos, hatékony, és korszerű lesz |  | Bagod | 18400 |  | 2025-01-01 | 2031-12-31 | hosszú | A beruházás ütemezése a tervezési időszak évei szerint 6: 4600; A beruházás ütemezése a tervezési időszak évei szerint 8: 4600; A beruházás ütemezése a tervezési időszak évei szerint 10: 4600; A beruházás ütemezése a tervezési időszak évei szerint 12: 4600
SZENNYVÍZVEZETÉKEK (KÉNYSZERÁRAMOLTATÁSÚ)
|  | Bagod | Nyomott vezeték NA50 rekonstrukció | Az üzemelő viziközmű technológiailag elavult, üzemeltetése, és javítása már nem gazdaságos. Jelenleg a piacon magasabb műszaki tartalmak érhetőek el | A kiépített rendszer működőképességének megóvása, a biztonságos üzemelés biztosítása miatt van szükség a munka elvégzésére | A viziközmű elem állapota megközelíti az új elem berendezés állapotát. Az üzembiztonság jelentősen növekszik |  | Bagod | 9300 |  | 2021-01-01 | 2024-12-31 | közép | A beruházás ütemezése a tervezési időszak évei szerint 2: 3100; A beruházás ütemezése a tervezési időszak évei szerint 3: 3100; A beruházás ütemezése a tervezési időszak évei szerint 5: 3100
|  | Bagod | Nyomott vezeték NA50 rekonstrukció | Az üzemelő viziközmű technológiailag elavult, üzemeltetése, és javítása már nem gazdaságos. Jelenleg a piacon magasabb műszaki tartalmak érhetőek el | A kiépített rendszer működőképességének megóvása, a biztonságos üzemelés biztosítása miatt van szükség a munka elvégzésére | A viziközmű elem állapota megközelíti az új elem berendezés állapotát. Az üzembiztonság jelentősen növekszik |  | Bagod | 9300 |  | 2026-01-01 | 2032-12-31 | hosszú | A beruházás ütemezése a tervezési időszak évei szerint 7: 3100; A beruházás ütemezése a tervezési időszak évei szerint 10: 3100; A beruházás ütemezése a tervezési időszak évei szerint 13: 3100
|  | Bagod | Nyomott vezeték NA80 rekonstrukció | Az üzemelő viziközmű technológiailag elavult, üzemeltetése, és javítása már nem gazdaságos. Jelenleg a piacon magasabb műszaki tartalmak érhetőek el | A kiépített rendszer működőképességének megóvása, a biztonságos üzemelés biztosítása miatt van szükség a munka elvégzésére | A viziközmű elem állapota megközelíti az új elem berendezés állapotát. Az üzembiztonság jelentősen növekszik |  | Bagod | 4200 |  | 2021-01-01 | 2024-12-31 | közép | A beruházás ütemezése a tervezési időszak évei szerint 2: 2100; A beruházás ütemezése a tervezési időszak évei szerint 5: 2100
|  | Bagod | Nyomott vezeték NA80 rekonstrukció | Az üzemelő viziközmű technológiailag elavult, üzemeltetése, és javítása már nem gazdaságos. Jelenleg a piacon magasabb műszaki tartalmak érhetőek el | A kiépített rendszer működőképességének megóvása, a biztonságos üzemelés biztosítása miatt van szükség a munka elvégzésére | A viziközmű elem állapota megközelíti az új elem berendezés állapotát. Az üzembiztonság jelentősen növekszik |  | Bagod | 4200 |  | 2027-01-01 | 2030-12-31 | hosszú | A beruházás ütemezése a tervezési időszak évei szerint 8: 2100; A beruházás ütemezése a tervezési időszak évei szerint 11: 2100
|  | Bagod | Nyomott vezeték NA100 rekonstrukció | Az üzemelő viziközmű technológiailag elavult, üzemeltetése, és javítása már nem gazdaságos. Jelenleg a piacon magasabb műszaki tartalmak érhetőek el | A kiépített rendszer működőképességének megóvása, a biztonságos üzemelés biztosítása miatt van szükség a munka elvégzésére | A viziközmű elem állapota megközelíti az új elem berendezés állapotát. Az üzembiztonság jelentősen növekszik |  | Bagod | 4600 |  | 2021-01-01 | 2023-12-31 | közép | A beruházás ütemezése a tervezési időszak évei szerint 2: 2300; A beruházás ütemezése a tervezési időszak évei szerint 4: 2300
|  | Bagod | Nyomott vezeték NA100 rekonstrukció | Az üzemelő viziközmű technológiailag elavult, üzemeltetése, és javítása már nem gazdaságos. Jelenleg a piacon magasabb műszaki tartalmak érhetőek el | A kiépített rendszer működőképességének megóvása, a biztonságos üzemelés biztosítása miatt van szükség a munka elvégzésére | A viziközmű elem állapota megközelíti az új elem berendezés állapotát. Az üzembiztonság jelentősen növekszik |  | Bagod | 2300 |  | 2027-01-01 | 2027-12-31 | hosszú | A beruházás ütemezése a tervezési időszak évei szerint 8: 2300
|  | Bagod | Nyomott vezeték NA150 rekonstrukció | Az üzemelő viziközmű technológiailag elavult, üzemeltetése, és javítása már nem gazdaságos. Jelenleg a piacon magasabb műszaki tartalmak érhetőek el | A kiépített rendszer működőképességének megóvása, a biztonságos üzemelés biztosítása miatt van szükség a munka elvégzésére | A viziközmű elem állapota megközelíti az új elem berendezés állapotát. Az üzembiztonság jelentősen növekszik |  | Bagod | 10200 |  | 2021-01-01 | 2024-12-31 | közép | A beruházás ütemezése a tervezési időszak évei szerint 2: 3400; A beruházás ütemezése a tervezési időszak évei szerint 3: 3400; A beruházás ütemezése a tervezési időszak évei szerint 5: 3400
|  | Bagod | Nyomott vezeték NA150 rekonstrukció | Az üzemelő viziközmű technológiailag elavult, üzemeltetése, és javítása már nem gazdaságos. Jelenleg a piacon magasabb műszaki tartalmak érhetőek el | A kiépített rendszer működőképességének megóvása, a biztonságos üzemelés biztosítása miatt van szükség a munka elvégzésére | A viziközmű elem állapota megközelíti az új elem berendezés állapotát. Az üzembiztonság jelentősen növekszik |  | Bagod | 10200 |  | 2025-01-01 | 2030-12-31 | hosszú | A beruházás ütemezése a tervezési időszak évei szerint 6: 3400; A beruházás ütemezése a tervezési időszak évei szerint 9: 3400; A beruházás ütemezése a tervezési időszak évei szerint 11: 3400
SZENNYVÍZÁTEMELŐK
Épület, építmény
|  | Bagod | átemelő akna építészeti rekonstrukció | A szennyvíz, és a belőle felszabaduló gázok hatására a felületek elkorrodálnak. Ezen elemek cseréje a A kiépített rendszer működőképességének megóvása, a biztonságos üzemelés biztosítása miatt van szükség a munka elvégzésérehez elengedhetetlen | Statikai stabilitás biztosítása | A viziközmű elem állapota megközelíti az új elem berendezés állapotát. Az üzembiztonság jelentősen növekszik |  | Bagod | 1100 |  | 2021-01-01 | 2024-12-31 | közép | A beruházás ütemezése a tervezési időszak évei szerint 2: 300; A beruházás ütemezése a tervezési időszak évei szerint 3: 250; A beruházás ütemezése a tervezési időszak évei szerint 4: 300; A beruházás ütemezése a tervezési időszak évei szerint 5: 250
|  | Bagod | átemelő akna építészeti rekonstrukció | A szennyvíz, és a belőle felszabaduló gázok hatására a felületek elkorrodálnak. Ezen elemek cseréje a A kiépített rendszer működőképességének megóvása, a biztonságos üzemelés biztosítása miatt van szükség a munka elvégzésérehez elengedhetetlen | Statikai stabilitás biztosítása | A viziközmű elem állapota megközelíti az új elem berendezés állapotát. Az üzembiztonság jelentősen növekszik |  | Bagod | 4260 |  | 2025-01-01 | 2034-12-31 | hosszú | A beruházás ütemezése a tervezési időszak évei szerint 6: 1950; A beruházás ütemezése a tervezési időszak évei szerint 8: 60; A beruházás ütemezése a tervezési időszak évei szerint 10: 250; A beruházás ütemezése a tervezési időszak évei szerint 11: 400; A beruházás ütemezése a tervezési időszak évei szerint 12: 400; A beruházás ütemezése a tervezési időszak évei szerint 13: 400; A beruházás ütemezése a tervezési időszak évei szerint 14: 400; A beruházás ütemezése a tervezési időszak évei szerint 15: 400
|  | Bagod | HBA akna építészeti rekonstrukció | Az üzemelő viziközmű technológiailag elavult, üzemeltetése, és javítása már nem gazdaságos. Jelenleg a piacon magasabb műszaki tartalmak érhetőek el | A kiépített rendszer működőképességének megóvása, a biztonságos üzemelés biztosítása miatt van szükség a munka elvégzésére | A viziközmű elem állapota megközelíti az új elem berendezés állapotát. Az üzembiztonság jelentősen növekszik |  | Bagod | 1200 |  | 2021-01-01 | 2024-12-31 | közép | A beruházás ütemezése a tervezési időszak évei szerint 2: 300; A beruházás ütemezése a tervezési időszak évei szerint 3: 300; A beruházás ütemezése a tervezési időszak évei szerint 4: 300; A beruházás ütemezése a tervezési időszak évei szerint 5: 300
|  | Bagod | HBA akna építészeti rekonstrukció | Az üzemelő viziközmű technológiailag elavult, üzemeltetése, és javítása már nem gazdaságos. Jelenleg a piacon magasabb műszaki tartalmak érhetőek el | A kiépített rendszer működőképességének megóvása, a biztonságos üzemelés biztosítása miatt van szükség a munka elvégzésére | A viziközmű elem állapota megközelíti az új elem berendezés állapotát. Az üzembiztonság jelentősen növekszik |  | Bagod | 3000 |  | 2025-01-01 | 2034-12-31 | hosszú | [5 empty] | 300 | 300 | 300 | 300 | 300 | 300 | 300 | 300 | 300 | 300
Gép, berendezés
|  | Bagod | gépészeti rekonstrukció (1-6) | A viziközmű elem a napi üzemmenet során oly mértékig elhasználódott, hogy a normál karbantartási munkákkal már nem biztosítható az üzembiztos működése | A rendszer zavartalan üzemének biztosítása érdekében szükséges a beavatkozás | A beavatkozás után egy hatékonyan működő viziközmű elemet kapunk, mely a kor elvárásainak megfelel. A rendszer üzembiztos, hatékony, és korszerű lesz |  | Bagod | 10000 |  | 2021-01-01 | 2024-12-31 | közép | A beruházás ütemezése a tervezési időszak évei szerint 2: 2200; A beruházás ütemezése a tervezési időszak évei szerint 3: 200; A beruházás ütemezése a tervezési időszak évei szerint 5: 7600
|  | Bagod | gépészeti rekonstrukció (1-6) | Az üzemelő viziközmű elem működése közben előforduló eseti meghibásodások fordulhatnak elő, melyek előre nem tervezhetők | A kiépített rendszer működőképességének megóvása, a biztonságos üzemelés biztosítása miatt van szükség a munka elvégzésére | A beavatkozás után egy hatékonyan működő viziközmű elemet kapunk, mely a kor elvárásainak megfelel. A rendszer üzembiztos, hatékony, és korszerű lesz |  | Bagod | 3300 |  | 2025-01-01 | 2032-12-31 | hosszú | A beruházás ütemezése a tervezési időszak évei szerint 6: 2500; A beruházás ütemezése a tervezési időszak évei szerint 7: 200; A beruházás ütemezése a tervezési időszak évei szerint 9: 200; A beruházás ütemezése a tervezési időszak évei szerint 11: 200; A beruházás ütemezése a tervezési időszak évei szerint 13: 200
|  | Bagod | HBA gépészeti rekonstrukció (1-6) | Az üzemelő viziközmű elem működése közben előforduló eseti meghibásodások fordulhatnak elő, melyek előre nem tervezhetők | A kiépített rendszer működőképességének megóvása, a biztonságos üzemelés biztosítása miatt van szükség a munka elvégzésére | A beavatkozás után egy hatékonyan működő viziközmű elemet kapunk, mely a kor elvárásainak megfelel. A rendszer üzembiztos, hatékony, és korszerű lesz |  | Bagod | 5600 |  | 2021-01-01 | 2024-12-31 | közép | A beruházás ütemezése a tervezési időszak évei szerint 2: 1400; A beruházás ütemezése a tervezési időszak évei szerint 3: 1400; A beruházás ütemezése a tervezési időszak évei szerint 4: 1400; A beruházás ütemezése a tervezési időszak évei szerint 5: 1400
|  | Bagod | HBA gépészeti rekonstrukció (1-6) | A viziközmű elem a napi üzemmenet során oly mértékig elhasználódott, hogy a normál karbantartási munkákkal már nem biztosítható az üzembiztos működése | A rendszer zavartalan üzemének biztosítása érdekében szükséges a beavatkozás | A viziközmű elem állapota megközelíti az új elem berendezés állapotát. Az üzembiztonság jelentősen növekszik |  | Bagod | 14000 |  | 2025-01-01 | 2034-12-31 | hosszú | [5 empty] | 1400 | 1400 | 1400 | 1400 | 1400 | 1400 | 1400 | 1400 | 1400 | 1400
Irányítástechnika, energiaellátás
|  | Bagod I. átemelő | tápkábel fogadó szekrény csere: | A viziközmű elem a napi üzemmenet során oly mértékig elhasználódott, hogy a normál karbantartási munkákkal már nem biztosítható az üzembiztos működése | A rendszer zavartalan üzemének biztosítása érdekében szükséges a beavatkozás | A beavatkozás után egy hatékonyan működő viziközmű elemet kapunk, mely a kor elvárásainak megfelel. A rendszer üzembiztos, hatékony, és korszerű lesz |  | Bagod | 35 |  | 2020-01-01 | 2020-12-31 | rövid | A beruházás ütemezése a tervezési időszak évei szerint 1: 35
|  | Bagod | HBA alu tokozott csatlakozó szekrény csere. Meglévő 60 db-ból 10 db cseréje. | A viziközmű elem a napi üzemmenet során oly mértékig elhasználódott, hogy a normál karbantartási munkákkal már nem biztosítható az üzembiztos működése | A rendszer zavartalan üzemének biztosítása érdekében szükséges a beavatkozás | A beavatkozás után egy hatékonyan működő viziközmű elemet kapunk, mely a kor elvárásainak megfelel. A rendszer üzembiztos, hatékony, és korszerű lesz |  | Bagod | 2205 |  | 2020-01-01 | 2020-12-31 | rövid | A beruházás ütemezése a tervezési időszak évei szerint 1: 2205
|  | Bagod | villamos és irányítástechnika felújítása | A viziközmű elem a napi üzemmenet során oly mértékig elhasználódott, hogy a normál karbantartási munkákkal már nem biztosítható az üzembiztos működése | A rendszer zavartalan üzemének biztosítása érdekében szükséges a beavatkozás | A beavatkozás után egy hatékonyan működő viziközmű elemet kapunk, mely a kor elvárásainak megfelel. A rendszer üzembiztos, hatékony, és korszerű lesz |  | Bagod | 6000 |  | 2021-01-01 | 2021-12-31 | közép | A beruházás ütemezése a tervezési időszak évei szerint 2: 6000
|  | Bagod | HBA vezérlőszekrény és műszerezés cseréje | A viziközmű elem a napi üzemmenet során oly mértékig elhasználódott, hogy a normál karbantartási munkákkal már nem biztosítható az üzembiztos működése | A rendszer zavartalan üzemének biztosítása érdekében szükséges a beavatkozás | A beavatkozás után egy hatékonyan működő viziközmű elemet kapunk, mely a kor elvárásainak megfelel. A rendszer üzembiztos, hatékony, és korszerű lesz |  | Bagod | 2000 |  | 2021-01-01 | 2024-12-31 | közép | A beruházás ütemezése a tervezési időszak évei szerint 2: 500; A beruházás ütemezése a tervezési időszak évei szerint 3: 500; A beruházás ütemezése a tervezési időszak évei szerint 4: 500; A beruházás ütemezése a tervezési időszak évei szerint 5: 500
|  | Bagod | HBA vezérlőszekrény és műszerezés cseréje | A viziközmű elem a napi üzemmenet során oly mértékig elhasználódott, hogy a normál karbantartási munkákkal már nem biztosítható az üzembiztos működése | A rendszer zavartalan üzemének biztosítása érdekében szükséges a beavatkozás | A beavatkozás után egy hatékonyan működő viziközmű elemet kapunk, mely a kor elvárásainak megfelel. A rendszer üzembiztos, hatékony, és korszerű lesz |  | Bagod | 5000 |  | 2025-01-01 | 2034-12-31 | hosszú | [5 empty] | 500 | 500 | 500 | 500 | 500 | 500 | 500 | 500 | 500 | 500
| Összesen: | [7 empty] | 158834.5 | 6682 |  |  |  | 3242.3 | 27502.3 | 10452.3 | 10702.3 | 19952.3 | 15952.3 | 6802.3 | 12562.3 | 7102.3 | 11452.3 | 9602.3 | 8502.3 | 7202.3 | 3902.3 | 3902.3
2020 évre a fejlesztési forrás biztosított
| Tervezett feladatok nettó költsége a teljes ütem tekintetében (eFt) | Rendelkezésre álló források számszerűsített értéke a teljes ütem tekintetében (eFt) | Rendelkezésre álló források megnevezése
I. ütem | 3242.3 | 6682 | Használati díj (2020)
II. ütem | 68609.2 | 26728 | Használati díj (2021-2024)
III. ütem | 86983 | 66820 | Használati díj (2025-2034)
¹ Idegenvíz kizárás munkafolyamatai
1. Törött szerkezeti elemek cseréje, aknában bekötések körbekenése, folyásfenék újra betonozása, hézag pótlása (vízbetörés javítás)
2. Vízzáró réteg készítés, hosszútávú korrozíó és szerkezeti védelem (Szulfátálló réteg készítése)
3. Fedlap és szűkítő csere DN 600 mm, terhelésnek megfelelően, üzemeltető előírása szerint
4. Pontszerű hibahelyek javítása gerincvezetéken, és bekötésen
²Gépészeti felújítás
1. szivattyú talpidon csere
2. nyomócső csere
3. nadrágidom csere
4. visszacsapó szelep csere
5. tolózár csere
6. vezetőcső csere
³Védterület felújítás
1. kerítés csere
2. kapu csere
3. aszfaltozás

## Bak
Gördülő fejlesztési terv a 2020 - 2034 időszakra
FELÚJÍTÁSOK ÉS PÓTLÁSOK ÖSSZEFOGLALÓ TÁBLÁZATA
A tervet benyújtó szervezet megnevezése: | [9 empty] | BAK | [6 empty] | ellátásért felelős / ellátásért felelősök képviselője / víziközmű-szolgáltató *
Víziközmű-szolgáltató megnevezése: | [9 empty] | ÉSZAK ZALAI VÍZ- ÉS CSATORNAMŰ ZÁRTKÖRŰEN MŰKÖDŐ RÉSZVÉNYTÁRSASÁG
Víziközmű-szolgáltatási ágazat megnevezése: | [9 empty] | SZENNYVÍZ ÁGAZAT
Véleményeltérést megfogalmazó érintett fél megnevezése:
Víziközmű-rendszer kódja: ** | [9 empty] | 21-32054-1-048-01-10 | [6 empty] | ZALAEGERSZEG-SZV
V. Szennyvízelvezetés
Fontossági sorrend | Felujítás és pótlás megnevezése |  |  | Műszaki állapot felmérés, szükségességi indoklás |  |  | Vízjogi létesítési/elvi engedély száma | Az érintett ellátásért felelős(ök) megnevezése | Tervezett nettó költség | Forrás 2020 évre | Megvalósítás időtartama |  | Tervezett időtáv | A beruházás ütemezése a tervezési időszak évei szerint
|  |  |  | Jelenlegi műszaki állapot | Feladat szükségessége | Megvalósítást követő várható műszaki állapot |  |  | (eFt) |  | Kezdés | Befejezés | (rövid / közép / hosszú) | 1 | 2 | 3 | 4 | 5 | 6 | 7 | 8 | 9 | 10 | 11 | 12 | 13 | 14 | 15
| szakág | Helyszín | beruházás megnevezése
1 |  |  | Rendkívüli helyzetből adódó azonnali feladatok (max. 15%) |  | A rendszer zavartalan üzemének biztosítása érdekében szükséges a beavatkozás |  |  | Bak | 10644.75 |  | 2020-01-01 | 2034-12-31 |  | 709.65 | 709.65 | 709.65 | 709.65 | 709.65 | 709.65 | 709.65 | 709.65 | 709.65 | 709.65 | 709.65 | 709.65 | 709.65 | 709.65 | 709.65
SZENNYVÍZCSATORNA (GRAVITÁCIÓS)
Épület, építmény
|  | Bak | Idegenvíz kizárása a csatornadiagnosztikai vizsgálat és a helyszíni ellenőrzés alapján¹ | Az üzemelő viziközmű technológiailag elavult, üzemeltetése, és javítása már nem gazdaságos. Jelenleg a piacon magasabb műszaki tartalmak érhetőek el | A viziközmű rendszer hatékonyságának növelése, az üzemeltetési költségek szinten tartása miatt szükséges | A beavatkozás után egy hatékonyan működő viziközmű elemet kapunk, mely a kor elvárásainak megfelel. A rendszer üzembiztos, hatékony, és korszerű lesz |  | Bak | 2200 |  | 2021-01-01 | 2024-12-31 | közép | A beruházás ütemezése a tervezési időszak évei szerint 2: 550; A beruházás ütemezése a tervezési időszak évei szerint 3: 550; A beruházás ütemezése a tervezési időszak évei szerint 4: 550; A beruházás ütemezése a tervezési időszak évei szerint 5: 550
|  | Bak | Idegenvíz kizárása a csatornadiagnosztikai vizsgálat és a helyszíni ellenőrzés alapján¹ | Az üzemelő viziközmű technológiailag elavult, üzemeltetése, és javítása már nem gazdaságos. Jelenleg a piacon magasabb műszaki tartalmak érhetőek el | A viziközmű rendszer hatékonyságának növelése, az üzemeltetési költségek szinten tartása miatt szükséges | A beavatkozás után egy hatékonyan működő viziközmű elemet kapunk, mely a kor elvárásainak megfelel. A rendszer üzembiztos, hatékony, és korszerű lesz |  | Bak | 3400 |  | 2025-01-01 | 2034-12-31 | hosszú | [5 empty] | 550 | 550 | 550 | 250 | 250 | 250 | 250 | 250 | 250 | 250
|  | Bak | Gravitációs csatorna NA 150 rekonstrukció | Az üzemelő viziközmű technológiailag elavult, üzemeltetése, és javítása már nem gazdaságos. Jelenleg a piacon magasabb műszaki tartalmak érhetőek el | A viziközmű rendszer hatékonyságának növelése, az üzemeltetési költségek szinten tartása miatt szükséges | A beavatkozás után egy hatékonyan működő viziközmű elemet kapunk, mely a kor elvárásainak megfelel. A rendszer üzembiztos, hatékony, és korszerű lesz |  | Bak | 5100 |  | 2021-01-01 | 2024-12-31 | közép | A beruházás ütemezése a tervezési időszak évei szerint 2: 1500; A beruházás ütemezése a tervezési időszak évei szerint 3: 1800; A beruházás ütemezése a tervezési időszak évei szerint 5: 1800
|  | Bak | Gravitációs csatorna NA 150 rekonstrukció | Az üzemelő viziközmű technológiailag elavult, üzemeltetése, és javítása már nem gazdaságos. Jelenleg a piacon magasabb műszaki tartalmak érhetőek el | A viziközmű rendszer hatékonyságának növelése, az üzemeltetési költségek szinten tartása miatt szükséges | A beavatkozás után egy hatékonyan működő viziközmű elemet kapunk, mely a kor elvárásainak megfelel. A rendszer üzembiztos, hatékony, és korszerű lesz |  | Bak | 7200 |  | 2025-01-01 | 2031-12-31 | hosszú | A beruházás ütemezése a tervezési időszak évei szerint 6: 1800; A beruházás ütemezése a tervezési időszak évei szerint 8: 1800; A beruházás ütemezése a tervezési időszak évei szerint 10: 1800; A beruházás ütemezése a tervezési időszak évei szerint 12: 1800
|  | Bak | Gravitációs csatorna NA200 rekonstrukció | Az üzemelő viziközmű technológiailag elavult, üzemeltetése, és javítása már nem gazdaságos. Jelenleg a piacon magasabb műszaki tartalmak érhetőek el | A viziközmű rendszer hatékonyságának növelése, az üzemeltetési költségek szinten tartása miatt szükséges | A beavatkozás után egy hatékonyan működő viziközmű elemet kapunk, mely a kor elvárásainak megfelel. A rendszer üzembiztos, hatékony, és korszerű lesz |  | Bak | 4000 |  | 2021-01-01 | 2023-12-31 | közép | A beruházás ütemezése a tervezési időszak évei szerint 2: 1500; A beruházás ütemezése a tervezési időszak évei szerint 4: 2500
|  | Bak | Gravitációs csatorna NA200 rekonstrukció | Az üzemelő viziközmű technológiailag elavult, üzemeltetése, és javítása már nem gazdaságos. Jelenleg a piacon magasabb műszaki tartalmak érhetőek el | A viziközmű rendszer hatékonyságának növelése, az üzemeltetési költségek szinten tartása miatt szükséges | A beavatkozás után egy hatékonyan működő viziközmű elemet kapunk, mely a kor elvárásainak megfelel. A rendszer üzembiztos, hatékony, és korszerű lesz |  | Bak | 6500 |  | 2029-01-01 | 2029-12-31 | hosszú | A beruházás ütemezése a tervezési időszak évei szerint 10: 6500
SZENNYVÍZVEZETÉKEK (KÉNYSZERÁRAMOLTATÁSÚ)
|  | Bak | Nyomott vezeték NA100 rekonstrukció | Az üzemelő viziközmű technológiailag elavult, üzemeltetése, és javítása már nem gazdaságos. Jelenleg a piacon magasabb műszaki tartalmak érhetőek el | A kiépített rendszer működőképességének megóvása, a biztonságos üzemelés biztosítása miatt van szükség a munka elvégzésére | A viziközmű elem állapota megközelíti az új elem berendezés állapotát. Az üzembiztonság jelentősen növekszik |  | Bak | 4000 |  | 2021-01-01 | 2024-12-31 | közép | A beruházás ütemezése a tervezési időszak évei szerint 2: 2000; A beruházás ütemezése a tervezési időszak évei szerint 5: 2000
|  | Bak | Nyomott vezeték NA100 rekonstrukció | Az üzemelő viziközmű technológiailag elavult, üzemeltetése, és javítása már nem gazdaságos. Jelenleg a piacon magasabb műszaki tartalmak érhetőek el | A kiépített rendszer működőképességének megóvása, a biztonságos üzemelés biztosítása miatt van szükség a munka elvégzésére | A viziközmű elem állapota megközelíti az új elem berendezés állapotát. Az üzembiztonság jelentősen növekszik |  | Bak | 4000 |  | 2027-01-01 | 2030-12-31 | hosszú | A beruházás ütemezése a tervezési időszak évei szerint 8: 2000; A beruházás ütemezése a tervezési időszak évei szerint 11: 2000
|  | Bak | Nyomott vezeték NA125 rekonstrukció | Az üzemelő viziközmű technológiailag elavult, üzemeltetése, és javítása már nem gazdaságos. Jelenleg a piacon magasabb műszaki tartalmak érhetőek el | A kiépített rendszer működőképességének megóvása, a biztonságos üzemelés biztosítása miatt van szükség a munka elvégzésére | A viziközmű elem állapota megközelíti az új elem berendezés állapotát. Az üzembiztonság jelentősen növekszik |  | Bak | 2200 |  | 2021-01-01 | 2021-12-31 | közép | A beruházás ütemezése a tervezési időszak évei szerint 2: 2200
|  | Bak | Nyomott vezeték NA125 rekonstrukció | Az üzemelő viziközmű technológiailag elavult, üzemeltetése, és javítása már nem gazdaságos. Jelenleg a piacon magasabb műszaki tartalmak érhetőek el | A kiépített rendszer működőképességének megóvása, a biztonságos üzemelés biztosítása miatt van szükség a munka elvégzésére | A viziközmű elem állapota megközelíti az új elem berendezés állapotát. Az üzembiztonság jelentősen növekszik |  | Bak | 2200 |  | 2027-01-01 | 2027-12-31 | hosszú | A beruházás ütemezése a tervezési időszak évei szerint 8: 2200
|  | Bak | Nyomott vezeték NA150 rekonstrukció | Az üzemelő viziközmű technológiailag elavult, üzemeltetése, és javítása már nem gazdaságos. Jelenleg a piacon magasabb műszaki tartalmak érhetőek el | A kiépített rendszer működőképességének megóvása, a biztonságos üzemelés biztosítása miatt van szükség a munka elvégzésére | A viziközmű elem állapota megközelíti az új elem berendezés állapotát. Az üzembiztonság jelentősen növekszik |  | Bak | 920 |  | 2022-01-01 | 2022-12-31 | közép | A beruházás ütemezése a tervezési időszak évei szerint 3: 920
|  | Bak | Nyomott vezeték NA150 rekonstrukció | Az üzemelő viziközmű technológiailag elavult, üzemeltetése, és javítása már nem gazdaságos. Jelenleg a piacon magasabb műszaki tartalmak érhetőek el | A kiépített rendszer működőképességének megóvása, a biztonságos üzemelés biztosítása miatt van szükség a munka elvégzésére | A viziközmű elem állapota megközelíti az új elem berendezés állapotát. Az üzembiztonság jelentősen növekszik |  | Bak | 920 |  | 2030-01-01 | 2030-12-31 | hosszú | A beruházás ütemezése a tervezési időszak évei szerint 11: 920
SZENNYVÍZÁTEMELŐK
Épület, építmény
|  | Bak | átemelő akna építészeti rekonstrukció | A szennyvíz, és a belőle felszabaduló gázok hatására a felületek elkorrodálnak. Ezen elemek cseréje a A kiépített rendszer működőképességének megóvása, a biztonságos üzemelés biztosítása miatt van szükség a munka elvégzésérehez elengedhetetlen | Statikai stabilitás biztosítása | A viziközmű elem állapota megközelíti az új elem berendezés állapotát. Az üzembiztonság jelentősen növekszik |  | Bak | 4940 |  | 2021-01-01 | 2024-12-31 | közép | A beruházás ütemezése a tervezési időszak évei szerint 2: 470; A beruházás ütemezése a tervezési időszak évei szerint 3: 1300; A beruházás ütemezése a tervezési időszak évei szerint 4: 1910; A beruházás ütemezése a tervezési időszak évei szerint 5: 1260
|  | Bak | átemelő akna építészeti rekonstrukció | A szennyvíz, és a belőle felszabaduló gázok hatására a felületek elkorrodálnak. Ezen elemek cseréje a A kiépített rendszer működőképességének megóvása, a biztonságos üzemelés biztosítása miatt van szükség a munka elvégzésérehez elengedhetetlen | Statikai stabilitás biztosítása | A viziközmű elem állapota megközelíti az új elem berendezés állapotát. Az üzembiztonság jelentősen növekszik |  | Bak | 8390 |  | 2025-01-01 | 2034-12-31 | hosszú | A beruházás ütemezése a tervezési időszak évei szerint 6: 1200; A beruházás ütemezése a tervezési időszak évei szerint 7: 1350; A beruházás ütemezése a tervezési időszak évei szerint 10: 250; A beruházás ütemezése a tervezési időszak évei szerint 11: 1010; A beruházás ütemezése a tervezési időszak évei szerint 12: 2370; A beruházás ütemezése a tervezési időszak évei szerint 13: 210; A beruházás ütemezése a tervezési időszak évei szerint 14: 1000; A beruházás ütemezése a tervezési időszak évei szerint 15: 1000
|  | Bak | HBA akna építészeti rekonstrukció | Az üzemelő viziközmű technológiailag elavult, üzemeltetése, és javítása már nem gazdaságos. Jelenleg a piacon magasabb műszaki tartalmak érhetőek el | A kiépített rendszer működőképességének megóvása, a biztonságos üzemelés biztosítása miatt van szükség a munka elvégzésére | A viziközmű elem állapota megközelíti az új elem berendezés állapotát. Az üzembiztonság jelentősen növekszik |  | Bak | 300 |  | 2022-01-01 | 2022-12-31 | közép | A beruházás ütemezése a tervezési időszak évei szerint 3: 300
|  | Bak | HBA akna építészeti rekonstrukció | Az üzemelő viziközmű technológiailag elavult, üzemeltetése, és javítása már nem gazdaságos. Jelenleg a piacon magasabb műszaki tartalmak érhetőek el | A kiépített rendszer működőképességének megóvása, a biztonságos üzemelés biztosítása miatt van szükség a munka elvégzésére | A viziközmű elem állapota megközelíti az új elem berendezés állapotát. Az üzembiztonság jelentősen növekszik |  | Bak | 240 |  | 2026-01-01 | 2030-12-31 | hosszú | A beruházás ütemezése a tervezési időszak évei szerint 7: 120; A beruházás ütemezése a tervezési időszak évei szerint 11: 120
Gép, berendezés
|  | Bak | gépészeti rekonstrukció (1-6) | Az üzemelő viziközmű elem működése közben előforduló eseti meghibásodások fordulhatnak elő, melyek előre nem tervezhetők | A kiépített rendszer működőképességének megóvása, a biztonságos üzemelés biztosítása miatt van szükség a munka elvégzésére | A beavatkozás után egy hatékonyan működő viziközmű elemet kapunk, mely a kor elvárásainak megfelel. A rendszer üzembiztos, hatékony, és korszerű lesz |  | Bak | 15900 |  | 2021-01-01 | 2024-12-31 | közép | A beruházás ütemezése a tervezési időszak évei szerint 2: 400; A beruházás ütemezése a tervezési időszak évei szerint 3: 4800; A beruházás ütemezése a tervezési időszak évei szerint 4: 7100; A beruházás ütemezése a tervezési időszak évei szerint 5: 3600
|  | Bak | gépészeti rekonstrukció (1-6) | Az üzemelő viziközmű elem működése közben előforduló eseti meghibásodások fordulhatnak elő, melyek előre nem tervezhetők | A kiépített rendszer működőképességének megóvása, a biztonságos üzemelés biztosítása miatt van szükség a munka elvégzésére | A beavatkozás után egy hatékonyan működő viziközmű elemet kapunk, mely a kor elvárásainak megfelel. A rendszer üzembiztos, hatékony, és korszerű lesz |  | Bak | 21700 |  | 2025-01-01 | 2034-12-31 | hosszú | [5 empty] | 1000 | 1100 | 2800 | 400 | 300 | 400 | 4400 | 7300 | 2000 | 2000
|  | Bak | HBA gépészeti rekonstrukció (1-6) | Az üzemelő viziközmű elem működése közben előforduló eseti meghibásodások fordulhatnak elő, melyek előre nem tervezhetők | A kiépített rendszer működőképességének megóvása, a biztonságos üzemelés biztosítása miatt van szükség a munka elvégzésére | A beavatkozás után egy hatékonyan működő viziközmű elemet kapunk, mely a kor elvárásainak megfelel. A rendszer üzembiztos, hatékony, és korszerű lesz |  | Bak | 430 |  | 2021-01-01 | 2023-12-31 | közép | A beruházás ütemezése a tervezési időszak évei szerint 2: 65; A beruházás ütemezése a tervezési időszak évei szerint 3: 300; A beruházás ütemezése a tervezési időszak évei szerint 4: 65
|  | Bak | HBA gépészeti rekonstrukció (1-6) | Az üzemelő viziközmű elem működése közben előforduló eseti meghibásodások fordulhatnak elő, melyek előre nem tervezhetők | A kiépített rendszer működőképességének megóvása, a biztonságos üzemelés biztosítása miatt van szükség a munka elvégzésére | A beavatkozás után egy hatékonyan működő viziközmű elemet kapunk, mely a kor elvárásainak megfelel. A rendszer üzembiztos, hatékony, és korszerű lesz |  | Bak | 1275 |  | 2025-01-01 | 2033-12-31 | hosszú | A beruházás ütemezése a tervezési időszak évei szerint 6: 65; A beruházás ütemezése a tervezési időszak évei szerint 9: 185; A beruházás ütemezése a tervezési időszak évei szerint 10: 300; A beruházás ütemezése a tervezési időszak évei szerint 11: 65; A beruházás ütemezése a tervezési időszak évei szerint 12: 420; A beruházás ütemezése a tervezési időszak évei szerint 13: 120; A beruházás ütemezése a tervezési időszak évei szerint 14: 120
Irányítástechnika, energiaellátás
|  | Bak | villamos és irányítástechnika felújítása | A viziközmű elem a napi üzemmenet során oly mértékig elhasználódott, hogy a normál karbantartási munkákkal már nem biztosítható az üzembiztos működése | A rendszer zavartalan üzemének biztosítása érdekében szükséges a beavatkozás | A beavatkozás után egy hatékonyan működő viziközmű elemet kapunk, mely a kor elvárásainak megfelel. A rendszer üzembiztos, hatékony, és korszerű lesz |  | Bak | 17500 |  | 2021-01-01 | 2021-01-01 | közép | A beruházás ütemezése a tervezési időszak évei szerint 2: 17500
| Összesen: | [7 empty] | 123959.75 | 4731 |  |  |  | 709.65 | 26894.65 | 10679.65 | 12834.65 | 9919.65 | 5324.65 | 3829.65 | 10059.65 | 1544.65 | 10109.65 | 5474.65 | 9949.65 | 8589.65 | 4079.65 | 3959.65
2020 évre a fejlesztési forrás biztosított
| Tervezett feladatok nettó költsége a teljes ütem tekintetében (eFt) | Rendelkezésre álló források számszerűsített értéke a teljes ütem tekintetében (eFt) | Rendelkezésre álló források megnevezése
I. ütem | 709.65 | 4731 | Használati díj (2020)
II. ütem | 60328.6 | 18924 | Használati díj (2021-2024)
III. ütem | 62921.5 | 47310 | Használati díj (2025-2034)
¹ Idegenvíz kizárás munkafolyamatai
1. Törött szerkezeti elemek cseréje, aknában bekötések körbekenése, folyásfenék újra betonozása, hézag pótlása (vízbetörés javítás)
2. Vízzáró réteg készítés, hosszútávú korrozíó és szerkezeti védelem (Szulfátálló réteg készítése)
3. Fedlap és szűkítő csere DN 600 mm, terhelésnek megfelelően, üzemeltető előírása szerint
4. Pontszerű hibahelyek javítása gerincvezetéken, és bekötésen
²Gépészeti felújítás
1. szivattyú talpidon csere
2. nyomócső csere
3. nadrágidom csere
4. visszacsapó szelep csere
5. tolózár csere
6. vezetőcső csere
³Védterület felújítás
1. kerítés csere
2. kapu csere
3. aszfaltozás

## Bocfölde
Gördülő fejlesztési terv a 2020 - 2034 időszakra
FELÚJÍTÁSOK ÉS PÓTLÁSOK ÖSSZEFOGLALÓ TÁBLÁZATA
A tervet benyújtó szervezet megnevezése: | [9 empty] | BOCFÖLDE | [6 empty] | ellátásért felelős / ellátásért felelősök képviselője / víziközmű-szolgáltató *
Víziközmű-szolgáltató megnevezése: | [9 empty] | ÉSZAK ZALAI VÍZ- ÉS CSATORNAMŰ ZÁRTKÖRŰEN MŰKÖDŐ RÉSZVÉNYTÁRSASÁG
Víziközmű-szolgáltatási ágazat megnevezése: | [9 empty] | SZENNYVÍZ ÁGAZAT
Véleményeltérést megfogalmazó érintett fél megnevezése:
Víziközmű-rendszer kódja: ** | [9 empty] | 21-32054-1-048-01-10 | [6 empty] | ZALAEGERSZEG-SZV
V. Szennyvízelvezetés
Fontossági sorrend | Felujítás és pótlás megnevezése |  |  | Műszaki állapot felmérés, szükségességi indoklás |  |  | Vízjogi létesítési/elvi engedély száma | Az érintett ellátásért felelős(ök) megnevezése | Tervezett nettó költség | Forrás 2020 évre | Megvalósítás időtartama |  | Tervezett időtáv | A beruházás ütemezése a tervezési időszak évei szerint
|  |  |  | Jelenlegi műszaki állapot | Feladat szükségessége | Megvalósítást követő várható műszaki állapot |  |  | (eFt) |  | Kezdés | Befejezés | (rövid / közép / hosszú) | 1 | 2 | 3 | 4 | 5 | 6 | 7 | 8 | 9 | 10 | 11 | 12 | 13 | 14 | 15
| szakág | Helyszín | beruházás megnevezése
1 |  |  | Rendkívüli helyzetből adódó azonnali feladatok (max. 15%) |  | A rendszer zavartalan üzemének biztosítása érdekében szükséges a beavatkozás |  |  | Bocfölde | 15252.4 |  | 2020-01-01 | 2034-12-31 |  | 670 | 1041.6 | 1041.6 | 1041.6 | 1041.6 | 1041.6 | 1041.6 | 1041.6 | 1041.6 | 1041.6 | 1041.6 | 1041.6 | 1041.6 | 1041.6 | 1041.6
SZENNYVÍZCSATORNA (GRAVITÁCIÓS)
Épület, építmény
|  | Bocfölde | Idegenvíz kizárása a csatornadiagnosztikai vizsgálat és a helyszíni ellenőrzés alapján¹ | Az üzemelő viziközmű technológiailag elavult, üzemeltetése, és javítása már nem gazdaságos. Jelenleg a piacon magasabb műszaki tartalmak érhetőek el | A viziközmű rendszer hatékonyságának növelése, az üzemeltetési költségek szinten tartása miatt szükséges | A beavatkozás után egy hatékonyan működő viziközmű elemet kapunk, mely a kor elvárásainak megfelel. A rendszer üzembiztos, hatékony, és korszerű lesz |  | Bocfölde | 1000 |  | 2021-01-01 | 2024-12-31 | közép | A beruházás ütemezése a tervezési időszak évei szerint 2: 250; A beruházás ütemezése a tervezési időszak évei szerint 3: 250; A beruházás ütemezése a tervezési időszak évei szerint 4: 250; A beruházás ütemezése a tervezési időszak évei szerint 5: 250
|  | Bocfölde | Idegenvíz kizárása a csatornadiagnosztikai vizsgálat és a helyszíni ellenőrzés alapján¹ | Az üzemelő viziközmű technológiailag elavult, üzemeltetése, és javítása már nem gazdaságos. Jelenleg a piacon magasabb műszaki tartalmak érhetőek el | A viziközmű rendszer hatékonyságának növelése, az üzemeltetési költségek szinten tartása miatt szükséges | A beavatkozás után egy hatékonyan működő viziközmű elemet kapunk, mely a kor elvárásainak megfelel. A rendszer üzembiztos, hatékony, és korszerű lesz |  | Bocfölde | 2500 |  | 2025-01-01 | 2034-12-31 | hosszú | [5 empty] | 250 | 250 | 250 | 250 | 250 | 250 | 250 | 250 | 250 | 250
|  | Bocfölde | Gravitációs csatorna NA 150 rekonstrukció | Az üzemelő viziközmű technológiailag elavult, üzemeltetése, és javítása már nem gazdaságos. Jelenleg a piacon magasabb műszaki tartalmak érhetőek el | A viziközmű rendszer hatékonyságának növelése, az üzemeltetési költségek szinten tartása miatt szükséges | A beavatkozás után egy hatékonyan működő viziközmű elemet kapunk, mely a kor elvárásainak megfelel. A rendszer üzembiztos, hatékony, és korszerű lesz |  | Bocfölde | 3700 |  | 2021-01-01 | 2024-12-31 | közép | A beruházás ütemezése a tervezési időszak évei szerint 2: 500; A beruházás ütemezése a tervezési időszak évei szerint 3: 1600; A beruházás ütemezése a tervezési időszak évei szerint 5: 1600
|  | Bocfölde | Gravitációs csatorna NA 150 rekonstrukció | Az üzemelő viziközmű technológiailag elavult, üzemeltetése, és javítása már nem gazdaságos. Jelenleg a piacon magasabb műszaki tartalmak érhetőek el | A viziközmű rendszer hatékonyságának növelése, az üzemeltetési költségek szinten tartása miatt szükséges | A beavatkozás után egy hatékonyan működő viziközmű elemet kapunk, mely a kor elvárásainak megfelel. A rendszer üzembiztos, hatékony, és korszerű lesz |  | Bocfölde | 5600 |  | 2025-01-01 | 2030-12-31 | hosszú | A beruházás ütemezése a tervezési időszak évei szerint 6: 2600; A beruházás ütemezése a tervezési időszak évei szerint 11: 3000
|  | Bocfölde | Gravitációs csatorna NA200 rekonstrukció | Az üzemelő viziközmű technológiailag elavult, üzemeltetése, és javítása már nem gazdaságos. Jelenleg a piacon magasabb műszaki tartalmak érhetőek el | A viziközmű rendszer hatékonyságának növelése, az üzemeltetési költségek szinten tartása miatt szükséges | A beavatkozás után egy hatékonyan működő viziközmű elemet kapunk, mely a kor elvárásainak megfelel. A rendszer üzembiztos, hatékony, és korszerű lesz |  | Bocfölde | 8700 |  | 2021-01-01 | 2023-12-31 | közép | A beruházás ütemezése a tervezési időszak évei szerint 2: 2000; A beruházás ütemezése a tervezési időszak évei szerint 4: 6700
|  | Bocfölde | Gravitációs csatorna NA200 rekonstrukció | Az üzemelő viziközmű technológiailag elavult, üzemeltetése, és javítása már nem gazdaságos. Jelenleg a piacon magasabb műszaki tartalmak érhetőek el | A viziközmű rendszer hatékonyságának növelése, az üzemeltetési költségek szinten tartása miatt szükséges | A beavatkozás után egy hatékonyan működő viziközmű elemet kapunk, mely a kor elvárásainak megfelel. A rendszer üzembiztos, hatékony, és korszerű lesz |  | Bocfölde | 13400 |  | 2026-01-01 | 2030-12-31 | hosszú | A beruházás ütemezése a tervezési időszak évei szerint 7: 6700; A beruházás ütemezése a tervezési időszak évei szerint 11: 6700
SZENNYVÍZVEZETÉKEK (KÉNYSZERÁRAMOLTATÁSÚ)
|  | Bocfölde | Nyomott vezeték NA50 rekonstrukció | Az üzemelő viziközmű technológiailag elavult, üzemeltetése, és javítása már nem gazdaságos. Jelenleg a piacon magasabb műszaki tartalmak érhetőek el | A kiépített rendszer működőképességének megóvása, a biztonságos üzemelés biztosítása miatt van szükség a munka elvégzésére | A viziközmű elem állapota megközelíti az új elem berendezés állapotát. Az üzembiztonság jelentősen növekszik |  | Bocfölde | 1000 |  | 2030-01-01 | 2030-12-31 | hosszú | A beruházás ütemezése a tervezési időszak évei szerint 11: 1000
|  | Bocfölde | Nyomott vezeték NA100 rekonstrukció | Az üzemelő viziközmű technológiailag elavult, üzemeltetése, és javítása már nem gazdaságos. Jelenleg a piacon magasabb műszaki tartalmak érhetőek el | A kiépített rendszer működőképességének megóvása, a biztonságos üzemelés biztosítása miatt van szükség a munka elvégzésére | A viziközmű elem állapota megközelíti az új elem berendezés állapotát. Az üzembiztonság jelentősen növekszik |  | Bocfölde | 2100 |  | 2028-01-01 | 2028-12-31 | hosszú | A beruházás ütemezése a tervezési időszak évei szerint 9: 2100
|  | Bocfölde | Nyomott vezeték NA150 rekonstrukció | Az üzemelő viziközmű technológiailag elavult, üzemeltetése, és javítása már nem gazdaságos. Jelenleg a piacon magasabb műszaki tartalmak érhetőek el | A kiépített rendszer működőképességének megóvása, a biztonságos üzemelés biztosítása miatt van szükség a munka elvégzésére | A viziközmű elem állapota megközelíti az új elem berendezés állapotát. Az üzembiztonság jelentősen növekszik |  | Bocfölde | 6600 |  | 2021-01-01 | 2024-12-31 | közép | A beruházás ütemezése a tervezési időszak évei szerint 2: 2200; A beruházás ütemezése a tervezési időszak évei szerint 3: 2200; A beruházás ütemezése a tervezési időszak évei szerint 5: 2200
|  | Bocfölde | Nyomott vezeték NA150 rekonstrukció | Az üzemelő viziközmű technológiailag elavult, üzemeltetése, és javítása már nem gazdaságos. Jelenleg a piacon magasabb műszaki tartalmak érhetőek el | A kiépített rendszer működőképességének megóvása, a biztonságos üzemelés biztosítása miatt van szükség a munka elvégzésére | A viziközmű elem állapota megközelíti az új elem berendezés állapotát. Az üzembiztonság jelentősen növekszik |  | Bocfölde | 8800 |  | 2025-01-01 | 2031-12-31 | hosszú | A beruházás ütemezése a tervezési időszak évei szerint 6: 2200; A beruházás ütemezése a tervezési időszak évei szerint 8: 2200; A beruházás ütemezése a tervezési időszak évei szerint 10: 2200; A beruházás ütemezése a tervezési időszak évei szerint 12: 2200
SZENNYVÍZÁTEMELŐK
Épület, építmény
|  | Bocfölde I. átemelő | bejáró út felújítása | Az üzemelő viziközmű technológiailag elavult, üzemeltetése, és javítása már nem gazdaságos. Jelenleg a piacon magasabb műszaki tartalmak érhetőek el | A kiépített rendszer működőképességének megóvása, a biztonságos üzemelés biztosítása miatt van szükség a munka elvégzésére | A viziközmű elem állapota megközelíti az új elem berendezés állapotát. Az üzembiztonság jelentősen növekszik |  | Bocfölde | 500 |  | 2021-01-01 | 2021-12-31 | közép | A beruházás ütemezése a tervezési időszak évei szerint 2: 500
|  | Bocfölde | átemelő akna építészeti rekonstrukció | A szennyvíz, és a belőle felszabaduló gázok hatására a felületek elkorrodálnak. Ezen elemek cseréje a A kiépített rendszer működőképességének megóvása, a biztonságos üzemelés biztosítása miatt van szükség a munka elvégzésérehez elengedhetetlen | Statikai stabilitás biztosítása | A viziközmű elem állapota megközelíti az új elem berendezés állapotát. Az üzembiztonság jelentősen növekszik |  | Bocfölde | 1500 |  | 2021-01-01 | 2024-12-31 | közép | A beruházás ütemezése a tervezési időszak évei szerint 2: 200; A beruházás ütemezése a tervezési időszak évei szerint 3: 550; A beruházás ütemezése a tervezési időszak évei szerint 4: 200; A beruházás ütemezése a tervezési időszak évei szerint 5: 550
|  | Bocfölde | átemelő akna építészeti rekonstrukció | A szennyvíz, és a belőle felszabaduló gázok hatására a felületek elkorrodálnak. Ezen elemek cseréje a A kiépített rendszer működőképességének megóvása, a biztonságos üzemelés biztosítása miatt van szükség a munka elvégzésérehez elengedhetetlen | Statikai stabilitás biztosítása | A viziközmű elem állapota megközelíti az új elem berendezés állapotát. Az üzembiztonság jelentősen növekszik |  | Bocfölde | 6470 |  | 2025-01-01 | 2034-12-31 | hosszú | A beruházás ütemezése a tervezési időszak évei szerint 6: 1400; A beruházás ütemezése a tervezési időszak évei szerint 9: 420; A beruházás ütemezése a tervezési időszak évei szerint 10: 350; A beruházás ütemezése a tervezési időszak évei szerint 11: 1500; A beruházás ütemezése a tervezési időszak évei szerint 14: 1400; A beruházás ütemezése a tervezési időszak évei szerint 15: 1400
|  | Bocfölde | HBA akna építészeti rekonstrukció | Az üzemelő viziközmű technológiailag elavult, üzemeltetése, és javítása már nem gazdaságos. Jelenleg a piacon magasabb műszaki tartalmak érhetőek el | A kiépített rendszer működőképességének megóvása, a biztonságos üzemelés biztosítása miatt van szükség a munka elvégzésére | A viziközmű elem állapota megközelíti az új elem berendezés állapotát. Az üzembiztonság jelentősen növekszik |  | Bocfölde | 240 |  | 2025-01-01 | 2029-12-31 | hosszú | A beruházás ütemezése a tervezési időszak évei szerint 6: 120; A beruházás ütemezése a tervezési időszak évei szerint 10: 120
Gép, berendezés
|  | Bocfölde I. szv átemelő | daráló beépítése beüzemelése, hozzájuk tartozó szerkezet legyártása | Az üzemelő viziközmű elem működése közben előforduló eseti meghibásodások fordulhatnak elő, melyek előre nem tervezhetők | A kiépített rendszer működőképességének megóvása, a biztonságos üzemelés biztosítása miatt van szükség a munka elvégzésére | A beavatkozás után egy hatékonyan működő viziközmű elemet kapunk, mely a kor elvárásainak megfelel. A rendszer üzembiztos, hatékony, és korszerű lesz |  | Bocfölde | 5974 |  | 2020-01-01 | 2020-12-31 | rövid | A beruházás ütemezése a tervezési időszak évei szerint 1: 5974
|  | Bocfölde | gépészeti rekonstrukció (1-6) | Az üzemelő viziközmű elem működése közben előforduló eseti meghibásodások fordulhatnak elő, melyek előre nem tervezhetők | A kiépített rendszer működőképességének megóvása, a biztonságos üzemelés biztosítása miatt van szükség a munka elvégzésére | A beavatkozás után egy hatékonyan működő viziközmű elemet kapunk, mely a kor elvárásainak megfelel. A rendszer üzembiztos, hatékony, és korszerű lesz |  | Bocfölde | 8350 |  | 2021-01-01 | 2024-12-31 | közép | A beruházás ütemezése a tervezési időszak évei szerint 2: 350; A beruházás ütemezése a tervezési időszak évei szerint 3: 2000; A beruházás ütemezése a tervezési időszak évei szerint 4: 5200; A beruházás ütemezése a tervezési időszak évei szerint 5: 800
|  | Bocfölde | gépészeti rekonstrukció (1-6) | Az üzemelő viziközmű elem működése közben előforduló eseti meghibásodások fordulhatnak elő, melyek előre nem tervezhetők | A kiépített rendszer működőképességének megóvása, a biztonságos üzemelés biztosítása miatt van szükség a munka elvégzésére | A beavatkozás után egy hatékonyan működő viziközmű elemet kapunk, mely a kor elvárásainak megfelel. A rendszer üzembiztos, hatékony, és korszerű lesz |  | Bocfölde | 13550 |  | 2025-01-01 | 2034-12-31 | hosszú | [5 empty] | 1000 | 150 | 200 | 150 | 6200 | 150 | 200 | 5150 | 150 | 200
|  | Bocfölde | HBA gépészeti rekonstrukció (1-6) | Az üzemelő viziközmű elem működése közben előforduló eseti meghibásodások fordulhatnak elő, melyek előre nem tervezhetők | A kiépített rendszer működőképességének megóvása, a biztonságos üzemelés biztosítása miatt van szükség a munka elvégzésére | A beavatkozás után egy hatékonyan működő viziközmű elemet kapunk, mely a kor elvárásainak megfelel. A rendszer üzembiztos, hatékony, és korszerű lesz |  | Bocfölde | 565 |  | 2021-01-01 | 2024-12-31 | közép | A beruházás ütemezése a tervezési időszak évei szerint 2: 250; A beruházás ütemezése a tervezési időszak évei szerint 3: 185; A beruházás ütemezése a tervezési időszak évei szerint 4: 65; A beruházás ütemezése a tervezési időszak évei szerint 5: 65
|  | Bocfölde | HBA gépészeti rekonstrukció (1-6) | Az üzemelő viziközmű elem működése közben előforduló eseti meghibásodások fordulhatnak elő, melyek előre nem tervezhetők | A kiépített rendszer működőképességének megóvása, a biztonságos üzemelés biztosítása miatt van szükség a munka elvégzésére | A beavatkozás után egy hatékonyan működő viziközmű elemet kapunk, mely a kor elvárásainak megfelel. A rendszer üzembiztos, hatékony, és korszerű lesz |  | Bocfölde | 1250 |  | 2025-01-01 | 2032-12-31 | hosszú | A beruházás ütemezése a tervezési időszak évei szerint 6: 250; A beruházás ütemezése a tervezési időszak évei szerint 7: 185; A beruházás ütemezése a tervezési időszak évei szerint 8: 250; A beruházás ütemezése a tervezési időszak évei szerint 9: 65; A beruházás ütemezése a tervezési időszak évei szerint 11: 185; A beruházás ütemezése a tervezési időszak évei szerint 12: 65; A beruházás ütemezése a tervezési időszak évei szerint 13: 250
Irányítástechnika, energiaellátás
|  | Bocfölde I. átemelő | átfolyásmérő távfelügyeleti beillesztése | A viziközmű elem a napi üzemmenet során oly mértékig elhasználódott, hogy a normál karbantartási munkákkal már nem biztosítható az üzembiztos működése | A rendszer zavartalan üzemének biztosítása érdekében szükséges a beavatkozás | A beavatkozás után egy hatékonyan működő viziközmű elemet kapunk, mely a kor elvárásainak megfelel. A rendszer üzembiztos, hatékony, és korszerű lesz |  | Bocfölde | 300 |  | 2020-12-31 | 2020-12-31 | rövid | A beruházás ütemezése a tervezési időszak évei szerint 1: 300
|  | Bocfölde | villamos és irányítástechnika felújítása | A viziközmű elem a napi üzemmenet során oly mértékig elhasználódott, hogy a normál karbantartási munkákkal már nem biztosítható az üzembiztos működése | A rendszer zavartalan üzemének biztosítása érdekében szükséges a beavatkozás | A beavatkozás után egy hatékonyan működő viziközmű elemet kapunk, mely a kor elvárásainak megfelel. A rendszer üzembiztos, hatékony, és korszerű lesz |  | Bocfölde | 8000 |  | 2021-12-31 | 2021-12-31 | közép | A beruházás ütemezése a tervezési időszak évei szerint 2: 8000
|  | Bocfölde | HBA vezérlőszekrény és műszerezés cseréje | A viziközmű elem a napi üzemmenet során oly mértékig elhasználódott, hogy a normál karbantartási munkákkal már nem biztosítható az üzembiztos működése | A rendszer zavartalan üzemének biztosítása érdekében szükséges a beavatkozás | A beavatkozás után egy hatékonyan működő viziközmű elemet kapunk, mely a kor elvárásainak megfelel. A rendszer üzembiztos, hatékony, és korszerű lesz |  | Bocfölde | 180 |  | 2026-01-01 | 2026-12-31 | hosszú | A beruházás ütemezése a tervezési időszak évei szerint 7: 180
| Összesen: | [7 empty] | 115531.4 | 6944 |  |  |  | 6944 | 15291.6 | 7826.6 | 13456.6 | 6506.6 | 8861.6 | 8506.6 | 3941.6 | 4026.6 | 10161.6 | 13826.6 | 3756.6 | 6691.6 | 2841.6 | 2891.6
2020 évre a fejlesztési forrás biztosított
| Tervezett feladatok nettó költsége a teljes ütem tekintetében (eFt) | Rendelkezésre álló források számszerűsített értéke a teljes ütem tekintetében (eFt) | Rendelkezésre álló források megnevezése
I. ütem | 6944 | 4469 | Használati díj (2020)
I. ütem |  | 2475 | Önkormányzati forrás
II. ütem | 43081.4 | 17876 | Használati díj (2021-2024)
III. ütem | 65506 | 44690 | Használati díj (2025-2034)
¹ Idegenvíz kizárás munkafolyamatai
1. Törött szerkezeti elemek cseréje, aknában bekötések körbekenése, folyásfenék újra betonozása, hézag pótlása (vízbetörés javítás)
2. Vízzáró réteg készítés, hosszútávú korrozíó és szerkezeti védelem (Szulfátálló réteg készítése)
3. Fedlap és szűkítő csere DN 600 mm, terhelésnek megfelelően, üzemeltető előírása szerint
4. Pontszerű hibahelyek javítása gerincvezetéken, és bekötésen
²Gépészeti felújítás
1. szivattyú talpidon csere
2. nyomócső csere
3. nadrágidom csere
4. visszacsapó szelep csere
5. tolózár csere
6. vezetőcső csere
³Védterület felújítás
1. kerítés csere
2. kapu csere
3. aszfaltozás

## Boncodfölde
Gördülő fejlesztési terv a 2020 - 2034 időszakra
FELÚJÍTÁSOK ÉS PÓTLÁSOK ÖSSZEFOGLALÓ TÁBLÁZATA
A tervet benyújtó szervezet megnevezése: | [9 empty] | BONCODFÖLDE | [6 empty] | ellátásért felelős / ellátásért felelősök képviselője / víziközmű-szolgáltató *
Víziközmű-szolgáltató megnevezése: | [9 empty] | ÉSZAK ZALAI VÍZ- ÉS CSATORNAMŰ ZÁRTKÖRŰEN MŰKÖDŐ RÉSZVÉNYTÁRSASÁG
Víziközmű-szolgáltatási ágazat megnevezése: | [9 empty] | SZENNYVÍZ ÁGAZAT
Véleményeltérést megfogalmazó érintett fél megnevezése:
Víziközmű-rendszer kódja: ** | [9 empty] | 21-32054-1-048-01-10 | [6 empty] | ZALAEGERSZEG-SZV
V. Szennyvízelvezetés
Fontossági sorrend | Felujítás és pótlás megnevezése |  |  | Műszaki állapot felmérés, szükségességi indoklás |  |  | Vízjogi létesítési/elvi engedély száma | Az érintett ellátásért felelős(ök) megnevezése | Tervezett nettó költség | Forrás 2020 évre | Megvalósítás időtartama |  | Tervezett időtáv | A beruházás ütemezése a tervezési időszak évei szerint
|  |  |  | Jelenlegi műszaki állapot | Feladat szükségessége | Megvalósítást követő várható műszaki állapot |  |  | (eFt) |  | Kezdés | Befejezés | (rövid / közép / hosszú) | 1 | 2 | 3 | 4 | 5 | 6 | 7 | 8 | 9 | 10 | 11 | 12 | 13 | 14 | 15
| szakág | Helyszín | beruházás megnevezése
1 |  |  | Rendkívüli helyzetből adódó azonnali feladatok (max. 15%) |  | A rendszer zavartalan üzemének biztosítása érdekében szükséges a beavatkozás |  |  | Boncodfölde | 2040.75 |  | 2020-01-01 | 2034-12-31 |  | 136.05 | 136.05 | 136.05 | 136.05 | 136.05 | 136.05 | 136.05 | 136.05 | 136.05 | 136.05 | 136.05 | 136.05 | 136.05 | 136.05 | 136.05
SZENNYVÍZCSATORNA (GRAVITÁCIÓS)
Épület, építmény
|  | Boncodfölde | Idegenvíz kizárása a csatornadiagnosztikai vizsgálat és a helyszíni ellenőrzés alapján¹ | Az üzemelő viziközmű technológiailag elavult, üzemeltetése, és javítása már nem gazdaságos. Jelenleg a piacon magasabb műszaki tartalmak érhetőek el | A viziközmű rendszer hatékonyságának növelése, az üzemeltetési költségek szinten tartása miatt szükséges | A beavatkozás után egy hatékonyan működő viziközmű elemet kapunk, mely a kor elvárásainak megfelel. A rendszer üzembiztos, hatékony, és korszerű lesz |  | Boncodfölde | 1700 |  | 2021-01-01 | 2024-12-31 | közép | A beruházás ütemezése a tervezési időszak évei szerint 2: 425; A beruházás ütemezése a tervezési időszak évei szerint 3: 425; A beruházás ütemezése a tervezési időszak évei szerint 4: 425; A beruházás ütemezése a tervezési időszak évei szerint 5: 425
|  | Boncodfölde | Idegenvíz kizárása a csatornadiagnosztikai vizsgálat és a helyszíni ellenőrzés alapján¹ | Az üzemelő viziközmű technológiailag elavult, üzemeltetése, és javítása már nem gazdaságos. Jelenleg a piacon magasabb műszaki tartalmak érhetőek el | A viziközmű rendszer hatékonyságának növelése, az üzemeltetési költségek szinten tartása miatt szükséges | A beavatkozás után egy hatékonyan működő viziközmű elemet kapunk, mely a kor elvárásainak megfelel. A rendszer üzembiztos, hatékony, és korszerű lesz |  | Boncodfölde | 4250 |  | 2025-01-01 | 2034-12-31 | hosszú | [5 empty] | 425 | 425 | 425 | 425 | 425 | 425 | 425 | 425 | 425 | 425
|  | Boncodfölde | Gravitációs csatorna NA 150 rekonstrukció | Az üzemelő viziközmű technológiailag elavult, üzemeltetése, és javítása már nem gazdaságos. Jelenleg a piacon magasabb műszaki tartalmak érhetőek el | A viziközmű rendszer hatékonyságának növelése, az üzemeltetési költségek szinten tartása miatt szükséges | A beavatkozás után egy hatékonyan működő viziközmű elemet kapunk, mely a kor elvárásainak megfelel. A rendszer üzembiztos, hatékony, és korszerű lesz |  | Boncodfölde | 2780 |  | 2021-01-01 | 2023-12-31 | közép | A beruházás ütemezése a tervezési időszak évei szerint 2: 390; A beruházás ütemezése a tervezési időszak évei szerint 3: 390; A beruházás ütemezése a tervezési időszak évei szerint 4: 2000
|  | Boncodfölde | Gravitációs csatorna NA 150 rekonstrukció | Az üzemelő viziközmű technológiailag elavult, üzemeltetése, és javítása már nem gazdaságos. Jelenleg a piacon magasabb műszaki tartalmak érhetőek el | A viziközmű rendszer hatékonyságának növelése, az üzemeltetési költségek szinten tartása miatt szükséges | A beavatkozás után egy hatékonyan működő viziközmű elemet kapunk, mely a kor elvárásainak megfelel. A rendszer üzembiztos, hatékony, és korszerű lesz |  | Boncodfölde | 2000 |  | 2029-01-01 | 2029-12-31 | hosszú | A beruházás ütemezése a tervezési időszak évei szerint 10: 2000
|  | Boncodfölde | Gravitációs csatorna NA200 rekonstrukció | Az üzemelő viziközmű technológiailag elavult, üzemeltetése, és javítása már nem gazdaságos. Jelenleg a piacon magasabb műszaki tartalmak érhetőek el | A viziközmű rendszer hatékonyságának növelése, az üzemeltetési költségek szinten tartása miatt szükséges | A beavatkozás után egy hatékonyan működő viziközmű elemet kapunk, mely a kor elvárásainak megfelel. A rendszer üzembiztos, hatékony, és korszerű lesz |  | Boncodfölde | 5900 |  | 2021-01-01 | 2023-12-31 | közép | A beruházás ütemezése a tervezési időszak évei szerint 2: 500; A beruházás ütemezése a tervezési időszak évei szerint 3: 2700; A beruházás ütemezése a tervezési időszak évei szerint 4: 2700
|  | Boncodfölde | Gravitációs csatorna NA200 rekonstrukció | Az üzemelő viziközmű technológiailag elavult, üzemeltetése, és javítása már nem gazdaságos. Jelenleg a piacon magasabb műszaki tartalmak érhetőek el | A viziközmű rendszer hatékonyságának növelése, az üzemeltetési költségek szinten tartása miatt szükséges | A beavatkozás után egy hatékonyan működő viziközmű elemet kapunk, mely a kor elvárásainak megfelel. A rendszer üzembiztos, hatékony, és korszerű lesz |  | Boncodfölde | 8100 |  | 2025-01-01 | 2031-12-31 | hosszú | A beruházás ütemezése a tervezési időszak évei szerint 6: 2700; A beruházás ütemezése a tervezési időszak évei szerint 9: 2700; A beruházás ütemezése a tervezési időszak évei szerint 12: 2700
SZENNYVÍZVEZETÉKEK (KÉNYSZERÁRAMOLTATÁSÚ)
|  | Boncodfölde | Nyomott vezeték NA50 rekonstrukció | Az üzemelő viziközmű technológiailag elavult, üzemeltetése, és javítása már nem gazdaságos. Jelenleg a piacon magasabb műszaki tartalmak érhetőek el | A kiépített rendszer működőképességének megóvása, a biztonságos üzemelés biztosítása miatt van szükség a munka elvégzésére | A viziközmű elem állapota megközelíti az új elem berendezés állapotát. Az üzembiztonság jelentősen növekszik |  | Boncodfölde | 2000 |  | 2023-01-01 | 2023-12-31 | közép | A beruházás ütemezése a tervezési időszak évei szerint 4: 2000
|  | Boncodfölde | Nyomott vezeték NA80 rekonstrukció | Az üzemelő viziközmű technológiailag elavult, üzemeltetése, és javítása már nem gazdaságos. Jelenleg a piacon magasabb műszaki tartalmak érhetőek el | A kiépített rendszer működőképességének megóvása, a biztonságos üzemelés biztosítása miatt van szükség a munka elvégzésére | A viziközmű elem állapota megközelíti az új elem berendezés állapotát. Az üzembiztonság jelentősen növekszik |  | Boncodfölde | 84 |  | 2030-01-01 | 2030-12-31 | hosszú | A beruházás ütemezése a tervezési időszak évei szerint 11: 84
|  | Boncodfölde | Nyomott vezeték NA150 rekonstrukció | Az üzemelő viziközmű technológiailag elavult, üzemeltetése, és javítása már nem gazdaságos. Jelenleg a piacon magasabb műszaki tartalmak érhetőek el | A kiépített rendszer működőképességének megóvása, a biztonságos üzemelés biztosítása miatt van szükség a munka elvégzésére | A viziközmű elem állapota megközelíti az új elem berendezés állapotát. Az üzembiztonság jelentősen növekszik |  | Boncodfölde | 2000 |  | 2028-01-01 | 2028-12-31 | hosszú | A beruházás ütemezése a tervezési időszak évei szerint 9: 2000
SZENNYVÍZÁTEMELŐK
Épület, építmény
|  | Boncodfölde | átemelő akna építészeti rekonstrukció | A szennyvíz, és a belőle felszabaduló gázok hatására a felületek elkorrodálnak. Ezen elemek cseréje a A kiépített rendszer működőképességének megóvása, a biztonságos üzemelés biztosítása miatt van szükség a munka elvégzésérehez elengedhetetlen | Statikai stabilitás biztosítása | A viziközmű elem állapota megközelíti az új elem berendezés állapotát. Az üzembiztonság jelentősen növekszik |  | Boncodfölde | 3270 |  | 2021-01-01 | 2023-12-31 | közép | A beruházás ütemezése a tervezési időszak évei szerint 2: 3000; A beruházás ütemezése a tervezési időszak évei szerint 3: 150; A beruházás ütemezése a tervezési időszak évei szerint 4: 120
|  | Boncodfölde | átemelő akna építészeti rekonstrukció | A szennyvíz, és a belőle felszabaduló gázok hatására a felületek elkorrodálnak. Ezen elemek cseréje a A kiépített rendszer működőképességének megóvása, a biztonságos üzemelés biztosítása miatt van szükség a munka elvégzésérehez elengedhetetlen | Statikai stabilitás biztosítása | A viziközmű elem állapota megközelíti az új elem berendezés állapotát. Az üzembiztonság jelentősen növekszik |  | Boncodfölde | 7080 |  | 2025-01-01 | 2034-12-31 | hosszú | [5 empty] | 1550 | 1530 | 450 | 800 | 600 | 150 | 450 | 800 | 600 | 150
|  | Boncodfölde | HBA akna építészeti rekonstrukció | Az üzemelő viziközmű technológiailag elavult, üzemeltetése, és javítása már nem gazdaságos. Jelenleg a piacon magasabb műszaki tartalmak érhetőek el | A kiépített rendszer működőképességének megóvása, a biztonságos üzemelés biztosítása miatt van szükség a munka elvégzésére | A viziközmű elem állapota megközelíti az új elem berendezés állapotát. Az üzembiztonság jelentősen növekszik |  | Boncodfölde | 140 |  | 2021-01-01 | 2024-12-31 | közép | A beruházás ütemezése a tervezési időszak évei szerint 2: 70; A beruházás ütemezése a tervezési időszak évei szerint 5: 70
|  | Boncodfölde | HBA akna építészeti rekonstrukció | Az üzemelő viziközmű technológiailag elavult, üzemeltetése, és javítása már nem gazdaságos. Jelenleg a piacon magasabb műszaki tartalmak érhetőek el | A kiépített rendszer működőképességének megóvása, a biztonságos üzemelés biztosítása miatt van szükség a munka elvégzésére | A viziközmű elem állapota megközelíti az új elem berendezés állapotát. Az üzembiztonság jelentősen növekszik |  | Boncodfölde | 210 |  | 2026-01-01 | 2030-12-31 | hosszú | A beruházás ütemezése a tervezési időszak évei szerint 7: 70; A beruházás ütemezése a tervezési időszak évei szerint 9: 70; A beruházás ütemezése a tervezési időszak évei szerint 11: 70
Gép, berendezés
|  | Boncodfölde | gépészeti rekonstrukció (1-6) | Az üzemelő viziközmű elem működése közben előforduló eseti meghibásodások fordulhatnak elő, melyek előre nem tervezhetők | A kiépített rendszer működőképességének megóvása, a biztonságos üzemelés biztosítása miatt van szükség a munka elvégzésére | A beavatkozás után egy hatékonyan működő viziközmű elemet kapunk, mely a kor elvárásainak megfelel. A rendszer üzembiztos, hatékony, és korszerű lesz |  | Boncodfölde | 5700 |  | 2021-01-01 | 2024-12-31 | közép | A beruházás ütemezése a tervezési időszak évei szerint 2: 2000; A beruházás ütemezése a tervezési időszak évei szerint 3: 3250; A beruházás ütemezése a tervezési időszak évei szerint 4: 300; A beruházás ütemezése a tervezési időszak évei szerint 5: 150
|  | Boncodfölde | gépészeti rekonstrukció (1-6) | Az üzemelő viziközmű elem működése közben előforduló eseti meghibásodások fordulhatnak elő, melyek előre nem tervezhetők | A kiépített rendszer működőképességének megóvása, a biztonságos üzemelés biztosítása miatt van szükség a munka elvégzésére | A beavatkozás után egy hatékonyan működő viziközmű elemet kapunk, mely a kor elvárásainak megfelel. A rendszer üzembiztos, hatékony, és korszerű lesz |  | Boncodfölde | 11000 |  | 2025-01-01 | 2034-12-31 | hosszú | [5 empty] | 1100 | 850 | 300 | 150 | 1400 | 2050 | 2600 | 850 | 850 | 850
|  | Boncodfölde | HBA gépészeti rekonstrukció (1-6) | Az üzemelő viziközmű elem működése közben előforduló eseti meghibásodások fordulhatnak elő, melyek előre nem tervezhetők | A kiépített rendszer működőképességének megóvása, a biztonságos üzemelés biztosítása miatt van szükség a munka elvégzésére | A beavatkozás után egy hatékonyan működő viziközmű elemet kapunk, mely a kor elvárásainak megfelel. A rendszer üzembiztos, hatékony, és korszerű lesz |  | Boncodfölde | 750 |  | 2021-01-01 | 2024-12-31 | közép | A beruházás ütemezése a tervezési időszak évei szerint 2: 250; A beruházás ütemezése a tervezési időszak évei szerint 3: 125; A beruházás ütemezése a tervezési időszak évei szerint 4: 250; A beruházás ütemezése a tervezési időszak évei szerint 5: 125
|  | Boncodfölde | HBA gépészeti rekonstrukció (1-6) | Az üzemelő viziközmű elem működése közben előforduló eseti meghibásodások fordulhatnak elő, melyek előre nem tervezhetők | A kiépített rendszer működőképességének megóvása, a biztonságos üzemelés biztosítása miatt van szükség a munka elvégzésére | A beavatkozás után egy hatékonyan működő viziközmű elemet kapunk, mely a kor elvárásainak megfelel. A rendszer üzembiztos, hatékony, és korszerű lesz |  | Boncodfölde | 1875 |  | 2025-01-01 | 2034-12-31 | hosszú | [5 empty] | 250 | 125 | 250 | 125 | 250 | 125 | 250 | 125 | 250 | 125
Irányítástechnika, energiaellátás
|  | Boncodfölde | villamos és irányítástechnika felújítása | A viziközmű elem a napi üzemmenet során oly mértékig elhasználódott, hogy a normál karbantartási munkákkal már nem biztosítható az üzembiztos működése | A rendszer zavartalan üzemének biztosítása érdekében szükséges a beavatkozás | A beavatkozás után egy hatékonyan működő viziközmű elemet kapunk, mely a kor elvárásainak megfelel. A rendszer üzembiztos, hatékony, és korszerű lesz |  | Boncodfölde | 10000 |  | 2021-01-01 | 2021-01-01 | közép | A beruházás ütemezése a tervezési időszak évei szerint 2: 10000
|  | Boncodfölde | HBA vezérlőszekrény és műszerezés cseréje | A viziközmű elem a napi üzemmenet során oly mértékig elhasználódott, hogy a normál karbantartási munkákkal már nem biztosítható az üzembiztos működése | A rendszer zavartalan üzemének biztosítása érdekében szükséges a beavatkozás | A beavatkozás után egy hatékonyan működő viziközmű elemet kapunk, mely a kor elvárásainak megfelel. A rendszer üzembiztos, hatékony, és korszerű lesz |  | Boncodfölde | 100 |  | 2021-01-01 | 2023-12-31 | közép | A beruházás ütemezése a tervezési időszak évei szerint 2: 50; A beruházás ütemezése a tervezési időszak évei szerint 4: 50
|  | Boncodfölde | HBA vezérlőszekrény és műszerezés cseréje | A viziközmű elem a napi üzemmenet során oly mértékig elhasználódott, hogy a normál karbantartási munkákkal már nem biztosítható az üzembiztos működése | A rendszer zavartalan üzemének biztosítása érdekében szükséges a beavatkozás | A beavatkozás után egy hatékonyan működő viziközmű elemet kapunk, mely a kor elvárásainak megfelel. A rendszer üzembiztos, hatékony, és korszerű lesz |  | Boncodfölde | 100 |  | 2026-01-01 | 2029-12-31 | hosszú | A beruházás ütemezése a tervezési időszak évei szerint 7: 50; A beruházás ütemezése a tervezési időszak évei szerint 10: 50
| Összesen: | [7 empty] | 71079.75 | 907 |  |  |  | 136.05 | 16821.05 | 7176.05 | 7981.05 | 906.05 | 6161.05 | 3186.05 | 1561.05 | 6406.05 | 4861.05 | 3040.05 | 6561.05 | 2336.05 | 2261.05 | 1686.05
2020 évre a fejlesztési forrás biztosított
| Tervezett feladatok nettó költsége a teljes ütem tekintetében (eFt) | Rendelkezésre álló források számszerűsített értéke a teljes ütem tekintetében (eFt) | Rendelkezésre álló források megnevezése
I. ütem | 136.05 | 826 | Használati díj (2020)
II. ütem | 32884.2 | 3304 | Használati díj (2021-2024)
III. ütem | 38059.5 | 8260 | Használati díj (2025-2034)
¹ Idegenvíz kizárás munkafolyamatai
1. Törött szerkezeti elemek cseréje, aknában bekötések körbekenése, folyásfenék újra betonozása, hézag pótlása (vízbetörés javítás)
2. Vízzáró réteg készítés, hosszútávú korrozíó és szerkezeti védelem (Szulfátálló réteg készítése)
3. Fedlap és szűkítő csere DN 600 mm, terhelésnek megfelelően, üzemeltető előírása szerint
4. Pontszerű hibahelyek javítása gerincvezetéken, és bekötésen
²Gépészeti felújítás
1. szivattyú talpidon csere
2. nyomócső csere
3. nadrágidom csere
4. visszacsapó szelep csere
5. tolózár csere
6. vezetőcső csere
³Védterület felújítás
1. kerítés csere
2. kapu csere
3. aszfaltozás

## Böde
Gördülő fejlesztési terv a 2020 - 2034 időszakra
FELÚJÍTÁSOK ÉS PÓTLÁSOK ÖSSZEFOGLALÓ TÁBLÁZATA
A tervet benyújtó szervezet megnevezése: | [9 empty] | BÖDE | [6 empty] | ellátásért felelős / ellátásért felelősök képviselője / víziközmű-szolgáltató *
Víziközmű-szolgáltató megnevezése: | [9 empty] | ÉSZAK ZALAI VÍZ- ÉS CSATORNAMŰ ZÁRTKÖRŰEN MŰKÖDŐ RÉSZVÉNYTÁRSASÁG
Víziközmű-szolgáltatási ágazat megnevezése: | [9 empty] | SZENNYVÍZ ÁGAZAT
Véleményeltérést megfogalmazó érintett fél megnevezése:
Víziközmű-rendszer kódja: ** | [9 empty] | 21-32054-1-048-01-10 | [6 empty] | ZALAEGERSZEG-SZV
V. Szennyvízelvezetés
Fontossági sorrend | Felujítás és pótlás megnevezése |  |  | Műszaki állapot felmérés, szükségességi indoklás |  |  | Vízjogi létesítési/elvi engedély száma | Az érintett ellátásért felelős(ök) megnevezése | Tervezett nettó költség | Forrás 2020 évre | Megvalósítás időtartama |  | Tervezett időtáv | A beruházás ütemezése a tervezési időszak évei szerint
|  |  |  | Jelenlegi műszaki állapot | Feladat szükségessége | Megvalósítást követő várható műszaki állapot |  |  | (eFt) |  | Kezdés | Befejezés | (rövid / közép / hosszú) | 1 | 2 | 3 | 4 | 5 | 6 | 7 | 8 | 9 | 10 | 11 | 12 | 13 | 14 | 15
| szakág | Helyszín | beruházás megnevezése
1 |  |  | Rendkívüli helyzetből adódó azonnali feladatok (max. 15%) |  | A rendszer zavartalan üzemének biztosítása érdekében szükséges a beavatkozás |  |  | Böde | 2549.25 |  | 2020-01-01 | 2034-12-31 |  | 169.95 | 169.95 | 169.95 | 169.95 | 169.95 | 169.95 | 169.95 | 169.95 | 169.95 | 169.95 | 169.95 | 169.95 | 169.95 | 169.95 | 169.95
SZENNYVÍZCSATORNA (GRAVITÁCIÓS)
Épület, építmény
|  | Böde | Idegenvíz kizárása a csatornadiagnosztikai vizsgálat és a helyszíni ellenőrzés alapján¹ | Az üzemelő viziközmű technológiailag elavult, üzemeltetése, és javítása már nem gazdaságos. Jelenleg a piacon magasabb műszaki tartalmak érhetőek el | A viziközmű rendszer hatékonyságának növelése, az üzemeltetési költségek szinten tartása miatt szükséges | A beavatkozás után egy hatékonyan működő viziközmű elemet kapunk, mely a kor elvárásainak megfelel. A rendszer üzembiztos, hatékony, és korszerű lesz |  | Böde | 1750 |  | 2021-01-01 | 2024-12-31 | közép | A beruházás ütemezése a tervezési időszak évei szerint 2: 450; A beruházás ütemezése a tervezési időszak évei szerint 3: 450; A beruházás ütemezése a tervezési időszak évei szerint 4: 450; A beruházás ütemezése a tervezési időszak évei szerint 5: 400
|  | Böde | Idegenvíz kizárása a csatornadiagnosztikai vizsgálat és a helyszíni ellenőrzés alapján¹ | Az üzemelő viziközmű technológiailag elavult, üzemeltetése, és javítása már nem gazdaságos. Jelenleg a piacon magasabb műszaki tartalmak érhetőek el | A viziközmű rendszer hatékonyságának növelése, az üzemeltetési költségek szinten tartása miatt szükséges | A beavatkozás után egy hatékonyan működő viziközmű elemet kapunk, mely a kor elvárásainak megfelel. A rendszer üzembiztos, hatékony, és korszerű lesz |  | Böde | 4000 |  | 2025-01-01 | 2034-12-31 | hosszú | [5 empty] | 400 | 400 | 400 | 400 | 400 | 400 | 400 | 400 | 400 | 400
|  | Böde | Gravitációs csatorna NA 150 rekonstrukció | Az üzemelő viziközmű technológiailag elavult, üzemeltetése, és javítása már nem gazdaságos. Jelenleg a piacon magasabb műszaki tartalmak érhetőek el | A viziközmű rendszer hatékonyságának növelése, az üzemeltetési költségek szinten tartása miatt szükséges | A beavatkozás után egy hatékonyan működő viziközmű elemet kapunk, mely a kor elvárásainak megfelel. A rendszer üzembiztos, hatékony, és korszerű lesz |  | Böde | 2390 |  | 2021-01-01 | 2022-12-31 | közép | A beruházás ütemezése a tervezési időszak évei szerint 2: 390; A beruházás ütemezése a tervezési időszak évei szerint 3: 2000
|  | Böde | Gravitációs csatorna NA 150 rekonstrukció | Az üzemelő viziközmű technológiailag elavult, üzemeltetése, és javítása már nem gazdaságos. Jelenleg a piacon magasabb műszaki tartalmak érhetőek el | A viziközmű rendszer hatékonyságának növelése, az üzemeltetési költségek szinten tartása miatt szükséges | A beavatkozás után egy hatékonyan működő viziközmű elemet kapunk, mely a kor elvárásainak megfelel. A rendszer üzembiztos, hatékony, és korszerű lesz |  | Böde | 2000 |  | 2027-01-01 | 2027-12-31 | hosszú | A beruházás ütemezése a tervezési időszak évei szerint 8: 2000
|  | Böde | Gravitációs csatorna NA200 rekonstrukció | Az üzemelő viziközmű technológiailag elavult, üzemeltetése, és javítása már nem gazdaságos. Jelenleg a piacon magasabb műszaki tartalmak érhetőek el | A viziközmű rendszer hatékonyságának növelése, az üzemeltetési költségek szinten tartása miatt szükséges | A beavatkozás után egy hatékonyan működő viziközmű elemet kapunk, mely a kor elvárásainak megfelel. A rendszer üzembiztos, hatékony, és korszerű lesz |  | Böde | 7000 |  | 2021-01-01 | 2023-12-31 | közép | A beruházás ütemezése a tervezési időszak évei szerint 2: 3500; A beruházás ütemezése a tervezési időszak évei szerint 4: 3500
|  | Böde | Gravitációs csatorna NA200 rekonstrukció | Az üzemelő viziközmű technológiailag elavult, üzemeltetése, és javítása már nem gazdaságos. Jelenleg a piacon magasabb műszaki tartalmak érhetőek el | A viziközmű rendszer hatékonyságának növelése, az üzemeltetési költségek szinten tartása miatt szükséges | A beavatkozás után egy hatékonyan működő viziközmű elemet kapunk, mely a kor elvárásainak megfelel. A rendszer üzembiztos, hatékony, és korszerű lesz |  | Böde | 17500 |  | 2025-01-01 | 2033-12-31 | hosszú | A beruházás ütemezése a tervezési időszak évei szerint 6: 3500; A beruházás ütemezése a tervezési időszak évei szerint 8: 3500; A beruházás ütemezése a tervezési időszak évei szerint 10: 3500; A beruházás ütemezése a tervezési időszak évei szerint 12: 3500; A beruházás ütemezése a tervezési időszak évei szerint 14: 3500
SZENNYVÍZVEZETÉKEK (KÉNYSZERÁRAMOLTATÁSÚ)
|  | Böde | Nyomott vezeték NA50 rekonstrukció | Az üzemelő viziközmű technológiailag elavult, üzemeltetése, és javítása már nem gazdaságos. Jelenleg a piacon magasabb műszaki tartalmak érhetőek el | A kiépített rendszer működőképességének megóvása, a biztonságos üzemelés biztosítása miatt van szükség a munka elvégzésére | A viziközmű elem állapota megközelíti az új elem berendezés állapotát. Az üzembiztonság jelentősen növekszik |  | Böde | 5600 |  | 2021-01-01 | 2024-12-31 | közép | A beruházás ütemezése a tervezési időszak évei szerint 2: 2800; A beruházás ütemezése a tervezési időszak évei szerint 5: 2800
|  | Böde | Nyomott vezeték NA50 rekonstrukció | Az üzemelő viziközmű technológiailag elavult, üzemeltetése, és javítása már nem gazdaságos. Jelenleg a piacon magasabb műszaki tartalmak érhetőek el | A kiépített rendszer működőképességének megóvása, a biztonságos üzemelés biztosítása miatt van szükség a munka elvégzésére | A viziközmű elem állapota megközelíti az új elem berendezés állapotát. Az üzembiztonság jelentősen növekszik |  | Böde | 5600 |  | 2027-01-01 | 2030-12-31 | hosszú | A beruházás ütemezése a tervezési időszak évei szerint 8: 2800; A beruházás ütemezése a tervezési időszak évei szerint 11: 2800
SZENNYVÍZÁTEMELŐK
Épület, építmény
|  | Böde | átemelő akna építészeti rekonstrukció | A szennyvíz, és a belőle felszabaduló gázok hatására a felületek elkorrodálnak. Ezen elemek cseréje a A kiépített rendszer működőképességének megóvása, a biztonságos üzemelés biztosítása miatt van szükség a munka elvégzésérehez elengedhetetlen | Statikai stabilitás biztosítása | A viziközmű elem állapota megközelíti az új elem berendezés állapotát. Az üzembiztonság jelentősen növekszik |  | Böde | 1850 |  | 2021-01-01 | 2024-12-31 | közép | A beruházás ütemezése a tervezési időszak évei szerint 2: 200; A beruházás ütemezése a tervezési időszak évei szerint 3: 300; A beruházás ütemezése a tervezési időszak évei szerint 5: 1350
|  | Böde | átemelő akna építészeti rekonstrukció | A szennyvíz, és a belőle felszabaduló gázok hatására a felületek elkorrodálnak. Ezen elemek cseréje a A kiépített rendszer működőképességének megóvása, a biztonságos üzemelés biztosítása miatt van szükség a munka elvégzésérehez elengedhetetlen | Statikai stabilitás biztosítása | A viziközmű elem állapota megközelíti az új elem berendezés állapotát. Az üzembiztonság jelentősen növekszik |  | Böde | 3670 |  | 2025-01-01 | 2031-12-31 | hosszú | A beruházás ütemezése a tervezési időszak évei szerint 6: 1350; A beruházás ütemezése a tervezési időszak évei szerint 8: 120; A beruházás ütemezése a tervezési időszak évei szerint 9: 300; A beruházás ütemezése a tervezési időszak évei szerint 10: 1300; A beruházás ütemezése a tervezési időszak évei szerint 12: 600
|  | Böde | HBA akna építészeti rekonstrukció | Az üzemelő viziközmű technológiailag elavult, üzemeltetése, és javítása már nem gazdaságos. Jelenleg a piacon magasabb műszaki tartalmak érhetőek el | A kiépített rendszer működőképességének megóvása, a biztonságos üzemelés biztosítása miatt van szükség a munka elvégzésére | A viziközmű elem állapota megközelíti az új elem berendezés állapotát. Az üzembiztonság jelentősen növekszik |  | Böde | 120 |  | 2025-01-01 | 2030-12-31 | hosszú | A beruházás ütemezése a tervezési időszak évei szerint 6: 60; A beruházás ütemezése a tervezési időszak évei szerint 11: 60
Gép, berendezés
|  | Böde | gépészeti rekonstrukció (1-6) | Az üzemelő viziközmű elem működése közben előforduló eseti meghibásodások fordulhatnak elő, melyek előre nem tervezhetők | A kiépített rendszer működőképességének megóvása, a biztonságos üzemelés biztosítása miatt van szükség a munka elvégzésére | A beavatkozás után egy hatékonyan működő viziközmű elemet kapunk, mely a kor elvárásainak megfelel. A rendszer üzembiztos, hatékony, és korszerű lesz |  | Böde | 6600 |  | 2021-01-01 | 2023-12-31 | közép | A beruházás ütemezése a tervezési időszak évei szerint 2: 2150; A beruházás ütemezése a tervezési időszak évei szerint 3: 2150; A beruházás ütemezése a tervezési időszak évei szerint 4: 2300
|  | Böde | gépészeti rekonstrukció (1-6) | Az üzemelő viziközmű elem működése közben előforduló eseti meghibásodások fordulhatnak elő, melyek előre nem tervezhetők | A kiépített rendszer működőképességének megóvása, a biztonságos üzemelés biztosítása miatt van szükség a munka elvégzésére | A beavatkozás után egy hatékonyan működő viziközmű elemet kapunk, mely a kor elvárásainak megfelel. A rendszer üzembiztos, hatékony, és korszerű lesz |  | Böde | 13300 |  | 2025-01-01 | 2034-12-31 | hosszú | [5 empty] | 1050 | 700 | 350 |  | 350 | 2500 | 2150 | 2200 | 2000 | 2000
|  | Böde | HBA gépészeti rekonstrukció (1-6) | Az üzemelő viziközmű elem működése közben előforduló eseti meghibásodások fordulhatnak elő, melyek előre nem tervezhetők | A kiépített rendszer működőképességének megóvása, a biztonságos üzemelés biztosítása miatt van szükség a munka elvégzésére | A beavatkozás után egy hatékonyan működő viziközmű elemet kapunk, mely a kor elvárásainak megfelel. A rendszer üzembiztos, hatékony, és korszerű lesz |  | Böde | 450 |  | 2021-01-01 | 2024-12-31 | közép | A beruházás ütemezése a tervezési időszak évei szerint 2: 70; A beruházás ütemezése a tervezési időszak évei szerint 3: 65; A beruházás ütemezése a tervezési időszak évei szerint 4: 250; A beruházás ütemezése a tervezési időszak évei szerint 5: 65
|  | Böde | HBA gépészeti rekonstrukció (1-6) | Az üzemelő viziközmű elem működése közben előforduló eseti meghibásodások fordulhatnak elő, melyek előre nem tervezhetők | A kiépített rendszer működőképességének megóvása, a biztonságos üzemelés biztosítása miatt van szükség a munka elvégzésére | A beavatkozás után egy hatékonyan működő viziközmű elemet kapunk, mely a kor elvárásainak megfelel. A rendszer üzembiztos, hatékony, és korszerű lesz |  | Böde | 850 |  | 2025-01-01 | 2034-12-31 | hosszú | A beruházás ütemezése a tervezési időszak évei szerint 6: 250; A beruházás ütemezése a tervezési időszak évei szerint 7: 135; A beruházás ütemezése a tervezési időszak évei szerint 9: 65; A beruházás ütemezése a tervezési időszak évei szerint 10: 135; A beruházás ütemezése a tervezési időszak évei szerint 12: 65; A beruházás ütemezése a tervezési időszak évei szerint 13: 65; A beruházás ütemezése a tervezési időszak évei szerint 15: 135
Irányítástechnika, energiaellátás
|  | Böde | villamos és irányítástechnika felújítása | A viziközmű elem a napi üzemmenet során oly mértékig elhasználódott, hogy a normál karbantartási munkákkal már nem biztosítható az üzembiztos működése | A rendszer zavartalan üzemének biztosítása érdekében szükséges a beavatkozás | A beavatkozás után egy hatékonyan működő viziközmű elemet kapunk, mely a kor elvárásainak megfelel. A rendszer üzembiztos, hatékony, és korszerű lesz |  | Böde | 8000 |  | 2021-01-01 | 2021-12-31 | közép | A beruházás ütemezése a tervezési időszak évei szerint 2: 8000
|  | Böde | HBA vezérlőszekrény és műszerezés cseréje | A viziközmű elem a napi üzemmenet során oly mértékig elhasználódott, hogy a normál karbantartási munkákkal már nem biztosítható az üzembiztos működése | A rendszer zavartalan üzemének biztosítása érdekében szükséges a beavatkozás | A beavatkozás után egy hatékonyan működő viziközmű elemet kapunk, mely a kor elvárásainak megfelel. A rendszer üzembiztos, hatékony, és korszerű lesz |  | Böde | 120 |  | 2021-01-01 | 2023-12-31 | közép | A beruházás ütemezése a tervezési időszak évei szerint 2: 60; A beruházás ütemezése a tervezési időszak évei szerint 4: 60
|  | Böde | HBA vezérlőszekrény és műszerezés cseréje | A viziközmű elem a napi üzemmenet során oly mértékig elhasználódott, hogy a normál karbantartási munkákkal már nem biztosítható az üzembiztos működése | A rendszer zavartalan üzemének biztosítása érdekében szükséges a beavatkozás | A beavatkozás után egy hatékonyan működő viziközmű elemet kapunk, mely a kor elvárásainak megfelel. A rendszer üzembiztos, hatékony, és korszerű lesz |  | Böde | 300 |  | 2025-01-01 | 2033-12-31 | hosszú | A beruházás ütemezése a tervezési időszak évei szerint 6: 60; A beruházás ütemezése a tervezési időszak évei szerint 8: 60; A beruházás ütemezése a tervezési időszak évei szerint 10: 60; A beruházás ütemezése a tervezési időszak évei szerint 12: 60; A beruházás ütemezése a tervezési időszak évei szerint 14: 60
| Összesen: | [7 empty] | 83649.25 | 1133 |  |  |  | 169.95 | 17789.95 | 5134.95 | 6729.95 | 4784.95 | 6839.95 | 1404.95 | 9399.95 | 934.95 | 5914.95 | 5929.95 | 6944.95 | 2834.95 | 6129.95 | 2704.95
2020 évre a fejlesztési forrás biztosított
| Tervezett feladatok nettó költsége a teljes ütem tekintetében (eFt) | Rendelkezésre álló források számszerűsített értéke a teljes ütem tekintetében (eFt) | Rendelkezésre álló források megnevezése
I. ütem | 169.95 | 1133 | Használati díj (2020)
II. ütem | 34439.8 | 4532 | Használati díj (2021-2024)
III. ütem | 49039.5 | 11330 | Használati díj (2025-2034)
¹ Idegenvíz kizárás munkafolyamatai
1. Törött szerkezeti elemek cseréje, aknában bekötések körbekenése, folyásfenék újra betonozása, hézag pótlása (vízbetörés javítás)
2. Vízzáró réteg készítés, hosszútávú korrozíó és szerkezeti védelem (Szulfátálló réteg készítése)
3. Fedlap és szűkítő csere DN 600 mm, terhelésnek megfelelően, üzemeltető előírása szerint
4. Pontszerű hibahelyek javítása gerincvezetéken, és bekötésen
²Gépészeti felújítás
1. szivattyú talpidon csere
2. nyomócső csere
3. nadrágidom csere
4. visszacsapó szelep csere
5. tolózár csere
6. vezetőcső csere
³Védterület felújítás
1. kerítés csere
2. kapu csere
3. aszfaltozás

## Búcsúszentlászló
Gördülő fejlesztési terv a 2020 - 2034 időszakra
FELÚJÍTÁSOK ÉS PÓTLÁSOK ÖSSZEFOGLALÓ TÁBLÁZATA
A tervet benyújtó szervezet megnevezése: | [9 empty] | BÚCSÚSZENTLÁSZLÓ | [6 empty] | ellátásért felelős / ellátásért felelősök képviselője / víziközmű-szolgáltató *
Víziközmű-szolgáltató megnevezése: | [9 empty] | ÉSZAK ZALAI VÍZ- ÉS CSATORNAMŰ ZÁRTKÖRŰEN MŰKÖDŐ RÉSZVÉNYTÁRSASÁG
Víziközmű-szolgáltatási ágazat megnevezése: | [9 empty] | SZENNYVÍZ ÁGAZAT
Véleményeltérést megfogalmazó érintett fél megnevezése:
Víziközmű-rendszer kódja: ** | [9 empty] | 21-32054-1-048-01-10 | [6 empty] | ZALAEGERSZEG-SZV
V. Szennyvízelvezetés
Fontossági sorrend | Felujítás és pótlás megnevezése |  |  | Műszaki állapot felmérés, szükségességi indoklás |  |  | Vízjogi létesítési/elvi engedély száma | Az érintett ellátásért felelős(ök) megnevezése | Tervezett nettó költség | Forrás 2020 évre | Megvalósítás időtartama |  | Tervezett időtáv | A beruházás ütemezése a tervezési időszak évei szerint
|  |  |  | Jelenlegi műszaki állapot | Feladat szükségessége | Megvalósítást követő várható műszaki állapot |  |  | (eFt) |  | Kezdés | Befejezés | (rövid / közép / hosszú) | 1 | 2 | 3 | 4 | 5 | 6 | 7 | 8 | 9 | 10 | 11 | 12 | 13 | 14 | 15
| szakág | Helyszín | beruházás megnevezése
1 |  |  | Rendkívüli helyzetből adódó azonnali feladatok (max. 15%) |  | A rendszer zavartalan üzemének biztosítása érdekében szükséges a beavatkozás |  |  | Búcsúszentlászló | 16254 |  | 2020-01-01 | 2034-12-31 |  | 1083.6 | 1083.6 | 1083.6 | 1083.6 | 1083.6 | 1083.6 | 1083.6 | 1083.6 | 1083.6 | 1083.6 | 1083.6 | 1083.6 | 1083.6 | 1083.6 | 1083.6
SZENNYVÍZCSATORNA (GRAVITÁCIÓS)
Épület, építmény
|  | Búcsúszentlászló | Idegenvíz kizárása a csatornadiagnosztikai vizsgálat és a helyszíni ellenőrzés alapján¹ | Az üzemelő viziközmű technológiailag elavult, üzemeltetése, és javítása már nem gazdaságos. Jelenleg a piacon magasabb műszaki tartalmak érhetőek el | A viziközmű rendszer hatékonyságának növelése, az üzemeltetési költségek szinten tartása miatt szükséges | A beavatkozás után egy hatékonyan működő viziközmű elemet kapunk, mely a kor elvárásainak megfelel. A rendszer üzembiztos, hatékony, és korszerű lesz |  | Búcsúszentlászló | 3002 |  | 2021-01-01 | 2024-12-31 | közép | A beruházás ütemezése a tervezési időszak évei szerint 2: 1112; A beruházás ütemezése a tervezési időszak évei szerint 3: 630; A beruházás ütemezése a tervezési időszak évei szerint 4: 630; A beruházás ütemezése a tervezési időszak évei szerint 5: 630
|  | Búcsúszentlászló | Idegenvíz kizárása a csatornadiagnosztikai vizsgálat és a helyszíni ellenőrzés alapján¹ | Az üzemelő viziközmű technológiailag elavult, üzemeltetése, és javítása már nem gazdaságos. Jelenleg a piacon magasabb műszaki tartalmak érhetőek el | A viziközmű rendszer hatékonyságának növelése, az üzemeltetési költségek szinten tartása miatt szükséges | A beavatkozás után egy hatékonyan működő viziközmű elemet kapunk, mely a kor elvárásainak megfelel. A rendszer üzembiztos, hatékony, és korszerű lesz |  | Búcsúszentlászló | 4380 |  | 2025-01-01 | 2034-12-31 | hosszú | [5 empty] | 630 | 630 | 390 | 390 | 390 | 390 | 390 | 390 | 390 | 390
|  | Búcsúszentlászló | Gravitációs csatorna NA 150 rekonstrukció | Az üzemelő viziközmű technológiailag elavult, üzemeltetése, és javítása már nem gazdaságos. Jelenleg a piacon magasabb műszaki tartalmak érhetőek el | A viziközmű rendszer hatékonyságának növelése, az üzemeltetési költségek szinten tartása miatt szükséges | A beavatkozás után egy hatékonyan működő viziközmű elemet kapunk, mely a kor elvárásainak megfelel. A rendszer üzembiztos, hatékony, és korszerű lesz |  | Búcsúszentlászló | 5600 |  | 2021-01-01 | 2024-12-31 | közép | A beruházás ütemezése a tervezési időszak évei szerint 2: 2800; A beruházás ütemezése a tervezési időszak évei szerint 5: 2800
|  | Búcsúszentlászló | Gravitációs csatorna NA 150 rekonstrukció | Az üzemelő viziközmű technológiailag elavult, üzemeltetése, és javítása már nem gazdaságos. Jelenleg a piacon magasabb műszaki tartalmak érhetőek el | A viziközmű rendszer hatékonyságának növelése, az üzemeltetési költségek szinten tartása miatt szükséges | A beavatkozás után egy hatékonyan működő viziközmű elemet kapunk, mely a kor elvárásainak megfelel. A rendszer üzembiztos, hatékony, és korszerű lesz |  | Búcsúszentlászló | 5600 |  | 2027-01-01 | 2030-12-31 | hosszú | A beruházás ütemezése a tervezési időszak évei szerint 8: 2800; A beruházás ütemezése a tervezési időszak évei szerint 11: 2800
|  | Búcsúszentlászló | Gravitációs csatorna NA200 rekonstrukció | Az üzemelő viziközmű technológiailag elavult, üzemeltetése, és javítása már nem gazdaságos. Jelenleg a piacon magasabb műszaki tartalmak érhetőek el | A viziközmű rendszer hatékonyságának növelése, az üzemeltetési költségek szinten tartása miatt szükséges | A beavatkozás után egy hatékonyan működő viziközmű elemet kapunk, mely a kor elvárásainak megfelel. A rendszer üzembiztos, hatékony, és korszerű lesz |  | Búcsúszentlászló | 9400 |  | 2021-01-01 | 2023-12-31 | közép | A beruházás ütemezése a tervezési időszak évei szerint 2: 4700; A beruházás ütemezése a tervezési időszak évei szerint 4: 4700
|  | Búcsúszentlászló | Gravitációs csatorna NA200 rekonstrukció | Az üzemelő viziközmű technológiailag elavult, üzemeltetése, és javítása már nem gazdaságos. Jelenleg a piacon magasabb műszaki tartalmak érhetőek el | A viziközmű rendszer hatékonyságának növelése, az üzemeltetési költségek szinten tartása miatt szükséges | A beavatkozás után egy hatékonyan működő viziközmű elemet kapunk, mely a kor elvárásainak megfelel. A rendszer üzembiztos, hatékony, és korszerű lesz |  | Búcsúszentlászló | 18800 |  | 2025-01-01 | 2033-12-31 | hosszú | A beruházás ütemezése a tervezési időszak évei szerint 6: 4700; A beruházás ütemezése a tervezési időszak évei szerint 8: 4700; A beruházás ütemezése a tervezési időszak évei szerint 11: 4700; A beruházás ütemezése a tervezési időszak évei szerint 14: 4700
SZENNYVÍZVEZETÉKEK (KÉNYSZERÁRAMOLTATÁSÚ)
|  | Búcsúszentlászló | Nyomott vezeték NA50 rekonstrukció | Az üzemelő viziközmű technológiailag elavult, üzemeltetése, és javítása már nem gazdaságos. Jelenleg a piacon magasabb műszaki tartalmak érhetőek el | A kiépített rendszer működőképességének megóvása, a biztonságos üzemelés biztosítása miatt van szükség a munka elvégzésére | A viziközmű elem állapota megközelíti az új elem berendezés állapotát. Az üzembiztonság jelentősen növekszik |  | Búcsúszentlászló | 2000 |  | 2028-01-01 | 2028-12-31 | hosszú | A beruházás ütemezése a tervezési időszak évei szerint 9: 2000
|  | Búcsúszentlászló | Nyomott vezeték NA80 rekonstrukció | Az üzemelő viziközmű technológiailag elavult, üzemeltetése, és javítása már nem gazdaságos. Jelenleg a piacon magasabb műszaki tartalmak érhetőek el | A kiépített rendszer működőképességének megóvása, a biztonságos üzemelés biztosítása miatt van szükség a munka elvégzésére | A viziközmű elem állapota megközelíti az új elem berendezés állapotát. Az üzembiztonság jelentősen növekszik |  | Búcsúszentlászló | 2000 |  | 2030-01-01 | 2030-12-31 | hosszú | A beruházás ütemezése a tervezési időszak évei szerint 11: 2000
|  | Búcsúszentlászló | Nyomott vezeték NA125 rekonstrukció | Az üzemelő viziközmű technológiailag elavult, üzemeltetése, és javítása már nem gazdaságos. Jelenleg a piacon magasabb műszaki tartalmak érhetőek el | A kiépített rendszer működőképességének megóvása, a biztonságos üzemelés biztosítása miatt van szükség a munka elvégzésére | A viziközmű elem állapota megközelíti az új elem berendezés állapotát. Az üzembiztonság jelentősen növekszik |  | Búcsúszentlászló | 4800 |  | 2021-01-01 | 2024-12-31 | közép | A beruházás ütemezése a tervezési időszak évei szerint 2: 2400; A beruházás ütemezése a tervezési időszak évei szerint 5: 2400
|  | Búcsúszentlászló | Nyomott vezeték NA125 rekonstrukció | Az üzemelő viziközmű technológiailag elavult, üzemeltetése, és javítása már nem gazdaságos. Jelenleg a piacon magasabb műszaki tartalmak érhetőek el | A kiépített rendszer működőképességének megóvása, a biztonságos üzemelés biztosítása miatt van szükség a munka elvégzésére | A viziközmű elem állapota megközelíti az új elem berendezés állapotát. Az üzembiztonság jelentősen növekszik |  | Búcsúszentlászló | 2400 |  | 2027-01-01 | 2027-12-31 | hosszú | A beruházás ütemezése a tervezési időszak évei szerint 8: 2400
|  | Búcsúszentlászló | Nyomott vezeték NA150 rekonstrukció | Az üzemelő viziközmű technológiailag elavult, üzemeltetése, és javítása már nem gazdaságos. Jelenleg a piacon magasabb műszaki tartalmak érhetőek el | A kiépített rendszer működőképességének megóvása, a biztonságos üzemelés biztosítása miatt van szükség a munka elvégzésére | A viziközmű elem állapota megközelíti az új elem berendezés állapotát. Az üzembiztonság jelentősen növekszik |  | Búcsúszentlászló | 1000 |  | 2030-01-01 | 2030-12-31 | hosszú | A beruházás ütemezése a tervezési időszak évei szerint 11: 1000
SZENNYVÍZÁTEMELŐK
Épület, építmény
|  | Búcsúszentlászló | átemelő akna építészeti rekonstrukció | A szennyvíz, és a belőle felszabaduló gázok hatására a felületek elkorrodálnak. Ezen elemek cseréje a A kiépített rendszer működőképességének megóvása, a biztonságos üzemelés biztosítása miatt van szükség a munka elvégzésérehez elengedhetetlen | Statikai stabilitás biztosítása | A viziközmű elem állapota megközelíti az új elem berendezés állapotát. Az üzembiztonság jelentősen növekszik |  | Búcsúszentlászló | 6100 |  | 2021-01-01 | 2024-12-31 | közép | A beruházás ütemezése a tervezési időszak évei szerint 2: 2350; A beruházás ütemezése a tervezési időszak évei szerint 4: 2000; A beruházás ütemezése a tervezési időszak évei szerint 5: 1750
|  | Búcsúszentlászló | átemelő akna építészeti rekonstrukció | A szennyvíz, és a belőle felszabaduló gázok hatására a felületek elkorrodálnak. Ezen elemek cseréje a A kiépített rendszer működőképességének megóvása, a biztonságos üzemelés biztosítása miatt van szükség a munka elvégzésérehez elengedhetetlen | Statikai stabilitás biztosítása | A viziközmű elem állapota megközelíti az új elem berendezés állapotát. Az üzembiztonság jelentősen növekszik |  | Búcsúszentlászló | 15290 |  | 2025-01-01 | 2034-12-31 | hosszú | [5 empty] | 1200 | 1550 | 4100 | 150 | 420 | 1620 | 1750 | 1500 | 1500 | 1500
|  | Búcsúszentlászló | HBA átemelő akna vízzárózása | Az üzemelő viziközmű technológiailag elavult, üzemeltetése, és javítása már nem gazdaságos. Jelenleg a piacon magasabb műszaki tartalmak érhetőek el | A kiépített rendszer működőképességének megóvása, a biztonságos üzemelés biztosítása miatt van szükség a munka elvégzésére | A viziközmű elem állapota megközelíti az új elem berendezés állapotát. Az üzembiztonság jelentősen növekszik |  | Búcsúszentlászló | 100 |  | 2022-01-01 | 2022-12-31 | közép | A beruházás ütemezése a tervezési időszak évei szerint 3: 100
|  | Búcsúszentlászló | HBA akna építészeti rekonstrukció | Az üzemelő viziközmű technológiailag elavult, üzemeltetése, és javítása már nem gazdaságos. Jelenleg a piacon magasabb műszaki tartalmak érhetőek el | A kiépített rendszer működőképességének megóvása, a biztonságos üzemelés biztosítása miatt van szükség a munka elvégzésére | A viziközmű elem állapota megközelíti az új elem berendezés állapotát. Az üzembiztonság jelentősen növekszik |  | Búcsúszentlászló | 200 |  | 2026-01-01 | 2030-12-31 | hosszú | A beruházás ütemezése a tervezési időszak évei szerint 7: 100; A beruházás ütemezése a tervezési időszak évei szerint 11: 100
Gép, berendezés
|  | Búcsúszentlászló | gépészeti rekonstrukció (1-6) | Az üzemelő viziközmű elem működése közben előforduló eseti meghibásodások fordulhatnak elő, melyek előre nem tervezhetők | A kiépített rendszer működőképességének megóvása, a biztonságos üzemelés biztosítása miatt van szükség a munka elvégzésére | A beavatkozás után egy hatékonyan működő viziközmű elemet kapunk, mely a kor elvárásainak megfelel. A rendszer üzembiztos, hatékony, és korszerű lesz |  | Búcsúszentlászló | 13850 |  | 2021-01-01 | 2024-12-31 | közép | A beruházás ütemezése a tervezési időszak évei szerint 2: 2700; A beruházás ütemezése a tervezési időszak évei szerint 3: 3100; A beruházás ütemezése a tervezési időszak évei szerint 4: 6300; A beruházás ütemezése a tervezési időszak évei szerint 5: 1750
|  | Búcsúszentlászló | gépészeti rekonstrukció (1-6) | Az üzemelő viziközmű elem működése közben előforduló eseti meghibásodások fordulhatnak elő, melyek előre nem tervezhetők | A kiépített rendszer működőképességének megóvása, a biztonságos üzemelés biztosítása miatt van szükség a munka elvégzésére | A beavatkozás után egy hatékonyan működő viziközmű elemet kapunk, mely a kor elvárásainak megfelel. A rendszer üzembiztos, hatékony, és korszerű lesz |  | Búcsúszentlászló | 22100 |  | 2025-01-01 | 2034-12-31 | hosszú | [5 empty] | 700 | 1750 | 650 | 1000 |  | 3500 | 2500 | 7000 | 2500 | 2500
|  | Búcsúszentlászló | HBA gépészeti rekonstrukció (1-6) | Az üzemelő viziközmű elem működése közben előforduló eseti meghibásodások fordulhatnak elő, melyek előre nem tervezhetők | A kiépített rendszer működőképességének megóvása, a biztonságos üzemelés biztosítása miatt van szükség a munka elvégzésére | A beavatkozás után egy hatékonyan működő viziközmű elemet kapunk, mely a kor elvárásainak megfelel. A rendszer üzembiztos, hatékony, és korszerű lesz |  | Búcsúszentlászló | 455 |  | 2021-01-01 | 2024-12-31 | közép | A beruházás ütemezése a tervezési időszak évei szerint 2: 250; A beruházás ütemezése a tervezési időszak évei szerint 3: 65; A beruházás ütemezése a tervezési időszak évei szerint 5: 140
|  | Búcsúszentlászló | HBA gépészeti rekonstrukció (1-6) | Az üzemelő viziközmű elem működése közben előforduló eseti meghibásodások fordulhatnak elő, melyek előre nem tervezhetők | A kiépített rendszer működőképességének megóvása, a biztonságos üzemelés biztosítása miatt van szükség a munka elvégzésére | A beavatkozás után egy hatékonyan működő viziközmű elemet kapunk, mely a kor elvárásainak megfelel. A rendszer üzembiztos, hatékony, és korszerű lesz |  | Búcsúszentlászló | 1020 |  | 2025-01-01 | 2034-12-31 | hosszú | [5 empty] | 250 | 65 | 75 | 25 | 65 | 95 | 65 | 250 | 65 | 65
Irányítástechnika, energiaellátás
|  | Búcsúszentlászló | villamos és irányítástechnika felújítása | A viziközmű elem a napi üzemmenet során oly mértékig elhasználódott, hogy a normál karbantartási munkákkal már nem biztosítható az üzembiztos működése | A rendszer zavartalan üzemének biztosítása érdekében szükséges a beavatkozás | A beavatkozás után egy hatékonyan működő viziközmű elemet kapunk, mely a kor elvárásainak megfelel. A rendszer üzembiztos, hatékony, és korszerű lesz |  | Búcsúszentlászló | 4500 |  | 2021-01-01 | 2021-12-31 | közép | A beruházás ütemezése a tervezési időszak évei szerint 2: 4500
| Összesen: | [7 empty] | 138851 | 7224 |  |  |  | 1083.6 | 21895.6 | 4978.6 | 14713.6 | 10553.6 | 8563.6 | 5178.6 | 16198.6 | 4648.6 | 1958.6 | 17288.6 | 5788.6 | 10223.6 | 10238.6 | 5538.6
2020 évre a fejlesztési forrás biztosított
| Tervezett feladatok nettó költsége a teljes ütem tekintetében (eFt) | Rendelkezésre álló források számszerűsített értéke a teljes ütem tekintetében (eFt) | Rendelkezésre álló források megnevezése
I. ütem | 1083.6 | 7224 | Használati díj (2020)
II. ütem | 52141.4 | 28896 | Használati díj (2021-2024)
III. ütem | 85626 | 72240 | Használati díj (2025-2034)
¹ Idegenvíz kizárás munkafolyamatai
1. Törött szerkezeti elemek cseréje, aknában bekötések körbekenése, folyásfenék újra betonozása, hézag pótlása (vízbetörés javítás)
2. Vízzáró réteg készítés, hosszútávú korrozíó és szerkezeti védelem (Szulfátálló réteg készítése)
3. Fedlap és szűkítő csere DN 600 mm, terhelésnek megfelelően, üzemeltető előírása szerint
4. Pontszerű hibahelyek javítása gerincvezetéken, és bekötésen
²Gépészeti felújítás
1. szivattyú talpidon csere
2. nyomócső csere
3. nadrágidom csere
4. visszacsapó szelep csere
5. tolózár csere
6. vezetőcső csere
³Védterület felújítás
1. kerítés csere
2. kapu csere
3. aszfaltozás

## Csatár
Gördülő fejlesztési terv a 2020 - 2034 időszakra
FELÚJÍTÁSOK ÉS PÓTLÁSOK ÖSSZEFOGLALÓ TÁBLÁZATA
A tervet benyújtó szervezet megnevezése: | [9 empty] | CSATÁR | [6 empty] | ellátásért felelős / ellátásért felelősök képviselője / víziközmű-szolgáltató *
Víziközmű-szolgáltató megnevezése: | [9 empty] | ÉSZAK ZALAI VÍZ- ÉS CSATORNAMŰ ZÁRTKÖRŰEN MŰKÖDŐ RÉSZVÉNYTÁRSASÁG
Víziközmű-szolgáltatási ágazat megnevezése: | [9 empty] | SZENNYVÍZ ÁGAZAT
Véleményeltérést megfogalmazó érintett fél megnevezése:
Víziközmű-rendszer kódja: ** | [9 empty] | 21-32054-1-048-01-10 | [6 empty] | ZALAEGERSZEG-SZV
V. Szennyvízelvezetés
Fontossági sorrend | Felujítás és pótlás megnevezése |  |  | Műszaki állapot felmérés, szükségességi indoklás |  |  | Vízjogi létesítési/elvi engedély száma | Az érintett ellátásért felelős(ök) megnevezése | Tervezett nettó költség | Forrás 2020 évre | Megvalósítás időtartama |  | Tervezett időtáv | A beruházás ütemezése a tervezési időszak évei szerint
|  |  |  | Jelenlegi műszaki állapot | Feladat szükségessége | Megvalósítást követő várható műszaki állapot |  |  | (eFt) |  | Kezdés | Befejezés | (rövid / közép / hosszú) | 1 | 2 | 3 | 4 | 5 | 6 | 7 | 8 | 9 | 10 | 11 | 12 | 13 | 14 | 15
| szakág | Helyszín | beruházás megnevezése
1 |  |  | Rendkívüli helyzetből adódó azonnali feladatok (max. 15%) |  | A rendszer zavartalan üzemének biztosítása érdekében szükséges a beavatkozás |  |  | Csatár | 3474 |  | 2020-01-01 | 2034-12-31 |  | 231.6 | 231.6 | 231.6 | 231.6 | 231.6 | 231.6 | 231.6 | 231.6 | 231.6 | 231.6 | 231.6 | 231.6 | 231.6 | 231.6 | 231.6
SZENNYVÍZCSATORNA (GRAVITÁCIÓS)
Épület, építmény
|  | Csatár | Idegenvíz kizárása a csatornadiagnosztikai vizsgálat és a helyszíni ellenőrzés alapján¹ | Az üzemelő viziközmű technológiailag elavult, üzemeltetése, és javítása már nem gazdaságos. Jelenleg a piacon magasabb műszaki tartalmak érhetőek el | A viziközmű rendszer hatékonyságának növelése, az üzemeltetési költségek szinten tartása miatt szükséges | A beavatkozás után egy hatékonyan működő viziközmű elemet kapunk, mely a kor elvárásainak megfelel. A rendszer üzembiztos, hatékony, és korszerű lesz |  | Csatár | 2328 |  | 2021-01-01 | 2024-12-31 | közép | A beruházás ütemezése a tervezési időszak évei szerint 2: 582; A beruházás ütemezése a tervezési időszak évei szerint 3: 582; A beruházás ütemezése a tervezési időszak évei szerint 4: 582; A beruházás ütemezése a tervezési időszak évei szerint 5: 582
|  | Csatár | Idegenvíz kizárása a csatornadiagnosztikai vizsgálat és a helyszíni ellenőrzés alapján¹ | Az üzemelő viziközmű technológiailag elavult, üzemeltetése, és javítása már nem gazdaságos. Jelenleg a piacon magasabb műszaki tartalmak érhetőek el | A viziközmű rendszer hatékonyságának növelése, az üzemeltetési költségek szinten tartása miatt szükséges | A beavatkozás után egy hatékonyan működő viziközmű elemet kapunk, mely a kor elvárásainak megfelel. A rendszer üzembiztos, hatékony, és korszerű lesz |  | Csatár | 2910 |  | 2025-01-01 | 2032-12-31 | hosszú | A beruházás ütemezése a tervezési időszak évei szerint 6: 582; A beruházás ütemezése a tervezési időszak évei szerint 8: 582; A beruházás ütemezése a tervezési időszak évei szerint 10: 582; A beruházás ütemezése a tervezési időszak évei szerint 11: 582; A beruházás ütemezése a tervezési időszak évei szerint 13: 582
|  | Csatár | Gravitációs csatorna NA 150 rekonstrukció | Az üzemelő viziközmű technológiailag elavult, üzemeltetése, és javítása már nem gazdaságos. Jelenleg a piacon magasabb műszaki tartalmak érhetőek el | A viziközmű rendszer hatékonyságának növelése, az üzemeltetési költségek szinten tartása miatt szükséges | A beavatkozás után egy hatékonyan működő viziközmű elemet kapunk, mely a kor elvárásainak megfelel. A rendszer üzembiztos, hatékony, és korszerű lesz |  | Csatár | 4390 |  | 2021-01-01 | 2023-12-31 | közép | A beruházás ütemezése a tervezési időszak évei szerint 2: 2000; A beruházás ütemezése a tervezési időszak évei szerint 3: 390; A beruházás ütemezése a tervezési időszak évei szerint 4: 2000
|  | Csatár | Gravitációs csatorna NA 150 rekonstrukció | Az üzemelő viziközmű technológiailag elavult, üzemeltetése, és javítása már nem gazdaságos. Jelenleg a piacon magasabb műszaki tartalmak érhetőek el | A viziközmű rendszer hatékonyságának növelése, az üzemeltetési költségek szinten tartása miatt szükséges | A beavatkozás után egy hatékonyan működő viziközmű elemet kapunk, mely a kor elvárásainak megfelel. A rendszer üzembiztos, hatékony, és korszerű lesz |  | Csatár | 6390 |  | 2025-01-01 | 2031-12-31 | hosszú | A beruházás ütemezése a tervezési időszak évei szerint 6: 2390; A beruházás ütemezése a tervezési időszak évei szerint 9: 2000; A beruházás ütemezése a tervezési időszak évei szerint 12: 2000
|  | Csatár | Gravitációs csatorna NA200 rekonstrukció | Az üzemelő viziközmű technológiailag elavult, üzemeltetése, és javítása már nem gazdaságos. Jelenleg a piacon magasabb műszaki tartalmak érhetőek el | A viziközmű rendszer hatékonyságának növelése, az üzemeltetési költségek szinten tartása miatt szükséges | A beavatkozás után egy hatékonyan működő viziközmű elemet kapunk, mely a kor elvárásainak megfelel. A rendszer üzembiztos, hatékony, és korszerű lesz |  | Csatár | 6400 |  | 2021-01-01 | 2023-12-31 | közép | A beruházás ütemezése a tervezési időszak évei szerint 2: 3200; A beruházás ütemezése a tervezési időszak évei szerint 4: 3200
|  | Csatár | Gravitációs csatorna NA200 rekonstrukció | Az üzemelő viziközmű technológiailag elavult, üzemeltetése, és javítása már nem gazdaságos. Jelenleg a piacon magasabb műszaki tartalmak érhetőek el | A viziközmű rendszer hatékonyságának növelése, az üzemeltetési költségek szinten tartása miatt szükséges | A beavatkozás után egy hatékonyan működő viziközmű elemet kapunk, mely a kor elvárásainak megfelel. A rendszer üzembiztos, hatékony, és korszerű lesz |  | Csatár | 12800 |  | 2025-01-01 | 2031-12-31 | hosszú | A beruházás ütemezése a tervezési időszak évei szerint 6: 3200; A beruházás ütemezése a tervezési időszak évei szerint 8: 3200; A beruházás ütemezése a tervezési időszak évei szerint 10: 3200; A beruházás ütemezése a tervezési időszak évei szerint 12: 3200
SZENNYVÍZVEZETÉKEK (KÉNYSZERÁRAMOLTATÁSÚ)
|  | Csatár | Nyomott vezeték NA50 rekonstrukció | Az üzemelő viziközmű technológiailag elavult, üzemeltetése, és javítása már nem gazdaságos. Jelenleg a piacon magasabb műszaki tartalmak érhetőek el | A kiépített rendszer működőképességének megóvása, a biztonságos üzemelés biztosítása miatt van szükség a munka elvégzésére | A viziközmű elem állapota megközelíti az új elem berendezés állapotát. Az üzembiztonság jelentősen növekszik |  | Csatár | 600 |  | 2030-01-01 | 2030-12-31 | hosszú | A beruházás ütemezése a tervezési időszak évei szerint 11: 600
|  | Csatár | Nyomott vezeték NA100 rekonstrukció | Az üzemelő viziközmű technológiailag elavult, üzemeltetése, és javítása már nem gazdaságos. Jelenleg a piacon magasabb műszaki tartalmak érhetőek el | A kiépített rendszer működőképességének megóvása, a biztonságos üzemelés biztosítása miatt van szükség a munka elvégzésére | A viziközmű elem állapota megközelíti az új elem berendezés állapotát. Az üzembiztonság jelentősen növekszik |  | Csatár | 2400 |  | 2021-01-01 | 2021-12-31 | közép | A beruházás ütemezése a tervezési időszak évei szerint 2: 2400
|  | Csatár | Nyomott vezeték NA100 rekonstrukció | Az üzemelő viziközmű technológiailag elavult, üzemeltetése, és javítása már nem gazdaságos. Jelenleg a piacon magasabb műszaki tartalmak érhetőek el | A kiépített rendszer működőképességének megóvása, a biztonságos üzemelés biztosítása miatt van szükség a munka elvégzésére | A viziközmű elem állapota megközelíti az új elem berendezés állapotát. Az üzembiztonság jelentősen növekszik |  | Csatár | 4800 |  | 2025-01-01 | 2030-12-31 | hosszú | A beruházás ütemezése a tervezési időszak évei szerint 6: 2400; A beruházás ütemezése a tervezési időszak évei szerint 11: 2400
SZENNYVÍZÁTEMELŐK
Épület, építmény
|  | Csatár | átemelő akna építészeti rekonstrukció | A szennyvíz, és a belőle felszabaduló gázok hatására a felületek elkorrodálnak. Ezen elemek cseréje a A kiépített rendszer működőképességének megóvása, a biztonságos üzemelés biztosítása miatt van szükség a munka elvégzésérehez elengedhetetlen | Statikai stabilitás biztosítása | A viziközmű elem állapota megközelíti az új elem berendezés állapotát. Az üzembiztonság jelentősen növekszik |  | Csatár | 3150 |  | 2021-01-01 | 2024-12-31 | közép | A beruházás ütemezése a tervezési időszak évei szerint 2: 400; A beruházás ütemezése a tervezési időszak évei szerint 3: 800; A beruházás ütemezése a tervezési időszak évei szerint 4: 650; A beruházás ütemezése a tervezési időszak évei szerint 5: 1300
|  | Csatár | átemelő akna építészeti rekonstrukció | A szennyvíz, és a belőle felszabaduló gázok hatására a felületek elkorrodálnak. Ezen elemek cseréje a A kiépített rendszer működőképességének megóvása, a biztonságos üzemelés biztosítása miatt van szükség a munka elvégzésérehez elengedhetetlen | Statikai stabilitás biztosítása | A viziközmű elem állapota megközelíti az új elem berendezés állapotát. Az üzembiztonság jelentősen növekszik |  | Csatár | 9330 |  | 2025-01-01 | 2034-12-31 | hosszú | A beruházás ütemezése a tervezési időszak évei szerint 6: 1300; A beruházás ütemezése a tervezési időszak évei szerint 7: 1400; A beruházás ütemezése a tervezési időszak évei szerint 11: 630; A beruházás ütemezése a tervezési időszak évei szerint 12: 1000; A beruházás ütemezése a tervezési időszak évei szerint 13: 2000; A beruházás ütemezése a tervezési időszak évei szerint 14: 1000; A beruházás ütemezése a tervezési időszak évei szerint 15: 2000
|  | Csatár | HBA akna építészeti rekonstrukció | Az üzemelő viziközmű technológiailag elavult, üzemeltetése, és javítása már nem gazdaságos. Jelenleg a piacon magasabb műszaki tartalmak érhetőek el | A kiépített rendszer működőképességének megóvása, a biztonságos üzemelés biztosítása miatt van szükség a munka elvégzésére | A viziközmű elem állapota megközelíti az új elem berendezés állapotát. Az üzembiztonság jelentősen növekszik |  | Csatár | 240 |  | 2021-01-01 | 2023-12-31 | közép | A beruházás ütemezése a tervezési időszak évei szerint 2: 120; A beruházás ütemezése a tervezési időszak évei szerint 4: 120
|  | Csatár | HBA akna építészeti rekonstrukció | Az üzemelő viziközmű technológiailag elavult, üzemeltetése, és javítása már nem gazdaságos. Jelenleg a piacon magasabb műszaki tartalmak érhetőek el | A kiépített rendszer működőképességének megóvása, a biztonságos üzemelés biztosítása miatt van szükség a munka elvégzésére | A viziközmű elem állapota megközelíti az új elem berendezés állapotát. Az üzembiztonság jelentősen növekszik |  | Csatár | 240 |  | 2028-01-01 | 2030-12-31 | hosszú | A beruházás ütemezése a tervezési időszak évei szerint 9: 120; A beruházás ütemezése a tervezési időszak évei szerint 11: 120
Gép, berendezés
|  | Csatár | gépészeti rekonstrukció (1-6) | Az üzemelő viziközmű elem működése közben előforduló eseti meghibásodások fordulhatnak elő, melyek előre nem tervezhetők | A kiépített rendszer működőképességének megóvása, a biztonságos üzemelés biztosítása miatt van szükség a munka elvégzésére | A beavatkozás után egy hatékonyan működő viziközmű elemet kapunk, mely a kor elvárásainak megfelel. A rendszer üzembiztos, hatékony, és korszerű lesz |  | Csatár | 9200 |  | 2021-01-01 | 2024-12-31 | közép | A beruházás ütemezése a tervezési időszak évei szerint 2: 1900; A beruházás ütemezése a tervezési időszak évei szerint 3: 1800; A beruházás ütemezése a tervezési időszak évei szerint 4: 4400; A beruházás ütemezése a tervezési időszak évei szerint 5: 1100
|  | Csatár | gépészeti rekonstrukció (1-6) | Az üzemelő viziközmű elem működése közben előforduló eseti meghibásodások fordulhatnak elő, melyek előre nem tervezhetők | A kiépített rendszer működőképességének megóvása, a biztonságos üzemelés biztosítása miatt van szükség a munka elvégzésére | A beavatkozás után egy hatékonyan működő viziközmű elemet kapunk, mely a kor elvárásainak megfelel. A rendszer üzembiztos, hatékony, és korszerű lesz |  | Csatár | 11700 |  | 2025-01-01 | 2034-12-31 | hosszú | A beruházás ütemezése a tervezési időszak évei szerint 6: 700; A beruházás ütemezése a tervezési időszak évei szerint 7: 1200; A beruházás ütemezése a tervezési időszak évei szerint 9: 400; A beruházás ütemezése a tervezési időszak évei szerint 11: 400; A beruházás ütemezése a tervezési időszak évei szerint 12: 1500; A beruházás ütemezése a tervezési időszak évei szerint 13: 4500; A beruházás ütemezése a tervezési időszak évei szerint 14: 1500; A beruházás ütemezése a tervezési időszak évei szerint 15: 1500
|  | Csatár | HBA gépészeti rekonstrukció (1-6) | Az üzemelő viziközmű elem működése közben előforduló eseti meghibásodások fordulhatnak elő, melyek előre nem tervezhetők | A kiépített rendszer működőképességének megóvása, a biztonságos üzemelés biztosítása miatt van szükség a munka elvégzésére | A beavatkozás után egy hatékonyan működő viziközmű elemet kapunk, mely a kor elvárásainak megfelel. A rendszer üzembiztos, hatékony, és korszerű lesz |  | Csatár | 340 |  | 2021-01-01 | 2023-12-31 | közép | A beruházás ütemezése a tervezési időszak évei szerint 2: 185; A beruházás ütemezése a tervezési időszak évei szerint 3: 90; A beruházás ütemezése a tervezési időszak évei szerint 4: 65
|  | Csatár | HBA gépészeti rekonstrukció (1-6) | Az üzemelő viziközmű elem működése közben előforduló eseti meghibásodások fordulhatnak elő, melyek előre nem tervezhetők | A kiépített rendszer működőképességének megóvása, a biztonságos üzemelés biztosítása miatt van szükség a munka elvégzésére | A beavatkozás után egy hatékonyan működő viziközmű elemet kapunk, mely a kor elvárásainak megfelel. A rendszer üzembiztos, hatékony, és korszerű lesz |  | Csatár | 2065 |  | 2025-01-01 | 2033-12-31 | hosszú | A beruházás ütemezése a tervezési időszak évei szerint 6: 65; A beruházás ütemezése a tervezési időszak évei szerint 8: 275; A beruházás ütemezése a tervezési időszak évei szerint 10: 275; A beruházás ütemezése a tervezési időszak évei szerint 12: 1175; A beruházás ütemezése a tervezési időszak évei szerint 14: 275
Irányítástechnika, energiaellátás
|  | Csatár | villamos és irányítástechnika felújítása | A viziközmű elem a napi üzemmenet során oly mértékig elhasználódott, hogy a normál karbantartási munkákkal már nem biztosítható az üzembiztos működése | A rendszer zavartalan üzemének biztosítása érdekében szükséges a beavatkozás | A beavatkozás után egy hatékonyan működő viziközmű elemet kapunk, mely a kor elvárásainak megfelel. A rendszer üzembiztos, hatékony, és korszerű lesz |  | Csatár | 12000 |  | 2021-01-01 | 2021-12-31 | közép | A beruházás ütemezése a tervezési időszak évei szerint 2: 12000
|  | Csatár | HBA vezérlőszekrény és műszerezés cseréje | A viziközmű elem a napi üzemmenet során oly mértékig elhasználódott, hogy a normál karbantartási munkákkal már nem biztosítható az üzembiztos működése | A rendszer zavartalan üzemének biztosítása érdekében szükséges a beavatkozás | A beavatkozás után egy hatékonyan működő viziközmű elemet kapunk, mely a kor elvárásainak megfelel. A rendszer üzembiztos, hatékony, és korszerű lesz |  | Csatár | 180 |  | 2021-01-01 | 2022-12-31 | közép | A beruházás ütemezése a tervezési időszak évei szerint 2: 60; A beruházás ütemezése a tervezési időszak évei szerint 3: 120
|  | Csatár | HBA vezérlőszekrény és műszerezés cseréje | A viziközmű elem a napi üzemmenet során oly mértékig elhasználódott, hogy a normál karbantartási munkákkal már nem biztosítható az üzembiztos működése | A rendszer zavartalan üzemének biztosítása érdekében szükséges a beavatkozás | A beavatkozás után egy hatékonyan működő viziközmű elemet kapunk, mely a kor elvárásainak megfelel. A rendszer üzembiztos, hatékony, és korszerű lesz |  | Csatár | 180 |  | 2028-01-01 | 2030-12-31 | hosszú | A beruházás ütemezése a tervezési időszak évei szerint 9: 120; A beruházás ütemezése a tervezési időszak évei szerint 11: 60
| Összesen: | [7 empty] | 95117 | 1544 |  |  |  | 231.6 | 23078.6 | 4013.6 | 11248.6 | 3213.6 | 10868.6 | 2831.6 | 4288.6 | 2871.6 | 4288.6 | 5023.6 | 9106.6 | 7313.6 | 3006.6 | 3731.6
2020 évre a fejlesztési forrás biztosított
| Tervezett feladatok nettó költsége a teljes ütem tekintetében (eFt) | Rendelkezésre álló források számszerűsített értéke a teljes ütem tekintetében (eFt) | Rendelkezésre álló források megnevezése
I. ütem | 231.6 | 1544 | Használati díj (2020)
II. ütem | 41554.4 | 6176 | Használati díj (2021-2024)
III. ütem | 53331 | 15440 | Használati díj (2025-2034)
¹ Idegenvíz kizárás munkafolyamatai
1. Törött szerkezeti elemek cseréje, aknában bekötések körbekenése, folyásfenék újra betonozása, hézag pótlása (vízbetörés javítás)
2. Vízzáró réteg készítés, hosszútávú korrozíó és szerkezeti védelem (Szulfátálló réteg készítése)
3. Fedlap és szűkítő csere DN 600 mm, terhelésnek megfelelően, üzemeltető előírása szerint
4. Pontszerű hibahelyek javítása gerincvezetéken, és bekötésen
²Gépészeti felújítás
1. szivattyú talpidon csere
2. nyomócső csere
3. nadrágidom csere
4. visszacsapó szelep csere
5. tolózár csere
6. vezetőcső csere
³Védterület felújítás
1. kerítés csere
2. kapu csere
3. aszfaltozás

## Csonkahegyhát
Gördülő fejlesztési terv a 2020 - 2034 időszakra
FELÚJÍTÁSOK ÉS PÓTLÁSOK ÖSSZEFOGLALÓ TÁBLÁZATA
A tervet benyújtó szervezet megnevezése: | [9 empty] | CSONKAHEGYHÁT | [6 empty] | ellátásért felelős / ellátásért felelősök képviselője / víziközmű-szolgáltató *
Víziközmű-szolgáltató megnevezése: | [9 empty] | ÉSZAK ZALAI VÍZ- ÉS CSATORNAMŰ ZÁRTKÖRŰEN MŰKÖDŐ RÉSZVÉNYTÁRSASÁG
Víziközmű-szolgáltatási ágazat megnevezése: | [9 empty] | SZENNYVÍZ ÁGAZAT
Véleményeltérést megfogalmazó érintett fél megnevezése:
Víziközmű-rendszer kódja: ** | [9 empty] | 21-32054-1-048-01-10 | [6 empty] | ZALAEGERSZEG-SZV
V. Szennyvízelvezetés
Fontossági sorrend | Felujítás és pótlás megnevezése |  |  | Műszaki állapot felmérés, szükségességi indoklás |  |  | Vízjogi létesítési/elvi engedély száma | Az érintett ellátásért felelős(ök) megnevezése | Tervezett nettó költség | Forrás 2020 évre | Megvalósítás időtartama |  | Tervezett időtáv | A beruházás ütemezése a tervezési időszak évei szerint
|  |  |  | Jelenlegi műszaki állapot | Feladat szükségessége | Megvalósítást követő várható műszaki állapot |  |  | (eFt) |  | Kezdés | Befejezés | (rövid / közép / hosszú) | 1 | 2 | 3 | 4 | 5 | 6 | 7 | 8 | 9 | 10 | 11 | 12 | 13 | 14 | 15
| szakág | Helyszín | beruházás megnevezése
1 |  |  | Rendkívüli helyzetből adódó azonnali feladatok (max. 15%) |  | A rendszer zavartalan üzemének biztosítása érdekében szükséges a beavatkozás |  |  | Csonkahegyhát | 5474.8 |  | 2020-01-01 | 2034-12-31 |  | 208 | 376.2 | 376.2 | 376.2 | 376.2 | 376.2 | 376.2 | 376.2 | 376.2 | 376.2 | 376.2 | 376.2 | 376.2 | 376.2 | 376.2
SZENNYVÍZCSATORNA (GRAVITÁCIÓS)
Épület, építmény
|  | Csonkahegyhát | Idegenvíz kizárása a csatornadiagnosztikai vizsgálat és a helyszíni ellenőrzés alapján¹ | Az üzemelő viziközmű technológiailag elavult, üzemeltetése, és javítása már nem gazdaságos. Jelenleg a piacon magasabb műszaki tartalmak érhetőek el | A viziközmű rendszer hatékonyságának növelése, az üzemeltetési költségek szinten tartása miatt szükséges | A beavatkozás után egy hatékonyan működő viziközmű elemet kapunk, mely a kor elvárásainak megfelel. A rendszer üzembiztos, hatékony, és korszerű lesz |  | Csonkahegyhát | 720 |  | 2021-01-01 | 2024-12-31 | közép | A beruházás ütemezése a tervezési időszak évei szerint 2: 240; A beruházás ütemezése a tervezési időszak évei szerint 4: 240; A beruházás ütemezése a tervezési időszak évei szerint 5: 240
|  | Csonkahegyhát | Idegenvíz kizárása a csatornadiagnosztikai vizsgálat és a helyszíni ellenőrzés alapján¹ | Az üzemelő viziközmű technológiailag elavult, üzemeltetése, és javítása már nem gazdaságos. Jelenleg a piacon magasabb műszaki tartalmak érhetőek el | A viziközmű rendszer hatékonyságának növelése, az üzemeltetési költségek szinten tartása miatt szükséges | A beavatkozás után egy hatékonyan működő viziközmű elemet kapunk, mely a kor elvárásainak megfelel. A rendszer üzembiztos, hatékony, és korszerű lesz |  | Csonkahegyhát | 1200 |  | 2026-01-01 | 2032-12-31 | hosszú | A beruházás ütemezése a tervezési időszak évei szerint 7: 240; A beruházás ütemezése a tervezési időszak évei szerint 8: 240; A beruházás ütemezése a tervezési időszak évei szerint 10: 240; A beruházás ütemezése a tervezési időszak évei szerint 11: 240; A beruházás ütemezése a tervezési időszak évei szerint 13: 240
|  | Csonkahegyhát | Gravitációs csatorna NA 150 rekonstrukció | Az üzemelő viziközmű technológiailag elavult, üzemeltetése, és javítása már nem gazdaságos. Jelenleg a piacon magasabb műszaki tartalmak érhetőek el | A viziközmű rendszer hatékonyságának növelése, az üzemeltetési költségek szinten tartása miatt szükséges | A beavatkozás után egy hatékonyan működő viziközmű elemet kapunk, mely a kor elvárásainak megfelel. A rendszer üzembiztos, hatékony, és korszerű lesz |  | Csonkahegyhát | 1152 |  | 2021-01-01 | 2024-12-31 | közép | A beruházás ütemezése a tervezési időszak évei szerint 2: 390; A beruházás ütemezése a tervezési időszak évei szerint 3: 390; A beruházás ütemezése a tervezési időszak évei szerint 4: 186; A beruházás ütemezése a tervezési időszak évei szerint 5: 186
|  | Csonkahegyhát | Gravitációs csatorna NA 150 rekonstrukció | Az üzemelő viziközmű technológiailag elavult, üzemeltetése, és javítása már nem gazdaságos. Jelenleg a piacon magasabb műszaki tartalmak érhetőek el | A viziközmű rendszer hatékonyságának növelése, az üzemeltetési költségek szinten tartása miatt szükséges | A beavatkozás után egy hatékonyan működő viziközmű elemet kapunk, mely a kor elvárásainak megfelel. A rendszer üzembiztos, hatékony, és korszerű lesz |  | Csonkahegyhát | 1860 |  | 2025-01-01 | 2034-12-31 | hosszú | [5 empty] | 186 | 186 | 186 | 186 | 186 | 186 | 186 | 186 | 186 | 186
|  | Csonkahegyhát | Gravitációs csatorna NA200 rekonstrukció | Az üzemelő viziközmű technológiailag elavult, üzemeltetése, és javítása már nem gazdaságos. Jelenleg a piacon magasabb műszaki tartalmak érhetőek el | A viziközmű rendszer hatékonyságának növelése, az üzemeltetési költségek szinten tartása miatt szükséges | A beavatkozás után egy hatékonyan működő viziközmű elemet kapunk, mely a kor elvárásainak megfelel. A rendszer üzembiztos, hatékony, és korszerű lesz |  | Csonkahegyhát | 2500 |  | 2021-01-01 | 2022-12-31 | közép | A beruházás ütemezése a tervezési időszak évei szerint 2: 1000; A beruházás ütemezése a tervezési időszak évei szerint 3: 1500
|  | Csonkahegyhát | Gravitációs csatorna NA200 rekonstrukció | Az üzemelő viziközmű technológiailag elavult, üzemeltetése, és javítása már nem gazdaságos. Jelenleg a piacon magasabb műszaki tartalmak érhetőek el | A viziközmű rendszer hatékonyságának növelése, az üzemeltetési költségek szinten tartása miatt szükséges | A beavatkozás után egy hatékonyan működő viziközmű elemet kapunk, mely a kor elvárásainak megfelel. A rendszer üzembiztos, hatékony, és korszerű lesz |  | Csonkahegyhát | 12000 |  | 2025-01-01 | 2031-12-31 | hosszú | A beruházás ütemezése a tervezési időszak évei szerint 6: 1500; A beruházás ütemezése a tervezési időszak évei szerint 8: 3500; A beruházás ütemezése a tervezési időszak évei szerint 10: 3500; A beruházás ütemezése a tervezési időszak évei szerint 12: 3500
SZENNYVÍZVEZETÉKEK (KÉNYSZERÁRAMOLTATÁSÚ)
|  | Csonkahegyhát | Nyomott vezeték NA50 rekonstrukció | Az üzemelő viziközmű technológiailag elavult, üzemeltetése, és javítása már nem gazdaságos. Jelenleg a piacon magasabb műszaki tartalmak érhetőek el | A kiépített rendszer működőképességének megóvása, a biztonságos üzemelés biztosítása miatt van szükség a munka elvégzésére | A viziközmű elem állapota megközelíti az új elem berendezés állapotát. Az üzembiztonság jelentősen növekszik |  | Csonkahegyhát | 2200 |  | 2021-01-01 | 2021-12-31 | közép | A beruházás ütemezése a tervezési időszak évei szerint 2: 2200
|  | Csonkahegyhát | Nyomott vezeték NA50 rekonstrukció | Az üzemelő viziközmű technológiailag elavult, üzemeltetése, és javítása már nem gazdaságos. Jelenleg a piacon magasabb műszaki tartalmak érhetőek el | A kiépített rendszer működőképességének megóvása, a biztonságos üzemelés biztosítása miatt van szükség a munka elvégzésére | A viziközmű elem állapota megközelíti az új elem berendezés állapotát. Az üzembiztonság jelentősen növekszik |  | Csonkahegyhát | 4400 |  | 2025-01-01 | 2030-12-31 | hosszú | A beruházás ütemezése a tervezési időszak évei szerint 6: 2200; A beruházás ütemezése a tervezési időszak évei szerint 11: 2200
SZENNYVÍZÁTEMELŐK
Épület, építmény
|  | Csonkahegyhát I. átemelő | átemelő bélelése: mélysége 4m. Szélessége 2m (injektált körmös v. hüvelyezés) | A szennyvíz, és a belőle felszabaduló gázok hatására a felületek elkorrodálnak. Ezen elemek cseréje a A kiépített rendszer működőképességének megóvása, a biztonságos üzemelés biztosítása miatt van szükség a munka elvégzésérehez elengedhetetlen | Statikai stabilitás biztosítása | A viziközmű elem állapota megközelíti az új elem berendezés állapotát. Az üzembiztonság jelentősen növekszik |  | Csonkahegyhát | 2300 |  | 2020-01-01 | 2020-12-31 | rövid | A beruházás ütemezése a tervezési időszak évei szerint 1: 2300
|  | Csonkahegyhát | átemelő akna építészeti rekonstrukció | A szennyvíz, és a belőle felszabaduló gázok hatására a felületek elkorrodálnak. Ezen elemek cseréje a A kiépített rendszer működőképességének megóvása, a biztonságos üzemelés biztosítása miatt van szükség a munka elvégzésérehez elengedhetetlen | Statikai stabilitás biztosítása | A viziközmű elem állapota megközelíti az új elem berendezés állapotát. Az üzembiztonság jelentősen növekszik |  | Csonkahegyhát | 6000 |  | 2021-01-01 | 2023-12-31 | közép | A beruházás ütemezése a tervezési időszak évei szerint 2: 3160; A beruházás ütemezése a tervezési időszak évei szerint 3: 550; A beruházás ütemezése a tervezési időszak évei szerint 4: 2290
|  | Csonkahegyhát | átemelő akna építészeti rekonstrukció | A szennyvíz, és a belőle felszabaduló gázok hatására a felületek elkorrodálnak. Ezen elemek cseréje a A kiépített rendszer működőképességének megóvása, a biztonságos üzemelés biztosítása miatt van szükség a munka elvégzésérehez elengedhetetlen | Statikai stabilitás biztosítása | A viziközmű elem állapota megközelíti az új elem berendezés állapotát. Az üzembiztonság jelentősen növekszik |  | Csonkahegyhát | 7960 |  | 2026-01-01 | 2031-12-31 | hosszú | A beruházás ütemezése a tervezési időszak évei szerint 7: 1200; A beruházás ütemezése a tervezési időszak évei szerint 10: 1600; A beruházás ütemezése a tervezési időszak évei szerint 11: 1260; A beruházás ütemezése a tervezési időszak évei szerint 12: 3900
|  | Csonkahegyhát | HBA akna építészeti rekonstrukció | Az üzemelő viziközmű technológiailag elavult, üzemeltetése, és javítása már nem gazdaságos. Jelenleg a piacon magasabb műszaki tartalmak érhetőek el | A kiépített rendszer működőképességének megóvása, a biztonságos üzemelés biztosítása miatt van szükség a munka elvégzésére | A viziközmű elem állapota megközelíti az új elem berendezés állapotát. Az üzembiztonság jelentősen növekszik |  | Csonkahegyhát | 60 |  | 2022-01-01 | 2022-12-31 | közép | A beruházás ütemezése a tervezési időszak évei szerint 3: 60
|  | Csonkahegyhát | HBA akna építészeti rekonstrukció | Az üzemelő viziközmű technológiailag elavult, üzemeltetése, és javítása már nem gazdaságos. Jelenleg a piacon magasabb műszaki tartalmak érhetőek el | A kiépített rendszer működőképességének megóvása, a biztonságos üzemelés biztosítása miatt van szükség a munka elvégzésére | A viziközmű elem állapota megközelíti az új elem berendezés állapotát. Az üzembiztonság jelentősen növekszik |  | Csonkahegyhát | 180 |  | 2025-01-01 | 2031-12-31 | hosszú | A beruházás ütemezése a tervezési időszak évei szerint 6: 60; A beruházás ütemezése a tervezési időszak évei szerint 9: 60; A beruházás ütemezése a tervezési időszak évei szerint 12: 60
Gép, berendezés
|  | Csonkahegyhát | gépészeti rekonstrukció (1-6) | Az üzemelő viziközmű elem működése közben előforduló eseti meghibásodások fordulhatnak elő, melyek előre nem tervezhetők | A kiépített rendszer működőképességének megóvása, a biztonságos üzemelés biztosítása miatt van szükség a munka elvégzésére | A beavatkozás után egy hatékonyan működő viziközmű elemet kapunk, mely a kor elvárásainak megfelel. A rendszer üzembiztos, hatékony, és korszerű lesz |  | Csonkahegyhát | 13200 |  | 2021-01-01 | 2024-12-31 | közép | A beruházás ütemezése a tervezési időszak évei szerint 2: 200; A beruházás ütemezése a tervezési időszak évei szerint 3: 550; A beruházás ütemezése a tervezési időszak évei szerint 4: 11700; A beruházás ütemezése a tervezési időszak évei szerint 5: 750
|  | Csonkahegyhát | gépészeti rekonstrukció (1-6) | Az üzemelő viziközmű elem működése közben előforduló eseti meghibásodások fordulhatnak elő, melyek előre nem tervezhetők | A kiépített rendszer működőképességének megóvása, a biztonságos üzemelés biztosítása miatt van szükség a munka elvégzésére | A beavatkozás után egy hatékonyan működő viziközmű elemet kapunk, mely a kor elvárásainak megfelel. A rendszer üzembiztos, hatékony, és korszerű lesz |  | Csonkahegyhát | 20700 |  | 2025-01-01 | 2034-12-31 | hosszú | A beruházás ütemezése a tervezési időszak évei szerint 6: 1000; A beruházás ütemezése a tervezési időszak évei szerint 7: 2550; A beruházás ütemezése a tervezési időszak évei szerint 8: 1200; A beruházás ütemezése a tervezési időszak évei szerint 9: 1250; A beruházás ütemezése a tervezési időszak évei szerint 11: 750; A beruházás ütemezése a tervezési időszak évei szerint 13: 12450; A beruházás ütemezése a tervezési időszak évei szerint 14: 750; A beruházás ütemezése a tervezési időszak évei szerint 15: 750
|  | Csonkahegyhát | HBA gépészeti rekonstrukció (1-6) | Az üzemelő viziközmű elem működése közben előforduló eseti meghibásodások fordulhatnak elő, melyek előre nem tervezhetők | A kiépített rendszer működőképességének megóvása, a biztonságos üzemelés biztosítása miatt van szükség a munka elvégzésére | A beavatkozás után egy hatékonyan működő viziközmű elemet kapunk, mely a kor elvárásainak megfelel. A rendszer üzembiztos, hatékony, és korszerű lesz |  | Csonkahegyhát | 459 |  | 2021-01-01 | 2024-12-31 | közép | A beruházás ütemezése a tervezési időszak évei szerint 2: 64; A beruházás ütemezése a tervezési időszak évei szerint 3: 250; A beruházás ütemezése a tervezési időszak évei szerint 4: 65; A beruházás ütemezése a tervezési időszak évei szerint 5: 80
|  | Csonkahegyhát | HBA gépészeti rekonstrukció (1-6) | Az üzemelő viziközmű elem működése közben előforduló eseti meghibásodások fordulhatnak elő, melyek előre nem tervezhetők | A kiépített rendszer működőképességének megóvása, a biztonságos üzemelés biztosítása miatt van szükség a munka elvégzésére | A beavatkozás után egy hatékonyan működő viziközmű elemet kapunk, mely a kor elvárásainak megfelel. A rendszer üzembiztos, hatékony, és korszerű lesz |  | Csonkahegyhát | 1065 |  | 2025-01-01 | 2033-12-31 | hosszú | [5 empty] | 65 | 250 | 145 | 250 | 65 | 80 | 65 | 80 | 65
Irányítástechnika, energiaellátás
|  | Csonkahegyhát | villamos és irányítástechnika felújítása | A viziközmű elem a napi üzemmenet során oly mértékig elhasználódott, hogy a normál karbantartási munkákkal már nem biztosítható az üzembiztos működése | A rendszer zavartalan üzemének biztosítása érdekében szükséges a beavatkozás | A beavatkozás után egy hatékonyan működő viziközmű elemet kapunk, mely a kor elvárásainak megfelel. A rendszer üzembiztos, hatékony, és korszerű lesz |  | Csonkahegyhát | 18000 |  | 2021-01-01 | 2021-12-31 | közép | A beruházás ütemezése a tervezési időszak évei szerint 2: 18000
|  | Csonkahegyhát | HBA vezérlőszekrény és műszerezés cseréje | A viziközmű elem a napi üzemmenet során oly mértékig elhasználódott, hogy a normál karbantartási munkákkal már nem biztosítható az üzembiztos működése | A rendszer zavartalan üzemének biztosítása érdekében szükséges a beavatkozás | A beavatkozás után egy hatékonyan működő viziközmű elemet kapunk, mely a kor elvárásainak megfelel. A rendszer üzembiztos, hatékony, és korszerű lesz |  | Csonkahegyhát | 180 |  | 2022-01-01 | 2023-12-31 | közép | A beruházás ütemezése a tervezési időszak évei szerint 3: 60; A beruházás ütemezése a tervezési időszak évei szerint 4: 120
|  | Csonkahegyhát | HBA vezérlőszekrény és műszerezés cseréje | A viziközmű elem a napi üzemmenet során oly mértékig elhasználódott, hogy a normál karbantartási munkákkal már nem biztosítható az üzembiztos működése | A rendszer zavartalan üzemének biztosítása érdekében szükséges a beavatkozás | A beavatkozás után egy hatékonyan működő viziközmű elemet kapunk, mely a kor elvárásainak megfelel. A rendszer üzembiztos, hatékony, és korszerű lesz |  | Csonkahegyhát | 120 |  | 2030-01-01 | 2030-12-31 | hosszú | A beruházás ütemezése a tervezési időszak évei szerint 11: 120
| Összesen: | [7 empty] | 101730.8 | 2508 |  |  |  | 2508 | 25630.2 | 3736.2 | 14977.2 | 1632.2 | 5387.2 | 4802.2 | 5647.2 | 2122.2 | 5967.2 | 5212.2 | 8087.2 | 13332.2 | 1377.2 | 1312.2
2020 évre a fejlesztési forrás biztosított
| Tervezett feladatok nettó költsége a teljes ütem tekintetében (eFt) | Rendelkezésre álló források számszerűsített értéke a teljes ütem tekintetében (eFt) | Rendelkezésre álló források megnevezése
I. ütem | 2508 | 1387 | Használati díj (2020)
I. ütem |  | 1121 | KPA
II. ütem | 45975.8 | 5548 | Használati díj (2021-2024)
III. ütem | 53247 | 13870 | Használati díj (2025-2034)
¹ Idegenvíz kizárás munkafolyamatai
1. Törött szerkezeti elemek cseréje, aknában bekötések körbekenése, folyásfenék újra betonozása, hézag pótlása (vízbetörés javítás)
2. Vízzáró réteg készítés, hosszútávú korrozíó és szerkezeti védelem (Szulfátálló réteg készítése)
3. Fedlap és szűkítő csere DN 600 mm, terhelésnek megfelelően, üzemeltető előírása szerint
4. Pontszerű hibahelyek javítása gerincvezetéken, és bekötésen
²Gépészeti felújítás
1. szivattyú talpidon csere
2. nyomócső csere
3. nadrágidom csere
4. visszacsapó szelep csere
5. tolózár csere
6. vezetőcső csere
³Védterület felújítás
1. kerítés csere
2. kapu csere
3. aszfaltozás

## Dobronhegy
Gördülő fejlesztési terv a 2020 - 2034 időszakra
FELÚJÍTÁSOK ÉS PÓTLÁSOK ÖSSZEFOGLALÓ TÁBLÁZATA
A tervet benyújtó szervezet megnevezése: | [9 empty] | DOBRONHEGY | [6 empty] | ellátásért felelős / ellátásért felelősök képviselője / víziközmű-szolgáltató *
Víziközmű-szolgáltató megnevezése: | [9 empty] | ÉSZAK ZALAI VÍZ- ÉS CSATORNAMŰ ZÁRTKÖRŰEN MŰKÖDŐ RÉSZVÉNYTÁRSASÁG
Víziközmű-szolgáltatási ágazat megnevezése: | [9 empty] | SZENNYVÍZ ÁGAZAT
Véleményeltérést megfogalmazó érintett fél megnevezése:
Víziközmű-rendszer kódja: ** | [9 empty] | 21-32054-1-048-01-10 | [6 empty] | ZALAEGERSZEG-SZV
V. Szennyvízelvezetés
Fontossági sorrend | Felujítás és pótlás megnevezése |  |  | Műszaki állapot felmérés, szükségességi indoklás |  |  | Vízjogi létesítési/elvi engedély száma | Az érintett ellátásért felelős(ök) megnevezése | Tervezett nettó költség | Forrás 2020 évre | Megvalósítás időtartama |  | Tervezett időtáv | A beruházás ütemezése a tervezési időszak évei szerint
|  |  |  | Jelenlegi műszaki állapot | Feladat szükségessége | Megvalósítást követő várható műszaki állapot |  |  | (eFt) |  | Kezdés | Befejezés | (rövid / közép / hosszú) | 1 | 2 | 3 | 4 | 5 | 6 | 7 | 8 | 9 | 10 | 11 | 12 | 13 | 14 | 15
| szakág | Helyszín | beruházás megnevezése
1 |  |  | Rendkívüli helyzetből adódó azonnali feladatok (max. 15%) |  | A rendszer zavartalan üzemének biztosítása érdekében szükséges a beavatkozás |  |  | Dobronhegy | 1596.5 |  | 2020-01-01 | 2034-12-31 |  | 515 | 77.25 | 77.25 | 77.25 | 77.25 | 77.25 | 77.25 | 77.25 | 77.25 | 77.25 | 77.25 | 77.25 | 77.25 | 77.25 | 77.25
SZENNYVÍZCSATORNA (GRAVITÁCIÓS)
Épület, építmény
SZENNYVÍZVEZETÉKEK (KÉNYSZERÁRAMOLTATÁSÚ)
SZENNYVÍZÁTEMELŐK
Épület, építmény
|  | Dobronhegy II. átemelő | átemelő bélelése: mélysége 3.8m, szélessége 2m (hidroklikk) | A szennyvíz, és a belőle felszabaduló gázok hatására a felületek elkorrodálnak. Ezen elemek cseréje a A kiépített rendszer működőképességének megóvása, a biztonságos üzemelés biztosítása miatt van szükség a munka elvégzésérehez elengedhetetlen | Statikai stabilitás biztosítása | A viziközmű elem állapota megközelíti az új elem berendezés állapotát. Az üzembiztonság jelentősen növekszik |  | Dobronhegy | 2150 |  | 2021-01-01 | 2021-12-31 | közép | A beruházás ütemezése a tervezési időszak évei szerint 2: 2150
Gép, berendezés
Irányítástechnika, energiaellátás
| Összesen: | [7 empty] | 3746.5 | 515 |  |  |  | 515 | 2227.25 | 77.25 | 77.25 | 77.25 | 77.25 | 77.25 | 77.25 | 77.25 | 77.25 | 77.25 | 77.25 | 77.25 | 77.25 | 77.25
2020 évre a fejlesztési forrás biztosított
| Tervezett feladatok nettó költsége a teljes ütem tekintetében (eFt) | Rendelkezésre álló források számszerűsített értéke a teljes ütem tekintetében (eFt) | Rendelkezésre álló források megnevezése
I. ütem | 515 | 515 | Használati díj (2020)
II. ütem | 2459 | 2060 | Használati díj (2021-2024)
III. ütem | 772.5 | 5150 | Használati díj (2025-2034)
¹ Idegenvíz kizárás munkafolyamatai
1. Törött szerkezeti elemek cseréje, aknában bekötések körbekenése, folyásfenék újra betonozása, hézag pótlása (vízbetörés javítás)
2. Vízzáró réteg készítés, hosszútávú korrozíó és szerkezeti védelem (Szulfátálló réteg készítése)
3. Fedlap és szűkítő csere DN 600 mm, terhelésnek megfelelően, üzemeltető előírása szerint
4. Pontszerű hibahelyek javítása gerincvezetéken, és bekötésen
²Gépészeti felújítás
1. szivattyú talpidon csere
2. nyomócső csere
3. nadrágidom csere
4. visszacsapó szelep csere
5. tolózár csere
6. vezetőcső csere
³Védterület felújítás
1. kerítés csere
2. kapu csere
3. aszfaltozás

## Egervár
Gördülő fejlesztési terv a 2020 - 2034 időszakra
FELÚJÍTÁSOK ÉS PÓTLÁSOK ÖSSZEFOGLALÓ TÁBLÁZATA
A tervet benyújtó szervezet megnevezése: | [9 empty] | EGERVÁR | [6 empty] | ellátásért felelős / ellátásért felelősök képviselője / víziközmű-szolgáltató *
Víziközmű-szolgáltató megnevezése: | [9 empty] | ÉSZAK ZALAI VÍZ- ÉS CSATORNAMŰ ZÁRTKÖRŰEN MŰKÖDŐ RÉSZVÉNYTÁRSASÁG
Víziközmű-szolgáltatási ágazat megnevezése: | [9 empty] | SZENNYVÍZ ÁGAZAT
Véleményeltérést megfogalmazó érintett fél megnevezése:
Víziközmű-rendszer kódja: ** | [9 empty] | 21-32054-1-048-01-10 | [6 empty] | ZALAEGERSZEG-SZV
V. Szennyvízelvezetés
Fontossági sorrend | Felujítás és pótlás megnevezése |  |  | Műszaki állapot felmérés, szükségességi indoklás |  |  | Vízjogi létesítési/elvi engedély száma | Az érintett ellátásért felelős(ök) megnevezése | Tervezett nettó költség | Forrás 2020 évre | Megvalósítás időtartama |  | Tervezett időtáv | A beruházás ütemezése a tervezési időszak évei szerint
|  |  |  | Jelenlegi műszaki állapot | Feladat szükségessége | Megvalósítást követő várható műszaki állapot |  |  | (eFt) |  | Kezdés | Befejezés | (rövid / közép / hosszú) | 1 | 2 | 3 | 4 | 5 | 6 | 7 | 8 | 9 | 10 | 11 | 12 | 13 | 14 | 15
| szakág | Helyszín | beruházás megnevezése
|  |  | Rendkívüli helyzetből adódó azonnali feladatok (max. 15%) |  | A rendszer zavartalan üzemének biztosítása érdekében szükséges a beavatkozás |  |  | Egervár | 10005.75 |  | 2020-01-01 | 2034-12-31 |  | 667.05 | 667.05 | 667.05 | 667.05 | 667.05 | 667.05 | 667.05 | 667.05 | 667.05 | 667.05 | 667.05 | 667.05 | 667.05 | 667.05 | 667.05
SZENNYVÍZCSATORNA (GRAVITÁCIÓS)
Épület, építmény
|  | Egervár | Idegenvíz kizárása a csatornadiagnosztikai vizsgálat és a helyszíni ellenőrzés alapján¹ | Az üzemelő viziközmű technológiailag elavult, üzemeltetése, és javítása már nem gazdaságos. Jelenleg a piacon magasabb műszaki tartalmak érhetőek el | A viziközmű rendszer hatékonyságának növelése, az üzemeltetési költségek szinten tartása miatt szükséges | A beavatkozás után egy hatékonyan működő viziközmű elemet kapunk, mely a kor elvárásainak megfelel. A rendszer üzembiztos, hatékony, és korszerű lesz |  | Egervár | 4500 |  | 2021-01-01 | 2024-12-31 | közép | A beruházás ütemezése a tervezési időszak évei szerint 2: 1125; A beruházás ütemezése a tervezési időszak évei szerint 3: 1125; A beruházás ütemezése a tervezési időszak évei szerint 4: 1125; A beruházás ütemezése a tervezési időszak évei szerint 5: 1125
|  | Egervár | Idegenvíz kizárása a csatornadiagnosztikai vizsgálat és a helyszíni ellenőrzés alapján¹ | Az üzemelő viziközmű technológiailag elavult, üzemeltetése, és javítása már nem gazdaságos. Jelenleg a piacon magasabb műszaki tartalmak érhetőek el | A viziközmű rendszer hatékonyságának növelése, az üzemeltetési költségek szinten tartása miatt szükséges | A beavatkozás után egy hatékonyan működő viziközmű elemet kapunk, mely a kor elvárásainak megfelel. A rendszer üzembiztos, hatékony, és korszerű lesz |  | Egervár | 11250 |  | 2025-01-01 | 2034-12-31 | hosszú | [5 empty] | 1125 | 1125 | 1125 | 1125 | 1125 | 1125 | 1125 | 1125 | 1125 | 1125
|  | Egervár | Gravitációs csatorna NA 150 rekonstrukció | Az üzemelő viziközmű technológiailag elavult, üzemeltetése, és javítása már nem gazdaságos. Jelenleg a piacon magasabb műszaki tartalmak érhetőek el | A viziközmű rendszer hatékonyságának növelése, az üzemeltetési költségek szinten tartása miatt szükséges | A beavatkozás után egy hatékonyan működő viziközmű elemet kapunk, mely a kor elvárásainak megfelel. A rendszer üzembiztos, hatékony, és korszerű lesz |  | Egervár | 7200 |  | 2021-01-01 | 2024-12-31 | közép | A beruházás ütemezése a tervezési időszak évei szerint 2: 2400; A beruházás ütemezése a tervezési időszak évei szerint 3: 2400; A beruházás ütemezése a tervezési időszak évei szerint 5: 2400
|  | Egervár | Gravitációs csatorna NA 150 rekonstrukció | Az üzemelő viziközmű technológiailag elavult, üzemeltetése, és javítása már nem gazdaságos. Jelenleg a piacon magasabb műszaki tartalmak érhetőek el | A viziközmű rendszer hatékonyságának növelése, az üzemeltetési költségek szinten tartása miatt szükséges | A beavatkozás után egy hatékonyan működő viziközmű elemet kapunk, mely a kor elvárásainak megfelel. A rendszer üzembiztos, hatékony, és korszerű lesz |  | Egervár | 9600 |  | 2025-01-01 | 2032-12-31 | hosszú | A beruházás ütemezése a tervezési időszak évei szerint 6: 2400; A beruházás ütemezése a tervezési időszak évei szerint 8: 2400; A beruházás ütemezése a tervezési időszak évei szerint 10: 2400; A beruházás ütemezése a tervezési időszak évei szerint 12: 2400
|  | Egervár | Gravitációs csatorna NA200 rekonstrukció | Az üzemelő viziközmű technológiailag elavult, üzemeltetése, és javítása már nem gazdaságos. Jelenleg a piacon magasabb műszaki tartalmak érhetőek el | A viziközmű rendszer hatékonyságának növelése, az üzemeltetési költségek szinten tartása miatt szükséges | A beavatkozás után egy hatékonyan működő viziközmű elemet kapunk, mely a kor elvárásainak megfelel. A rendszer üzembiztos, hatékony, és korszerű lesz |  | Egervár | 10000 |  | 2021-01-01 | 2023-12-31 | közép | A beruházás ütemezése a tervezési időszak évei szerint 2: 5000; A beruházás ütemezése a tervezési időszak évei szerint 4: 5000
|  | Egervár | Gravitációs csatorna NA200 rekonstrukció | Az üzemelő viziközmű technológiailag elavult, üzemeltetése, és javítása már nem gazdaságos. Jelenleg a piacon magasabb műszaki tartalmak érhetőek el | A viziközmű rendszer hatékonyságának növelése, az üzemeltetési költségek szinten tartása miatt szükséges | A beavatkozás után egy hatékonyan működő viziközmű elemet kapunk, mely a kor elvárásainak megfelel. A rendszer üzembiztos, hatékony, és korszerű lesz |  | Egervár | 10000 |  | 2025-01-01 | 2029-12-31 | hosszú | A beruházás ütemezése a tervezési időszak évei szerint 6: 5000; A beruházás ütemezése a tervezési időszak évei szerint 10: 5000
SZENNYVÍZVEZETÉKEK (KÉNYSZERÁRAMOLTATÁSÚ)
|  | Egervár | Nyomott vezeték NA50 rekonstrukció | Az üzemelő viziközmű technológiailag elavult, üzemeltetése, és javítása már nem gazdaságos. Jelenleg a piacon magasabb műszaki tartalmak érhetőek el | A kiépített rendszer működőképességének megóvása, a biztonságos üzemelés biztosítása miatt van szükség a munka elvégzésére | A viziközmű elem állapota megközelíti az új elem berendezés állapotát. Az üzembiztonság jelentősen növekszik |  | Egervár | 1500 |  | 2030-01-01 | 2030-12-31 | hosszú | A beruházás ütemezése a tervezési időszak évei szerint 11: 1500
|  | Egervár | Nyomott vezeték NA80 rekonstrukció | Az üzemelő viziközmű technológiailag elavult, üzemeltetése, és javítása már nem gazdaságos. Jelenleg a piacon magasabb műszaki tartalmak érhetőek el | A kiépített rendszer működőképességének megóvása, a biztonságos üzemelés biztosítása miatt van szükség a munka elvégzésére | A viziközmű elem állapota megközelíti az új elem berendezés állapotát. Az üzembiztonság jelentősen növekszik |  | Egervár | 4000 |  | 2021-01-01 | 2023-12-31 | közép | A beruházás ütemezése a tervezési időszak évei szerint 2: 2000; A beruházás ütemezése a tervezési időszak évei szerint 4: 2000
|  | Egervár | Nyomott vezeték NA80 rekonstrukció | Az üzemelő viziközmű technológiailag elavult, üzemeltetése, és javítása már nem gazdaságos. Jelenleg a piacon magasabb műszaki tartalmak érhetőek el | A kiépített rendszer működőképességének megóvása, a biztonságos üzemelés biztosítása miatt van szükség a munka elvégzésére | A viziközmű elem állapota megközelíti az új elem berendezés állapotát. Az üzembiztonság jelentősen növekszik |  | Egervár | 4200 |  | 2025-01-01 | 2031-12-31 | hosszú | A beruházás ütemezése a tervezési időszak évei szerint 6: 2000; A beruházás ütemezése a tervezési időszak évei szerint 9: 200; A beruházás ütemezése a tervezési időszak évei szerint 12: 2000
|  | Egervár | Nyomott vezeték NA150 rekonstrukció | Az üzemelő viziközmű technológiailag elavult, üzemeltetése, és javítása már nem gazdaságos. Jelenleg a piacon magasabb műszaki tartalmak érhetőek el | A kiépített rendszer működőképességének megóvása, a biztonságos üzemelés biztosítása miatt van szükség a munka elvégzésére | A viziközmű elem állapota megközelíti az új elem berendezés állapotát. Az üzembiztonság jelentősen növekszik |  | Egervár | 5000 |  | 2021-01-01 | 2023-12-31 | közép | A beruházás ütemezése a tervezési időszak évei szerint 2: 2500; A beruházás ütemezése a tervezési időszak évei szerint 4: 2500
|  | Egervár | Nyomott vezeték NA150 rekonstrukció | Az üzemelő viziközmű technológiailag elavult, üzemeltetése, és javítása már nem gazdaságos. Jelenleg a piacon magasabb műszaki tartalmak érhetőek el | A kiépített rendszer működőképességének megóvása, a biztonságos üzemelés biztosítása miatt van szükség a munka elvégzésére | A viziközmű elem állapota megközelíti az új elem berendezés állapotát. Az üzembiztonság jelentősen növekszik |  | Egervár | 7500 |  | 2025-01-01 | 2031-12-31 | hosszú | A beruházás ütemezése a tervezési időszak évei szerint 6: 2500; A beruházás ütemezése a tervezési időszak évei szerint 9: 2500; A beruházás ütemezése a tervezési időszak évei szerint 12: 2500
SZENNYVÍZÁTEMELŐK
Épület, építmény
|  | Egervár | átemelő akna építészeti rekonstrukció | A szennyvíz, és a belőle felszabaduló gázok hatására a felületek elkorrodálnak. Ezen elemek cseréje a A kiépített rendszer működőképességének megóvása, a biztonságos üzemelés biztosítása miatt van szükség a munka elvégzésérehez elengedhetetlen | Statikai stabilitás biztosítása | A viziközmű elem állapota megközelíti az új elem berendezés állapotát. Az üzembiztonság jelentősen növekszik |  | Egervár | 1700 |  | 2021-01-01 | 2024-12-31 | közép | A beruházás ütemezése a tervezési időszak évei szerint 2: 800; A beruházás ütemezése a tervezési időszak évei szerint 3: 750; A beruházás ütemezése a tervezési időszak évei szerint 5: 150
|  | Egervár | átemelő akna építészeti rekonstrukció | A szennyvíz, és a belőle felszabaduló gázok hatására a felületek elkorrodálnak. Ezen elemek cseréje a A kiépített rendszer működőképességének megóvása, a biztonságos üzemelés biztosítása miatt van szükség a munka elvégzésérehez elengedhetetlen | Statikai stabilitás biztosítása | A viziközmű elem állapota megközelíti az új elem berendezés állapotát. Az üzembiztonság jelentősen növekszik |  | Egervár | 5630 |  | 2027-01-01 | 2030-01-01 | hosszú | A beruházás ütemezése a tervezési időszak évei szerint 8: 2970; A beruházás ütemezése a tervezési időszak évei szerint 9: 2060; A beruházás ütemezése a tervezési időszak évei szerint 11: 600
|  | Egervár | HBA akna építészeti rekonstrukció | Az üzemelő viziközmű technológiailag elavult, üzemeltetése, és javítása már nem gazdaságos. Jelenleg a piacon magasabb műszaki tartalmak érhetőek el | A kiépített rendszer működőképességének megóvása, a biztonságos üzemelés biztosítása miatt van szükség a munka elvégzésére | A viziközmű elem állapota megközelíti az új elem berendezés állapotát. Az üzembiztonság jelentősen növekszik |  | Egervár | 100 |  | 2022-01-01 | 2022-12-31 | közép | A beruházás ütemezése a tervezési időszak évei szerint 3: 100
|  | Egervár | HBA akna építészeti rekonstrukció | Az üzemelő viziközmű technológiailag elavult, üzemeltetése, és javítása már nem gazdaságos. Jelenleg a piacon magasabb műszaki tartalmak érhetőek el | A kiépített rendszer működőképességének megóvása, a biztonságos üzemelés biztosítása miatt van szükség a munka elvégzésére | A viziközmű elem állapota megközelíti az új elem berendezés állapotát. Az üzembiztonság jelentősen növekszik |  | Egervár | 300 |  | 2025-01-01 | 2031-12-31 | hosszú | A beruházás ütemezése a tervezési időszak évei szerint 6: 100; A beruházás ütemezése a tervezési időszak évei szerint 9: 100; A beruházás ütemezése a tervezési időszak évei szerint 12: 100
Gép, berendezés
|  | Egervár | gépészeti rekonstrukció (1-6) | Az üzemelő viziközmű elem működése közben előforduló eseti meghibásodások fordulhatnak elő, melyek előre nem tervezhetők | A kiépített rendszer működőképességének megóvása, a biztonságos üzemelés biztosítása miatt van szükség a munka elvégzésére | A beavatkozás után egy hatékonyan működő viziközmű elemet kapunk, mely a kor elvárásainak megfelel. A rendszer üzembiztos, hatékony, és korszerű lesz |  | Egervár | 11520 |  | 2021-01-01 | 2024-12-31 | közép | A beruházás ütemezése a tervezési időszak évei szerint 2: 2160; A beruházás ütemezése a tervezési időszak évei szerint 3: 8450; A beruházás ütemezése a tervezési időszak évei szerint 5: 910
|  | Egervár | gépészeti rekonstrukció (1-6) | Az üzemelő viziközmű elem működése közben előforduló eseti meghibásodások fordulhatnak elő, melyek előre nem tervezhetők | A kiépített rendszer működőképességének megóvása, a biztonságos üzemelés biztosítása miatt van szükség a munka elvégzésére | A beavatkozás után egy hatékonyan működő viziközmű elemet kapunk, mely a kor elvárásainak megfelel. A rendszer üzembiztos, hatékony, és korszerű lesz |  | Egervár | 16650 |  | 2025-01-01 | 2033-12-31 | hosszú | A beruházás ütemezése a tervezési időszak évei szerint 6: 910; A beruházás ütemezése a tervezési időszak évei szerint 8: 910; A beruházás ütemezése a tervezési időszak évei szerint 9: 4400; A beruházás ütemezése a tervezési időszak évei szerint 10: 7700; A beruházás ütemezése a tervezési időszak évei szerint 11: 910; A beruházás ütemezése a tervezési időszak évei szerint 13: 910; A beruházás ütemezése a tervezési időszak évei szerint 14: 910
|  | Egervár | HBA gépészeti rekonstrukció (1-6) | Az üzemelő viziközmű elem működése közben előforduló eseti meghibásodások fordulhatnak elő, melyek előre nem tervezhetők | A kiépített rendszer működőképességének megóvása, a biztonságos üzemelés biztosítása miatt van szükség a munka elvégzésére | A beavatkozás után egy hatékonyan működő viziközmű elemet kapunk, mely a kor elvárásainak megfelel. A rendszer üzembiztos, hatékony, és korszerű lesz |  | Egervár | 440 |  | 2021-01-01 | 2024-12-31 | közép | A beruházás ütemezése a tervezési időszak évei szerint 2: 130; A beruházás ütemezése a tervezési időszak évei szerint 3: 250; A beruházás ütemezése a tervezési időszak évei szerint 5: 60
|  | Egervár | HBA gépészeti rekonstrukció (1-6) | Az üzemelő viziközmű elem működése közben előforduló eseti meghibásodások fordulhatnak elő, melyek előre nem tervezhetők | A kiépített rendszer működőképességének megóvása, a biztonságos üzemelés biztosítása miatt van szükség a munka elvégzésére | A beavatkozás után egy hatékonyan működő viziközmű elemet kapunk, mely a kor elvárásainak megfelel. A rendszer üzembiztos, hatékony, és korszerű lesz |  | Egervár | 1900 |  | 2025-01-01 | 2034-12-31 | hosszú | [5 empty] | 130 | 250 | 130 | 250 | 130 | 250 | 130 | 250 | 130 | 250
Irányítástechnika, energiaellátás
|  | Egervár | villamos és irányítástechnika felújítása | A viziközmű elem a napi üzemmenet során oly mértékig elhasználódott, hogy a normál karbantartási munkákkal már nem biztosítható az üzembiztos működése | A rendszer zavartalan üzemének biztosítása érdekében szükséges a beavatkozás | A beavatkozás után egy hatékonyan működő viziközmű elemet kapunk, mely a kor elvárásainak megfelel. A rendszer üzembiztos, hatékony, és korszerű lesz |  | Egervár | 12000 |  | 2021-01-01 | 2021-12-31 | közép | A beruházás ütemezése a tervezési időszak évei szerint 2: 12000
| Összesen: | [7 empty] | 134995.75 | 4447 |  |  |  | 667.05 | 28782.05 | 13742.05 | 11292.05 | 5312.05 | 14832.05 | 2042.05 | 8202.05 | 11302.05 | 17022.05 | 5052.05 | 8922.05 | 2952.05 | 2832.05 | 2042.05
2020 évre a fejlesztési forrás biztosított
| Tervezett feladatok nettó költsége a teljes ütem tekintetében (eFt) | Rendelkezésre álló források számszerűsített értéke a teljes ütem tekintetében (eFt) | Rendelkezésre álló források megnevezése
I. ütem | 667.05 | 4447 | Használati díj (2020)
II. ütem | 59128.2 | 17788 | Használati díj (2021-2024)
III. ütem | 75200.5 | 44470 | Használati díj (2025-2034)
¹ Idegenvíz kizárás munkafolyamatai
1. Törött szerkezeti elemek cseréje, aknában bekötések körbekenése, folyásfenék újra betonozása, hézag pótlása (vízbetörés javítás)
2. Vízzáró réteg készítés, hosszútávú korrozíó és szerkezeti védelem (Szulfátálló réteg készítése)
3. Fedlap és szűkítő csere DN 600 mm, terhelésnek megfelelően, üzemeltető előírása szerint
4. Pontszerű hibahelyek javítása gerincvezetéken, és bekötésen
²Gépészeti felújítás
1. szivattyú talpidon csere
2. nyomócső csere
3. nadrágidom csere
4. visszacsapó szelep csere
5. tolózár csere
6. vezetőcső csere
³Védterület felújítás
1. kerítés csere
2. kapu csere
3. aszfaltozás

## Gősfa
Gördülő fejlesztési terv a 2020 - 2034 időszakra
FELÚJÍTÁSOK ÉS PÓTLÁSOK ÖSSZEFOGLALÓ TÁBLÁZATA
A tervet benyújtó szervezet megnevezése: | [9 empty] | GŐSFA | [6 empty] | ellátásért felelős / ellátásért felelősök képviselője / víziközmű-szolgáltató *
Víziközmű-szolgáltató megnevezése: | [9 empty] | ÉSZAK ZALAI VÍZ- ÉS CSATORNAMŰ ZÁRTKÖRŰEN MŰKÖDŐ RÉSZVÉNYTÁRSASÁG
Víziközmű-szolgáltatási ágazat megnevezése: | [9 empty] | SZENNYVÍZ ÁGAZAT
Véleményeltérést megfogalmazó érintett fél megnevezése:
Víziközmű-rendszer kódja: ** | [9 empty] | 21-32054-1-048-01-10 | [6 empty] | ZALAEGERSZEG-SZV
V. Szennyvízelvezetés
Fontossági sorrend | Felujítás és pótlás megnevezése |  |  | Műszaki állapot felmérés, szükségességi indoklás |  |  | Vízjogi létesítési/elvi engedély száma | Az érintett ellátásért felelős(ök) megnevezése | Tervezett nettó költség | Forrás 2019 évre | Megvalósítás időtartama |  | Tervezett időtáv | A beruházás ütemezése a tervezési időszak évei szerint
|  |  |  | Jelenlegi műszaki állapot | Feladat szükségessége | Megvalósítást követő várható műszaki állapot |  |  | (eFt) |  | Kezdés | Befejezés | (rövid / közép / hosszú) | 1 | 2 | 3 | 4 | 5 | 6 | 7 | 8 | 9 | 10 | 11 | 12 | 13 | 14 | 15
| szakág | Helyszín | beruházás megnevezése
1 |  |  | Rendkívüli helyzetből adódó azonnali feladatok (max. 15%) |  | A rendszer zavartalan üzemének biztosítása érdekében szükséges a beavatkozás |  |  | Gősfa | 2436.75 |  | 2020-01-01 | 2034-12-31 |  | 162.45 | 162.45 | 162.45 | 162.45 | 162.45 | 162.45 | 162.45 | 162.45 | 162.45 | 162.45 | 162.45 | 162.45 | 162.45 | 162.45 | 162.45
SZENNYVÍZCSATORNA (GRAVITÁCIÓS)
Épület, építmény
|  | Gősfa | Idegenvíz kizárása a csatornadiagnosztikai vizsgálat és a helyszíni ellenőrzés alapján¹ | Az üzemelő viziközmű technológiailag elavult, üzemeltetése, és javítása már nem gazdaságos. Jelenleg a piacon magasabb műszaki tartalmak érhetőek el | A viziközmű rendszer hatékonyságának növelése, az üzemeltetési költségek szinten tartása miatt szükséges | A beavatkozás után egy hatékonyan működő viziközmű elemet kapunk, mely a kor elvárásainak megfelel. A rendszer üzembiztos, hatékony, és korszerű lesz |  | Gősfa | 848 |  | 2021-01-01 | 2024-12-31 | közép | A beruházás ütemezése a tervezési időszak évei szerint 2: 212; A beruházás ütemezése a tervezési időszak évei szerint 3: 212; A beruházás ütemezése a tervezési időszak évei szerint 4: 212; A beruházás ütemezése a tervezési időszak évei szerint 5: 212
|  | Gősfa | Idegenvíz kizárása a csatornadiagnosztikai vizsgálat és a helyszíni ellenőrzés alapján¹ | Az üzemelő viziközmű technológiailag elavult, üzemeltetése, és javítása már nem gazdaságos. Jelenleg a piacon magasabb műszaki tartalmak érhetőek el | A viziközmű rendszer hatékonyságának növelése, az üzemeltetési költségek szinten tartása miatt szükséges | A beavatkozás után egy hatékonyan működő viziközmű elemet kapunk, mely a kor elvárásainak megfelel. A rendszer üzembiztos, hatékony, és korszerű lesz |  | Gősfa | 2120 |  | 2025-01-01 | 2034-12-31 | hosszú | [5 empty] | 212 | 212 | 212 | 212 | 212 | 212 | 212 | 212 | 212 | 212
|  | Gősfa | Gravitációs csatorna NA 150 rekonstrukció | Az üzemelő viziközmű technológiailag elavult, üzemeltetése, és javítása már nem gazdaságos. Jelenleg a piacon magasabb műszaki tartalmak érhetőek el | A viziközmű rendszer hatékonyságának növelése, az üzemeltetési költségek szinten tartása miatt szükséges | A beavatkozás után egy hatékonyan működő viziközmű elemet kapunk, mely a kor elvárásainak megfelel. A rendszer üzembiztos, hatékony, és korszerű lesz |  | Gősfa | 5000 |  | 2021-01-01 | 2023-12-31 | közép | A beruházás ütemezése a tervezési időszak évei szerint 2: 2500; A beruházás ütemezése a tervezési időszak évei szerint 4: 2500
|  | Gősfa | Gravitációs csatorna NA 150 rekonstrukció | Az üzemelő viziközmű technológiailag elavult, üzemeltetése, és javítása már nem gazdaságos. Jelenleg a piacon magasabb műszaki tartalmak érhetőek el | A viziközmű rendszer hatékonyságának növelése, az üzemeltetési költségek szinten tartása miatt szükséges | A beavatkozás után egy hatékonyan működő viziközmű elemet kapunk, mely a kor elvárásainak megfelel. A rendszer üzembiztos, hatékony, és korszerű lesz |  | Gősfa | 7500 |  | 2025-01-01 | 2033-12-31 | hosszú | A beruházás ütemezése a tervezési időszak évei szerint 6: 2500; A beruházás ütemezése a tervezési időszak évei szerint 10: 2500; A beruházás ütemezése a tervezési időszak évei szerint 14: 2500
|  | Gősfa | Gravitációs csatorna NA200 rekonstrukció | Az üzemelő viziközmű technológiailag elavult, üzemeltetése, és javítása már nem gazdaságos. Jelenleg a piacon magasabb műszaki tartalmak érhetőek el | A viziközmű rendszer hatékonyságának növelése, az üzemeltetési költségek szinten tartása miatt szükséges | A beavatkozás után egy hatékonyan működő viziközmű elemet kapunk, mely a kor elvárásainak megfelel. A rendszer üzembiztos, hatékony, és korszerű lesz |  | Gősfa | 6800 |  | 2021-01-01 | 2023-12-31 | közép | A beruházás ütemezése a tervezési időszak évei szerint 2: 3400; A beruházás ütemezése a tervezési időszak évei szerint 4: 3400
|  | Gősfa | Gravitációs csatorna NA200 rekonstrukció | Az üzemelő viziközmű technológiailag elavult, üzemeltetése, és javítása már nem gazdaságos. Jelenleg a piacon magasabb műszaki tartalmak érhetőek el | A viziközmű rendszer hatékonyságának növelése, az üzemeltetési költségek szinten tartása miatt szükséges | A beavatkozás után egy hatékonyan működő viziközmű elemet kapunk, mely a kor elvárásainak megfelel. A rendszer üzembiztos, hatékony, és korszerű lesz |  | Gősfa | 10200 |  | 2025-01-01 | 2031-12-31 | hosszú | A beruházás ütemezése a tervezési időszak évei szerint 6: 3400; A beruházás ütemezése a tervezési időszak évei szerint 9: 3400; A beruházás ütemezése a tervezési időszak évei szerint 12: 3400
SZENNVÍZVEZETÉKEK (KÉNYSZERÁRAMOLTATÁSÚ)
|  | Gősfa | Nyomott vezeték NA50 rekonstrukció | Az üzemelő viziközmű technológiailag elavult, üzemeltetése, és javítása már nem gazdaságos. Jelenleg a piacon magasabb műszaki tartalmak érhetőek el | A kiépített rendszer működőképességének megóvása, a biztonságos üzemelés biztosítása miatt van szükség a munka elvégzésére | A viziközmű elem állapota megközelíti az új elem berendezés állapotát. Az üzembiztonság jelentősen növekszik |  | Gősfa | 3200 |  | 2021-01-01 | 2021-12-31 | közép | A beruházás ütemezése a tervezési időszak évei szerint 2: 3200
|  | Gősfa | Nyomott vezeték NA50 rekonstrukció | Az üzemelő viziközmű technológiailag elavult, üzemeltetése, és javítása már nem gazdaságos. Jelenleg a piacon magasabb műszaki tartalmak érhetőek el | A kiépített rendszer működőképességének megóvása, a biztonságos üzemelés biztosítása miatt van szükség a munka elvégzésére | A viziközmű elem állapota megközelíti az új elem berendezés állapotát. Az üzembiztonság jelentősen növekszik |  | Gősfa | 6400 |  | 2025-01-01 | 2030-12-31 | hosszú | A beruházás ütemezése a tervezési időszak évei szerint 6: 3200; A beruházás ütemezése a tervezési időszak évei szerint 11: 3200
SZENNYVÍZÁTEMELŐK
Épület, építmény
|  | Gősfa | átemelő akna építészeti rekonstrukció | A szennyvíz, és a belőle felszabaduló gázok hatására a felületek elkorrodálnak. Ezen elemek cseréje a A kiépített rendszer működőképességének megóvása, a biztonságos üzemelés biztosítása miatt van szükség a munka elvégzésérehez elengedhetetlen | Statikai stabilitás biztosítása | A viziközmű elem állapota megközelíti az új elem berendezés állapotát. Az üzembiztonság jelentősen növekszik |  | Gősfa | 2410 |  | 2021-01-01 | 2022-12-31 | közép | A beruházás ütemezése a tervezési időszak évei szerint 2: 1910; A beruházás ütemezése a tervezési időszak évei szerint 3: 500
|  | Gősfa | átemelő akna építészeti rekonstrukció | A szennyvíz, és a belőle felszabaduló gázok hatására a felületek elkorrodálnak. Ezen elemek cseréje a A kiépített rendszer működőképességének megóvása, a biztonságos üzemelés biztosítása miatt van szükség a munka elvégzésérehez elengedhetetlen | Statikai stabilitás biztosítása | A viziközmű elem állapota megközelíti az új elem berendezés állapotát. Az üzembiztonság jelentősen növekszik |  | Gősfa | 1830 |  | 2027-01-01 | 2031-12-31 | hosszú | A beruházás ütemezése a tervezési időszak évei szerint 8: 420; A beruházás ütemezése a tervezési időszak évei szerint 10: 650; A beruházás ütemezése a tervezési időszak évei szerint 11: 460; A beruházás ütemezése a tervezési időszak évei szerint 12: 300
|  | Gősfa | HBA akna építészeti rekonstrukció | Az üzemelő viziközmű technológiailag elavult, üzemeltetése, és javítása már nem gazdaságos. Jelenleg a piacon magasabb műszaki tartalmak érhetőek el | A kiépített rendszer működőképességének megóvása, a biztonságos üzemelés biztosítása miatt van szükség a munka elvégzésére | A viziközmű elem állapota megközelíti az új elem berendezés állapotát. Az üzembiztonság jelentősen növekszik |  | Gősfa | 300 |  | 2025-01-01 | 2032-12-31 | hosszú | A beruházás ütemezése a tervezési időszak évei szerint 6: 100; A beruházás ütemezése a tervezési időszak évei szerint 9: 100; A beruházás ütemezése a tervezési időszak évei szerint 13: 100
Gép, berendezés
|  | Gősfa | gépészeti rekonstrukció (1-6) | Az üzemelő viziközmű elem működése közben előforduló eseti meghibásodások fordulhatnak elő, melyek előre nem tervezhetők | A kiépített rendszer működőképességének megóvása, a biztonságos üzemelés biztosítása miatt van szükség a munka elvégzésére | A beavatkozás után egy hatékonyan működő viziközmű elemet kapunk, mely a kor elvárásainak megfelel. A rendszer üzembiztos, hatékony, és korszerű lesz |  | Gősfa | 3750 |  | 2021-01-01 | 2024-12-31 | közép | A beruházás ütemezése a tervezési időszak évei szerint 2: 2650; A beruházás ütemezése a tervezési időszak évei szerint 3: 400; A beruházás ütemezése a tervezési időszak évei szerint 4: 150; A beruházás ütemezése a tervezési időszak évei szerint 5: 550
|  | Gősfa | gépészeti rekonstrukció (1-6) | Az üzemelő viziközmű elem működése közben előforduló eseti meghibásodások fordulhatnak elő, melyek előre nem tervezhetők | A kiépített rendszer működőképességének megóvása, a biztonságos üzemelés biztosítása miatt van szükség a munka elvégzésére | A beavatkozás után egy hatékonyan működő viziközmű elemet kapunk, mely a kor elvárásainak megfelel. A rendszer üzembiztos, hatékony, és korszerű lesz |  | Gősfa | 14150 |  | 2025-01-01 | 2034-12-31 | hosszú | [5 empty] | 250 | 550 | 250 | 550 | 250 | 2750 | 2350 | 2400 | 2400 | 2400
|  | Gősfa | HBA gépészeti rekonstrukció (1-6) | Az üzemelő viziközmű elem működése közben előforduló eseti meghibásodások fordulhatnak elő, melyek előre nem tervezhetők | A kiépített rendszer működőképességének megóvása, a biztonságos üzemelés biztosítása miatt van szükség a munka elvégzésére | A beavatkozás után egy hatékonyan működő viziközmű elemet kapunk, mely a kor elvárásainak megfelel. A rendszer üzembiztos, hatékony, és korszerű lesz |  | Gősfa | 400 |  | 2021-01-01 | 2024-12-31 | közép | A beruházás ütemezése a tervezési időszak évei szerint 2: 60; A beruházás ütemezése a tervezési időszak évei szerint 3: 60; A beruházás ütemezése a tervezési időszak évei szerint 4: 60; A beruházás ütemezése a tervezési időszak évei szerint 5: 220
|  | Gősfa | HBA gépészeti rekonstrukció (1-6) | Az üzemelő viziközmű elem működése közben előforduló eseti meghibásodások fordulhatnak elő, melyek előre nem tervezhetők | A kiépített rendszer működőképességének megóvása, a biztonságos üzemelés biztosítása miatt van szükség a munka elvégzésére | A beavatkozás után egy hatékonyan működő viziközmű elemet kapunk, mely a kor elvárásainak megfelel. A rendszer üzembiztos, hatékony, és korszerű lesz |  | Gősfa | 740 |  | 2025-01-01 | 2033-12-31 | hosszú | A beruházás ütemezése a tervezési időszak évei szerint 6: 60; A beruházás ütemezése a tervezési időszak évei szerint 8: 60; A beruházás ütemezése a tervezési időszak évei szerint 9: 220; A beruházás ütemezése a tervezési időszak évei szerint 10: 60; A beruházás ütemezése a tervezési időszak évei szerint 12: 60; A beruházás ütemezése a tervezési időszak évei szerint 13: 220; A beruházás ütemezése a tervezési időszak évei szerint 14: 60
Irányítástechnika, energiaellátás
|  | Gősfa II. sz. átemelő | Márkószoftos vonalas kommunikáció átállítása Csoft GPRS-re, vezérlőszekrény felújítása | A viziközmű elem a napi üzemmenet során oly mértékig elhasználódott, hogy a normál karbantartási munkákkal már nem biztosítható az üzembiztos működése | A rendszer zavartalan üzemének biztosítása érdekében szükséges a beavatkozás | A beavatkozás után egy hatékonyan működő viziközmű elemet kapunk, mely a kor elvárásainak megfelel. A rendszer üzembiztos, hatékony, és korszerű lesz |  | Gősfa | 2100 |  | 2021-01-01 | 2021-12-31 | közép | A beruházás ütemezése a tervezési időszak évei szerint 2: 2100
|  | Gősfa III. sz. átemelő | Márkószoftos vonalas kommunikáció átállítása Csoft GPRS-re, vezérlőszekrény felújítása | A viziközmű elem a napi üzemmenet során oly mértékig elhasználódott, hogy a normál karbantartási munkákkal már nem biztosítható az üzembiztos működése | A rendszer zavartalan üzemének biztosítása érdekében szükséges a beavatkozás | A beavatkozás után egy hatékonyan működő viziközmű elemet kapunk, mely a kor elvárásainak megfelel. A rendszer üzembiztos, hatékony, és korszerű lesz |  | Gősfa | 2100 |  | 2021-01-01 | 2021-12-31 | közép | A beruházás ütemezése a tervezési időszak évei szerint 2: 2100
|  | Gősfa XIII. sz. átemelő | Márkószoftos vonalas kommunikáció átállítása Csoft GPRS-re, vezérlőszekrény felújítása | A viziközmű elem a napi üzemmenet során oly mértékig elhasználódott, hogy a normál karbantartási munkákkal már nem biztosítható az üzembiztos működése | A rendszer zavartalan üzemének biztosítása érdekében szükséges a beavatkozás | A beavatkozás után egy hatékonyan működő viziközmű elemet kapunk, mely a kor elvárásainak megfelel. A rendszer üzembiztos, hatékony, és korszerű lesz |  | Gősfa | 2100 |  | 2021-01-01 | 2021-12-31 | közép | A beruházás ütemezése a tervezési időszak évei szerint 2: 2100
|  | Gősfa | villamos és irányítástechnika felújítása | A viziközmű elem a napi üzemmenet során oly mértékig elhasználódott, hogy a normál karbantartási munkákkal már nem biztosítható az üzembiztos működése | A rendszer zavartalan üzemének biztosítása érdekében szükséges a beavatkozás | A beavatkozás után egy hatékonyan működő viziközmű elemet kapunk, mely a kor elvárásainak megfelel. A rendszer üzembiztos, hatékony, és korszerű lesz |  | Gősfa | 6000 |  | 2030-01-01 | 2030-12-31 | hosszú | A beruházás ütemezése a tervezési időszak évei szerint 11: 6000
| Összesen: | [7 empty] | 80384.75 | 1083 |  |  |  | 162.45 | 20394.45 | 1334.45 | 6484.45 | 1144.45 | 9884.45 | 924.45 | 1104.45 | 4644.45 | 3834.45 | 12784.45 | 6484.45 | 3094.45 | 5334.45 | 2774.45
2020 évre a fejlesztési forrás biztosított
| Tervezett feladatok nettó költsége a teljes ütem tekintetében (eFt) | Rendelkezésre álló források számszerűsített értéke a teljes ütem tekintetében (eFt) | Rendelkezésre álló források megnevezése
I. ütem | 162.45 | 1083 | Használati díj (2020)
II. ütem | 29357.8 | 4332 | Használati díj (2021-2024)
III. ütem | 50864.5 | 10830 | Használati díj (2025-2034)
¹ Idegenvíz kizárás munkafolyamatai
1. Törött szerkezeti elemek cseréje, aknában bekötések körbekenése, folyásfenék újra betonozása, hézag pótlása (vízbetörés javítás)
2. Vízzáró réteg készítés, hosszútávú korrozíó és szerkezeti védelem (Szulfátálló réteg készítése)
3. Fedlap és szűkítő csere DN 600 mm, terhelésnek megfelelően, üzemeltető előírása szerint
4. Pontszerű hibahelyek javítása gerincvezetéken, és bekötésen
²Gépészeti felújítás
1. szivattyú talpidoM csere
2. nyomócső csere
3. nadrágidom csere
4. visszacsapó szelep csere
5. tolózár csere
6. vezetőcső csere
³Védterület felújítás
1. kerítés csere
2. kapu csere
3. aszfaltozás

## Hagyárosbörönd
Gördülő fejlesztési terv a 2020 - 2034 időszakra
FELÚJÍTÁSOK ÉS PÓTLÁSOK ÖSSZEFOGLALÓ TÁBLÁZATA
A tervet benyújtó szervezet megnevezése: | [9 empty] | HAGYÁROSBÖRÖND | [6 empty] | ellátásért felelős / ellátásért felelősök képviselője / víziközmű-szolgáltató *
Víziközmű-szolgáltató megnevezése: | [9 empty] | ÉSZAK ZALAI VÍZ- ÉS CSATORNAMŰ ZÁRTKÖRŰEN MŰKÖDŐ RÉSZVÉNYTÁRSASÁG
Víziközmű-szolgáltatási ágazat megnevezése: | [9 empty] | SZENNYVÍZ ÁGAZAT
Véleményeltérést megfogalmazó érintett fél megnevezése:
Víziközmű-rendszer kódja: ** | [9 empty] | 21-32054-1-048-01-10 | [6 empty] | ZALAEGERSZEG-SZV
V. Szennyvízelvezetés
Fontossági sorrend | Felujítás és pótlás megnevezése |  |  | Műszaki állapot felmérés, szükségességi indoklás |  |  | Vízjogi létesítési/elvi engedély száma | Az érintett ellátásért felelős(ök) megnevezése | Tervezett nettó költség | Forrás 2020 évre | Megvalósítás időtartama |  | Tervezett időtáv | A beruházás ütemezése a tervezési időszak évei szerint
|  |  |  | Jelenlegi műszaki állapot | Feladat szükségessége | Megvalósítást követő várható műszaki állapot |  |  | (eFt) |  | Kezdés | Befejezés | (rövid / közép / hosszú) | 1 | 2 | 3 | 4 | 5 | 6 | 7 | 8 | 9 | 10 | 11 | 12 | 13 | 14 | 15
| szakág | Helyszín | beruházás megnevezése
1 |  |  | Rendkívüli helyzetből adódó azonnali feladatok (max. 15%) |  | A rendszer zavartalan üzemének biztosítása érdekében szükséges a beavatkozás |  |  | Hagyárosbörönd | 10899 |  | 2020-01-01 | 2034-12-31 |  | 726.6 | 726.6 | 726.6 | 726.6 | 726.6 | 726.6 | 726.6 | 726.6 | 726.6 | 726.6 | 726.6 | 726.6 | 726.6 | 726.6 | 726.6
SZENNYVÍZCSATORNA (GRAVITÁCIÓS)
Épület, építmény
|  | Hagyárosbörönd | Idegenvíz kizárása a csatornadiagnosztikai vizsgálat és a helyszíni ellenőrzés alapján¹ | Az üzemelő viziközmű technológiailag elavult, üzemeltetése, és javítása már nem gazdaságos. Jelenleg a piacon magasabb műszaki tartalmak érhetőek el | A viziközmű rendszer hatékonyságának növelése, az üzemeltetési költségek szinten tartása miatt szükséges | A beavatkozás után egy hatékonyan működő viziközmű elemet kapunk, mely a kor elvárásainak megfelel. A rendszer üzembiztos, hatékony, és korszerű lesz |  | Hagyárosbörönd | 560 |  | 2021-01-01 | 2024-12-31 | közép | A beruházás ütemezése a tervezési időszak évei szerint 2: 160; A beruházás ütemezése a tervezési időszak évei szerint 3: 160; A beruházás ütemezése a tervezési időszak évei szerint 4: 120; A beruházás ütemezése a tervezési időszak évei szerint 5: 120
|  | Hagyárosbörönd | Idegenvíz kizárása a csatornadiagnosztikai vizsgálat és a helyszíni ellenőrzés alapján¹ | Az üzemelő viziközmű technológiailag elavult, üzemeltetése, és javítása már nem gazdaságos. Jelenleg a piacon magasabb műszaki tartalmak érhetőek el | A viziközmű rendszer hatékonyságának növelése, az üzemeltetési költségek szinten tartása miatt szükséges | A beavatkozás után egy hatékonyan működő viziközmű elemet kapunk, mely a kor elvárásainak megfelel. A rendszer üzembiztos, hatékony, és korszerű lesz |  | Hagyárosbörönd | 1200 |  | 2025-01-01 | 2034-12-31 | hosszú | [5 empty] | 120 | 120 | 120 | 120 | 120 | 120 | 120 | 120 | 120 | 120
|  | Hagyárosbörönd | Gravitációs csatorna NA 150 rekonstrukció | Az üzemelő viziközmű technológiailag elavult, üzemeltetése, és javítása már nem gazdaságos. Jelenleg a piacon magasabb műszaki tartalmak érhetőek el | A viziközmű rendszer hatékonyságának növelése, az üzemeltetési költségek szinten tartása miatt szükséges | A beavatkozás után egy hatékonyan működő viziközmű elemet kapunk, mely a kor elvárásainak megfelel. A rendszer üzembiztos, hatékony, és korszerű lesz |  | Hagyárosbörönd | 2400 |  | 2022-01-01 | 2022-12-31 | közép | A beruházás ütemezése a tervezési időszak évei szerint 3: 2400
|  | Hagyárosbörönd | Gravitációs csatorna NA 150 rekonstrukció | Az üzemelő viziközmű technológiailag elavult, üzemeltetése, és javítása már nem gazdaságos. Jelenleg a piacon magasabb műszaki tartalmak érhetőek el | A viziközmű rendszer hatékonyságának növelése, az üzemeltetési költségek szinten tartása miatt szükséges | A beavatkozás után egy hatékonyan működő viziközmű elemet kapunk, mely a kor elvárásainak megfelel. A rendszer üzembiztos, hatékony, és korszerű lesz |  | Hagyárosbörönd | 7200 |  | 2025-01-01 | 2030-12-31 | hosszú | A beruházás ütemezése a tervezési időszak évei szerint 6: 2400; A beruházás ütemezése a tervezési időszak évei szerint 8: 2400; A beruházás ütemezése a tervezési időszak évei szerint 11: 2400
|  | Hagyárosbörönd | Gravitációs csatorna NA200 rekonstrukció | Az üzemelő viziközmű technológiailag elavult, üzemeltetése, és javítása már nem gazdaságos. Jelenleg a piacon magasabb műszaki tartalmak érhetőek el | A viziközmű rendszer hatékonyságának növelése, az üzemeltetési költségek szinten tartása miatt szükséges | A beavatkozás után egy hatékonyan működő viziközmű elemet kapunk, mely a kor elvárásainak megfelel. A rendszer üzembiztos, hatékony, és korszerű lesz |  | Hagyárosbörönd | 10400 |  | 2021-01-01 | 2024-12-31 | közép | A beruházás ütemezése a tervezési időszak évei szerint 2: 2400; A beruházás ütemezése a tervezési időszak évei szerint 5: 8000
|  | Hagyárosbörönd | Gravitációs csatorna NA200 rekonstrukció | Az üzemelő viziközmű technológiailag elavult, üzemeltetése, és javítása már nem gazdaságos. Jelenleg a piacon magasabb műszaki tartalmak érhetőek el | A viziközmű rendszer hatékonyságának növelése, az üzemeltetési költségek szinten tartása miatt szükséges | A beavatkozás után egy hatékonyan működő viziközmű elemet kapunk, mely a kor elvárásainak megfelel. A rendszer üzembiztos, hatékony, és korszerű lesz |  | Hagyárosbörönd | 22500 |  | 2025-01-01 | 2030-12-31 | hosszú | A beruházás ütemezése a tervezési időszak évei szerint 6: 8000; A beruházás ütemezése a tervezési időszak évei szerint 9: 8000; A beruházás ütemezése a tervezési időszak évei szerint 11: 6500
SZENNYVÍZVEZETÉKEK (KÉNYSZERÁRAMOLTATÁSÚ)
|  | Hagyárosbörönd | Nyomott vezeték NA50 rekonstrukció | Az üzemelő viziközmű technológiailag elavult, üzemeltetése, és javítása már nem gazdaságos. Jelenleg a piacon magasabb műszaki tartalmak érhetőek el | A kiépített rendszer működőképességének megóvása, a biztonságos üzemelés biztosítása miatt van szükség a munka elvégzésére | A viziközmű elem állapota megközelíti az új elem berendezés állapotát. Az üzembiztonság jelentősen növekszik |  | Hagyárosbörönd | 6000 |  | 2025-01-01 | 2030-12-31 | hosszú | A beruházás ütemezése a tervezési időszak évei szerint 6: 3000; A beruházás ütemezése a tervezési időszak évei szerint 11: 3000
|  | Hagyárosbörönd | Nyomott vezeték NA80 rekonstrukció | Az üzemelő viziközmű technológiailag elavult, üzemeltetése, és javítása már nem gazdaságos. Jelenleg a piacon magasabb műszaki tartalmak érhetőek el | A kiépített rendszer működőképességének megóvása, a biztonságos üzemelés biztosítása miatt van szükség a munka elvégzésére | A viziközmű elem állapota megközelíti az új elem berendezés állapotát. Az üzembiztonság jelentősen növekszik |  | Hagyárosbörönd | 8000 |  | 2030-01-01 | 2030-12-31 | hosszú | A beruházás ütemezése a tervezési időszak évei szerint 11: 8000
|  | Hagyárosbörönd | Nyomott vezeték NA100 rekonstrukció | Az üzemelő viziközmű technológiailag elavult, üzemeltetése, és javítása már nem gazdaságos. Jelenleg a piacon magasabb műszaki tartalmak érhetőek el | A kiépített rendszer működőképességének megóvása, a biztonságos üzemelés biztosítása miatt van szükség a munka elvégzésére | A viziközmű elem állapota megközelíti az új elem berendezés állapotát. Az üzembiztonság jelentősen növekszik |  | Hagyárosbörönd | 15000 |  | 2026-01-01 | 2030-12-31 | hosszú | A beruházás ütemezése a tervezési időszak évei szerint 7: 10000; A beruházás ütemezése a tervezési időszak évei szerint 11: 5000
SZENNYVÍZÁTEMELŐK
Épület, építmény
|  | Hagyárosbörönd | átemelő akna építészeti rekonstrukció | A szennyvíz, és a belőle felszabaduló gázok hatására a felületek elkorrodálnak. Ezen elemek cseréje a A kiépített rendszer működőképességének megóvása, a biztonságos üzemelés biztosítása miatt van szükség a munka elvégzésérehez elengedhetetlen | Statikai stabilitás biztosítása | A viziközmű elem állapota megközelíti az új elem berendezés állapotát. Az üzembiztonság jelentősen növekszik |  | Hagyárosbörönd | 4320 |  | 2025-01-01 | 2029-12-31 | hosszú | A beruházás ütemezése a tervezési időszak évei szerint 6: 1810; A beruházás ütemezése a tervezési időszak évei szerint 7: 1310; A beruházás ütemezése a tervezési időszak évei szerint 8: 250; A beruházás ütemezése a tervezési időszak évei szerint 9: 550; A beruházás ütemezése a tervezési időszak évei szerint 10: 400
|  | Hagyárosbörönd | HBA akna építészeti rekonstrukció | Az üzemelő viziközmű technológiailag elavult, üzemeltetése, és javítása már nem gazdaságos. Jelenleg a piacon magasabb műszaki tartalmak érhetőek el | A kiépített rendszer működőképességének megóvása, a biztonságos üzemelés biztosítása miatt van szükség a munka elvégzésére | A viziközmű elem állapota megközelíti az új elem berendezés állapotát. Az üzembiztonság jelentősen növekszik |  | Hagyárosbörönd | 160 |  | 2026-01-01 | 2030-12-31 | hosszú | A beruházás ütemezése a tervezési időszak évei szerint 7: 80; A beruházás ütemezése a tervezési időszak évei szerint 11: 80
Gép, berendezés
|  | Hagyárosbörönd | gépészeti rekonstrukció (1-6) | Az üzemelő viziközmű elem működése közben előforduló eseti meghibásodások fordulhatnak elő, melyek előre nem tervezhetők | A kiépített rendszer működőképességének megóvása, a biztonságos üzemelés biztosítása miatt van szükség a munka elvégzésére | A beavatkozás után egy hatékonyan működő viziközmű elemet kapunk, mely a kor elvárásainak megfelel. A rendszer üzembiztos, hatékony, és korszerű lesz |  | Hagyárosbörönd | 850 |  | 2021-01-01 | 2024-12-31 | közép | A beruházás ütemezése a tervezési időszak évei szerint 2: 150; A beruházás ütemezése a tervezési időszak évei szerint 3: 350; A beruházás ütemezése a tervezési időszak évei szerint 4: 150; A beruházás ütemezése a tervezési időszak évei szerint 5: 200
|  | Hagyárosbörönd | gépészeti rekonstrukció (1-6) | Az üzemelő viziközmű elem működése közben előforduló eseti meghibásodások fordulhatnak elő, melyek előre nem tervezhetők | A kiépített rendszer működőképességének megóvása, a biztonságos üzemelés biztosítása miatt van szükség a munka elvégzésére | A beavatkozás után egy hatékonyan működő viziközmű elemet kapunk, mely a kor elvárásainak megfelel. A rendszer üzembiztos, hatékony, és korszerű lesz |  | Hagyárosbörönd | 15150 |  | 2025-01-01 | 2034-12-31 | hosszú | [5 empty] | 150 | 4200 | 6450 | 3300 | 150 | 200 | 150 | 200 | 150 | 200
|  | Hagyárosbörönd | HBA gépészeti rekonstrukció (1-6) | Az üzemelő viziközmű elem működése közben előforduló eseti meghibásodások fordulhatnak elő, melyek előre nem tervezhetők | A kiépített rendszer működőképességének megóvása, a biztonságos üzemelés biztosítása miatt van szükség a munka elvégzésére | A beavatkozás után egy hatékonyan működő viziközmű elemet kapunk, mely a kor elvárásainak megfelel. A rendszer üzembiztos, hatékony, és korszerű lesz |  | Hagyárosbörönd | 70 |  | 2021-01-01 | 2023-12-31 | közép | A beruházás ütemezése a tervezési időszak évei szerint 2: 35; A beruházás ütemezése a tervezési időszak évei szerint 4: 35
|  | Hagyárosbörönd | HBA gépészeti rekonstrukció (1-6) | Az üzemelő viziközmű elem működése közben előforduló eseti meghibásodások fordulhatnak elő, melyek előre nem tervezhetők | A kiépített rendszer működőképességének megóvása, a biztonságos üzemelés biztosítása miatt van szükség a munka elvégzésére | A beavatkozás után egy hatékonyan működő viziközmű elemet kapunk, mely a kor elvárásainak megfelel. A rendszer üzembiztos, hatékony, és korszerű lesz |  | Hagyárosbörönd | 800 |  | 2025-01-01 | 2032-12-31 | hosszú | A beruházás ütemezése a tervezési időszak évei szerint 6: 35; A beruházás ütemezése a tervezési időszak évei szerint 7: 75; A beruházás ütemezése a tervezési időszak évei szerint 8: 155; A beruházás ütemezése a tervezési időszak évei szerint 9: 75; A beruházás ütemezése a tervezési időszak évei szerint 10: 155; A beruházás ütemezése a tervezési időszak évei szerint 11: 75; A beruházás ütemezése a tervezési időszak évei szerint 12: 155; A beruházás ütemezése a tervezési időszak évei szerint 13: 75
Irányítástechnika, energiaellátás
|  | Hagyárosbörönd | villamos és irányítástechnika felújítása | A viziközmű elem a napi üzemmenet során oly mértékig elhasználódott, hogy a normál karbantartási munkákkal már nem biztosítható az üzembiztos működése | A rendszer zavartalan üzemének biztosítása érdekében szükséges a beavatkozás | A beavatkozás után egy hatékonyan működő viziközmű elemet kapunk, mely a kor elvárásainak megfelel. A rendszer üzembiztos, hatékony, és korszerű lesz |  | Hagyárosbörönd | 600 |  | 2021-01-01 | 2021-12-31 | közép | A beruházás ütemezése a tervezési időszak évei szerint 2: 600
|  | Hagyárosbörönd | HBA vezérlőszekrény és műszerezés cseréje | A viziközmű elem a napi üzemmenet során oly mértékig elhasználódott, hogy a normál karbantartási munkákkal már nem biztosítható az üzembiztos működése | A rendszer zavartalan üzemének biztosítása érdekében szükséges a beavatkozás | A beavatkozás után egy hatékonyan működő viziközmű elemet kapunk, mely a kor elvárásainak megfelel. A rendszer üzembiztos, hatékony, és korszerű lesz |  | Hagyárosbörönd | 240 |  | 2026-01-01 | 2030-12-31 | hosszú | A beruházás ütemezése a tervezési időszak évei szerint 7: 120; A beruházás ütemezése a tervezési időszak évei szerint 11: 120
| Összesen: | [7 empty] | 106349 | 4844 |  |  |  | 726.6 | 4071.6 | 3636.6 | 1031.6 | 9046.6 | 16241.6 | 16631.6 | 10101.6 | 12771.6 | 1551.6 | 26221.6 | 1151.6 | 1121.6 | 996.6 | 1046.6
2020 évre a fejlesztési forrás biztosított
| Tervezett feladatok nettó költsége a teljes ütem tekintetében (eFt) | Rendelkezésre álló források számszerűsített értéke a teljes ütem tekintetében (eFt) | Rendelkezésre álló források megnevezése
I. ütem | 726.6 | 4844 | Használati díj (2020)
II. ütem | 17786.4 | 19376 | Használati díj (2021-2024)
III. ütem | 87836 | 48440 | Használati díj (2025-2034)
¹ Idegenvíz kizárás munkafolyamatai
1. Törött szerkezeti elemek cseréje, aknában bekötések körbekenése, folyásfenék újra betonozása, hézag pótlása (vízbetörés javítás)
2. Vízzáró réteg készítés, hosszútávú korrozíó és szerkezeti védelem (Szulfátálló réteg készítése)
3. Fedlap és szűkítő csere DN 600 mm, terhelésnek megfelelően, üzemeltető előírása szerint
4. Pontszerű hibahelyek javítása gerincvezetéken, és bekötésen
²Gépészeti felújítás
1. szivattyú talpidon csere
2. nyomócső csere
3. nadrágidom csere
4. visszacsapó szelep csere
5. tolózár csere
6. vezetőcső csere
³Védterület felújítás
1. kerítés csere
2. kapu csere
3. aszfaltozás

## Hottó
Gördülő fejlesztési terv a 2020 - 2034 időszakra
FELÚJÍTÁSOK ÉS PÓTLÁSOK ÖSSZEFOGLALÓ TÁBLÁZATA
A tervet benyújtó szervezet megnevezése: | [9 empty] | HOTTÓ | [6 empty] | ellátásért felelős / ellátásért felelősök képviselője / víziközmű-szolgáltató *
Víziközmű-szolgáltató megnevezése: | [9 empty] | ÉSZAK ZALAI VÍZ- ÉS CSATORNAMŰ ZÁRTKÖRŰEN MŰKÖDŐ RÉSZVÉNYTÁRSASÁG
Víziközmű-szolgáltatási ágazat megnevezése: | [9 empty] | SZENNYVÍZ ÁGAZAT
Véleményeltérést megfogalmazó érintett fél megnevezése:
Víziközmű-rendszer kódja: ** | [9 empty] | 21-32054-1-048-01-10 | [6 empty] | ZALAEGERSZEG-SZV
V. Szennyvízelvezetés
Fontossági sorrend | Felujítás és pótlás megnevezése |  |  | Műszaki állapot felmérés, szükségességi indoklás |  |  | Vízjogi létesítési/elvi engedély száma | Az érintett ellátásért felelős(ök) megnevezése | Tervezett nettó költség | Forrás 2020 évre | Megvalósítás időtartama |  | Tervezett időtáv | A beruházás ütemezése a tervezési időszak évei szerint
|  |  |  | Jelenlegi műszaki állapot | Feladat szükségessége | Megvalósítást követő várható műszaki állapot |  |  | (eFt) |  | Kezdés | Befejezés | (rövid / közép / hosszú) | 1 | 2 | 3 | 4 | 5 | 6 | 7 | 8 | 9 | 10 | 11 | 12 | 13 | 14 | 15
| szakág | Helyszín | beruházás megnevezése
1 |  |  | Rendkívüli helyzetből adódó azonnali feladatok (max. 15%) |  | A rendszer zavartalan üzemének biztosítása érdekében szükséges a beavatkozás |  |  | Hottó | 3699 |  | 2020-01-01 | 2034-12-31 |  | 246.6 | 246.6 | 246.6 | 246.6 | 246.6 | 246.6 | 246.6 | 246.6 | 246.6 | 246.6 | 246.6 | 246.6 | 246.6 | 246.6 | 246.6
SZENNYVÍZCSATORNA (GRAVITÁCIÓS)
Épület, építmény
|  | Hottó | Idegenvíz kizárása a csatornadiagnosztikai vizsgálat és a helyszíni ellenőrzés alapján¹ | Az üzemelő viziközmű technológiailag elavult, üzemeltetése, és javítása már nem gazdaságos. Jelenleg a piacon magasabb műszaki tartalmak érhetőek el | A viziközmű rendszer hatékonyságának növelése, az üzemeltetési költségek szinten tartása miatt szükséges | A beavatkozás után egy hatékonyan működő viziközmű elemet kapunk, mely a kor elvárásainak megfelel. A rendszer üzembiztos, hatékony, és korszerű lesz |  | Hottó | 1200 |  | 2021-01-01 | 2024-12-31 | közép | A beruházás ütemezése a tervezési időszak évei szerint 2: 400; A beruházás ütemezése a tervezési időszak évei szerint 3: 400; A beruházás ütemezése a tervezési időszak évei szerint 4: 200; A beruházás ütemezése a tervezési időszak évei szerint 5: 200
|  | Hottó | Idegenvíz kizárása a csatornadiagnosztikai vizsgálat és a helyszíni ellenőrzés alapján¹ | Az üzemelő viziközmű technológiailag elavult, üzemeltetése, és javítása már nem gazdaságos. Jelenleg a piacon magasabb műszaki tartalmak érhetőek el | A viziközmű rendszer hatékonyságának növelése, az üzemeltetési költségek szinten tartása miatt szükséges | A beavatkozás után egy hatékonyan működő viziközmű elemet kapunk, mely a kor elvárásainak megfelel. A rendszer üzembiztos, hatékony, és korszerű lesz |  | Hottó | 2000 |  | 2025-01-01 | 2034-12-31 | hosszú | [5 empty] | 200 | 200 | 200 | 200 | 200 | 200 | 200 | 200 | 200 | 200
|  | Hottó | Gravitációs csatorna NA 150 rekonstrukció | Az üzemelő viziközmű technológiailag elavult, üzemeltetése, és javítása már nem gazdaságos. Jelenleg a piacon magasabb műszaki tartalmak érhetőek el | A viziközmű rendszer hatékonyságának növelése, az üzemeltetési költségek szinten tartása miatt szükséges | A beavatkozás után egy hatékonyan működő viziközmű elemet kapunk, mely a kor elvárásainak megfelel. A rendszer üzembiztos, hatékony, és korszerű lesz |  | Hottó | 2000 |  | 2021-01-01 | 2021-12-31 | közép | A beruházás ütemezése a tervezési időszak évei szerint 2: 2000
|  | Hottó | Gravitációs csatorna NA 150 rekonstrukció | Az üzemelő viziközmű technológiailag elavult, üzemeltetése, és javítása már nem gazdaságos. Jelenleg a piacon magasabb műszaki tartalmak érhetőek el | A viziközmű rendszer hatékonyságának növelése, az üzemeltetési költségek szinten tartása miatt szükséges | A beavatkozás után egy hatékonyan működő viziközmű elemet kapunk, mely a kor elvárásainak megfelel. A rendszer üzembiztos, hatékony, és korszerű lesz |  | Hottó | 4000 |  | 2025-01-01 | 2030-12-31 | hosszú | A beruházás ütemezése a tervezési időszak évei szerint 6: 2000; A beruházás ütemezése a tervezési időszak évei szerint 11: 2000
|  | Hottó | Gravitációs csatorna NA200 rekonstrukció | Az üzemelő viziközmű technológiailag elavult, üzemeltetése, és javítása már nem gazdaságos. Jelenleg a piacon magasabb műszaki tartalmak érhetőek el | A viziközmű rendszer hatékonyságának növelése, az üzemeltetési költségek szinten tartása miatt szükséges | A beavatkozás után egy hatékonyan működő viziközmű elemet kapunk, mely a kor elvárásainak megfelel. A rendszer üzembiztos, hatékony, és korszerű lesz |  | Hottó | 10100 |  | 2021-01-01 | 2024-12-31 | közép | A beruházás ütemezése a tervezési időszak évei szerint 2: 3300; A beruházás ütemezése a tervezési időszak évei szerint 4: 3500; A beruházás ütemezése a tervezési időszak évei szerint 5: 3300
|  | Hottó | Gravitációs csatorna NA200 rekonstrukció | Az üzemelő viziközmű technológiailag elavult, üzemeltetése, és javítása már nem gazdaságos. Jelenleg a piacon magasabb műszaki tartalmak érhetőek el | A viziközmű rendszer hatékonyságának növelése, az üzemeltetési költségek szinten tartása miatt szükséges | A beavatkozás után egy hatékonyan működő viziközmű elemet kapunk, mely a kor elvárásainak megfelel. A rendszer üzembiztos, hatékony, és korszerű lesz |  | Hottó | 13600 |  | 2026-01-01 | 2032-12-31 | hosszú | A beruházás ütemezése a tervezési időszak évei szerint 7: 3300; A beruházás ütemezése a tervezési időszak évei szerint 9: 3300; A beruházás ütemezése a tervezési időszak évei szerint 11: 3500; A beruházás ütemezése a tervezési időszak évei szerint 13: 3500
SZENNYVÍZVEZETÉKEK (KÉNYSZERÁRAMOLTATÁSÚ)
|  | Hottó | Nyomott vezeték NA50 rekonstrukció | Az üzemelő viziközmű technológiailag elavult, üzemeltetése, és javítása már nem gazdaságos. Jelenleg a piacon magasabb műszaki tartalmak érhetőek el | A kiépített rendszer működőképességének megóvása, a biztonságos üzemelés biztosítása miatt van szükség a munka elvégzésére | A viziközmű elem állapota megközelíti az új elem berendezés állapotát. Az üzembiztonság jelentősen növekszik |  | Hottó | 2100 |  | 2030-01-01 | 2030-12-31 | hosszú | A beruházás ütemezése a tervezési időszak évei szerint 11: 2100
|  | Hottó | Nyomott vezeték NA80 rekonstrukció | Az üzemelő viziközmű technológiailag elavult, üzemeltetése, és javítása már nem gazdaságos. Jelenleg a piacon magasabb műszaki tartalmak érhetőek el | A kiépített rendszer működőképességének megóvása, a biztonságos üzemelés biztosítása miatt van szükség a munka elvégzésére | A viziközmű elem állapota megközelíti az új elem berendezés állapotát. Az üzembiztonság jelentősen növekszik |  | Hottó | 2000 |  | 2021-01-01 | 2021-12-31 | közép | A beruházás ütemezése a tervezési időszak évei szerint 2: 2000
|  | Hottó | Nyomott vezeték NA80 rekonstrukció | Az üzemelő viziközmű technológiailag elavult, üzemeltetése, és javítása már nem gazdaságos. Jelenleg a piacon magasabb műszaki tartalmak érhetőek el | A kiépített rendszer működőképességének megóvása, a biztonságos üzemelés biztosítása miatt van szükség a munka elvégzésére | A viziközmű elem állapota megközelíti az új elem berendezés állapotát. Az üzembiztonság jelentősen növekszik |  | Hottó | 4000 |  | 2025-01-01 | 2030-12-31 | hosszú | A beruházás ütemezése a tervezési időszak évei szerint 6: 2000; A beruházás ütemezése a tervezési időszak évei szerint 11: 2000
|  | Hottó | Nyomott vezeték NA100 rekonstrukció | Az üzemelő viziközmű technológiailag elavult, üzemeltetése, és javítása már nem gazdaságos. Jelenleg a piacon magasabb műszaki tartalmak érhetőek el | A kiépített rendszer működőképességének megóvása, a biztonságos üzemelés biztosítása miatt van szükség a munka elvégzésére | A viziközmű elem állapota megközelíti az új elem berendezés állapotát. Az üzembiztonság jelentősen növekszik |  | Hottó | 120 |  | 2030-01-01 | 2030-12-31 | hosszú | A beruházás ütemezése a tervezési időszak évei szerint 11: 120
SZENNYVÍZÁTEMELŐK
Épület, építmény
|  | Hottó | átemelő akna építészeti rekonstrukció | A szennyvíz, és a belőle felszabaduló gázok hatására a felületek elkorrodálnak. Ezen elemek cseréje a A kiépített rendszer működőképességének megóvása, a biztonságos üzemelés biztosítása miatt van szükség a munka elvégzésérehez elengedhetetlen | Statikai stabilitás biztosítása | A viziközmű elem állapota megközelíti az új elem berendezés állapotát. Az üzembiztonság jelentősen növekszik |  | Hottó | 3100 |  | 2021-01-01 | 2024-12-31 | közép | A beruházás ütemezése a tervezési időszak évei szerint 2: 1750; A beruházás ütemezése a tervezési időszak évei szerint 5: 1350
|  | Hottó | átemelő akna építészeti rekonstrukció | A szennyvíz, és a belőle felszabaduló gázok hatására a felületek elkorrodálnak. Ezen elemek cseréje a A kiépített rendszer működőképességének megóvása, a biztonságos üzemelés biztosítása miatt van szükség a munka elvégzésérehez elengedhetetlen | Statikai stabilitás biztosítása | A viziközmű elem állapota megközelíti az új elem berendezés állapotát. Az üzembiztonság jelentősen növekszik |  | Hottó | 5630 |  | 2025-01-01 | 2032-12-31 | hosszú | A beruházás ütemezése a tervezési időszak évei szerint 6: 1470; A beruházás ütemezése a tervezési időszak évei szerint 7: 210; A beruházás ütemezése a tervezési időszak évei szerint 8: 1250; A beruházás ütemezése a tervezési időszak évei szerint 9: 300; A beruházás ütemezése a tervezési időszak évei szerint 10: 600; A beruházás ütemezése a tervezési időszak évei szerint 11: 600; A beruházás ütemezése a tervezési időszak évei szerint 12: 600; A beruházás ütemezése a tervezési időszak évei szerint 13: 600
|  | Hottó | HBA akna építészeti rekonstrukció | Az üzemelő viziközmű technológiailag elavult, üzemeltetése, és javítása már nem gazdaságos. Jelenleg a piacon magasabb műszaki tartalmak érhetőek el | A kiépített rendszer működőképességének megóvása, a biztonságos üzemelés biztosítása miatt van szükség a munka elvégzésére | A viziközmű elem állapota megközelíti az új elem berendezés állapotát. Az üzembiztonság jelentősen növekszik |  | Hottó | 120 |  | 2021-01-01 | 2023-12-31 | közép | A beruházás ütemezése a tervezési időszak évei szerint 2: 60; A beruházás ütemezése a tervezési időszak évei szerint 4: 60
|  | Hottó | HBA akna építészeti rekonstrukció | Az üzemelő viziközmű technológiailag elavult, üzemeltetése, és javítása már nem gazdaságos. Jelenleg a piacon magasabb műszaki tartalmak érhetőek el | A kiépített rendszer működőképességének megóvása, a biztonságos üzemelés biztosítása miatt van szükség a munka elvégzésére | A viziközmű elem állapota megközelíti az új elem berendezés állapotát. Az üzembiztonság jelentősen növekszik |  | Hottó | 180 |  | 2026-01-01 | 2032-12-31 | hosszú | A beruházás ütemezése a tervezési időszak évei szerint 7: 60; A beruházás ütemezése a tervezési időszak évei szerint 10: 60; A beruházás ütemezése a tervezési időszak évei szerint 13: 60
Gép, berendezés
|  | Hottó Zalaszentmihálfya I. átemelő | szivattyú csere 2 db | Az üzemelő viziközmű elem működése közben előforduló eseti meghibásodások fordulhatnak elő, melyek előre nem tervezhetők | A kiépített rendszer működőképességének megóvása, a biztonságos üzemelés biztosítása miatt van szükség a munka elvégzésére | A beavatkozás után egy hatékonyan működő viziközmű elemet kapunk, mely a kor elvárásainak megfelel. A rendszer üzembiztos, hatékony, és korszerű lesz |  | Hottó | 2700 |  | 2021-01-01 | 2021-12-31 | közép | A beruházás ütemezése a tervezési időszak évei szerint 2: 2700
|  | Hottó | gépészeti rekonstrukció (1-6) | Az üzemelő viziközmű elem működése közben előforduló eseti meghibásodások fordulhatnak elő, melyek előre nem tervezhetők | A kiépített rendszer működőképességének megóvása, a biztonságos üzemelés biztosítása miatt van szükség a munka elvégzésére | A beavatkozás után egy hatékonyan működő viziközmű elemet kapunk, mely a kor elvárásainak megfelel. A rendszer üzembiztos, hatékony, és korszerű lesz |  | Hottó | 14850 |  | 2021-01-01 | 2024-12-31 | közép | A beruházás ütemezése a tervezési időszak évei szerint 2: 8350; A beruházás ütemezése a tervezési időszak évei szerint 3: 2900; A beruházás ütemezése a tervezési időszak évei szerint 4: 550; A beruházás ütemezése a tervezési időszak évei szerint 5: 3050
|  | Hottó | gépészeti rekonstrukció (1-6) | Az üzemelő viziközmű elem működése közben előforduló eseti meghibásodások fordulhatnak elő, melyek előre nem tervezhetők | A kiépített rendszer működőképességének megóvása, a biztonságos üzemelés biztosítása miatt van szükség a munka elvégzésére | A beavatkozás után egy hatékonyan működő viziközmű elemet kapunk, mely a kor elvárásainak megfelel. A rendszer üzembiztos, hatékony, és korszerű lesz |  | Hottó | 12850 |  | 2025-01-01 | 2033-12-31 | hosszú | A beruházás ütemezése a tervezési időszak évei szerint 6: 700; A beruházás ütemezése a tervezési időszak évei szerint 7: 1250; A beruházás ütemezése a tervezési időszak évei szerint 9: 4300; A beruházás ütemezése a tervezési időszak évei szerint 10: 2750; A beruházás ütemezése a tervezési időszak évei szerint 11: 2650; A beruházás ütemezése a tervezési időszak évei szerint 12: 400; A beruházás ütemezése a tervezési időszak évei szerint 13: 400; A beruházás ütemezése a tervezési időszak évei szerint 14: 400
|  | Hottó | HBA gépészeti rekonstrukció (1-6) | Az üzemelő viziközmű elem működése közben előforduló eseti meghibásodások fordulhatnak elő, melyek előre nem tervezhetők | A kiépített rendszer működőképességének megóvása, a biztonságos üzemelés biztosítása miatt van szükség a munka elvégzésére | A beavatkozás után egy hatékonyan működő viziközmű elemet kapunk, mely a kor elvárásainak megfelel. A rendszer üzembiztos, hatékony, és korszerű lesz |  | Hottó | 460 |  | 2021-01-01 | 2024-12-31 | közép | A beruházás ütemezése a tervezési időszak évei szerint 2: 80; A beruházás ütemezése a tervezési időszak évei szerint 3: 65; A beruházás ütemezése a tervezési időszak évei szerint 4: 250; A beruházás ütemezése a tervezési időszak évei szerint 5: 65
|  | Hottó | HBA gépészeti rekonstrukció (1-6) | Az üzemelő viziközmű elem működése közben előforduló eseti meghibásodások fordulhatnak elő, melyek előre nem tervezhetők | A kiépített rendszer működőképességének megóvása, a biztonságos üzemelés biztosítása miatt van szükség a munka elvégzésére | A beavatkozás után egy hatékonyan működő viziközmű elemet kapunk, mely a kor elvárásainak megfelel. A rendszer üzembiztos, hatékony, és korszerű lesz |  | Hottó | 905 |  | 2025-01-01 | 2034-12-31 | hosszú | A beruházás ütemezése a tervezési időszak évei szerint 6: 80; A beruházás ütemezése a tervezési időszak évei szerint 7: 65; A beruházás ütemezése a tervezési időszak évei szerint 9: 65; A beruházás ütemezése a tervezési időszak évei szerint 11: 65; A beruházás ütemezése a tervezési időszak évei szerint 12: 250; A beruházás ütemezése a tervezési időszak évei szerint 13: 65; A beruházás ütemezése a tervezési időszak évei szerint 14: 250; A beruházás ütemezése a tervezési időszak évei szerint 15: 65
Irányítástechnika, energiaellátás
|  | Hottó | villamos és irányítástechnika felújítása | A viziközmű elem a napi üzemmenet során oly mértékig elhasználódott, hogy a normál karbantartási munkákkal már nem biztosítható az üzembiztos működése | A rendszer zavartalan üzemének biztosítása érdekében szükséges a beavatkozás | A beavatkozás után egy hatékonyan működő viziközmű elemet kapunk, mely a kor elvárásainak megfelel. A rendszer üzembiztos, hatékony, és korszerű lesz |  | Hottó | 12500 |  | 2021-01-01 | 2021-12-31 | közép | A beruházás ütemezése a tervezési időszak évei szerint 2: 12500
|  | Hottó | HBA vezérlőszekrény és műszerezés cseréje | A viziközmű elem a napi üzemmenet során oly mértékig elhasználódott, hogy a normál karbantartási munkákkal már nem biztosítható az üzembiztos működése | A rendszer zavartalan üzemének biztosítása érdekében szükséges a beavatkozás | A beavatkozás után egy hatékonyan működő viziközmű elemet kapunk, mely a kor elvárásainak megfelel. A rendszer üzembiztos, hatékony, és korszerű lesz |  | Hottó | 60 |  | 2021-01-01 | 2021-12-31 | közép | A beruházás ütemezése a tervezési időszak évei szerint 2: 60
| Összesen: | [7 empty] | 98174 | 1644 |  |  |  | 246.6 | 33446.6 | 3611.6 | 4806.6 | 8211.6 | 6696.6 | 5331.6 | 1696.6 | 8411.6 | 3856.6 | 13481.6 | 1696.6 | 5071.6 | 1096.6 | 511.6
2020 évre a fejlesztési forrás biztosított
| Tervezett feladatok nettó költsége a teljes ütem tekintetében (eFt) | Rendelkezésre álló források számszerűsített értéke a teljes ütem tekintetében (eFt) | Rendelkezésre álló források megnevezése
I. ütem | 246.6 | 1644 | Használati díj (2020)
II. ütem | 50076.4 | 6576 | Használati díj (2021-2024)
III. ütem | 47851 | 16440 | Használati díj (2025-2034)
¹ Idegenvíz kizárás munkafolyamatai
1. Törött szerkezeti elemek cseréje, aknában bekötések körbekenése, folyásfenék újra betonozása, hézag pótlása (vízbetörés javítás)
2. Vízzáró réteg készítés, hosszútávú korrozíó és szerkezeti védelem (Szulfátálló réteg készítése)
3. Fedlap és szűkítő csere DN 600 mm, terhelésnek megfelelően, üzemeltető előírása szerint
4. Pontszerű hibahelyek javítása gerincvezetéken, és bekötésen
²Gépészeti felújítás
1. szivattyú talpidon csere
2. nyomócső csere
3. nadrágidom csere
4. visszacsapó szelep csere
5. tolózár csere
6. vezetőcső csere
³Védterület felújítás
1. kerítés csere
2. kapu csere
3. aszfaltozás

## Kávás
Gördülő fejlesztési terv a 2020 - 2034 időszakra
FELÚJÍTÁSOK ÉS PÓTLÁSOK ÖSSZEFOGLALÓ TÁBLÁZATA
A tervet benyújtó szervezet megnevezése: | [9 empty] | KÁVÁS | [6 empty] | ellátásért felelős / ellátásért felelősök képviselője / víziközmű-szolgáltató *
Víziközmű-szolgáltató megnevezése: | [9 empty] | ÉSZAK ZALAI VÍZ- ÉS CSATORNAMŰ ZÁRTKÖRŰEN MŰKÖDŐ RÉSZVÉNYTÁRSASÁG
Víziközmű-szolgáltatási ágazat megnevezése: | [9 empty] | SZENNYVÍZ ÁGAZAT
Véleményeltérést megfogalmazó érintett fél megnevezése:
Víziközmű-rendszer kódja: ** | [9 empty] | 21-32054-1-048-01-10 | [6 empty] | ZALAEGERSZEG-SZV
V. Szennyvízelvezetés
Fontossági sorrend | Felujítás és pótlás megnevezése |  |  | Műszaki állapot felmérés, szükségességi indoklás |  |  | Vízjogi létesítési/elvi engedély száma | Az érintett ellátásért felelős(ök) megnevezése | Tervezett nettó költség | Forrás 2020 évre | Megvalósítás időtartama |  | Tervezett időtáv | A beruházás ütemezése a tervezési időszak évei szerint
|  |  |  | Jelenlegi műszaki állapot | Feladat szükségessége | Megvalósítást követő várható műszaki állapot |  |  | (eFt) |  | Kezdés | Befejezés | (rövid / közép / hosszú) | 1 | 2 | 3 | 4 | 5 | 6 | 7 | 8 | 9 | 10 | 11 | 12 | 13 | 14 | 15
| szakág | Helyszín | beruházás megnevezése
1 |  |  | Rendkívüli helyzetből adódó azonnali feladatok (max. 15%) |  | A rendszer zavartalan üzemének biztosítása érdekében szükséges a beavatkozás |  |  | Kávás | 1736 |  | 2020-01-01 | 2034-12-31 |  | 560 | 84 | 84 | 84 | 84 | 84 | 84 | 84 | 84 | 84 | 84 | 84 | 84 | 84 | 84
SZENNYVÍZCSATORNA (GRAVITÁCIÓS)
Épület, építmény
|  | Kávás | Idegenvíz kizárása a csatornadiagnosztikai vizsgálat és a helyszíni ellenőrzés alapján¹ | Az üzemelő viziközmű technológiailag elavult, üzemeltetése, és javítása már nem gazdaságos. Jelenleg a piacon magasabb műszaki tartalmak érhetőek el | A viziközmű rendszer hatékonyságának növelése, az üzemeltetési költségek szinten tartása miatt szükséges | A beavatkozás után egy hatékonyan működő viziközmű elemet kapunk, mely a kor elvárásainak megfelel. A rendszer üzembiztos, hatékony, és korszerű lesz |  | Kávás | 1056 |  | 2021-01-01 | 2024-12-31 | közép | A beruházás ütemezése a tervezési időszak évei szerint 2: 264; A beruházás ütemezése a tervezési időszak évei szerint 3: 264; A beruházás ütemezése a tervezési időszak évei szerint 4: 264; A beruházás ütemezése a tervezési időszak évei szerint 5: 264
|  | Kávás | Idegenvíz kizárása a csatornadiagnosztikai vizsgálat és a helyszíni ellenőrzés alapján¹ | Az üzemelő viziközmű technológiailag elavult, üzemeltetése, és javítása már nem gazdaságos. Jelenleg a piacon magasabb műszaki tartalmak érhetőek el | A viziközmű rendszer hatékonyságának növelése, az üzemeltetési költségek szinten tartása miatt szükséges | A beavatkozás után egy hatékonyan működő viziközmű elemet kapunk, mely a kor elvárásainak megfelel. A rendszer üzembiztos, hatékony, és korszerű lesz |  | Kávás | 2640 |  | 2025-01-01 | 2034-12-31 | hosszú | [5 empty] | 264 | 264 | 264 | 264 | 264 | 264 | 264 | 264 | 264 | 264
|  | Kávás | Gravitációs csatorna NA 150 rekonstrukció | Az üzemelő viziközmű technológiailag elavult, üzemeltetése, és javítása már nem gazdaságos. Jelenleg a piacon magasabb műszaki tartalmak érhetőek el | A viziközmű rendszer hatékonyságának növelése, az üzemeltetési költségek szinten tartása miatt szükséges | A beavatkozás után egy hatékonyan működő viziközmű elemet kapunk, mely a kor elvárásainak megfelel. A rendszer üzembiztos, hatékony, és korszerű lesz |  | Kávás | 2000 |  | 2022-01-01 | 2022-12-31 | közép | A beruházás ütemezése a tervezési időszak évei szerint 3: 2000
|  | Kávás | Gravitációs csatorna NA 150 rekonstrukció | Az üzemelő viziközmű technológiailag elavult, üzemeltetése, és javítása már nem gazdaságos. Jelenleg a piacon magasabb műszaki tartalmak érhetőek el | A viziközmű rendszer hatékonyságának növelése, az üzemeltetési költségek szinten tartása miatt szükséges | A beavatkozás után egy hatékonyan működő viziközmű elemet kapunk, mely a kor elvárásainak megfelel. A rendszer üzembiztos, hatékony, és korszerű lesz |  | Kávás | 2000 |  | 2029-01-01 | 2029-12-31 | hosszú | A beruházás ütemezése a tervezési időszak évei szerint 10: 2000
|  | Kávás | Gravitációs csatorna NA200 rekonstrukció | Az üzemelő viziközmű technológiailag elavult, üzemeltetése, és javítása már nem gazdaságos. Jelenleg a piacon magasabb műszaki tartalmak érhetőek el | A viziközmű rendszer hatékonyságának növelése, az üzemeltetési költségek szinten tartása miatt szükséges | A beavatkozás után egy hatékonyan működő viziközmű elemet kapunk, mely a kor elvárásainak megfelel. A rendszer üzembiztos, hatékony, és korszerű lesz |  | Kávás | 6900 |  | 2021-01-01 | 2024-12-31 | közép | A beruházás ütemezése a tervezési időszak évei szerint 2: 2300; A beruházás ütemezése a tervezési időszak évei szerint 3: 2300; A beruházás ütemezése a tervezési időszak évei szerint 5: 2300
|  | Kávás | Gravitációs csatorna NA200 rekonstrukció | Az üzemelő viziközmű technológiailag elavult, üzemeltetése, és javítása már nem gazdaságos. Jelenleg a piacon magasabb műszaki tartalmak érhetőek el | A viziközmű rendszer hatékonyságának növelése, az üzemeltetési költségek szinten tartása miatt szükséges | A beavatkozás után egy hatékonyan működő viziközmű elemet kapunk, mely a kor elvárásainak megfelel. A rendszer üzembiztos, hatékony, és korszerű lesz |  | Kávás | 6900 |  | 2026-01-01 | 2032-12-31 | hosszú | A beruházás ütemezése a tervezési időszak évei szerint 7: 2300; A beruházás ütemezése a tervezési időszak évei szerint 10: 2300; A beruházás ütemezése a tervezési időszak évei szerint 13: 2300
SZENNYVÍZVEZETÉKEK (KÉNYSZERÁRAMOLTATÁSÚ)
|  | Kávás | Nyomott vezeték NA100 rekonstrukció | Az üzemelő viziközmű technológiailag elavult, üzemeltetése, és javítása már nem gazdaságos. Jelenleg a piacon magasabb műszaki tartalmak érhetőek el | A kiépített rendszer működőképességének megóvása, a biztonságos üzemelés biztosítása miatt van szükség a munka elvégzésére | A viziközmű elem állapota megközelíti az új elem berendezés állapotát. Az üzembiztonság jelentősen növekszik |  | Kávás | 5000 |  | 2021-01-01 | 2024-12-31 | közép | A beruházás ütemezése a tervezési időszak évei szerint 2: 2500; A beruházás ütemezése a tervezési időszak évei szerint 5: 2500
|  | Kávás | Nyomott vezeték NA100 rekonstrukció | Az üzemelő viziközmű technológiailag elavult, üzemeltetése, és javítása már nem gazdaságos. Jelenleg a piacon magasabb műszaki tartalmak érhetőek el | A kiépített rendszer működőképességének megóvása, a biztonságos üzemelés biztosítása miatt van szükség a munka elvégzésére | A viziközmű elem állapota megközelíti az új elem berendezés állapotát. Az üzembiztonság jelentősen növekszik |  | Kávás | 5000 |  | 2027-01-01 | 2030-12-31 | hosszú | A beruházás ütemezése a tervezési időszak évei szerint 8: 2500; A beruházás ütemezése a tervezési időszak évei szerint 11: 2500
SZENNYVÍZÁTEMELŐK
Épület, építmény
|  | Kávás | átemelő akna építészeti rekonstrukció | A szennyvíz, és a belőle felszabaduló gázok hatására a felületek elkorrodálnak. Ezen elemek cseréje a A kiépített rendszer működőképességének megóvása, a biztonságos üzemelés biztosítása miatt van szükség a munka elvégzésérehez elengedhetetlen | Statikai stabilitás biztosítása | A viziközmű elem állapota megközelíti az új elem berendezés állapotát. Az üzembiztonság jelentősen növekszik |  | Kávás | 3150 |  | 2021-01-01 | 2021.12.131 | közép | A beruházás ütemezése a tervezési időszak évei szerint 2: 3150
|  | Kávás | átemelő akna építészeti rekonstrukció | A szennyvíz, és a belőle felszabaduló gázok hatására a felületek elkorrodálnak. Ezen elemek cseréje a A kiépített rendszer működőképességének megóvása, a biztonságos üzemelés biztosítása miatt van szükség a munka elvégzésérehez elengedhetetlen | Statikai stabilitás biztosítása | A viziközmű elem állapota megközelíti az új elem berendezés állapotát. Az üzembiztonság jelentősen növekszik |  | Kávás | 1310 |  | 2027-01-01 | 2030-12-31 | hosszú | A beruházás ütemezése a tervezési időszak évei szerint 8: 60; A beruházás ütemezése a tervezési időszak évei szerint 9: 400; A beruházás ütemezése a tervezési időszak évei szerint 10: 700; A beruházás ütemezése a tervezési időszak évei szerint 11: 150
Gép, berendezés
|  | Kávás I. átemelő | szivattyú csere 2 db (Concertor és XPC) | A szennyvíz, és a belőle felszabaduló gázok hatására a felületek elkorrodálnak. Ezen elemek cseréje a A kiépített rendszer működőképességének megóvása, a biztonságos üzemelés biztosítása miatt van szükség a munka elvégzésérehez elengedhetetlen | Statikai stabilitás biztosítása | A viziközmű elem állapota megközelíti az új elem berendezés állapotát. Az üzembiztonság jelentősen növekszik |  | Kávás | 3800 |  | 2021-01-01 | 2021.12.131 | közép | A beruházás ütemezése a tervezési időszak évei szerint 2: 3800
|  | Kávás | gépészeti rekonstrukció (1-6) | Az üzemelő viziközmű elem működése közben előforduló eseti meghibásodások fordulhatnak elő, melyek előre nem tervezhetők | A kiépített rendszer működőképességének megóvása, a biztonságos üzemelés biztosítása miatt van szükség a munka elvégzésére | A beavatkozás után egy hatékonyan működő viziközmű elemet kapunk, mely a kor elvárásainak megfelel. A rendszer üzembiztos, hatékony, és korszerű lesz |  | Kávás | 7350 |  | 2021-01-01 | 2024-12-31 | közép | A beruházás ütemezése a tervezési időszak évei szerint 2: 6050; A beruházás ütemezése a tervezési időszak évei szerint 4: 1050; A beruházás ütemezése a tervezési időszak évei szerint 5: 250
|  | Kávás | gépészeti rekonstrukció (1-6) | Az üzemelő viziközmű elem működése közben előforduló eseti meghibásodások fordulhatnak elő, melyek előre nem tervezhetők | A kiépített rendszer működőképességének megóvása, a biztonságos üzemelés biztosítása miatt van szükség a munka elvégzésére | A beavatkozás után egy hatékonyan működő viziközmű elemet kapunk, mely a kor elvárásainak megfelel. A rendszer üzembiztos, hatékony, és korszerű lesz |  | Kávás | 7050 |  | 2026-01-01 | 2030-01-01 | hosszú | A beruházás ütemezése a tervezési időszak évei szerint 7: 2750; A beruházás ütemezése a tervezési időszak évei szerint 9: 250; A beruházás ütemezése a tervezési időszak évei szerint 11: 4050
Irányítástechnika, energiaellátás
|  | Kávás | villamos és irányítástechnika felújítása | A viziközmű elem a napi üzemmenet során oly mértékig elhasználódott, hogy a normál karbantartási munkákkal már nem biztosítható az üzembiztos működése | A rendszer zavartalan üzemének biztosítása érdekében szükséges a beavatkozás | A beavatkozás után egy hatékonyan működő viziközmű elemet kapunk, mely a kor elvárásainak megfelel. A rendszer üzembiztos, hatékony, és korszerű lesz |  | Kávás | 4500 |  | 2021-01-01 | 2021-12-31 | közép | A beruházás ütemezése a tervezési időszak évei szerint 2: 4500
| Összesen: | [7 empty] | 60392 | 560 |  |  |  | 560 | 22648 | 4648 | 1398 | 5398 | 348 | 5398 | 2908 | 998 | 5348 | 7048 | 348 | 2648 | 348 | 348
2020 évre a fejlesztési forrás biztosított
| Tervezett feladatok nettó költsége a teljes ütem tekintetében (eFt) | Rendelkezésre álló források számszerűsített értéke a teljes ütem tekintetében (eFt) | Rendelkezésre álló források megnevezése
I. ütem | 560 | 560 | Használati díj (2020)
II. ütem | 34092 | 2240 | Használati díj (2021-2024)
III. ütem | 25740 | 5600 | Használati díj (2025-2034)
¹ Idegenvíz kizárás munkafolyamatai
1. Törött szerkezeti elemek cseréje, aknában bekötések körbekenése, folyásfenék újra betonozása, hézag pótlása (vízbetörés javítás)
2. Vízzáró réteg készítés, hosszútávú korrozíó és szerkezeti védelem (Szulfátálló réteg készítése)
3. Fedlap és szűkítő csere DN 600 mm, terhelésnek megfelelően, üzemeltető előírása szerint
4. Pontszerű hibahelyek javítása gerincvezetéken, és bekötésen
²Gépészeti felújítás
1. szivattyú talpidon csere
2. nyomócső csere
3. nadrágidom csere
4. visszacsapó szelep csere
5. tolózár csere
6. vezetőcső csere
³Védterület felújítás
1. kerítés csere
2. kapu csere
3. aszfaltozás

## Kemendollár
Gördülő fejlesztési terv a 2020 - 2034 időszakra
FELÚJÍTÁSOK ÉS PÓTLÁSOK ÖSSZEFOGLALÓ TÁBLÁZATA
A tervet benyújtó szervezet megnevezése: | [9 empty] | KEMENDOLLÁR | [6 empty] | ellátásért felelős / ellátásért felelősök képviselője / víziközmű-szolgáltató *
Víziközmű-szolgáltató megnevezése: | [9 empty] | ÉSZAK ZALAI VÍZ- ÉS CSATORNAMŰ ZÁRTKÖRŰEN MŰKÖDŐ RÉSZVÉNYTÁRSASÁG
Víziközmű-szolgáltatási ágazat megnevezése: | [9 empty] | SZENNYVÍZ ÁGAZAT
Véleményeltérést megfogalmazó érintett fél megnevezése:
Víziközmű-rendszer kódja: ** | [9 empty] | 21-32054-1-048-01-10 | [6 empty] | ZALAEGERSZEG-SZV
V. Szennyvízelvezetés
Fontossági sorrend | Felujítás és pótlás megnevezése |  |  | Műszaki állapot felmérés, szükségességi indoklás |  |  | Vízjogi létesítési/elvi engedély száma | Az érintett ellátásért felelős(ök) megnevezése | Tervezett nettó költség | Forrás 2020 évre | Megvalósítás időtartama |  | Tervezett időtáv | A beruházás ütemezése a tervezési időszak évei szerint
|  |  |  | Jelenlegi műszaki állapot | Feladat szükségessége | Megvalósítást követő várható műszaki állapot |  |  | (eFt) |  | Kezdés | Befejezés | (rövid / közép / hosszú) | 1 | 2 | 3 | 4 | 5 | 6 | 7 | 8 | 9 | 10 | 11 | 12 | 13 | 14 | 15
| szakág | Helyszín | beruházás megnevezése
1 |  |  | Rendkívüli helyzetből adódó azonnali feladatok (max. 15%) |  | A rendszer zavartalan üzemének biztosítása érdekében szükséges a beavatkozás |  |  | Kemendollár | 14361.5 |  | 2020-01-01 | 2034-12-31 |  | 365 | 999.75 | 999.75 | 999.75 | 999.75 | 999.75 | 999.75 | 999.75 | 999.75 | 999.75 | 999.75 | 999.75 | 999.75 | 999.75 | 999.75
SZENNYVÍZCSATORNA (GRAVITÁCIÓS)
Épület, építmény
|  | Kemendollár | Idegenvíz kizárása a csatornadiagnosztikai vizsgálat és a helyszíni ellenőrzés alapján¹ | Az üzemelő viziközmű technológiailag elavult, üzemeltetése, és javítása már nem gazdaságos. Jelenleg a piacon magasabb műszaki tartalmak érhetőek el | A viziközmű rendszer hatékonyságának növelése, az üzemeltetési költségek szinten tartása miatt szükséges | A beavatkozás után egy hatékonyan működő viziközmű elemet kapunk, mely a kor elvárásainak megfelel. A rendszer üzembiztos, hatékony, és korszerű lesz |  | Kemendollár | 868 |  | 2021-01-01 | 2022-12-31 | közép | A beruházás ütemezése a tervezési időszak évei szerint 2: 434; A beruházás ütemezése a tervezési időszak évei szerint 3: 434
|  | Kemendollár | Gravitációs csatorna NA 150 rekonstrukció | Az üzemelő viziközmű technológiailag elavult, üzemeltetése, és javítása már nem gazdaságos. Jelenleg a piacon magasabb műszaki tartalmak érhetőek el | A viziközmű rendszer hatékonyságának növelése, az üzemeltetési költségek szinten tartása miatt szükséges | A beavatkozás után egy hatékonyan működő viziközmű elemet kapunk, mely a kor elvárásainak megfelel. A rendszer üzembiztos, hatékony, és korszerű lesz |  | Kemendollár | 5000 |  | 2021-01-01 | 2024-12-31 | közép | A beruházás ütemezése a tervezési időszak évei szerint 2: 2500; A beruházás ütemezése a tervezési időszak évei szerint 5: 2500
|  | Kemendollár | Gravitációs csatorna NA 150 rekonstrukció | Az üzemelő viziközmű technológiailag elavult, üzemeltetése, és javítása már nem gazdaságos. Jelenleg a piacon magasabb műszaki tartalmak érhetőek el | A viziközmű rendszer hatékonyságának növelése, az üzemeltetési költségek szinten tartása miatt szükséges | A beavatkozás után egy hatékonyan működő viziközmű elemet kapunk, mely a kor elvárásainak megfelel. A rendszer üzembiztos, hatékony, és korszerű lesz |  | Kemendollár | 5000 |  | 2027-01-01 | 2030-12-31 | hosszú | A beruházás ütemezése a tervezési időszak évei szerint 8: 2500; A beruházás ütemezése a tervezési időszak évei szerint 11: 2500
|  | Kemendollár | Gravitációs csatorna NA200 rekonstrukció | Az üzemelő viziközmű technológiailag elavult, üzemeltetése, és javítása már nem gazdaságos. Jelenleg a piacon magasabb műszaki tartalmak érhetőek el | A viziközmű rendszer hatékonyságának növelése, az üzemeltetési költségek szinten tartása miatt szükséges | A beavatkozás után egy hatékonyan működő viziközmű elemet kapunk, mely a kor elvárásainak megfelel. A rendszer üzembiztos, hatékony, és korszerű lesz |  | Kemendollár | 8000 |  | 2021-01-01 | 2023-12-31 | közép | A beruházás ütemezése a tervezési időszak évei szerint 2: 4000; A beruházás ütemezése a tervezési időszak évei szerint 4: 4000
|  | Kemendollár | Gravitációs csatorna NA200 rekonstrukció | Az üzemelő viziközmű technológiailag elavult, üzemeltetése, és javítása már nem gazdaságos. Jelenleg a piacon magasabb műszaki tartalmak érhetőek el | A viziközmű rendszer hatékonyságának növelése, az üzemeltetési költségek szinten tartása miatt szükséges | A beavatkozás után egy hatékonyan működő viziközmű elemet kapunk, mely a kor elvárásainak megfelel. A rendszer üzembiztos, hatékony, és korszerű lesz |  | Kemendollár | 4400 |  | 2025-01-01 | 2028-12-31 | hosszú | A beruházás ütemezése a tervezési időszak évei szerint 6: 400; A beruházás ütemezése a tervezési időszak évei szerint 9: 4000
SZENNVÍZVEZETÉKEK (KÉNYSZERÁRAMOLTATÁSÚ)
|  | Kemendollár | Nyomott vezeték NA50 rekonstrukció | Az üzemelő viziközmű technológiailag elavult, üzemeltetése, és javítása már nem gazdaságos. Jelenleg a piacon magasabb műszaki tartalmak érhetőek el | A kiépített rendszer működőképességének megóvása, a biztonságos üzemelés biztosítása miatt van szükség a munka elvégzésére | A viziközmű elem állapota megközelíti az új elem berendezés állapotát. Az üzembiztonság jelentősen növekszik |  | Kemendollár | 1000 |  | 2021-01-01 | 2021-12-31 | közép | A beruházás ütemezése a tervezési időszak évei szerint 2: 1000
|  | Kemendollár | Nyomott vezeték NA50 rekonstrukció | Az üzemelő viziközmű technológiailag elavult, üzemeltetése, és javítása már nem gazdaságos. Jelenleg a piacon magasabb műszaki tartalmak érhetőek el | A kiépített rendszer működőképességének megóvása, a biztonságos üzemelés biztosítása miatt van szükség a munka elvégzésére | A viziközmű elem állapota megközelíti az új elem berendezés állapotát. Az üzembiztonság jelentősen növekszik |  | Kemendollár | 1000 |  | 2027-01-01 | 2027-12-31 | hosszú | A beruházás ütemezése a tervezési időszak évei szerint 8: 1000
|  | Kemendollár | Nyomott vezeték NA80 rekonstrukció | Az üzemelő viziközmű technológiailag elavult, üzemeltetése, és javítása már nem gazdaságos. Jelenleg a piacon magasabb műszaki tartalmak érhetőek el | A kiépített rendszer működőképességének megóvása, a biztonságos üzemelés biztosítása miatt van szükség a munka elvégzésére | A viziközmű elem állapota megközelíti az új elem berendezés állapotát. Az üzembiztonság jelentősen növekszik |  | Kemendollár | 1000 |  | 2021-01-01 | 2021-12-31 | közép | A beruházás ütemezése a tervezési időszak évei szerint 2: 1000
|  | Kemendollár | Nyomott vezeték NA80 rekonstrukció | Az üzemelő viziközmű technológiailag elavult, üzemeltetése, és javítása már nem gazdaságos. Jelenleg a piacon magasabb műszaki tartalmak érhetőek el | A kiépített rendszer működőképességének megóvása, a biztonságos üzemelés biztosítása miatt van szükség a munka elvégzésére | A viziközmű elem állapota megközelíti az új elem berendezés állapotát. Az üzembiztonság jelentősen növekszik |  | Kemendollár | 2000 |  | 2025-01-01 | 2030-12-31 | hosszú | A beruházás ütemezése a tervezési időszak évei szerint 6: 1000; A beruházás ütemezése a tervezési időszak évei szerint 11: 1000
|  | Kemendollár | Nyomott vezeték NA100 rekonstrukció | Az üzemelő viziközmű technológiailag elavult, üzemeltetése, és javítása már nem gazdaságos. Jelenleg a piacon magasabb műszaki tartalmak érhetőek el | A kiépített rendszer működőképességének megóvása, a biztonságos üzemelés biztosítása miatt van szükség a munka elvégzésére | A viziközmű elem állapota megközelíti az új elem berendezés állapotát. Az üzembiztonság jelentősen növekszik |  | Kemendollár | 6000 |  | 2021-01-01 | 2024-12-31 | közép | A beruházás ütemezése a tervezési időszak évei szerint 2: 2000; A beruházás ütemezése a tervezési időszak évei szerint 3: 2000; A beruházás ütemezése a tervezési időszak évei szerint 5: 2000
|  | Kemendollár | Nyomott vezeték NA100 rekonstrukció | Az üzemelő viziközmű technológiailag elavult, üzemeltetése, és javítása már nem gazdaságos. Jelenleg a piacon magasabb műszaki tartalmak érhetőek el | A kiépített rendszer működőképességének megóvása, a biztonságos üzemelés biztosítása miatt van szükség a munka elvégzésére | A viziközmű elem állapota megközelíti az új elem berendezés állapotát. Az üzembiztonság jelentősen növekszik |  | Kemendollár | 2000 |  | 2027-01-01 | 2027-12-31 | hosszú | A beruházás ütemezése a tervezési időszak évei szerint 8: 2000
|  | Kemendollár | Nyomott vezeték NA200 rekonstrukció | Az üzemelő viziközmű technológiailag elavult, üzemeltetése, és javítása már nem gazdaságos. Jelenleg a piacon magasabb műszaki tartalmak érhetőek el | A kiépített rendszer működőképességének megóvása, a biztonságos üzemelés biztosítása miatt van szükség a munka elvégzésére | A viziközmű elem állapota megközelíti az új elem berendezés állapotát. Az üzembiztonság jelentősen növekszik |  | Kemendollár | 750 |  | 2030-01-01 | 2030-12-31 | hosszú | A beruházás ütemezése a tervezési időszak évei szerint 11: 750
SZENNYVÍZÁTEMELŐK
Épület, építmény
|  | Kemendollár | átemelő akna építészeti rekonstrukció | A szennyvíz, és a belőle felszabaduló gázok hatására a felületek elkorrodálnak. Ezen elemek cseréje a A kiépített rendszer működőképességének megóvása, a biztonságos üzemelés biztosítása miatt van szükség a munka elvégzésérehez elengedhetetlen | Statikai stabilitás biztosítása | A viziközmű elem állapota megközelíti az új elem berendezés állapotát. Az üzembiztonság jelentősen növekszik |  | Kemendollár | 5220 |  | 2021-01-01 | 2024-12-31 | közép | A beruházás ütemezése a tervezési időszak évei szerint 2: 2100; A beruházás ütemezése a tervezési időszak évei szerint 4: 1560; A beruházás ütemezése a tervezési időszak évei szerint 5: 1560
|  | Kemendollár | átemelő akna építészeti rekonstrukció | A szennyvíz, és a belőle felszabaduló gázok hatására a felületek elkorrodálnak. Ezen elemek cseréje a A kiépített rendszer működőképességének megóvása, a biztonságos üzemelés biztosítása miatt van szükség a munka elvégzésérehez elengedhetetlen | Statikai stabilitás biztosítása | A viziközmű elem állapota megközelíti az új elem berendezés állapotát. Az üzembiztonság jelentősen növekszik |  | Kemendollár | 5400 |  | 2028-01-01 | 2031-12-31 | hosszú | A beruházás ütemezése a tervezési időszak évei szerint 9: 610; A beruházás ütemezése a tervezési időszak évei szerint 10: 1160; A beruházás ütemezése a tervezési időszak évei szerint 11: 560; A beruházás ütemezése a tervezési időszak évei szerint 12: 3070
|  | Kemendollár | HBA akna építészeti rekonstrukció | Az üzemelő viziközmű technológiailag elavult, üzemeltetése, és javítása már nem gazdaságos. Jelenleg a piacon magasabb műszaki tartalmak érhetőek el | A kiépített rendszer működőképességének megóvása, a biztonságos üzemelés biztosítása miatt van szükség a munka elvégzésére | A viziközmű elem állapota megközelíti az új elem berendezés állapotát. Az üzembiztonság jelentősen növekszik |  | Kemendollár | 400 |  | 2025-01-01 | 2034-12-31 | hosszú | A beruházás ütemezése a tervezési időszak évei szerint 6: 100; A beruházás ütemezése a tervezési időszak évei szerint 8: 100; A beruházás ütemezése a tervezési időszak évei szerint 11: 100; A beruházás ütemezése a tervezési időszak évei szerint 14: 100
Gép, berendezés
|  | Kemendollár | gépészeti rekonstrukció (1-6) | Az üzemelő viziközmű elem működése közben előforduló eseti meghibásodások fordulhatnak elő, melyek előre nem tervezhetők | A kiépített rendszer működőképességének megóvása, a biztonságos üzemelés biztosítása miatt van szükség a munka elvégzésére | A beavatkozás után egy hatékonyan működő viziközmű elemet kapunk, mely a kor elvárásainak megfelel. A rendszer üzembiztos, hatékony, és korszerű lesz |  | Kemendollár | 14350 |  | 2021-01-01 | 2024-12-31 | közép | A beruházás ütemezése a tervezési időszak évei szerint 2: 8000; A beruházás ütemezése a tervezési időszak évei szerint 3: 800; A beruházás ütemezése a tervezési időszak évei szerint 4: 2950; A beruházás ütemezése a tervezési időszak évei szerint 5: 2600
|  | Kemendollár | gépészeti rekonstrukció (1-6) | Az üzemelő viziközmű elem működése közben előforduló eseti meghibásodások fordulhatnak elő, melyek előre nem tervezhetők | A kiépített rendszer működőképességének megóvása, a biztonságos üzemelés biztosítása miatt van szükség a munka elvégzésére | A beavatkozás után egy hatékonyan működő viziközmű elemet kapunk, mely a kor elvárásainak megfelel. A rendszer üzembiztos, hatékony, és korszerű lesz |  | Kemendollár | 34730 |  | 2025-01-01 | 2034-12-31 | hosszú | [5 empty] | 850 | 500 | 850 | 500 | 3000 | 2600 | 5030 | 11400 | 5000 | 5000
|  | Kemendollár | HBA gépészeti rekonstrukció (1-6) | Az üzemelő viziközmű elem működése közben előforduló eseti meghibásodások fordulhatnak elő, melyek előre nem tervezhetők | A kiépített rendszer működőképességének megóvása, a biztonságos üzemelés biztosítása miatt van szükség a munka elvégzésére | A beavatkozás után egy hatékonyan működő viziközmű elemet kapunk, mely a kor elvárásainak megfelel. A rendszer üzembiztos, hatékony, és korszerű lesz |  | Kemendollár | 255 |  | 2021-01-01 | 2024-12-31 | közép | A beruházás ütemezése a tervezési időszak évei szerint 2: 35; A beruházás ütemezése a tervezési időszak évei szerint 4: 130; A beruházás ütemezése a tervezési időszak évei szerint 5: 90
|  | Kemendollár | HBA gépészeti rekonstrukció (1-6) | Az üzemelő viziközmű elem működése közben előforduló eseti meghibásodások fordulhatnak elő, melyek előre nem tervezhetők | A kiépített rendszer működőképességének megóvása, a biztonságos üzemelés biztosítása miatt van szükség a munka elvégzésére | A beavatkozás után egy hatékonyan működő viziközmű elemet kapunk, mely a kor elvárásainak megfelel. A rendszer üzembiztos, hatékony, és korszerű lesz |  | Kemendollár | 630 |  | 2025-01-01 | 2033-12-31 | hosszú | A beruházás ütemezése a tervezési időszak évei szerint 6: 130; A beruházás ütemezése a tervezési időszak évei szerint 9: 130; A beruházás ütemezése a tervezési időszak évei szerint 10: 90; A beruházás ütemezése a tervezési időszak évei szerint 12: 150; A beruházás ütemezése a tervezési időszak évei szerint 14: 130
Irányítástechnika, energiaellátás
|  | Kemendollár 3. szv átemelő | Márkószoftos vonalas kommunikáció átállítása Csoft GPRS-re, vezérlőszekrény felújítása | A viziközmű elem a napi üzemmenet során oly mértékig elhasználódott, hogy a normál karbantartási munkákkal már nem biztosítható az üzembiztos működése | A rendszer zavartalan üzemének biztosítása érdekében szükséges a beavatkozás | A beavatkozás után egy hatékonyan működő viziközmű elemet kapunk, mely a kor elvárásainak megfelel. A rendszer üzembiztos, hatékony, és korszerű lesz |  | Kemendollár | 2100 |  | 2020-01-01 | 2020-12-31 | rövid | A beruházás ütemezése a tervezési időszak évei szerint 1: 2100
|  | Kemendollár 4. szv átemelő | Márkószoftos vonalas kommunikáció átállítása Csoft GPRS-re, vezérlőszekrény felújítása | A viziközmű elem a napi üzemmenet során oly mértékig elhasználódott, hogy a normál karbantartási munkákkal már nem biztosítható az üzembiztos működése | A rendszer zavartalan üzemének biztosítása érdekében szükséges a beavatkozás | A beavatkozás után egy hatékonyan működő viziközmű elemet kapunk, mely a kor elvárásainak megfelel. A rendszer üzembiztos, hatékony, és korszerű lesz |  | Kemendollár | 2100 |  | 2020-01-01 | 2020-12-31 | rövid | A beruházás ütemezése a tervezési időszak évei szerint 1: 2100
|  | Kemendollár 5. szv átemelő | Márkószoftos vonalas kommunikáció átállítása Csoft GPRS-re, vezérlőszekrény felújítása | A viziközmű elem a napi üzemmenet során oly mértékig elhasználódott, hogy a normál karbantartási munkákkal már nem biztosítható az üzembiztos működése | A rendszer zavartalan üzemének biztosítása érdekében szükséges a beavatkozás | A beavatkozás után egy hatékonyan működő viziközmű elemet kapunk, mely a kor elvárásainak megfelel. A rendszer üzembiztos, hatékony, és korszerű lesz |  | Kemendollár | 2100 |  | 2020-01-01 | 2020-12-31 | rövid | A beruházás ütemezése a tervezési időszak évei szerint 1: 2100
|  | Kemendollár | villamos és irányítástechnika felújítása | A viziközmű elem a napi üzemmenet során oly mértékig elhasználódott, hogy a normál karbantartási munkákkal már nem biztosítható az üzembiztos működése | A rendszer zavartalan üzemének biztosítása érdekében szükséges a beavatkozás | A beavatkozás után egy hatékonyan működő viziközmű elemet kapunk, mely a kor elvárásainak megfelel. A rendszer üzembiztos, hatékony, és korszerű lesz |  | Kemendollár | 4500 |  | 2021-01-01 | 2021-12-31 | közép | A beruházás ütemezése a tervezési időszak évei szerint 2: 4500
| Összesen: | [7 empty] | 123164.5 | 6665 |  |  |  | 6665 | 26568.75 | 4233.75 | 9639.75 | 9749.75 | 3479.75 | 1499.75 | 7449.75 | 6239.75 | 5249.75 | 8509.75 | 9249.75 | 12399.75 | 6229.75 | 5999.75
2020 évre a fejlesztési forrás biztosított
| Tervezett feladatok nettó költsége a teljes ütem tekintetében (eFt) | Rendelkezésre álló források számszerűsített értéke a teljes ütem tekintetében (eFt) | Rendelkezésre álló források megnevezése
I. ütem | 6665 | 2431 | Használati díj (2020)
I. ütem |  | 4234 | Önkormányzati forrás
II. ütem | 50192 | 9724 | Használati díj (2021-2024)
III. ütem | 66307.5 | 24310 | Használati díj (2025-2034)
¹ Idegenvíz kizárás munkafolyamatai
1. Törött szerkezeti elemek cseréje, aknában bekötések körbekenése, folyásfenék újra betonozása, hézag pótlása (vízbetörés javítás)
2. Vízzáró réteg készítés, hosszútávú korrozíó és szerkezeti védelem (Szulfátálló réteg készítése)
3. Fedlap és szűkítő csere DN 600 mm, terhelésnek megfelelően, üzemeltető előírása szerint
4. Pontszerű hibahelyek javítása gerincvezetéken, és bekötésen
²Gépészeti felújítás
1. szivattyú talpidoM csere
2. nyomócső csere
3. nadrágidom csere
4. visszacsapó szelep csere
5. tolózár csere
6. vezetőcső csere
³Védterület felújítás
1. kerítés csere
2. kapu csere
3. aszfaltozás

## Keménfa
Gördülő fejlesztési terv a 2020 - 2034 időszakra
FELÚJÍTÁSOK ÉS PÓTLÁSOK ÖSSZEFOGLALÓ TÁBLÁZATA
A tervet benyújtó szervezet megnevezése: | [9 empty] | KEMÉNFA | [6 empty] | ellátásért felelős / ellátásért felelősök képviselője / víziközmű-szolgáltató *
Víziközmű-szolgáltató megnevezése: | [9 empty] | ÉSZAK ZALAI VÍZ- ÉS CSATORNAMŰ ZÁRTKÖRŰEN MŰKÖDŐ RÉSZVÉNYTÁRSASÁG
Víziközmű-szolgáltatási ágazat megnevezése: | [9 empty] | SZENNYVÍZ ÁGAZAT
Véleményeltérést megfogalmazó érintett fél megnevezése:
Víziközmű-rendszer kódja: ** | [9 empty] | 21-32054-1-048-01-10 | [6 empty] | ZALAEGERSZEG-SZV
V. Szennyvízelvezetés
Fontossági sorrend | Felujítás és pótlás megnevezése |  |  | Műszaki állapot felmérés, szükségességi indoklás |  |  | Vízjogi létesítési/elvi engedély száma | Az érintett ellátásért felelős(ök) megnevezése | Tervezett nettó költség | Forrás 2020 évre | Megvalósítás időtartama |  | Tervezett időtáv | A beruházás ütemezése a tervezési időszak évei szerint
|  |  |  | Jelenlegi műszaki állapot | Feladat szükségessége | Megvalósítást követő várható műszaki állapot |  |  | (eFt) |  | Kezdés | Befejezés | (rövid / közép / hosszú) | 1 | 2 | 3 | 4 | 5 | 6 | 7 | 8 | 9 | 10 | 11 | 12 | 13 | 14 | 15
| szakág | Helyszín | beruházás megnevezése
1 |  |  | Rendkívüli helyzetből adódó azonnali feladatok (max. 15%) |  | A rendszer zavartalan üzemének biztosítása érdekében szükséges a beavatkozás |  |  | Keménfa | 1894.1 |  | 2020-01-01 | 2034-12-31 |  | 611 | 91.65 | 91.65 | 91.65 | 91.65 | 91.65 | 91.65 | 91.65 | 91.65 | 91.65 | 91.65 | 91.65 | 91.65 | 91.65 | 91.65
SZENNYVÍZCSATORNA (GRAVITÁCIÓS)
Épület, építmény
|  | Keménfa | Idegenvíz kizárása a csatornadiagnosztikai vizsgálat és a helyszíni ellenőrzés alapján¹ | Az üzemelő viziközmű technológiailag elavult, üzemeltetése, és javítása már nem gazdaságos. Jelenleg a piacon magasabb műszaki tartalmak érhetőek el | A viziközmű rendszer hatékonyságának növelése, az üzemeltetési költségek szinten tartása miatt szükséges | A beavatkozás után egy hatékonyan működő viziközmű elemet kapunk, mely a kor elvárásainak megfelel. A rendszer üzembiztos, hatékony, és korszerű lesz |  | Keménfa | 400 |  | 2021-01-01 | 2024-12-31 | közép | A beruházás ütemezése a tervezési időszak évei szerint 2: 100; A beruházás ütemezése a tervezési időszak évei szerint 3: 100; A beruházás ütemezése a tervezési időszak évei szerint 4: 100; A beruházás ütemezése a tervezési időszak évei szerint 5: 100
|  | Keménfa | Idegenvíz kizárása a csatornadiagnosztikai vizsgálat és a helyszíni ellenőrzés alapján¹ | Az üzemelő viziközmű technológiailag elavult, üzemeltetése, és javítása már nem gazdaságos. Jelenleg a piacon magasabb műszaki tartalmak érhetőek el | A viziközmű rendszer hatékonyságának növelése, az üzemeltetési költségek szinten tartása miatt szükséges | A beavatkozás után egy hatékonyan működő viziközmű elemet kapunk, mely a kor elvárásainak megfelel. A rendszer üzembiztos, hatékony, és korszerű lesz |  | Keménfa | 1000 |  | 2025-01-01 | 2034-12-31 | hosszú | [5 empty] | 100 | 100 | 100 | 100 | 100 | 100 | 100 | 100 | 100 | 100
|  | Keménfa | Gravitációs csatorna NA 150 rekonstrukció | Az üzemelő viziközmű technológiailag elavult, üzemeltetése, és javítása már nem gazdaságos. Jelenleg a piacon magasabb műszaki tartalmak érhetőek el | A viziközmű rendszer hatékonyságának növelése, az üzemeltetési költségek szinten tartása miatt szükséges | A beavatkozás után egy hatékonyan működő viziközmű elemet kapunk, mely a kor elvárásainak megfelel. A rendszer üzembiztos, hatékony, és korszerű lesz |  | Keménfa | 1800 |  | 2030-01-01 | 2030-12-31 | hosszú | A beruházás ütemezése a tervezési időszak évei szerint 11: 1800
|  | Keménfa | Gravitációs csatorna NA200 rekonstrukció | Az üzemelő viziközmű technológiailag elavult, üzemeltetése, és javítása már nem gazdaságos. Jelenleg a piacon magasabb műszaki tartalmak érhetőek el | A viziközmű rendszer hatékonyságának növelése, az üzemeltetési költségek szinten tartása miatt szükséges | A beavatkozás után egy hatékonyan működő viziközmű elemet kapunk, mely a kor elvárásainak megfelel. A rendszer üzembiztos, hatékony, és korszerű lesz |  | Keménfa | 5000 |  | 2021-01-01 | 2023-12-31 | közép | A beruházás ütemezése a tervezési időszak évei szerint 2: 2500; A beruházás ütemezése a tervezési időszak évei szerint 4: 2500
|  | Keménfa | Gravitációs csatorna NA200 rekonstrukció | Az üzemelő viziközmű technológiailag elavult, üzemeltetése, és javítása már nem gazdaságos. Jelenleg a piacon magasabb műszaki tartalmak érhetőek el | A viziközmű rendszer hatékonyságának növelése, az üzemeltetési költségek szinten tartása miatt szükséges | A beavatkozás után egy hatékonyan működő viziközmű elemet kapunk, mely a kor elvárásainak megfelel. A rendszer üzembiztos, hatékony, és korszerű lesz |  | Keménfa | 7500 |  | 2025-01-01 | 2031-12-31 | hosszú | A beruházás ütemezése a tervezési időszak évei szerint 6: 2500; A beruházás ütemezése a tervezési időszak évei szerint 9: 2500; A beruházás ütemezése a tervezési időszak évei szerint 12: 2500
SZENNVÍZVEZETÉKEK (KÉNYSZERÁRAMOLTATÁSÚ)
|  | Keménfa | Nyomott vezeték NA100 rekonstrukció | Az üzemelő viziközmű technológiailag elavult, üzemeltetése, és javítása már nem gazdaságos. Jelenleg a piacon magasabb műszaki tartalmak érhetőek el | A kiépített rendszer működőképességének megóvása, a biztonságos üzemelés biztosítása miatt van szükség a munka elvégzésére | A viziközmű elem állapota megközelíti az új elem berendezés állapotát. Az üzembiztonság jelentősen növekszik |  | Keménfa | 2500 |  | 2021-01-01 | 2021-12-31 | közép | A beruházás ütemezése a tervezési időszak évei szerint 2: 2500
|  | Keménfa | Nyomott vezeték NA100 rekonstrukció | Az üzemelő viziközmű technológiailag elavult, üzemeltetése, és javítása már nem gazdaságos. Jelenleg a piacon magasabb műszaki tartalmak érhetőek el | A kiépített rendszer működőképességének megóvása, a biztonságos üzemelés biztosítása miatt van szükség a munka elvégzésére | A viziközmű elem állapota megközelíti az új elem berendezés állapotát. Az üzembiztonság jelentősen növekszik |  | Keménfa | 2300 |  | 2027-01-01 | 2027-12-31 | hosszú | A beruházás ütemezése a tervezési időszak évei szerint 8: 2300
SZENNYVÍZÁTEMELŐK
Épület, építmény
|  | Keménfa | átemelő akna építészeti rekonstrukció | A szennyvíz, és a belőle felszabaduló gázok hatására a felületek elkorrodálnak. Ezen elemek cseréje a A kiépített rendszer működőképességének megóvása, a biztonságos üzemelés biztosítása miatt van szükség a munka elvégzésérehez elengedhetetlen | Statikai stabilitás biztosítása | A viziközmű elem állapota megközelíti az új elem berendezés állapotát. Az üzembiztonság jelentősen növekszik |  | Keménfa | 650 |  | 2021-01-01 | 2021-12-31 | közép | A beruházás ütemezése a tervezési időszak évei szerint 2: 650
|  | Keménfa | átemelő akna építészeti rekonstrukció | A szennyvíz, és a belőle felszabaduló gázok hatására a felületek elkorrodálnak. Ezen elemek cseréje a A kiépített rendszer működőképességének megóvása, a biztonságos üzemelés biztosítása miatt van szükség a munka elvégzésérehez elengedhetetlen | Statikai stabilitás biztosítása | A viziközmű elem állapota megközelíti az új elem berendezés állapotát. Az üzembiztonság jelentősen növekszik |  | Keménfa | 5520 |  | 2025-01-01 | 2034-12-31 | hosszú | [5 empty] | 1200 | 900 | 150 | 120 | 450 | 900 | 450 | 450 | 450 | 450
Gép, berendezés
|  | Keménfa | gépészeti rekonstrukció (1-6) | Az üzemelő viziközmű elem működése közben előforduló eseti meghibásodások fordulhatnak elő, melyek előre nem tervezhetők | A kiépített rendszer működőképességének megóvása, a biztonságos üzemelés biztosítása miatt van szükség a munka elvégzésére | A beavatkozás után egy hatékonyan működő viziközmű elemet kapunk, mely a kor elvárásainak megfelel. A rendszer üzembiztos, hatékony, és korszerű lesz |  | Keménfa | 3850 |  | 2021-01-01 | 2024-12-31 | közép | A beruházás ütemezése a tervezési időszak évei szerint 2: 1150; A beruházás ütemezése a tervezési időszak évei szerint 3: 650; A beruházás ütemezése a tervezési időszak évei szerint 4: 1800; A beruházás ütemezése a tervezési időszak évei szerint 5: 250
|  | Keménfa | gépészeti rekonstrukció (1-6) | Az üzemelő viziközmű elem működése közben előforduló eseti meghibásodások fordulhatnak elő, melyek előre nem tervezhetők | A kiépített rendszer működőképességének megóvása, a biztonságos üzemelés biztosítása miatt van szükség a munka elvégzésére | A beavatkozás után egy hatékonyan működő viziközmű elemet kapunk, mely a kor elvárásainak megfelel. A rendszer üzembiztos, hatékony, és korszerű lesz |  | Keménfa | 5000 |  | 2025-01-01 | 2034-12-31 | hosszú | A beruházás ütemezése a tervezési időszak évei szerint 6: 700; A beruházás ütemezése a tervezési időszak évei szerint 7: 750; A beruházás ütemezése a tervezési időszak évei szerint 9: 250; A beruházás ütemezése a tervezési időszak évei szerint 11: 250; A beruházás ütemezése a tervezési időszak évei szerint 12: 650; A beruházás ütemezése a tervezési időszak évei szerint 13: 1900; A beruházás ütemezése a tervezési időszak évei szerint 14: 250; A beruházás ütemezése a tervezési időszak évei szerint 15: 250
Irányítástechnika, energiaellátás
|  | Keménfa | villamos és irányítástechnika felújítása | A viziközmű elem a napi üzemmenet során oly mértékig elhasználódott, hogy a normál karbantartási munkákkal már nem biztosítható az üzembiztos működése | A rendszer zavartalan üzemének biztosítása érdekében szükséges a beavatkozás | A beavatkozás után egy hatékonyan működő viziközmű elemet kapunk, mely a kor elvárásainak megfelel. A rendszer üzembiztos, hatékony, és korszerű lesz |  | Keménfa | 7500 |  | 2021-01-01 | 2021-12-31 | közép | A beruházás ütemezése a tervezési időszak évei szerint 2: 7500
| Összesen: | [7 empty] | 44914.1 | 611 |  |  |  | 611 | 14491.65 | 841.65 | 4491.65 | 441.65 | 4591.65 | 1841.65 | 2641.65 | 3061.65 | 641.65 | 3141.65 | 3791.65 | 2541.65 | 891.65 | 891.65
2020 évre a fejlesztési forrás biztosított
| Tervezett feladatok nettó költsége a teljes ütem tekintetében (eFt) | Rendelkezésre álló források számszerűsített értéke a teljes ütem tekintetében (eFt) | Rendelkezésre álló források megnevezése
I. ütem | 611 | 611 | Használati díj (2020)
II. ütem | 20266.6 | 2444 | Használati díj (2021-2024)
III. ütem | 24036.5 | 6110 | Használati díj (2025-2034)
¹ Idegenvíz kizárás munkafolyamatai
1. Törött szerkezeti elemek cseréje, aknában bekötések körbekenése, folyásfenék újra betonozása, hézag pótlása (vízbetörés javítás)
2. Vízzáró réteg készítés, hosszútávú korrozíó és szerkezeti védelem (Szulfátálló réteg készítése)
3. Fedlap és szűkítő csere DN 600 mm, terhelésnek megfelelően, üzemeltető előírása szerint
4. Pontszerű hibahelyek javítása gerincvezetéken, és bekötésen
²Gépészeti felújítás
1. szivattyú talpidon csere
2. nyomócső csere
3. nadrágidom csere
4. visszacsapó szelep csere
5. tolózár csere
6. vezetőcső csere
³Védterület felújítás
1. kerítés csere
2. kapu csere
3. aszfaltozás

## Kisbucsa
Gördülő fejlesztési terv a 2020 - 2034 időszakra
FELÚJÍTÁSOK ÉS PÓTLÁSOK ÖSSZEFOGLALÓ TÁBLÁZATA
A tervet benyújtó szervezet megnevezése: | [9 empty] | KISBUCSA | [6 empty] | ellátásért felelős / ellátásért felelősök képviselője / víziközmű-szolgáltató *
Víziközmű-szolgáltató megnevezése: | [9 empty] | ÉSZAK ZALAI VÍZ- ÉS CSATORNAMŰ ZÁRTKÖRŰEN MŰKÖDŐ RÉSZVÉNYTÁRSASÁG
Víziközmű-szolgáltatási ágazat megnevezése: | [9 empty] | SZENNYVÍZ ÁGAZAT
Véleményeltérést megfogalmazó érintett fél megnevezése:
Víziközmű-rendszer kódja: ** | [9 empty] | 21-32054-1-048-01-10 | [6 empty] | ZALAEGERSZEG-SZV
V. Szennyvízelvezetés
Fontossági sorrend | Felujítás és pótlás megnevezése |  |  | Műszaki állapot felmérés, szükségességi indoklás |  |  | Vízjogi létesítési/elvi engedély száma | Az érintett ellátásért felelős(ök) megnevezése | Tervezett nettó költség | Forrás 2020 évre | Megvalósítás időtartama |  | Tervezett időtáv | A beruházás ütemezése a tervezési időszak évei szerint
|  |  |  | Jelenlegi műszaki állapot | Feladat szükségessége | Megvalósítást követő várható műszaki állapot |  |  | (eFt) |  | Kezdés | Befejezés | (rövid / közép / hosszú) | 1 | 2 | 3 | 4 | 5 | 6 | 7 | 8 | 9 | 10 | 11 | 12 | 13 | 14 | 15
| szakág | Helyszín | beruházás megnevezése
1 |  |  | Rendkívüli helyzetből adódó azonnali feladatok (max. 15%) |  | A rendszer zavartalan üzemének biztosítása érdekében szükséges a beavatkozás |  |  | Kisbucsa | 4232.8 |  | 2020-01-01 | 2034-12-31 |  | 247 | 284.7 | 284.7 | 284.7 | 284.7 | 284.7 | 284.7 | 284.7 | 284.7 | 284.7 | 284.7 | 284.7 | 284.7 | 284.7 | 284.7
SZENNYVÍZCSATORNA (GRAVITÁCIÓS)
Épület, építmény
|  | Kisbucsa | Idegenvíz kizárása a csatornadiagnosztikai vizsgálat és a helyszíni ellenőrzés alapján¹ | Az üzemelő viziközmű technológiailag elavult, üzemeltetése, és javítása már nem gazdaságos. Jelenleg a piacon magasabb műszaki tartalmak érhetőek el | A viziközmű rendszer hatékonyságának növelése, az üzemeltetési költségek szinten tartása miatt szükséges | A beavatkozás után egy hatékonyan működő viziközmű elemet kapunk, mely a kor elvárásainak megfelel. A rendszer üzembiztos, hatékony, és korszerű lesz |  | Kisbucsa | 890 |  | 2021-01-01 | 2024-12-31 | közép | A beruházás ütemezése a tervezési időszak évei szerint 2: 275; A beruházás ütemezése a tervezési időszak évei szerint 3: 275; A beruházás ütemezése a tervezési időszak évei szerint 4: 170; A beruházás ütemezése a tervezési időszak évei szerint 5: 170
|  | Kisbucsa | Idegenvíz kizárása a csatornadiagnosztikai vizsgálat és a helyszíni ellenőrzés alapján¹ | Az üzemelő viziközmű technológiailag elavult, üzemeltetése, és javítása már nem gazdaságos. Jelenleg a piacon magasabb műszaki tartalmak érhetőek el | A viziközmű rendszer hatékonyságának növelése, az üzemeltetési költségek szinten tartása miatt szükséges | A beavatkozás után egy hatékonyan működő viziközmű elemet kapunk, mely a kor elvárásainak megfelel. A rendszer üzembiztos, hatékony, és korszerű lesz |  | Kisbucsa | 1700 |  | 2025-01-01 | 2034-12-31 | hosszú | [5 empty] | 170 | 170 | 170 | 170 | 170 | 170 | 170 | 170 | 170 | 170
|  | Kisbucsa | Gravitációs csatorna NA 150 rekonstrukció | Az üzemelő viziközmű technológiailag elavult, üzemeltetése, és javítása már nem gazdaságos. Jelenleg a piacon magasabb műszaki tartalmak érhetőek el | A viziközmű rendszer hatékonyságának növelése, az üzemeltetési költségek szinten tartása miatt szükséges | A beavatkozás után egy hatékonyan működő viziközmű elemet kapunk, mely a kor elvárásainak megfelel. A rendszer üzembiztos, hatékony, és korszerű lesz |  | Kisbucsa | 4600 |  | 2021-01-01 | 2023-12-31 | közép | A beruházás ütemezése a tervezési időszak évei szerint 2: 2300; A beruházás ütemezése a tervezési időszak évei szerint 4: 2300
|  | Kisbucsa | Gravitációs csatorna NA 150 rekonstrukció | Az üzemelő viziközmű technológiailag elavult, üzemeltetése, és javítása már nem gazdaságos. Jelenleg a piacon magasabb műszaki tartalmak érhetőek el | A viziközmű rendszer hatékonyságának növelése, az üzemeltetési költségek szinten tartása miatt szükséges | A beavatkozás után egy hatékonyan működő viziközmű elemet kapunk, mely a kor elvárásainak megfelel. A rendszer üzembiztos, hatékony, és korszerű lesz |  | Kisbucsa | 4600 |  | 2027-01-01 | 2032-12-31 | hosszú | A beruházás ütemezése a tervezési időszak évei szerint 8: 2300; A beruházás ütemezése a tervezési időszak évei szerint 12: 2300
|  | Kisbucsa | Gravitációs csatorna NA200 rekonstrukció | Az üzemelő viziközmű technológiailag elavult, üzemeltetése, és javítása már nem gazdaságos. Jelenleg a piacon magasabb műszaki tartalmak érhetőek el | A viziközmű rendszer hatékonyságának növelése, az üzemeltetési költségek szinten tartása miatt szükséges | A beavatkozás után egy hatékonyan működő viziközmű elemet kapunk, mely a kor elvárásainak megfelel. A rendszer üzembiztos, hatékony, és korszerű lesz |  | Kisbucsa | 7600 |  | 2021-01-01 | 2023-12-31 | közép | A beruházás ütemezése a tervezési időszak évei szerint 2: 3800; A beruházás ütemezése a tervezési időszak évei szerint 4: 3800
|  | Kisbucsa | Gravitációs csatorna NA200 rekonstrukció | Az üzemelő viziközmű technológiailag elavult, üzemeltetése, és javítása már nem gazdaságos. Jelenleg a piacon magasabb műszaki tartalmak érhetőek el | A viziközmű rendszer hatékonyságának növelése, az üzemeltetési költségek szinten tartása miatt szükséges | A beavatkozás után egy hatékonyan működő viziközmű elemet kapunk, mely a kor elvárásainak megfelel. A rendszer üzembiztos, hatékony, és korszerű lesz |  | Kisbucsa | 7600 |  | 2026-12-31 | 2029-01-01 | hosszú | A beruházás ütemezése a tervezési időszak évei szerint 7: 3800; A beruházás ütemezése a tervezési időszak évei szerint 10: 3800
SZENNYVÍZVEZETÉKEK (KÉNYSZERÁRAMOLTATÁSÚ)
|  | Kisbucsa | Nyomott vezeték NA50 rekonstrukció | Az üzemelő viziközmű technológiailag elavult, üzemeltetése, és javítása már nem gazdaságos. Jelenleg a piacon magasabb műszaki tartalmak érhetőek el | A kiépített rendszer működőképességének megóvása, a biztonságos üzemelés biztosítása miatt van szükség a munka elvégzésére | A viziközmű elem állapota megközelíti az új elem berendezés állapotát. Az üzembiztonság jelentősen növekszik |  | Kisbucsa | 12000 |  | 2021-01-01 | 2023-12-31 | közép | A beruházás ütemezése a tervezési időszak évei szerint 2: 6000; A beruházás ütemezése a tervezési időszak évei szerint 4: 6000
|  | Kisbucsa | Nyomott vezeték NA50 rekonstrukció | Az üzemelő viziközmű technológiailag elavult, üzemeltetése, és javítása már nem gazdaságos. Jelenleg a piacon magasabb műszaki tartalmak érhetőek el | A kiépített rendszer működőképességének megóvása, a biztonságos üzemelés biztosítása miatt van szükség a munka elvégzésére | A viziközmű elem állapota megközelíti az új elem berendezés állapotát. Az üzembiztonság jelentősen növekszik |  | Kisbucsa | 18000 |  | 2025-01-01 | 2030-12-31 | hosszú | A beruházás ütemezése a tervezési időszak évei szerint 6: 6000; A beruházás ütemezése a tervezési időszak évei szerint 9: 6000; A beruházás ütemezése a tervezési időszak évei szerint 11: 6000
|  | Kisbucsa | Nyomott vezeték NA80 rekonstrukció | Az üzemelő viziközmű technológiailag elavult, üzemeltetése, és javítása már nem gazdaságos. Jelenleg a piacon magasabb műszaki tartalmak érhetőek el | A kiépített rendszer működőképességének megóvása, a biztonságos üzemelés biztosítása miatt van szükség a munka elvégzésére | A viziközmű elem állapota megközelíti az új elem berendezés állapotát. Az üzembiztonság jelentősen növekszik |  | Kisbucsa | 2000 |  | 2024-01-01 | 2024-12-31 | közép | A beruházás ütemezése a tervezési időszak évei szerint 5: 2000
|  | Kisbucsa | Nyomott vezeték NA125 rekonstrukció | Az üzemelő viziközmű technológiailag elavult, üzemeltetése, és javítása már nem gazdaságos. Jelenleg a piacon magasabb műszaki tartalmak érhetőek el | A kiépített rendszer működőképességének megóvása, a biztonságos üzemelés biztosítása miatt van szükség a munka elvégzésére | A viziközmű elem állapota megközelíti az új elem berendezés állapotát. Az üzembiztonság jelentősen növekszik |  | Kisbucsa | 5600 |  | 2021-01-01 | 2024-12-31 | közép | A beruházás ütemezése a tervezési időszak évei szerint 2: 2800; A beruházás ütemezése a tervezési időszak évei szerint 5: 2800
|  | Kisbucsa | Nyomott vezeték NA125 rekonstrukció | Az üzemelő viziközmű technológiailag elavult, üzemeltetése, és javítása már nem gazdaságos. Jelenleg a piacon magasabb műszaki tartalmak érhetőek el | A kiépített rendszer működőképességének megóvása, a biztonságos üzemelés biztosítása miatt van szükség a munka elvégzésére | A viziközmű elem állapota megközelíti az új elem berendezés állapotát. Az üzembiztonság jelentősen növekszik |  | Kisbucsa | 5600 |  | 2027-01-01 | 2030-12-31 | hosszú | A beruházás ütemezése a tervezési időszak évei szerint 8: 2800; A beruházás ütemezése a tervezési időszak évei szerint 11: 2800
SZENNYVÍZÁTEMELŐK
Épület, építmény
|  | Kisbucsa I. átemelő | kőfogó csere + bélelése: mélysége 2m, szélessége 1m | Az üzemelő viziközmű elem működése közben előforduló eseti meghibásodások fordulhatnak elő, melyek előre nem tervezhetők | A kiépített rendszer működőképességének megóvása, a biztonságos üzemelés biztosítása miatt van szükség a munka elvégzésére | A beavatkozás után egy hatékonyan működő viziközmű elemet kapunk, mely a kor elvárásainak megfelel. A rendszer üzembiztos, hatékony, és korszerű lesz |  | Kisbucsa | 1651 |  | 2020-01-01 | 2020-12-31 | rövid | A beruházás ütemezése a tervezési időszak évei szerint 1: 1651
|  | Kisbucsa | átemelő akna építészeti rekonstrukció | A szennyvíz, és a belőle felszabaduló gázok hatására a felületek elkorrodálnak. Ezen elemek cseréje a A kiépített rendszer működőképességének megóvása, a biztonságos üzemelés biztosítása miatt van szükség a munka elvégzésérehez elengedhetetlen | Statikai stabilitás biztosítása | A viziközmű elem állapota megközelíti az új elem berendezés állapotát. Az üzembiztonság jelentősen növekszik |  | Kisbucsa | 5790 |  | 2021-01-01 | 2023-12-31 | közép | A beruházás ütemezése a tervezési időszak évei szerint 2: 4500; A beruházás ütemezése a tervezési időszak évei szerint 3: 1050; A beruházás ütemezése a tervezési időszak évei szerint 4: 240
|  | Kisbucsa | átemelő akna építészeti rekonstrukció | A szennyvíz, és a belőle felszabaduló gázok hatására a felületek elkorrodálnak. Ezen elemek cseréje a A kiépített rendszer működőképességének megóvása, a biztonságos üzemelés biztosítása miatt van szükség a munka elvégzésérehez elengedhetetlen | Statikai stabilitás biztosítása | A viziközmű elem állapota megközelíti az új elem berendezés állapotát. Az üzembiztonság jelentősen növekszik |  | Kisbucsa | 8340 |  | 2025-01-01 | 2033-12-31 | hosszú | [5 empty] | 1750 | 810 | 1470 | 2560 | 350 | 350 | 350 | 350 | 350
|  | Kisbucsa | HBA akna építészeti rekonstrukció | Az üzemelő viziközmű technológiailag elavult, üzemeltetése, és javítása már nem gazdaságos. Jelenleg a piacon magasabb műszaki tartalmak érhetőek el | A kiépített rendszer működőképességének megóvása, a biztonságos üzemelés biztosítása miatt van szükség a munka elvégzésére | A viziközmű elem állapota megközelíti az új elem berendezés állapotát. Az üzembiztonság jelentősen növekszik |  | Kisbucsa | 300 |  | 2025-01-01 | 2031-12-31 | hosszú | A beruházás ütemezése a tervezési időszak évei szerint 6: 100; A beruházás ütemezése a tervezési időszak évei szerint 8: 100; A beruházás ütemezése a tervezési időszak évei szerint 12: 100
Gép, berendezés
|  | Kisbucsa | gépészeti rekonstrukció (1-6) | Az üzemelő viziközmű elem működése közben előforduló eseti meghibásodások fordulhatnak elő, melyek előre nem tervezhetők | A kiépített rendszer működőképességének megóvása, a biztonságos üzemelés biztosítása miatt van szükség a munka elvégzésére | A beavatkozás után egy hatékonyan működő viziközmű elemet kapunk, mely a kor elvárásainak megfelel. A rendszer üzembiztos, hatékony, és korszerű lesz |  | Kisbucsa | 11800 |  | 2021-01-01 | 2024-12-31 | közép | A beruházás ütemezése a tervezési időszak évei szerint 2: 8800; A beruházás ütemezése a tervezési időszak évei szerint 3: 2200; A beruházás ütemezése a tervezési időszak évei szerint 4: 500; A beruházás ütemezése a tervezési időszak évei szerint 5: 300
|  | Kisbucsa | gépészeti rekonstrukció (1-6) | Az üzemelő viziközmű elem működése közben előforduló eseti meghibásodások fordulhatnak elő, melyek előre nem tervezhetők | A kiépített rendszer működőképességének megóvása, a biztonságos üzemelés biztosítása miatt van szükség a munka elvégzésére | A beavatkozás után egy hatékonyan működő viziközmű elemet kapunk, mely a kor elvárásainak megfelel. A rendszer üzembiztos, hatékony, és korszerű lesz |  | Kisbucsa | 18550 |  | 2025-01-01 | 2034-12-31 | hosszú | [5 empty] | 550 | 1050 | 3050 | 1000 | 1750 | 300 | 3800 | 4050 | 1500 | 1500
|  | Kisbucsa | HBA gépészeti rekonstrukció (1-6) | Az üzemelő viziközmű elem működése közben előforduló eseti meghibásodások fordulhatnak elő, melyek előre nem tervezhetők | A kiépített rendszer működőképességének megóvása, a biztonságos üzemelés biztosítása miatt van szükség a munka elvégzésére | A beavatkozás után egy hatékonyan működő viziközmű elemet kapunk, mely a kor elvárásainak megfelel. A rendszer üzembiztos, hatékony, és korszerű lesz |  | Kisbucsa | 145 |  | 2021-01-01 | 2023-12-31 | közép | A beruházás ütemezése a tervezési időszak évei szerint 2: 35; A beruházás ütemezése a tervezési időszak évei szerint 3: 75; A beruházás ütemezése a tervezési időszak évei szerint 4: 35
|  | Kisbucsa | HBA gépészeti rekonstrukció (1-6) | Az üzemelő viziközmű elem működése közben előforduló eseti meghibásodások fordulhatnak elő, melyek előre nem tervezhetők | A kiépített rendszer működőképességének megóvása, a biztonságos üzemelés biztosítása miatt van szükség a munka elvégzésére | A beavatkozás után egy hatékonyan működő viziközmű elemet kapunk, mely a kor elvárásainak megfelel. A rendszer üzembiztos, hatékony, és korszerű lesz |  | Kisbucsa | 450 |  | 2025-01-01 | 2032-12-31 | hosszú | A beruházás ütemezése a tervezési időszak évei szerint 6: 135; A beruházás ütemezése a tervezési időszak évei szerint 7: 35; A beruházás ütemezése a tervezési időszak évei szerint 8: 75; A beruházás ütemezése a tervezési időszak évei szerint 9: 35; A beruházás ütemezése a tervezési időszak évei szerint 11: 135; A beruházás ütemezése a tervezési időszak évei szerint 13: 35
Irányítástechnika, energiaellátás
|  | Kisbucsa | villamos és irányítástechnika felújítása | A viziközmű elem a napi üzemmenet során oly mértékig elhasználódott, hogy a normál karbantartási munkákkal már nem biztosítható az üzembiztos működése | A rendszer zavartalan üzemének biztosítása érdekében szükséges a beavatkozás | A beavatkozás után egy hatékonyan működő viziközmű elemet kapunk, mely a kor elvárásainak megfelel. A rendszer üzembiztos, hatékony, és korszerű lesz |  | Kisbucsa | 13000 |  | 2021-01-01 | 2021-12-31 | közép | A beruházás ütemezése a tervezési időszak évei szerint 2: 13000
| Összesen: | [7 empty] | 134448.8 | 1898 |  |  |  | 1898 | 41794.7 | 3884.7 | 13329.7 | 5554.7 | 8989.7 | 6149.7 | 10249.7 | 10049.7 | 6354.7 | 10039.7 | 7004.7 | 4889.7 | 2304.7 | 1954.7
2020 évre a fejlesztési forrás biztosított
| Tervezett feladatok nettó költsége a teljes ütem tekintetében (eFt) | Rendelkezésre álló források számszerűsített értéke a teljes ütem tekintetében (eFt) | Rendelkezésre álló források megnevezése
I. ütem | 1898 | 1648 | Használati díj (2020)
I. ütem |  | 250 | Önkormányzati forrás
II. ütem | 64563.8 | 6592 | Használati díj (2021-2024)
III. ütem | 67987 | 16480 | Használati díj (2025-2034)
¹ Idegenvíz kizárás munkafolyamatai
1. Törött szerkezeti elemek cseréje, aknában bekötések körbekenése, folyásfenék újra betonozása, hézag pótlása (vízbetörés javítás)
2. Vízzáró réteg készítés, hosszútávú korrozíó és szerkezeti védelem (Szulfátálló réteg készítése)
3. Fedlap és szűkítő csere DN 600 mm, terhelésnek megfelelően, üzemeltető előírása szerint
4. Pontszerű hibahelyek javítása gerincvezetéken, és bekötésen
²Gépészeti felújítás
1. szivattyú talpidon csere
2. nyomócső csere
3. nadrágidom csere
4. visszacsapó szelep csere
5. tolózár csere
6. vezetőcső csere
³Védterület felújítás
1. kerítés csere
2. kapu csere
3. aszfaltozás

## Kiskutas
Gördülő fejlesztési terv a 2020 - 2034 időszakra
FELÚJÍTÁSOK ÉS PÓTLÁSOK ÖSSZEFOGLALÓ TÁBLÁZATA
A tervet benyújtó szervezet megnevezése: | [9 empty] | KISKUTAS | [6 empty] | ellátásért felelős / ellátásért felelősök képviselője / víziközmű-szolgáltató *
Víziközmű-szolgáltató megnevezése: | [9 empty] | ÉSZAK ZALAI VÍZ- ÉS CSATORNAMŰ ZÁRTKÖRŰEN MŰKÖDŐ RÉSZVÉNYTÁRSASÁG
Víziközmű-szolgáltatási ágazat megnevezése: | [9 empty] | SZENNYVÍZ ÁGAZAT
Véleményeltérést megfogalmazó érintett fél megnevezése:
Víziközmű-rendszer kódja: ** | [9 empty] | 21-32054-1-048-01-10 | [6 empty] | ZALAEGERSZEG-SZV
V. Szennyvízelvezetés
Fontossági sorrend | Felujítás és pótlás megnevezése |  |  | Műszaki állapot felmérés, szükségességi indoklás |  |  | Vízjogi létesítési/elvi engedély száma | Az érintett ellátásért felelős(ök) megnevezése | Tervezett nettó költség | Forrás 2020 évre | Megvalósítás időtartama |  | Tervezett időtáv | A beruházás ütemezése a tervezési időszak évei szerint
|  |  |  | Jelenlegi műszaki állapot | Feladat szükségessége | Megvalósítást követő várható műszaki állapot |  |  | (eFt) |  | Kezdés | Befejezés | (rövid / közép / hosszú) | 1 | 2 | 3 | 4 | 5 | 6 | 7 | 8 | 9 | 10 | 11 | 12 | 13 | 14 | 15
| szakág | Helyszín | beruházás megnevezése
1 |  |  | Rendkívüli helyzetből adódó azonnali feladatok (max. 15%) |  | A rendszer zavartalan üzemének biztosítása érdekében szükséges a beavatkozás |  |  | Kiskutas | 2225.8 |  | 2020-01-01 | 2034-12-31 |  | 718 | 107.7 | 107.7 | 107.7 | 107.7 | 107.7 | 107.7 | 107.7 | 107.7 | 107.7 | 107.7 | 107.7 | 107.7 | 107.7 | 107.7
SZENNYVÍZCSATORNA (GRAVITÁCIÓS)
Épület, építmény
|  | Kiskutas | Idegenvíz kizárása a csatornadiagnosztikai vizsgálat és a helyszíni ellenőrzés alapján¹ | Az üzemelő viziközmű technológiailag elavult, üzemeltetése, és javítása már nem gazdaságos. Jelenleg a piacon magasabb műszaki tartalmak érhetőek el | A viziközmű rendszer hatékonyságának növelése, az üzemeltetési költségek szinten tartása miatt szükséges | A beavatkozás után egy hatékonyan működő viziközmű elemet kapunk, mely a kor elvárásainak megfelel. A rendszer üzembiztos, hatékony, és korszerű lesz |  | Kiskutas | 1056 |  | 2021-01-01 | 2024-12-31 | közép | A beruházás ütemezése a tervezési időszak évei szerint 2: 264; A beruházás ütemezése a tervezési időszak évei szerint 3: 264; A beruházás ütemezése a tervezési időszak évei szerint 4: 264; A beruházás ütemezése a tervezési időszak évei szerint 5: 264
|  | Kiskutas | Idegenvíz kizárása a csatornadiagnosztikai vizsgálat és a helyszíni ellenőrzés alapján¹ | Az üzemelő viziközmű technológiailag elavult, üzemeltetése, és javítása már nem gazdaságos. Jelenleg a piacon magasabb műszaki tartalmak érhetőek el | A viziközmű rendszer hatékonyságának növelése, az üzemeltetési költségek szinten tartása miatt szükséges | A beavatkozás után egy hatékonyan működő viziközmű elemet kapunk, mely a kor elvárásainak megfelel. A rendszer üzembiztos, hatékony, és korszerű lesz |  | Kiskutas | 2640 |  | 2025-01-01 | 2034-12-31 | hosszú | [5 empty] | 264 | 264 | 264 | 264 | 264 | 264 | 264 | 264 | 264 | 264
|  | Kiskutas | Gravitációs csatorna NA 150 rekonstrukció | Az üzemelő viziközmű technológiailag elavult, üzemeltetése, és javítása már nem gazdaságos. Jelenleg a piacon magasabb műszaki tartalmak érhetőek el | A viziközmű rendszer hatékonyságának növelése, az üzemeltetési költségek szinten tartása miatt szükséges | A beavatkozás után egy hatékonyan működő viziközmű elemet kapunk, mely a kor elvárásainak megfelel. A rendszer üzembiztos, hatékony, és korszerű lesz |  | Kiskutas | 2000 |  | 2022-01-01 | 2022-12-31 | közép | A beruházás ütemezése a tervezési időszak évei szerint 3: 2000
|  | Kiskutas | Gravitációs csatorna NA 150 rekonstrukció | Az üzemelő viziközmű technológiailag elavult, üzemeltetése, és javítása már nem gazdaságos. Jelenleg a piacon magasabb műszaki tartalmak érhetőek el | A viziközmű rendszer hatékonyságának növelése, az üzemeltetési költségek szinten tartása miatt szükséges | A beavatkozás után egy hatékonyan működő viziközmű elemet kapunk, mely a kor elvárásainak megfelel. A rendszer üzembiztos, hatékony, és korszerű lesz |  | Kiskutas | 2000 |  | 2029-01-01 | 2029-12-31 | hosszú | A beruházás ütemezése a tervezési időszak évei szerint 10: 2000
|  | Kiskutas | Gravitációs csatorna NA200 rekonstrukció | Az üzemelő viziközmű technológiailag elavult, üzemeltetése, és javítása már nem gazdaságos. Jelenleg a piacon magasabb műszaki tartalmak érhetőek el | A viziközmű rendszer hatékonyságának növelése, az üzemeltetési költségek szinten tartása miatt szükséges | A beavatkozás után egy hatékonyan működő viziközmű elemet kapunk, mely a kor elvárásainak megfelel. A rendszer üzembiztos, hatékony, és korszerű lesz |  | Kiskutas | 6000 |  | 2021-01-01 | 2023-12-31 | közép | A beruházás ütemezése a tervezési időszak évei szerint 2: 3000; A beruházás ütemezése a tervezési időszak évei szerint 4: 3000
|  | Kiskutas | Gravitációs csatorna NA200 rekonstrukció | Az üzemelő viziközmű technológiailag elavult, üzemeltetése, és javítása már nem gazdaságos. Jelenleg a piacon magasabb műszaki tartalmak érhetőek el | A viziközmű rendszer hatékonyságának növelése, az üzemeltetési költségek szinten tartása miatt szükséges | A beavatkozás után egy hatékonyan működő viziközmű elemet kapunk, mely a kor elvárásainak megfelel. A rendszer üzembiztos, hatékony, és korszerű lesz |  | Kiskutas | 9000 |  | 2025.010.1 | 2031-12-31 | hosszú | A beruházás ütemezése a tervezési időszak évei szerint 6: 3000; A beruházás ütemezése a tervezési időszak évei szerint 9: 3000; A beruházás ütemezése a tervezési időszak évei szerint 12: 3000
SZENNYVÍZVEZETÉKEK (KÉNYSZERÁRAMOLTATÁSÚ)
|  | Kiskutas | Nyomott vezeték NA50 rekonstrukció | Az üzemelő viziközmű technológiailag elavult, üzemeltetése, és javítása már nem gazdaságos. Jelenleg a piacon magasabb műszaki tartalmak érhetőek el | A kiépített rendszer működőképességének megóvása, a biztonságos üzemelés biztosítása miatt van szükség a munka elvégzésére | A viziközmű elem állapota megközelíti az új elem berendezés állapotát. Az üzembiztonság jelentősen növekszik |  | Kiskutas | 1900 |  | 2030-01-01 | 2030-12-31 | hosszú | A beruházás ütemezése a tervezési időszak évei szerint 11: 1900
|  | Kiskutas | Nyomott vezeték NA80 rekonstrukció | Az üzemelő viziközmű technológiailag elavult, üzemeltetése, és javítása már nem gazdaságos. Jelenleg a piacon magasabb műszaki tartalmak érhetőek el | A kiépített rendszer működőképességének megóvása, a biztonságos üzemelés biztosítása miatt van szükség a munka elvégzésére | A viziközmű elem állapota megközelíti az új elem berendezés állapotát. Az üzembiztonság jelentősen növekszik |  | Kiskutas | 5200 |  | 2021-01-01 | 2024-12-31 | közép | A beruházás ütemezése a tervezési időszak évei szerint 2: 2600; A beruházás ütemezése a tervezési időszak évei szerint 5: 2600
|  | Kiskutas | Nyomott vezeték NA80 rekonstrukció | Az üzemelő viziközmű technológiailag elavult, üzemeltetése, és javítása már nem gazdaságos. Jelenleg a piacon magasabb műszaki tartalmak érhetőek el | A kiépített rendszer működőképességének megóvása, a biztonságos üzemelés biztosítása miatt van szükség a munka elvégzésére | A viziközmű elem állapota megközelíti az új elem berendezés állapotát. Az üzembiztonság jelentősen növekszik |  | Kiskutas | 5200 |  | 2027-01-01 | 2030-12-31 | hosszú | A beruházás ütemezése a tervezési időszak évei szerint 8: 2600; A beruházás ütemezése a tervezési időszak évei szerint 11: 2600
SZENNYVÍZÁTEMELŐK
Épület, építmény
|  | Kiskutas | átemelő akna építészeti rekonstrukció | A szennyvíz, és a belőle felszabaduló gázok hatására a felületek elkorrodálnak. Ezen elemek cseréje a A kiépített rendszer működőképességének megóvása, a biztonságos üzemelés biztosítása miatt van szükség a munka elvégzésérehez elengedhetetlen | Statikai stabilitás biztosítása | A viziközmű elem állapota megközelíti az új elem berendezés állapotát. Az üzembiztonság jelentősen növekszik |  | Kiskutas | 1600 |  | 2021-01-01 | 2022-12-31 | közép | A beruházás ütemezése a tervezési időszak évei szerint 2: 900; A beruházás ütemezése a tervezési időszak évei szerint 3: 700
|  | Kiskutas | átemelő akna építészeti rekonstrukció | A szennyvíz, és a belőle felszabaduló gázok hatására a felületek elkorrodálnak. Ezen elemek cseréje a A kiépített rendszer működőképességének megóvása, a biztonságos üzemelés biztosítása miatt van szükség a munka elvégzésérehez elengedhetetlen | Statikai stabilitás biztosítása | A viziközmű elem állapota megközelíti az új elem berendezés állapotát. Az üzembiztonság jelentősen növekszik |  | Kiskutas | 8540 |  | 2025-01-01 | 2032-12-31 | hosszú | A beruházás ütemezése a tervezési időszak évei szerint 6: 1750; A beruházás ütemezése a tervezési időszak évei szerint 7: 1470; A beruházás ütemezése a tervezési időszak évei szerint 9: 900; A beruházás ütemezése a tervezési időszak évei szerint 10: 1200; A beruházás ütemezése a tervezési időszak évei szerint 12: 1750; A beruházás ütemezése a tervezési időszak évei szerint 13: 1470
Gép, berendezés
|  | Kiskutas | gépészeti rekonstrukció (1-6) | Az üzemelő viziközmű elem működése közben előforduló eseti meghibásodások fordulhatnak elő, melyek előre nem tervezhetők | A kiépített rendszer működőképességének megóvása, a biztonságos üzemelés biztosítása miatt van szükség a munka elvégzésére | A beavatkozás után egy hatékonyan működő viziközmű elemet kapunk, mely a kor elvárásainak megfelel. A rendszer üzembiztos, hatékony, és korszerű lesz |  | Kiskutas | 8200 |  | 2021-01-01 | 2024-12-31 | közép | A beruházás ütemezése a tervezési időszak évei szerint 2: 1650; A beruházás ütemezése a tervezési időszak évei szerint 3: 6150; A beruházás ütemezése a tervezési időszak évei szerint 5: 400
|  | Kiskutas | gépészeti rekonstrukció (1-6) | Az üzemelő viziközmű elem működése közben előforduló eseti meghibásodások fordulhatnak elő, melyek előre nem tervezhetők | A kiépített rendszer működőképességének megóvása, a biztonságos üzemelés biztosítása miatt van szükség a munka elvégzésére | A beavatkozás után egy hatékonyan működő viziközmű elemet kapunk, mely a kor elvárásainak megfelel. A rendszer üzembiztos, hatékony, és korszerű lesz |  | Kiskutas | 12250 |  | 2025-01-01 | 2033-12-31 | hosszú | A beruházás ütemezése a tervezési időszak évei szerint 6: 1200; A beruházás ütemezése a tervezési időszak évei szerint 7: 650; A beruházás ütemezése a tervezési időszak évei szerint 8: 400; A beruházás ütemezése a tervezési időszak évei szerint 10: 1800; A beruházás ütemezése a tervezési időszak évei szerint 12: 6400; A beruházás ütemezése a tervezési időszak évei szerint 14: 1800
Irányítástechnika, energiaellátás
|  | Kiskutas | villamos és irányítástechnika felújítása | A viziközmű elem a napi üzemmenet során oly mértékig elhasználódott, hogy a normál karbantartási munkákkal már nem biztosítható az üzembiztos működése | A rendszer zavartalan üzemének biztosítása érdekében szükséges a beavatkozás | A beavatkozás után egy hatékonyan működő viziközmű elemet kapunk, mely a kor elvárásainak megfelel. A rendszer üzembiztos, hatékony, és korszerű lesz |  | Kiskutas | 8500 |  | 2021-01-01 | 2021-12-31 | közép | A beruházás ütemezése a tervezési időszak évei szerint 2: 8500
| Összesen: | [7 empty] | 76311.8 | 718 |  |  |  | 718 | 17021.7 | 9221.7 | 3371.7 | 3371.7 | 6321.7 | 2491.7 | 3371.7 | 4271.7 | 5371.7 | 4871.7 | 11521.7 | 1841.7 | 2171.7 | 371.7
2020 évre a fejlesztési forrás biztosított
| Tervezett feladatok nettó költsége a teljes ütem tekintetében (eFt) | Rendelkezésre álló források számszerűsített értéke a teljes ütem tekintetében (eFt) | Rendelkezésre álló források megnevezése
I. ütem | 718 | 718 | Használati díj (2020)
II. ütem | 32986.8 | 2872 | Használati díj (2021-2024)
III. ütem | 42607 | 7180 | Használati díj (2025-2034)
¹ Idegenvíz kizárás munkafolyamatai
1. Törött szerkezeti elemek cseréje, aknában bekötések körbekenése, folyásfenék újra betonozása, hézag pótlása (vízbetörés javítás)
2. Vízzáró réteg készítés, hosszútávú korrozíó és szerkezeti védelem (Szulfátálló réteg készítése)
3. Fedlap és szűkítő csere DN 600 mm, terhelésnek megfelelően, üzemeltető előírása szerint
4. Pontszerű hibahelyek javítása gerincvezetéken, és bekötésen
²Gépészeti felújítás
1. szivattyú talpidon csere
2. nyomócső csere
3. nadrágidom csere
4. visszacsapó szelep csere
5. tolózár csere
6. vezetőcső csere
³Védterület felújítás
1. kerítés csere
2. kapu csere
3. aszfaltozás

## Kispáli
Gördülő fejlesztési terv a 2020 - 2034 időszakra
FELÚJÍTÁSOK ÉS PÓTLÁSOK ÖSSZEFOGLALÓ TÁBLÁZATA
A tervet benyújtó szervezet megnevezése: | [9 empty] | KISPÁLI | [6 empty] | ellátásért felelős / ellátásért felelősök képviselője / víziközmű-szolgáltató *
Víziközmű-szolgáltató megnevezése: | [9 empty] | ÉSZAK ZALAI VÍZ- ÉS CSATORNAMŰ ZÁRTKÖRŰEN MŰKÖDŐ RÉSZVÉNYTÁRSASÁG
Víziközmű-szolgáltatási ágazat megnevezése: | [9 empty] | SZENNYVÍZ ÁGAZAT
Véleményeltérést megfogalmazó érintett fél megnevezése:
Víziközmű-rendszer kódja: ** | [9 empty] | 21-32054-1-048-01-10 | [6 empty] | ZALAEGERSZEG-SZV
V. Szennyvízelvezetés
Fontossági sorrend | Felujítás és pótlás megnevezése |  |  | Műszaki állapot felmérés, szükségességi indoklás |  |  | Vízjogi létesítési/elvi engedély száma | Az érintett ellátásért felelős(ök) megnevezése | Tervezett nettó költség | Forrás 2020 évre | Megvalósítás időtartama |  | Tervezett időtáv | A beruházás ütemezése a tervezési időszak évei szerint
|  |  |  | Jelenlegi műszaki állapot | Feladat szükségessége | Megvalósítást követő várható műszaki állapot |  |  | (eFt) |  | Kezdés | Befejezés | (rövid / közép / hosszú) | 1 | 2 | 3 | 4 | 5 | 6 | 7 | 8 | 9 | 10 | 11 | 12 | 13 | 14 | 15
| szakág | Helyszín | beruházás megnevezése
1 |  |  | Rendkívüli helyzetből adódó azonnali feladatok (max. 15%) |  | A rendszer zavartalan üzemének biztosítása érdekében szükséges a beavatkozás |  |  | Kispáli | 4655.25 |  | 2020-01-01 | 2034-12-31 |  | 310.35 | 310.35 | 310.35 | 310.35 | 310.35 | 310.35 | 310.35 | 310.35 | 310.35 | 310.35 | 310.35 | 310.35 | 310.35 | 310.35 | 310.35
SZENNYVÍZCSATORNA (GRAVITÁCIÓS)
Épület, építmény
|  | Kispáli | Idegenvíz kizárása a csatornadiagnosztikai vizsgálat és a helyszíni ellenőrzés alapján¹ | Az üzemelő viziközmű technológiailag elavult, üzemeltetése, és javítása már nem gazdaságos. Jelenleg a piacon magasabb műszaki tartalmak érhetőek el | A viziközmű rendszer hatékonyságának növelése, az üzemeltetési költségek szinten tartása miatt szükséges | A beavatkozás után egy hatékonyan működő viziközmű elemet kapunk, mely a kor elvárásainak megfelel. A rendszer üzembiztos, hatékony, és korszerű lesz |  | Kispáli | 1216 |  | 2021-01-01 | 2024-12-31 | közép | A beruházás ütemezése a tervezési időszak évei szerint 2: 304; A beruházás ütemezése a tervezési időszak évei szerint 3: 304; A beruházás ütemezése a tervezési időszak évei szerint 4: 304; A beruházás ütemezése a tervezési időszak évei szerint 5: 304
|  | Kispáli | Idegenvíz kizárása a csatornadiagnosztikai vizsgálat és a helyszíni ellenőrzés alapján¹ | Az üzemelő viziközmű technológiailag elavult, üzemeltetése, és javítása már nem gazdaságos. Jelenleg a piacon magasabb műszaki tartalmak érhetőek el | A viziközmű rendszer hatékonyságának növelése, az üzemeltetési költségek szinten tartása miatt szükséges | A beavatkozás után egy hatékonyan működő viziközmű elemet kapunk, mely a kor elvárásainak megfelel. A rendszer üzembiztos, hatékony, és korszerű lesz |  | Kispáli | 3040 |  | 2025-01-01 | 2034-12-31 | hosszú | [5 empty] | 304 | 304 | 304 | 304 | 304 | 304 | 304 | 304 | 304 | 304
|  | Kispáli | Gravitációs csatorna NA 150 rekonstrukció | Az üzemelő viziközmű technológiailag elavult, üzemeltetése, és javítása már nem gazdaságos. Jelenleg a piacon magasabb műszaki tartalmak érhetőek el | A viziközmű rendszer hatékonyságának növelése, az üzemeltetési költségek szinten tartása miatt szükséges | A beavatkozás után egy hatékonyan működő viziközmű elemet kapunk, mely a kor elvárásainak megfelel. A rendszer üzembiztos, hatékony, és korszerű lesz |  | Kispáli | 2300 |  | 2021-01-01 | 2021-12-31 | közép | A beruházás ütemezése a tervezési időszak évei szerint 2: 2300
|  | Kispáli | Gravitációs csatorna NA 150 rekonstrukció | Az üzemelő viziközmű technológiailag elavult, üzemeltetése, és javítása már nem gazdaságos. Jelenleg a piacon magasabb műszaki tartalmak érhetőek el | A viziközmű rendszer hatékonyságának növelése, az üzemeltetési költségek szinten tartása miatt szükséges | A beavatkozás után egy hatékonyan működő viziközmű elemet kapunk, mely a kor elvárásainak megfelel. A rendszer üzembiztos, hatékony, és korszerű lesz |  | Kispáli | 2300 |  | 2027-01-01 | 2027-12-31 | hosszú | A beruházás ütemezése a tervezési időszak évei szerint 8: 2300
|  | Kispáli | Gravitációs csatorna NA200 rekonstrukció | Az üzemelő viziközmű technológiailag elavult, üzemeltetése, és javítása már nem gazdaságos. Jelenleg a piacon magasabb műszaki tartalmak érhetőek el | A viziközmű rendszer hatékonyságának növelése, az üzemeltetési költségek szinten tartása miatt szükséges | A beavatkozás után egy hatékonyan működő viziközmű elemet kapunk, mely a kor elvárásainak megfelel. A rendszer üzembiztos, hatékony, és korszerű lesz |  | Kispáli | 7400 |  | 2021-01-01 | 2023-12-31 | közép | A beruházás ütemezése a tervezési időszak évei szerint 2: 3700; A beruházás ütemezése a tervezési időszak évei szerint 4: 3700
|  | Kispáli | Gravitációs csatorna NA200 rekonstrukció | Az üzemelő viziközmű technológiailag elavult, üzemeltetése, és javítása már nem gazdaságos. Jelenleg a piacon magasabb műszaki tartalmak érhetőek el | A viziközmű rendszer hatékonyságának növelése, az üzemeltetési költségek szinten tartása miatt szükséges | A beavatkozás után egy hatékonyan működő viziközmű elemet kapunk, mely a kor elvárásainak megfelel. A rendszer üzembiztos, hatékony, és korszerű lesz |  | Kispáli | 18500 |  | 2025-01-01 | 2033-12-31 | hosszú | A beruházás ütemezése a tervezési időszak évei szerint 6: 3700; A beruházás ütemezése a tervezési időszak évei szerint 8: 3700; A beruházás ütemezése a tervezési időszak évei szerint 10: 3700; A beruházás ütemezése a tervezési időszak évei szerint 12: 3700; A beruházás ütemezése a tervezési időszak évei szerint 14: 3700
SZENNYVÍZVEZETÉKEK (KÉNYSZERÁRAMOLTATÁSÚ)
|  | Kispáli | Nyomott vezeték NA80 rekonstrukció | Az üzemelő viziközmű technológiailag elavult, üzemeltetése, és javítása már nem gazdaságos. Jelenleg a piacon magasabb műszaki tartalmak érhetőek el | A kiépített rendszer működőképességének megóvása, a biztonságos üzemelés biztosítása miatt van szükség a munka elvégzésére | A viziközmű elem állapota megközelíti az új elem berendezés állapotát. Az üzembiztonság jelentősen növekszik |  | Kispáli | 2300 |  | 2021-01-01 | 2021-12-31 | közép | A beruházás ütemezése a tervezési időszak évei szerint 2: 2300
|  | Kispáli | Nyomott vezeték NA80 rekonstrukció | Az üzemelő viziközmű technológiailag elavult, üzemeltetése, és javítása már nem gazdaságos. Jelenleg a piacon magasabb műszaki tartalmak érhetőek el | A kiépített rendszer működőképességének megóvása, a biztonságos üzemelés biztosítása miatt van szükség a munka elvégzésére | A viziközmű elem állapota megközelíti az új elem berendezés állapotát. Az üzembiztonság jelentősen növekszik |  | Kispáli | 4600 |  | 2025-01-01 | 2030-12-31 | hosszú | A beruházás ütemezése a tervezési időszak évei szerint 6: 2300; A beruházás ütemezése a tervezési időszak évei szerint 11: 2300
|  | Kispáli | Nyomott vezeték NA100 rekonstrukció | Az üzemelő viziközmű technológiailag elavult, üzemeltetése, és javítása már nem gazdaságos. Jelenleg a piacon magasabb műszaki tartalmak érhetőek el | A kiépített rendszer működőképességének megóvása, a biztonságos üzemelés biztosítása miatt van szükség a munka elvégzésére | A viziközmű elem állapota megközelíti az új elem berendezés állapotát. Az üzembiztonság jelentősen növekszik |  | Kispáli | 2000 |  | 2021-01-01 | 2021-12-31 | közép | A beruházás ütemezése a tervezési időszak évei szerint 2: 2000
|  | Kispáli | Nyomott vezeték NA100 rekonstrukció | Az üzemelő viziközmű technológiailag elavult, üzemeltetése, és javítása már nem gazdaságos. Jelenleg a piacon magasabb műszaki tartalmak érhetőek el | A kiépített rendszer működőképességének megóvása, a biztonságos üzemelés biztosítása miatt van szükség a munka elvégzésére | A viziközmű elem állapota megközelíti az új elem berendezés állapotát. Az üzembiztonság jelentősen növekszik |  | Kispáli | 4000 |  | 2025-01-01 | 2030-12-31 | hosszú | A beruházás ütemezése a tervezési időszak évei szerint 6: 2000; A beruházás ütemezése a tervezési időszak évei szerint 11: 2000
SZENNYVÍZÁTEMELŐK
Épület, építmény
|  | Kispáli | átemelő akna építészeti rekonstrukció | A szennyvíz, és a belőle felszabaduló gázok hatására a felületek elkorrodálnak. Ezen elemek cseréje a A kiépített rendszer működőképességének megóvása, a biztonságos üzemelés biztosítása miatt van szükség a munka elvégzésérehez elengedhetetlen | Statikai stabilitás biztosítása | A viziközmű elem állapota megközelíti az új elem berendezés állapotát. Az üzembiztonság jelentősen növekszik |  | Kispáli | 1150 |  | 2021-01-01 | 2023-12-31 | közép | A beruházás ütemezése a tervezési időszak évei szerint 2: 1000; A beruházás ütemezése a tervezési időszak évei szerint 4: 150
|  | Kispáli | átemelő akna építészeti rekonstrukció | A szennyvíz, és a belőle felszabaduló gázok hatására a felületek elkorrodálnak. Ezen elemek cseréje a A kiépített rendszer működőképességének megóvása, a biztonságos üzemelés biztosítása miatt van szükség a munka elvégzésérehez elengedhetetlen | Statikai stabilitás biztosítása | A viziközmű elem állapota megközelíti az új elem berendezés állapotát. Az üzembiztonság jelentősen növekszik |  | Kispáli | 7740 |  | 2025-01-01 | 2033-12-31 | hosszú | [5 empty] | 1650 | 1610 | 60 | 550 | 1600 | 60 | 550 | 1600 | 60
|  | Kispáli | HBA akna építészeti rekonstrukció | A szennyvíz, és a belőle felszabaduló gázok hatására a felületek elkorrodálnak. Ezen elemek cseréje a A kiépített rendszer működőképességének megóvása, a biztonságos üzemelés biztosítása miatt van szükség a munka elvégzésérehez elengedhetetlen | Statikai stabilitás biztosítása | A viziközmű elem állapota megközelíti az új elem berendezés állapotát. Az üzembiztonság jelentősen növekszik |  | Kispáli | 100 |  | 2025-01-01 | 2025-12-31 | hosszú | A beruházás ütemezése a tervezési időszak évei szerint 6: 100
Gép, berendezés
|  | Kispáli | gépészeti rekonstrukció (1-6) | Az üzemelő viziközmű elem működése közben előforduló eseti meghibásodások fordulhatnak elő, melyek előre nem tervezhetők | A kiépített rendszer működőképességének megóvása, a biztonságos üzemelés biztosítása miatt van szükség a munka elvégzésére | A beavatkozás után egy hatékonyan működő viziközmű elemet kapunk, mely a kor elvárásainak megfelel. A rendszer üzembiztos, hatékony, és korszerű lesz |  | Kispáli | 6350 |  | 2021-01-01 | 2023-12-31 | közép | A beruházás ütemezése a tervezési időszak évei szerint 2: 3750; A beruházás ütemezése a tervezési időszak évei szerint 3: 2200; A beruházás ütemezése a tervezési időszak évei szerint 4: 400
|  | Kispáli | gépészeti rekonstrukció (1-6) | Az üzemelő viziközmű elem működése közben előforduló eseti meghibásodások fordulhatnak elő, melyek előre nem tervezhetők | A kiépített rendszer működőképességének megóvása, a biztonságos üzemelés biztosítása miatt van szükség a munka elvégzésére | A beavatkozás után egy hatékonyan működő viziközmű elemet kapunk, mely a kor elvárásainak megfelel. A rendszer üzembiztos, hatékony, és korszerű lesz |  | Kispáli | 9450 |  | 2025-01-01 | 2034-12-31 | hosszú | A beruházás ütemezése a tervezési időszak évei szerint 6: 450; A beruházás ütemezése a tervezési időszak évei szerint 7: 800; A beruházás ütemezése a tervezési időszak évei szerint 8: 1200; A beruházás ütemezése a tervezési időszak évei szerint 10: 500; A beruházás ütemezése a tervezési időszak évei szerint 12: 3750; A beruházás ütemezése a tervezési időszak évei szerint 13: 2250; A beruházás ütemezése a tervezési időszak évei szerint 15: 500
|  | Kispáli | HBA gépészeti rekonstrukció (1-6) | Az üzemelő viziközmű elem működése közben előforduló eseti meghibásodások fordulhatnak elő, melyek előre nem tervezhetők | A kiépített rendszer működőképességének megóvása, a biztonságos üzemelés biztosítása miatt van szükség a munka elvégzésére | A beavatkozás után egy hatékonyan működő viziközmű elemet kapunk, mely a kor elvárásainak megfelel. A rendszer üzembiztos, hatékony, és korszerű lesz |  | Kispáli | 135 |  | 2021-01-01 | 2023-12-31 | közép | A beruházás ütemezése a tervezési időszak évei szerint 2: 65; A beruházás ütemezése a tervezési időszak évei szerint 3: 35; A beruházás ütemezése a tervezési időszak évei szerint 4: 35
|  | Kispáli | HBA gépészeti rekonstrukció (1-6) | Az üzemelő viziközmű elem működése közben előforduló eseti meghibásodások fordulhatnak elő, melyek előre nem tervezhetők | A kiépített rendszer működőképességének megóvása, a biztonságos üzemelés biztosítása miatt van szükség a munka elvégzésére | A beavatkozás után egy hatékonyan működő viziközmű elemet kapunk, mely a kor elvárásainak megfelel. A rendszer üzembiztos, hatékony, és korszerű lesz |  | Kispáli | 475 |  | 2025-01-01 | 2033-12-31 | hosszú | A beruházás ütemezése a tervezési időszak évei szerint 6: 65; A beruházás ütemezése a tervezési időszak évei szerint 7: 35; A beruházás ütemezése a tervezési időszak évei szerint 8: 200; A beruházás ütemezése a tervezési időszak évei szerint 10: 35; A beruházás ütemezése a tervezési időszak évei szerint 11: 35; A beruházás ütemezése a tervezési időszak évei szerint 12: 35; A beruházás ütemezése a tervezési időszak évei szerint 13: 35; A beruházás ütemezése a tervezési időszak évei szerint 14: 35
Irányítástechnika, energiaellátás
|  | Kispáli | villamos és irányítástechnika felújítása | A viziközmű elem a napi üzemmenet során oly mértékig elhasználódott, hogy a normál karbantartási munkákkal már nem biztosítható az üzembiztos működése | A rendszer zavartalan üzemének biztosítása érdekében szükséges a beavatkozás | A beavatkozás után egy hatékonyan működő viziközmű elemet kapunk, mely a kor elvárásainak megfelel. A rendszer üzembiztos, hatékony, és korszerű lesz |  | Kispáli | 9000 |  | 2021-01-01 | 2021-12-31 | közép | A beruházás ütemezése a tervezési időszak évei szerint 2: 9000
| Összesen: | [7 empty] | 86711.25 | 2069 |  |  |  | 310.35 | 24729.35 | 2849.35 | 4899.35 | 614.35 | 10879.35 | 3059.35 | 8074.35 | 1164.35 | 6449.35 | 5009.35 | 8649.35 | 4499.35 | 4409.35 | 1114.35
2020 évre a fejlesztési forrás biztosított
| Tervezett feladatok nettó költsége a teljes ütem tekintetében (eFt) | Rendelkezésre álló források számszerűsített értéke a teljes ütem tekintetében (eFt) | Rendelkezésre álló források megnevezése
I. ütem | 310.35 | 2069 | Használati díj (2020)
II. ütem | 33092.4 | 8276 | Használati díj (2021-2024)
III. ütem | 53308.5 | 20690 | Használati díj (2025-2034)
¹ Idegenvíz kizárás munkafolyamatai
1. Törött szerkezeti elemek cseréje, aknában bekötések körbekenése, folyásfenék újra betonozása, hézag pótlása (vízbetörés javítás)
2. Vízzáró réteg készítés, hosszútávú korrozíó és szerkezeti védelem (Szulfátálló réteg készítése)
3. Fedlap és szűkítő csere DN 600 mm, terhelésnek megfelelően, üzemeltető előírása szerint
4. Pontszerű hibahelyek javítása gerincvezetéken, és bekötésen
²Gépészeti felújítás
1. szivattyú talpidon csere
2. nyomócső csere
3. nadrágidom csere
4. visszacsapó szelep csere
5. tolózár csere
6. vezetőcső csere
³Védterület felújítás
1. kerítés csere
2. kapu csere
3. aszfaltozás

## Lakhegy
Gördülő fejlesztési terv a 2020 - 2034 időszakra
FELÚJÍTÁSOK ÉS PÓTLÁSOK ÖSSZEFOGLALÓ TÁBLÁZATA
A tervet benyújtó szervezet megnevezése: | [9 empty] | LAKHEGY | [6 empty] | ellátásért felelős / ellátásért felelősök képviselője / víziközmű-szolgáltató *
Víziközmű-szolgáltató megnevezése: | [9 empty] | ÉSZAK ZALAI VÍZ- ÉS CSATORNAMŰ ZÁRTKÖRŰEN MŰKÖDŐ RÉSZVÉNYTÁRSASÁG
Víziközmű-szolgáltatási ágazat megnevezése: | [9 empty] | SZENNYVÍZ ÁGAZAT
Véleményeltérést megfogalmazó érintett fél megnevezése:
Víziközmű-rendszer kódja: ** | [9 empty] | 21-32054-1-048-01-10 | [6 empty] | ZALAEGERSZEG-SZV
V. Szennyvízelvezetés
Fontossági sorrend | Felujítás és pótlás megnevezése |  |  | Műszaki állapot felmérés, szükségességi indoklás |  |  | Vízjogi létesítési/elvi engedély száma | Az érintett ellátásért felelős(ök) megnevezése | Tervezett nettó költség | Forrás 2020 évre | Megvalósítás időtartama |  | Tervezett időtáv | A beruházás ütemezése a tervezési időszak évei szerint
|  |  |  | Jelenlegi műszaki állapot | Feladat szükségessége | Megvalósítást követő várható műszaki állapot |  |  | (eFt) |  | Kezdés | Befejezés | (rövid / közép / hosszú) | 1 | 2 | 3 | 4 | 5 | 6 | 7 | 8 | 9 | 10 | 11 | 12 | 13 | 14 | 15
| szakág | Helyszín | beruházás megnevezése
1 |  |  | Rendkívüli helyzetből adódó azonnali feladatok (max. 15%) |  | A rendszer zavartalan üzemének biztosítása érdekében szükséges a beavatkozás |  |  | Lakhegy | 5265.6 |  | 2020-01-01 | 2034-12-31 |  | 276 | 356.4 | 356.4 | 356.4 | 356.4 | 356.4 | 356.4 | 356.4 | 356.4 | 356.4 | 356.4 | 356.4 | 356.4 | 356.4 | 356.4
SZENNYVÍZCSATORNA (GRAVITÁCIÓS)
Épület, építmény
|  | Lakhegy | Idegenvíz kizárása a csatornadiagnosztikai vizsgálat és a helyszíni ellenőrzés alapján¹ | Az üzemelő viziközmű technológiailag elavult, üzemeltetése, és javítása már nem gazdaságos. Jelenleg a piacon magasabb műszaki tartalmak érhetőek el | A viziközmű rendszer hatékonyságának növelése, az üzemeltetési költségek szinten tartása miatt szükséges | A beavatkozás után egy hatékonyan működő viziközmű elemet kapunk, mely a kor elvárásainak megfelel. A rendszer üzembiztos, hatékony, és korszerű lesz |  | Lakhegy | 1768 |  | 2021-01-01 | 2024-12-31 | közép | A beruházás ütemezése a tervezési időszak évei szerint 2: 442; A beruházás ütemezése a tervezési időszak évei szerint 3: 442; A beruházás ütemezése a tervezési időszak évei szerint 4: 442; A beruházás ütemezése a tervezési időszak évei szerint 5: 442
|  | Lakhegy | Idegenvíz kizárása a csatornadiagnosztikai vizsgálat és a helyszíni ellenőrzés alapján¹ | Az üzemelő viziközmű technológiailag elavult, üzemeltetése, és javítása már nem gazdaságos. Jelenleg a piacon magasabb műszaki tartalmak érhetőek el | A viziközmű rendszer hatékonyságának növelése, az üzemeltetési költségek szinten tartása miatt szükséges | A beavatkozás után egy hatékonyan működő viziközmű elemet kapunk, mely a kor elvárásainak megfelel. A rendszer üzembiztos, hatékony, és korszerű lesz |  | Lakhegy | 4420 |  | 2025-01-01 | 2034-12-31 | hosszú | [5 empty] | 442 | 442 | 442 | 442 | 442 | 442 | 442 | 442 | 442 | 442
|  | Lakhegy | Gravitációs csatorna NA 150 rekonstrukció | Az üzemelő viziközmű technológiailag elavult, üzemeltetése, és javítása már nem gazdaságos. Jelenleg a piacon magasabb műszaki tartalmak érhetőek el | A viziközmű rendszer hatékonyságának növelése, az üzemeltetési költségek szinten tartása miatt szükséges | A beavatkozás után egy hatékonyan működő viziközmű elemet kapunk, mely a kor elvárásainak megfelel. A rendszer üzembiztos, hatékony, és korszerű lesz |  | Lakhegy | 4800 |  | 2021-01-01 | 2023-12-31 | közép | A beruházás ütemezése a tervezési időszak évei szerint 2: 2400; A beruházás ütemezése a tervezési időszak évei szerint 4: 2400
|  | Lakhegy | Gravitációs csatorna NA 150 rekonstrukció | Az üzemelő viziközmű technológiailag elavult, üzemeltetése, és javítása már nem gazdaságos. Jelenleg a piacon magasabb műszaki tartalmak érhetőek el | A viziközmű rendszer hatékonyságának növelése, az üzemeltetési költségek szinten tartása miatt szükséges | A beavatkozás után egy hatékonyan működő viziközmű elemet kapunk, mely a kor elvárásainak megfelel. A rendszer üzembiztos, hatékony, és korszerű lesz |  | Lakhegy | 4800 |  | 2027-01-01 | 2031-12-31 | hosszú | A beruházás ütemezése a tervezési időszak évei szerint 8: 2400; A beruházás ütemezése a tervezési időszak évei szerint 12: 2400
|  | Lakhegy | Gravitációs csatorna NA200 rekonstrukció | Az üzemelő viziközmű technológiailag elavult, üzemeltetése, és javítása már nem gazdaságos. Jelenleg a piacon magasabb műszaki tartalmak érhetőek el | A viziközmű rendszer hatékonyságának növelése, az üzemeltetési költségek szinten tartása miatt szükséges | A beavatkozás után egy hatékonyan működő viziközmű elemet kapunk, mely a kor elvárásainak megfelel. A rendszer üzembiztos, hatékony, és korszerű lesz |  | Lakhegy | 3300 |  | 2021-01-01 | 2022-12-31 | közép | A beruházás ütemezése a tervezési időszak évei szerint 2: 3000; A beruházás ütemezése a tervezési időszak évei szerint 3: 300
|  | Lakhegy | Gravitációs csatorna NA200 rekonstrukció | Az üzemelő viziközmű technológiailag elavult, üzemeltetése, és javítása már nem gazdaságos. Jelenleg a piacon magasabb műszaki tartalmak érhetőek el | A viziközmű rendszer hatékonyságának növelése, az üzemeltetési költségek szinten tartása miatt szükséges | A beavatkozás után egy hatékonyan működő viziközmű elemet kapunk, mely a kor elvárásainak megfelel. A rendszer üzembiztos, hatékony, és korszerű lesz |  | Lakhegy | 6300 |  | 2025-01-01 | 2031-12-31 | hosszú | A beruházás ütemezése a tervezési időszak évei szerint 6: 3000; A beruházás ütemezése a tervezési időszak évei szerint 9: 3000; A beruházás ütemezése a tervezési időszak évei szerint 12: 300
SZENNYVÍZVEZETÉKEK (KÉNYSZERÁRAMOLTATÁSÚ)
|  | Lakhegy | Nyomott vezeték NA50 rekonstrukció | Az üzemelő viziközmű technológiailag elavult, üzemeltetése, és javítása már nem gazdaságos. Jelenleg a piacon magasabb műszaki tartalmak érhetőek el | A kiépített rendszer működőképességének megóvása, a biztonságos üzemelés biztosítása miatt van szükség a munka elvégzésére | A viziközmű elem állapota megközelíti az új elem berendezés állapotát. Az üzembiztonság jelentősen növekszik |  | Lakhegy | 2000 |  | 2022-01-01 | 2022-12-31 | közép | A beruházás ütemezése a tervezési időszak évei szerint 3: 2000
|  | Lakhegy | Nyomott vezeték NA50 rekonstrukció | Az üzemelő viziközmű technológiailag elavult, üzemeltetése, és javítása már nem gazdaságos. Jelenleg a piacon magasabb műszaki tartalmak érhetőek el | A kiépített rendszer működőképességének megóvása, a biztonságos üzemelés biztosítása miatt van szükség a munka elvégzésére | A viziközmű elem állapota megközelíti az új elem berendezés állapotát. Az üzembiztonság jelentősen növekszik |  | Lakhegy | 2000 |  | 2029-01-01 | 2029-12-31 | hosszú | A beruházás ütemezése a tervezési időszak évei szerint 10: 2000
SZENNYVÍZÁTEMELŐK
Épület, építmény
|  | Lakhegy | átemelő akna építészeti rekonstrukció | A szennyvíz, és a belőle felszabaduló gázok hatására a felületek elkorrodálnak. Ezen elemek cseréje a A kiépített rendszer működőképességének megóvása, a biztonságos üzemelés biztosítása miatt van szükség a munka elvégzésérehez elengedhetetlen | Statikai stabilitás biztosítása | A viziközmű elem állapota megközelíti az új elem berendezés állapotát. Az üzembiztonság jelentősen növekszik |  | Lakhegy | 1400 |  | 2021-01-01 | 2021-12-31 | közép | A beruházás ütemezése a tervezési időszak évei szerint 2: 1400
|  | Lakhegy | átemelő akna építészeti rekonstrukció | A szennyvíz, és a belőle felszabaduló gázok hatására a felületek elkorrodálnak. Ezen elemek cseréje a A kiépített rendszer működőképességének megóvása, a biztonságos üzemelés biztosítása miatt van szükség a munka elvégzésérehez elengedhetetlen | Statikai stabilitás biztosítása | A viziközmű elem állapota megközelíti az új elem berendezés állapotát. Az üzembiztonság jelentősen növekszik |  | Lakhegy | 9070 |  | 2026-01-01 | 2033-12-31 | hosszú | A beruházás ütemezése a tervezési időszak évei szerint 7: 1410; A beruházás ütemezése a tervezési időszak évei szerint 8: 1760; A beruházás ütemezése a tervezési időszak évei szerint 9: 1960; A beruházás ütemezése a tervezési időszak évei szerint 10: 2060; A beruházás ütemezése a tervezési időszak évei szerint 11: 470; A beruházás ütemezése a tervezési időszak évei szerint 12: 470; A beruházás ütemezése a tervezési időszak évei szerint 13: 470; A beruházás ütemezése a tervezési időszak évei szerint 14: 470
Gép, berendezés
|  | Lakhegy | gépészeti rekonstrukció (1-6) | Az üzemelő viziközmű elem működése közben előforduló eseti meghibásodások fordulhatnak elő, melyek előre nem tervezhetők | A kiépített rendszer működőképességének megóvása, a biztonságos üzemelés biztosítása miatt van szükség a munka elvégzésére | A beavatkozás után egy hatékonyan működő viziközmű elemet kapunk, mely a kor elvárásainak megfelel. A rendszer üzembiztos, hatékony, és korszerű lesz |  | Lakhegy | 8000 |  | 2021-01-01 | 2024-12-31 | közép | A beruházás ütemezése a tervezési időszak évei szerint 2: 3450; A beruházás ütemezése a tervezési időszak évei szerint 3: 3350; A beruházás ütemezése a tervezési időszak évei szerint 4: 650; A beruházás ütemezése a tervezési időszak évei szerint 5: 550
|  | Lakhegy | gépészeti rekonstrukció (1-6) | Az üzemelő viziközmű elem működése közben előforduló eseti meghibásodások fordulhatnak elő, melyek előre nem tervezhetők | A kiépített rendszer működőképességének megóvása, a biztonságos üzemelés biztosítása miatt van szükség a munka elvégzésére | A beavatkozás után egy hatékonyan működő viziközmű elemet kapunk, mely a kor elvárásainak megfelel. A rendszer üzembiztos, hatékony, és korszerű lesz |  | Lakhegy | 20600 |  | 2025-01-01 | 2034-12-31 | hosszú | [5 empty] | 650 | 550 | 650 | 550 | 4950 | 4850 | 650 | 550 | 550 | 6650
Irányítástechnika, energiaellátás
|  | Lakhegy VI. szv átemelő | Márkószoftos vonalas kommunikáció átállítása Csoft GPRS-re, vezérlőszekrény felújítása | A viziközmű elem a napi üzemmenet során oly mértékig elhasználódott, hogy a normál karbantartási munkákkal már nem biztosítható az üzembiztos működése | A rendszer zavartalan üzemének biztosítása érdekében szükséges a beavatkozás | A beavatkozás után egy hatékonyan működő viziközmű elemet kapunk, mely a kor elvárásainak megfelel. A rendszer üzembiztos, hatékony, és korszerű lesz |  | Lakhegy | 2100 |  | 2020-01-01 | 2020-12-31 | rövid | A beruházás ütemezése a tervezési időszak évei szerint 1: 2100
|  | Lakhegy | villamos és irányítástechnika felújítása | A viziközmű elem a napi üzemmenet során oly mértékig elhasználódott, hogy a normál karbantartási munkákkal már nem biztosítható az üzembiztos működése | A rendszer zavartalan üzemének biztosítása érdekében szükséges a beavatkozás | A beavatkozás után egy hatékonyan működő viziközmű elemet kapunk, mely a kor elvárásainak megfelel. A rendszer üzembiztos, hatékony, és korszerű lesz |  | Lakhegy | 12000 |  | 2021-01-01 | 2021-12-31 | közép | A beruházás ütemezése a tervezési időszak évei szerint 2: 12000
| Összesen: | [7 empty] | 87823.6 | 2376 |  |  |  | 2376 | 23048.4 | 6448.4 | 3848.4 | 1348.4 | 4448.4 | 2758.4 | 5608.4 | 6308.4 | 9808.4 | 6118.4 | 4618.4 | 1818.4 | 1818.4 | 7448.4
2020 évre a fejlesztési forrás biztosított
| Tervezett feladatok nettó költsége a teljes ütem tekintetében (eFt) | Rendelkezésre álló források számszerűsített értéke a teljes ütem tekintetében (eFt) | Rendelkezésre álló források megnevezése
I. ütem | 2376 | 1840 | Használati díj (2020)
I. ütem |  | 536 | KPA
II. ütem | 34693.6 | 7360 | Használati díj (2021-2024)
III. ütem | 50754 | 18400 | Használati díj (2025-2034)
¹ Idegenvíz kizárás munkafolyamatai
1. Törött szerkezeti elemek cseréje, aknában bekötések körbekenése, folyásfenék újra betonozása, hézag pótlása (vízbetörés javítás)
2. Vízzáró réteg készítés, hosszútávú korrozíó és szerkezeti védelem (Szulfátálló réteg készítése)
3. Fedlap és szűkítő csere DN 600 mm, terhelésnek megfelelően, üzemeltető előírása szerint
4. Pontszerű hibahelyek javítása gerincvezetéken, és bekötésen
²Gépészeti felújítás
1. szivattyú talpidon csere
2. nyomócső csere
3. nadrágidom csere
4. visszacsapó szelep csere
5. tolózár csere
6. vezetőcső csere
³Védterület felújítás
1. kerítés csere
2. kapu csere
3. aszfaltozás

## Nagykutas
Gördülő fejlesztési terv a 2020 - 2034 időszakra
FELÚJÍTÁSOK ÉS PÓTLÁSOK ÖSSZEFOGLALÓ TÁBLÁZATA
A tervet benyújtó szervezet megnevezése: | [9 empty] | NAGYKUTAS | [6 empty] | ellátásért felelős / ellátásért felelősök képviselője / víziközmű-szolgáltató *
Víziközmű-szolgáltató megnevezése: | [9 empty] | ÉSZAK ZALAI VÍZ- ÉS CSATORNAMŰ ZÁRTKÖRŰEN MŰKÖDŐ RÉSZVÉNYTÁRSASÁG
Víziközmű-szolgáltatási ágazat megnevezése: | [9 empty] | SZENNYVÍZ ÁGAZAT
Véleményeltérést megfogalmazó érintett fél megnevezése:
Víziközmű-rendszer kódja: ** | [9 empty] | 21-32054-1-048-01-10 | [6 empty] | ZALAEGERSZEG-SZV
V. Szennyvízelvezetés
Fontossági sorrend | Felujítás és pótlás megnevezése |  |  | Műszaki állapot felmérés, szükségességi indoklás |  |  | Vízjogi létesítési/elvi engedély száma | Az érintett ellátásért felelős(ök) megnevezése | Tervezett nettó költség | Forrás 2020 évre | Megvalósítás időtartama |  | Tervezett időtáv | A beruházás ütemezése a tervezési időszak évei szerint
|  |  |  | Jelenlegi műszaki állapot | Feladat szükségessége | Megvalósítást követő várható műszaki állapot |  |  | (eFt) |  | Kezdés | Befejezés | (rövid / közép / hosszú) | 1 | 2 | 3 | 4 | 5 | 6 | 7 | 8 | 9 | 10 | 11 | 12 | 13 | 14 | 15
| szakág | Helyszín | beruházás megnevezése
1 |  |  | Rendkívüli helyzetből adódó azonnali feladatok (max. 15%) |  | A rendszer zavartalan üzemének biztosítása érdekében szükséges a beavatkozás |  |  | Nagykutas | 3305.25 |  | 2020-01-01 | 2034-12-31 |  | 220.35 | 220.35 | 220.35 | 220.35 | 220.35 | 220.35 | 220.35 | 220.35 | 220.35 | 220.35 | 220.35 | 220.35 | 220.35 | 220.35 | 220.35
SZENNYVÍZCSATORNA (GRAVITÁCIÓS)
Épület, építmény
|  | Nagykutas | Idegenvíz kizárása a csatornadiagnosztikai vizsgálat és a helyszíni ellenőrzés alapján¹ | Az üzemelő viziközmű technológiailag elavult, üzemeltetése, és javítása már nem gazdaságos. Jelenleg a piacon magasabb műszaki tartalmak érhetőek el | A viziközmű rendszer hatékonyságának növelése, az üzemeltetési költségek szinten tartása miatt szükséges | A beavatkozás után egy hatékonyan működő viziközmű elemet kapunk, mely a kor elvárásainak megfelel. A rendszer üzembiztos, hatékony, és korszerű lesz |  | Nagykutas | 1936 |  | 2021-01-01 | 2024-12-31 | közép | A beruházás ütemezése a tervezési időszak évei szerint 2: 484; A beruházás ütemezése a tervezési időszak évei szerint 3: 484; A beruházás ütemezése a tervezési időszak évei szerint 4: 484; A beruházás ütemezése a tervezési időszak évei szerint 5: 484
|  | Nagykutas | Idegenvíz kizárása a csatornadiagnosztikai vizsgálat és a helyszíni ellenőrzés alapján¹ | Az üzemelő viziközmű technológiailag elavult, üzemeltetése, és javítása már nem gazdaságos. Jelenleg a piacon magasabb műszaki tartalmak érhetőek el | A viziközmű rendszer hatékonyságának növelése, az üzemeltetési költségek szinten tartása miatt szükséges | A beavatkozás után egy hatékonyan működő viziközmű elemet kapunk, mely a kor elvárásainak megfelel. A rendszer üzembiztos, hatékony, és korszerű lesz |  | Nagykutas | 4840 |  | 2025-01-01 | 2034-12-31 | hosszú | [5 empty] | 484 | 484 | 484 | 484 | 484 | 484 | 484 | 484 | 484 | 484
|  | Nagykutas | Gravitációs csatorna NA 150 rekonstrukció | Az üzemelő viziközmű technológiailag elavult, üzemeltetése, és javítása már nem gazdaságos. Jelenleg a piacon magasabb műszaki tartalmak érhetőek el | A viziközmű rendszer hatékonyságának növelése, az üzemeltetési költségek szinten tartása miatt szükséges | A beavatkozás után egy hatékonyan működő viziközmű elemet kapunk, mely a kor elvárásainak megfelel. A rendszer üzembiztos, hatékony, és korszerű lesz |  | Nagykutas | 4600 |  | 2021-01-01 | 2023-12-31 | közép | A beruházás ütemezése a tervezési időszak évei szerint 2: 2300; A beruházás ütemezése a tervezési időszak évei szerint 4: 2300
|  | Nagykutas | Gravitációs csatorna NA 150 rekonstrukció | Az üzemelő viziközmű technológiailag elavult, üzemeltetése, és javítása már nem gazdaságos. Jelenleg a piacon magasabb műszaki tartalmak érhetőek el | A viziközmű rendszer hatékonyságának növelése, az üzemeltetési költségek szinten tartása miatt szükséges | A beavatkozás után egy hatékonyan működő viziközmű elemet kapunk, mely a kor elvárásainak megfelel. A rendszer üzembiztos, hatékony, és korszerű lesz |  | Nagykutas | 2300 |  | 2027-01-01 | 2027-12-31 | hosszú | A beruházás ütemezése a tervezési időszak évei szerint 8: 2300
|  | Nagykutas | Gravitációs csatorna NA200 rekonstrukció | Az üzemelő viziközmű technológiailag elavult, üzemeltetése, és javítása már nem gazdaságos. Jelenleg a piacon magasabb műszaki tartalmak érhetőek el | A viziközmű rendszer hatékonyságának növelése, az üzemeltetési költségek szinten tartása miatt szükséges | A beavatkozás után egy hatékonyan működő viziközmű elemet kapunk, mely a kor elvárásainak megfelel. A rendszer üzembiztos, hatékony, és korszerű lesz |  | Nagykutas | 8000 |  | 2021-01-01 | 2023-12-31 | közép | A beruházás ütemezése a tervezési időszak évei szerint 2: 4000; A beruházás ütemezése a tervezési időszak évei szerint 4: 4000
|  | Nagykutas | Gravitációs csatorna NA200 rekonstrukció | Az üzemelő viziközmű technológiailag elavult, üzemeltetése, és javítása már nem gazdaságos. Jelenleg a piacon magasabb műszaki tartalmak érhetőek el | A viziközmű rendszer hatékonyságának növelése, az üzemeltetési költségek szinten tartása miatt szükséges | A beavatkozás után egy hatékonyan működő viziközmű elemet kapunk, mely a kor elvárásainak megfelel. A rendszer üzembiztos, hatékony, és korszerű lesz |  | Nagykutas | 12000 |  | 2025-01-01 | 2030-12-31 | hosszú | A beruházás ütemezése a tervezési időszak évei szerint 6: 4000; A beruházás ütemezése a tervezési időszak évei szerint 9: 4000; A beruházás ütemezése a tervezési időszak évei szerint 11: 4000
SZENNYVÍZVEZETÉKEK (KÉNYSZERÁRAMOLTATÁSÚ)
|  | Nagykutas | Nyomott vezeték NA50 rekonstrukció | Az üzemelő viziközmű technológiailag elavult, üzemeltetése, és javítása már nem gazdaságos. Jelenleg a piacon magasabb műszaki tartalmak érhetőek el | A kiépített rendszer működőképességének megóvása, a biztonságos üzemelés biztosítása miatt van szükség a munka elvégzésére | A viziközmű elem állapota megközelíti az új elem berendezés állapotát. Az üzembiztonság jelentősen növekszik |  | Nagykutas | 1000 |  | 2030-01-01 | 2030-12-31 | hosszú | A beruházás ütemezése a tervezési időszak évei szerint 11: 1000
|  | Nagykutas | Nyomott vezeték NA80 rekonstrukció | Az üzemelő viziközmű technológiailag elavult, üzemeltetése, és javítása már nem gazdaságos. Jelenleg a piacon magasabb műszaki tartalmak érhetőek el | A kiépített rendszer működőképességének megóvása, a biztonságos üzemelés biztosítása miatt van szükség a munka elvégzésére | A viziközmű elem állapota megközelíti az új elem berendezés állapotát. Az üzembiztonság jelentősen növekszik |  | Nagykutas | 720 |  | 2030-01-01 | 2030-12-31 | hosszú | A beruházás ütemezése a tervezési időszak évei szerint 11: 720
SZENNYVÍZÁTEMELŐK
Épület, építmény
|  | Nagykutas | átemelő akna építészeti rekonstrukció | A szennyvíz, és a belőle felszabaduló gázok hatására a felületek elkorrodálnak. Ezen elemek cseréje a A kiépített rendszer működőképességének megóvása, a biztonságos üzemelés biztosítása miatt van szükség a munka elvégzésérehez elengedhetetlen | Statikai stabilitás biztosítása | A viziközmű elem állapota megközelíti az új elem berendezés állapotát. Az üzembiztonság jelentősen növekszik |  | Nagykutas | 700 |  | 2021-01-01 | 2021-12-31 | közép | A beruházás ütemezése a tervezési időszak évei szerint 2: 700
|  | Nagykutas | átemelő akna építészeti rekonstrukció | A szennyvíz, és a belőle felszabaduló gázok hatására a felületek elkorrodálnak. Ezen elemek cseréje a A kiépített rendszer működőképességének megóvása, a biztonságos üzemelés biztosítása miatt van szükség a munka elvégzésérehez elengedhetetlen | Statikai stabilitás biztosítása | A viziközmű elem állapota megközelíti az új elem berendezés állapotát. Az üzembiztonság jelentősen növekszik |  | Nagykutas | 5920 |  | 2025-01-01 | 2032-12-31 | hosszú | A beruházás ütemezése a tervezési időszak évei szerint 6: 1250; A beruházás ütemezése a tervezési időszak évei szerint 7: 1550; A beruházás ütemezése a tervezési időszak évei szerint 8: 120; A beruházás ütemezése a tervezési időszak évei szerint 9: 600; A beruházás ütemezése a tervezési időszak évei szerint 10: 900; A beruházás ütemezése a tervezési időszak évei szerint 12: 600; A beruházás ütemezése a tervezési időszak évei szerint 13: 900
Gép, berendezés
|  | Nagykutas | gépészeti rekonstrukció (1-6) | Az üzemelő viziközmű elem működése közben előforduló eseti meghibásodások fordulhatnak elő, melyek előre nem tervezhetők | A kiépített rendszer működőképességének megóvása, a biztonságos üzemelés biztosítása miatt van szükség a munka elvégzésére | A beavatkozás után egy hatékonyan működő viziközmű elemet kapunk, mely a kor elvárásainak megfelel. A rendszer üzembiztos, hatékony, és korszerű lesz |  | Nagykutas | 4800 |  | 2021-01-01 | 2024-12-31 | közép | A beruházás ütemezése a tervezési időszak évei szerint 2: 1750; A beruházás ütemezése a tervezési időszak évei szerint 3: 2650; A beruházás ütemezése a tervezési időszak évei szerint 5: 400
|  | Nagykutas | gépészeti rekonstrukció (1-6) | Az üzemelő viziközmű elem működése közben előforduló eseti meghibásodások fordulhatnak elő, melyek előre nem tervezhetők | A kiépített rendszer működőképességének megóvása, a biztonságos üzemelés biztosítása miatt van szükség a munka elvégzésére | A beavatkozás után egy hatékonyan működő viziközmű elemet kapunk, mely a kor elvárásainak megfelel. A rendszer üzembiztos, hatékony, és korszerű lesz |  | Nagykutas | 7150 |  | 2025-01-01 | 2033-12-31 | hosszú | A beruházás ütemezése a tervezési időszak évei szerint 6: 1100; A beruházás ütemezése a tervezési időszak évei szerint 7: 800; A beruházás ütemezése a tervezési időszak évei szerint 8: 450; A beruházás ütemezése a tervezési időszak évei szerint 10: 1750; A beruházás ütemezése a tervezési időszak évei szerint 11: 150; A beruházás ütemezése a tervezési időszak évei szerint 12: 2750; A beruházás ütemezése a tervezési időszak évei szerint 14: 150
Irányítástechnika, energiaellátás
|  | Nagykutas | villamos és irányítástechnika felújítása | A viziközmű elem a napi üzemmenet során oly mértékig elhasználódott, hogy a normál karbantartási munkákkal már nem biztosítható az üzembiztos működése | A rendszer zavartalan üzemének biztosítása érdekében szükséges a beavatkozás | A beavatkozás után egy hatékonyan működő viziközmű elemet kapunk, mely a kor elvárásainak megfelel. A rendszer üzembiztos, hatékony, és korszerű lesz |  | Nagykutas | 8500 |  | 2021-01-01 | 2021-12-31 | közép | A beruházás ütemezése a tervezési időszak évei szerint 2: 8500
| Összesen: | [7 empty] | 65771.25 | 1469 |  |  |  | 220.35 | 17954.35 | 3354.35 | 7004.35 | 1104.35 | 7054.35 | 3054.35 | 3574.35 | 5304.35 | 3354.35 | 6574.35 | 4054.35 | 1604.35 | 854.35 | 704.35
2020 évre a fejlesztési forrás biztosított
| Tervezett feladatok nettó költsége a teljes ütem tekintetében (eFt) | Rendelkezésre álló források számszerűsített értéke a teljes ütem tekintetében (eFt) | Rendelkezésre álló források megnevezése
I. ütem | 220.35 | 1469 | Használati díj (2020)
II. ütem | 29417.4 | 5876 | Használati díj (2021-2024)
III. ütem | 36133.5 | 14690 | Használati díj (2025-2034)
¹ Idegenvíz kizárás munkafolyamatai
1. Törött szerkezeti elemek cseréje, aknában bekötések körbekenése, folyásfenék újra betonozása, hézag pótlása (vízbetörés javítás)
2. Vízzáró réteg készítés, hosszútávú korrozíó és szerkezeti védelem (Szulfátálló réteg készítése)
3. Fedlap és szűkítő csere DN 600 mm, terhelésnek megfelelően, üzemeltető előírása szerint
4. Pontszerű hibahelyek javítása gerincvezetéken, és bekötésen
²Gépészeti felújítás
1. szivattyú talpidon csere
2. nyomócső csere
3. nadrágidom csere
4. visszacsapó szelep csere
5. tolózár csere
6. vezetőcső csere
³Védterület felújítás
1. kerítés csere
2. kapu csere
3. aszfaltozás

## Nagypáli
Gördülő fejlesztési terv a 2020 - 2034 időszakra
FELÚJÍTÁSOK ÉS PÓTLÁSOK ÖSSZEFOGLALÓ TÁBLÁZATA
A tervet benyújtó szervezet megnevezése: | [9 empty] | NAGYPÁLI | [6 empty] | ellátásért felelős / ellátásért felelősök képviselője / víziközmű-szolgáltató *
Víziközmű-szolgáltató megnevezése: | [9 empty] | ÉSZAK ZALAI VÍZ- ÉS CSATORNAMŰ ZÁRTKÖRŰEN MŰKÖDŐ RÉSZVÉNYTÁRSASÁG
Víziközmű-szolgáltatási ágazat megnevezése: | [9 empty] | SZENNYVÍZ ÁGAZAT
Véleményeltérést megfogalmazó érintett fél megnevezése:
Víziközmű-rendszer kódja: ** | [9 empty] | 21-32054-1-048-01-10 | [6 empty] | ZALAEGERSZEG-SZV
V. Szennyvízelvezetés
Fontossági sorrend | Felujítás és pótlás megnevezése |  |  | Műszaki állapot felmérés, szükségességi indoklás |  |  | Vízjogi létesítési/elvi engedély száma | Az érintett ellátásért felelős(ök) megnevezése | Tervezett nettó költség | Forrás 2020 évre | Megvalósítás időtartama |  | Tervezett időtáv | A beruházás ütemezése a tervezési időszak évei szerint
|  |  |  | Jelenlegi műszaki állapot | Feladat szükségessége | Megvalósítást követő várható műszaki állapot |  |  | (eFt) |  | Kezdés | Befejezés | (rövid / közép / hosszú) | 1 | 2 | 3 | 4 | 5 | 6 | 7 | 8 | 9 | 10 | 11 | 12 | 13 | 14 | 15
| szakág | Helyszín | beruházás megnevezése
1 |  |  | Rendkívüli helyzetből adódó azonnali feladatok (max. 15%) |  | A rendszer zavartalan üzemének biztosítása érdekében szükséges a beavatkozás |  |  | Nagypáli | 6979.5 |  | 2020-01-01 | 2034-12-31 |  | 465.3 | 465.3 | 465.3 | 465.3 | 465.3 | 465.3 | 465.3 | 465.3 | 465.3 | 465.3 | 465.3 | 465.3 | 465.3 | 465.3 | 465.3
SZENNYVÍZCSATORNA (GRAVITÁCIÓS)
Épület, építmény
|  | Nagypáli | Idegenvíz kizárása a csatornadiagnosztikai vizsgálat és a helyszíni ellenőrzés alapján¹ | Az üzemelő viziközmű technológiailag elavult, üzemeltetése, és javítása már nem gazdaságos. Jelenleg a piacon magasabb műszaki tartalmak érhetőek el | A viziközmű rendszer hatékonyságának növelése, az üzemeltetési költségek szinten tartása miatt szükséges | A beavatkozás után egy hatékonyan működő viziközmű elemet kapunk, mely a kor elvárásainak megfelel. A rendszer üzembiztos, hatékony, és korszerű lesz |  | Nagypáli | 1100 |  | 2021-01-01 | 2024-12-31 | közép | A beruházás ütemezése a tervezési időszak évei szerint 2: 275; A beruházás ütemezése a tervezési időszak évei szerint 3: 275; A beruházás ütemezése a tervezési időszak évei szerint 4: 275; A beruházás ütemezése a tervezési időszak évei szerint 5: 275
|  | Nagypáli | Idegenvíz kizárása a csatornadiagnosztikai vizsgálat és a helyszíni ellenőrzés alapján¹ | Az üzemelő viziközmű technológiailag elavult, üzemeltetése, és javítása már nem gazdaságos. Jelenleg a piacon magasabb műszaki tartalmak érhetőek el | A viziközmű rendszer hatékonyságának növelése, az üzemeltetési költségek szinten tartása miatt szükséges | A beavatkozás után egy hatékonyan működő viziközmű elemet kapunk, mely a kor elvárásainak megfelel. A rendszer üzembiztos, hatékony, és korszerű lesz |  | Nagypáli | 2750 |  | 2025-01-01 | 2034-12-31 | hosszú | [5 empty] | 275 | 275 | 275 | 275 | 275 | 275 | 275 | 275 | 275 | 275
|  | Nagypáli | Gravitációs csatorna NA 150 rekonstrukció | Az üzemelő viziközmű technológiailag elavult, üzemeltetése, és javítása már nem gazdaságos. Jelenleg a piacon magasabb műszaki tartalmak érhetőek el | A viziközmű rendszer hatékonyságának növelése, az üzemeltetési költségek szinten tartása miatt szükséges | A beavatkozás után egy hatékonyan működő viziközmű elemet kapunk, mely a kor elvárásainak megfelel. A rendszer üzembiztos, hatékony, és korszerű lesz |  | Nagypáli | 4600 |  | 2021-01-01 | 2023-12-31 | közép | A beruházás ütemezése a tervezési időszak évei szerint 2: 2300; A beruházás ütemezése a tervezési időszak évei szerint 4: 2300
|  | Nagypáli | Gravitációs csatorna NA 150 rekonstrukció | Az üzemelő viziközmű technológiailag elavult, üzemeltetése, és javítása már nem gazdaságos. Jelenleg a piacon magasabb műszaki tartalmak érhetőek el | A viziközmű rendszer hatékonyságának növelése, az üzemeltetési költségek szinten tartása miatt szükséges | A beavatkozás után egy hatékonyan működő viziközmű elemet kapunk, mely a kor elvárásainak megfelel. A rendszer üzembiztos, hatékony, és korszerű lesz |  | Nagypáli | 4600 |  | 2027-01-01 | 2031-12-31 | hosszú | A beruházás ütemezése a tervezési időszak évei szerint 8: 2300; A beruházás ütemezése a tervezési időszak évei szerint 12: 2300
|  | Nagypáli | Gravitációs csatorna NA200 rekonstrukció | Az üzemelő viziközmű technológiailag elavult, üzemeltetése, és javítása már nem gazdaságos. Jelenleg a piacon magasabb műszaki tartalmak érhetőek el | A viziközmű rendszer hatékonyságának növelése, az üzemeltetési költségek szinten tartása miatt szükséges | A beavatkozás után egy hatékonyan működő viziközmű elemet kapunk, mely a kor elvárásainak megfelel. A rendszer üzembiztos, hatékony, és korszerű lesz |  | Nagypáli | 4400 |  | 2021-01-01 | 2023-12-31 | közép | A beruházás ütemezése a tervezési időszak évei szerint 2: 2200; A beruházás ütemezése a tervezési időszak évei szerint 4: 2200
|  | Nagypáli | Gravitációs csatorna NA200 rekonstrukció | Az üzemelő viziközmű technológiailag elavult, üzemeltetése, és javítása már nem gazdaságos. Jelenleg a piacon magasabb műszaki tartalmak érhetőek el | A viziközmű rendszer hatékonyságának növelése, az üzemeltetési költségek szinten tartása miatt szükséges | A beavatkozás után egy hatékonyan működő viziközmű elemet kapunk, mely a kor elvárásainak megfelel. A rendszer üzembiztos, hatékony, és korszerű lesz |  | Nagypáli | 8800 |  | 2025-01-01 | 2031-12-31 | hosszú | A beruházás ütemezése a tervezési időszak évei szerint 6: 2200; A beruházás ütemezése a tervezési időszak évei szerint 8: 2200; A beruházás ütemezése a tervezési időszak évei szerint 10: 2200; A beruházás ütemezése a tervezési időszak évei szerint 12: 2200
SZENNYVÍZVEZETÉKEK (KÉNYSZERÁRAMOLTATÁSÚ)
|  | Nagypáli | Nyomott vezeték NA80 rekonstrukció | Az üzemelő viziközmű technológiailag elavult, üzemeltetése, és javítása már nem gazdaságos. Jelenleg a piacon magasabb műszaki tartalmak érhetőek el | A kiépített rendszer működőképességének megóvása, a biztonságos üzemelés biztosítása miatt van szükség a munka elvégzésére | A viziközmű elem állapota megközelíti az új elem berendezés állapotát. Az üzembiztonság jelentősen növekszik |  | Nagypáli | 2100 |  | 2024-01-01 | 2024-12-31 | közép | A beruházás ütemezése a tervezési időszak évei szerint 5: 2100
SZENNYVÍZÁTEMELŐK
Épület, építmény
|  | Nagypáli | átemelő akna építészeti rekonstrukció | A szennyvíz, és a belőle felszabaduló gázok hatására a felületek elkorrodálnak. Ezen elemek cseréje a A kiépített rendszer működőképességének megóvása, a biztonságos üzemelés biztosítása miatt van szükség a munka elvégzésérehez elengedhetetlen | Statikai stabilitás biztosítása | A viziközmű elem állapota megközelíti az új elem berendezés állapotát. Az üzembiztonság jelentősen növekszik |  | Nagypáli | 4300 |  | 2021-01-01 | 2023-12-31 | közép | A beruházás ütemezése a tervezési időszak évei szerint 2: 1300; A beruházás ütemezése a tervezési időszak évei szerint 3: 1650; A beruházás ütemezése a tervezési időszak évei szerint 4: 1350
|  | Nagypáli | átemelő akna építészeti rekonstrukció | A szennyvíz, és a belőle felszabaduló gázok hatására a felületek elkorrodálnak. Ezen elemek cseréje a A kiépített rendszer működőképességének megóvása, a biztonságos üzemelés biztosítása miatt van szükség a munka elvégzésérehez elengedhetetlen | Statikai stabilitás biztosítása | A viziközmű elem állapota megközelíti az új elem berendezés állapotát. Az üzembiztonság jelentősen növekszik |  | Nagypáli | 9850 |  | 2025-01-01 | 2033-12-31 | hosszú | [5 empty] | 1550 | 1310 | 60 | 760 | 1950 | 660 | 1450 | 660 | 1450
Gép, berendezés
|  | Nagypáli | gépészeti rekonstrukció (1-6) | Az üzemelő viziközmű elem működése közben előforduló eseti meghibásodások fordulhatnak elő, melyek előre nem tervezhetők | A kiépített rendszer működőképességének megóvása, a biztonságos üzemelés biztosítása miatt van szükség a munka elvégzésére | A beavatkozás után egy hatékonyan működő viziközmű elemet kapunk, mely a kor elvárásainak megfelel. A rendszer üzembiztos, hatékony, és korszerű lesz |  | Nagypáli | 12500 |  | 2021-01-01 | 2024-12-31 | közép | A beruházás ütemezése a tervezési időszak évei szerint 2: 4250; A beruházás ütemezése a tervezési időszak évei szerint 3: 5150; A beruházás ütemezése a tervezési időszak évei szerint 4: 2950; A beruházás ütemezése a tervezési időszak évei szerint 5: 150
|  | Nagypáli | gépészeti rekonstrukció (1-6) | Az üzemelő viziközmű elem működése közben előforduló eseti meghibásodások fordulhatnak elő, melyek előre nem tervezhetők | A kiépített rendszer működőképességének megóvása, a biztonságos üzemelés biztosítása miatt van szükség a munka elvégzésére | A beavatkozás után egy hatékonyan működő viziközmű elemet kapunk, mely a kor elvárásainak megfelel. A rendszer üzembiztos, hatékony, és korszerű lesz |  | Nagypáli | 16000 |  | 2025-01-01 | 2034-12-31 | hosszú | [5 empty] | 550 | 950 | 1200 | 150 | 550 | 3600 | 1900 | 5600 | 550 | 950
Irányítástechnika, energiaellátás
|  | Lakópark szv átemelő | Márkószoftos vonalas kommunikáció átállítása Csoft GPRS-re, vezérlőszekrény felújítása | A viziközmű elem a napi üzemmenet során oly mértékig elhasználódott, hogy a normál karbantartási munkákkal már nem biztosítható az üzembiztos működése | A rendszer zavartalan üzemének biztosítása érdekében szükséges a beavatkozás | A beavatkozás után egy hatékonyan működő viziközmű elemet kapunk, mely a kor elvárásainak megfelel. A rendszer üzembiztos, hatékony, és korszerű lesz |  | Nagypáli | 2100 |  | 2020-01-01 | 2020-12-31 | rövid | A beruházás ütemezése a tervezési időszak évei szerint 1: 2100
|  | Nagypáli | villamos és irányítástechnika felújítása | A viziközmű elem a napi üzemmenet során oly mértékig elhasználódott, hogy a normál karbantartási munkákkal már nem biztosítható az üzembiztos működése | A rendszer zavartalan üzemének biztosítása érdekében szükséges a beavatkozás | A beavatkozás után egy hatékonyan működő viziközmű elemet kapunk, mely a kor elvárásainak megfelel. A rendszer üzembiztos, hatékony, és korszerű lesz |  | Nagypáli | 9500 |  | 2021-01-01 | 2021-12-31 | közép | A beruházás ütemezése a tervezési időszak évei szerint 2: 9500
| Összesen: | [7 empty] | 89579.5 | 3102 |  |  |  | 2565.3 | 20290.3 | 7540.3 | 9540.3 | 2990.3 | 5040.3 | 3000.3 | 6500.3 | 1650.3 | 5440.3 | 5000.3 | 8590.3 | 7000.3 | 2740.3 | 1690.3
2020 évre a fejlesztési forrás biztosított
| Tervezett feladatok nettó költsége a teljes ütem tekintetében (eFt) | Rendelkezésre álló források számszerűsített értéke a teljes ütem tekintetében (eFt) | Rendelkezésre álló források megnevezése
I. ütem | 2565.3 | 3102 | Használati díj (2020)
II. ütem | 40361.2 | 12408 | Használati díj (2021-2024)
III. ütem | 46653 | 31020 | Használati díj (2025-2034)
¹ Idegenvíz kizárás munkafolyamatai
1. Törött szerkezeti elemek cseréje, aknában bekötések körbekenése, folyásfenék újra betonozása, hézag pótlása (vízbetörés javítás)
2. Vízzáró réteg készítés, hosszútávú korrozíó és szerkezeti védelem (Szulfátálló réteg készítése)
3. Fedlap és szűkítő csere DN 600 mm, terhelésnek megfelelően, üzemeltető előírása szerint
4. Pontszerű hibahelyek javítása gerincvezetéken, és bekötésen
²Gépészeti felújítás
1. szivattyú talpidon csere
2. nyomócső csere
3. nadrágidom csere
4. visszacsapó szelep csere
5. tolózár csere
6. vezetőcső csere
³Védterület felújítás
1. kerítés csere
2. kapu csere
3. aszfaltozás

## Nemesapáti
Gördülő fejlesztési terv a 2020 - 2034 időszakra
FELÚJÍTÁSOK ÉS PÓTLÁSOK ÖSSZEFOGLALÓ TÁBLÁZATA
A tervet benyújtó szervezet megnevezése: | [9 empty] | NEMESAPÁTI | [6 empty] | ellátásért felelős / ellátásért felelősök képviselője / víziközmű-szolgáltató *
Víziközmű-szolgáltató megnevezése: | [9 empty] | ÉSZAK ZALAI VÍZ- ÉS CSATORNAMŰ ZÁRTKÖRŰEN MŰKÖDŐ RÉSZVÉNYTÁRSASÁG
Víziközmű-szolgáltatási ágazat megnevezése: | [9 empty] | SZENNYVÍZ ÁGAZAT
Véleményeltérést megfogalmazó érintett fél megnevezése:
Víziközmű-rendszer kódja: ** | [9 empty] | 21-32054-1-048-01-10 | [6 empty] | ZALAEGERSZEG-SZV
V. Szennyvízelvezetés
Fontossági sorrend | Felujítás és pótlás megnevezése |  |  | Műszaki állapot felmérés, szükségességi indoklás |  |  | Vízjogi létesítési/elvi engedély száma | Az érintett ellátásért felelős(ök) megnevezése | Tervezett nettó költség | Forrás 2020 évre | Megvalósítás időtartama |  | Tervezett időtáv | A beruházás ütemezése a tervezési időszak évei szerint
|  |  |  | Jelenlegi műszaki állapot | Feladat szükségessége | Megvalósítást követő várható műszaki állapot |  |  | (eFt) |  | Kezdés | Befejezés | (rövid / közép / hosszú) | 1 | 2 | 3 | 4 | 5 | 6 | 7 | 8 | 9 | 10 | 11 | 12 | 13 | 14 | 15
| szakág | Helyszín | beruházás megnevezése
1 |  |  | Rendkívüli helyzetből adódó azonnali feladatok (max. 15%) |  | A rendszer zavartalan üzemének biztosítása érdekében szükséges a beavatkozás |  |  | Nemesapáti | 3498.75 |  | 2020-01-01 | 2034-12-31 |  | 233.25 | 233.25 | 233.25 | 233.25 | 233.25 | 233.25 | 233.25 | 233.25 | 233.25 | 233.25 | 233.25 | 233.25 | 233.25 | 233.25 | 233.25
SZENNYVÍZCSATORNA (GRAVITÁCIÓS)
Épület, építmény
|  | Nemesapáti | Idegenvíz kizárása a csatornadiagnosztikai vizsgálat és a helyszíni ellenőrzés alapján¹ | Az üzemelő viziközmű technológiailag elavult, üzemeltetése, és javítása már nem gazdaságos. Jelenleg a piacon magasabb műszaki tartalmak érhetőek el | A viziközmű rendszer hatékonyságának növelése, az üzemeltetési költségek szinten tartása miatt szükséges | A beavatkozás után egy hatékonyan működő viziközmű elemet kapunk, mely a kor elvárásainak megfelel. A rendszer üzembiztos, hatékony, és korszerű lesz |  | Nemesapáti | 1720 |  | 2021-01-01 | 2024-12-31 | közép | A beruházás ütemezése a tervezési időszak évei szerint 2: 430; A beruházás ütemezése a tervezési időszak évei szerint 3: 430; A beruházás ütemezése a tervezési időszak évei szerint 4: 430; A beruházás ütemezése a tervezési időszak évei szerint 5: 430
|  | Nemesapáti | Idegenvíz kizárása a csatornadiagnosztikai vizsgálat és a helyszíni ellenőrzés alapján¹ | Az üzemelő viziközmű technológiailag elavult, üzemeltetése, és javítása már nem gazdaságos. Jelenleg a piacon magasabb műszaki tartalmak érhetőek el | A viziközmű rendszer hatékonyságának növelése, az üzemeltetési költségek szinten tartása miatt szükséges | A beavatkozás után egy hatékonyan működő viziközmű elemet kapunk, mely a kor elvárásainak megfelel. A rendszer üzembiztos, hatékony, és korszerű lesz |  | Nemesapáti | 4300 |  | 2025-01-01 | 2034-12-31 | hosszú | [5 empty] | 430 | 430 | 430 | 430 | 430 | 430 | 430 | 430 | 430 | 430
|  | Nemesapáti | Gravitációs csatorna NA 150 rekonstrukció | Az üzemelő viziközmű technológiailag elavult, üzemeltetése, és javítása már nem gazdaságos. Jelenleg a piacon magasabb műszaki tartalmak érhetőek el | A viziközmű rendszer hatékonyságának növelése, az üzemeltetési költségek szinten tartása miatt szükséges | A beavatkozás után egy hatékonyan működő viziközmű elemet kapunk, mely a kor elvárásainak megfelel. A rendszer üzembiztos, hatékony, és korszerű lesz |  | Nemesapáti | 4000 |  | 2021-01-01 | 2024-12-31 | közép | A beruházás ütemezése a tervezési időszak évei szerint 2: 2000; A beruházás ütemezése a tervezési időszak évei szerint 5: 2000
|  | Nemesapáti | Gravitációs csatorna NA 150 rekonstrukció | Az üzemelő viziközmű technológiailag elavult, üzemeltetése, és javítása már nem gazdaságos. Jelenleg a piacon magasabb műszaki tartalmak érhetőek el | A viziközmű rendszer hatékonyságának növelése, az üzemeltetési költségek szinten tartása miatt szükséges | A beavatkozás után egy hatékonyan működő viziközmű elemet kapunk, mely a kor elvárásainak megfelel. A rendszer üzembiztos, hatékony, és korszerű lesz |  | Nemesapáti | 4000 |  | 2027-01-01 | 2030-12-31 | hosszú | A beruházás ütemezése a tervezési időszak évei szerint 8: 2000; A beruházás ütemezése a tervezési időszak évei szerint 11: 2000
|  | Nemesapáti | Gravitációs csatorna NA200 rekonstrukció | Az üzemelő viziközmű technológiailag elavult, üzemeltetése, és javítása már nem gazdaságos. Jelenleg a piacon magasabb műszaki tartalmak érhetőek el | A viziközmű rendszer hatékonyságának növelése, az üzemeltetési költségek szinten tartása miatt szükséges | A beavatkozás után egy hatékonyan működő viziközmű elemet kapunk, mely a kor elvárásainak megfelel. A rendszer üzembiztos, hatékony, és korszerű lesz |  | Nemesapáti | 7600 |  | 2021-01-01 | 2023-12-31 | közép | A beruházás ütemezése a tervezési időszak évei szerint 2: 3800; A beruházás ütemezése a tervezési időszak évei szerint 4: 3800
|  | Nemesapáti | Gravitációs csatorna NA200 rekonstrukció | Az üzemelő viziközmű technológiailag elavult, üzemeltetése, és javítása már nem gazdaságos. Jelenleg a piacon magasabb műszaki tartalmak érhetőek el | A viziközmű rendszer hatékonyságának növelése, az üzemeltetési költségek szinten tartása miatt szükséges | A beavatkozás után egy hatékonyan működő viziközmű elemet kapunk, mely a kor elvárásainak megfelel. A rendszer üzembiztos, hatékony, és korszerű lesz |  | Nemesapáti | 11400 |  | 2025-01-01 | 2031-12-31 | hosszú | A beruházás ütemezése a tervezési időszak évei szerint 6: 3800; A beruházás ütemezése a tervezési időszak évei szerint 9: 3800; A beruházás ütemezése a tervezési időszak évei szerint 12: 3800
SZENNYVÍZVEZETÉKEK (KÉNYSZERÁRAMOLTATÁSÚ)
|  | Nemesapáti | Nyomott vezeték NA50 rekonstrukció | Az üzemelő viziközmű technológiailag elavult, üzemeltetése, és javítása már nem gazdaságos. Jelenleg a piacon magasabb műszaki tartalmak érhetőek el | A kiépített rendszer működőképességének megóvása, a biztonságos üzemelés biztosítása miatt van szükség a munka elvégzésére | A viziközmű elem állapota megközelíti az új elem berendezés állapotát. Az üzembiztonság jelentősen növekszik |  | Nemesapáti | 1700 |  | 2031-01-01 | 2031-12-31 | hosszú | A beruházás ütemezése a tervezési időszak évei szerint 11: 1700
|  | Nemesapáti | Nyomott vezeték NA80 rekonstrukció | Az üzemelő viziközmű technológiailag elavult, üzemeltetése, és javítása már nem gazdaságos. Jelenleg a piacon magasabb műszaki tartalmak érhetőek el | A kiépített rendszer működőképességének megóvása, a biztonságos üzemelés biztosítása miatt van szükség a munka elvégzésére | A viziközmű elem állapota megközelíti az új elem berendezés állapotát. Az üzembiztonság jelentősen növekszik |  | Nemesapáti | 2000 |  | 2024-01-01 | 2024-12-31 | közép | A beruházás ütemezése a tervezési időszak évei szerint 5: 2000
|  | Nemesapáti | Nyomott vezeték NA100 rekonstrukció | Az üzemelő viziközmű technológiailag elavult, üzemeltetése, és javítása már nem gazdaságos. Jelenleg a piacon magasabb műszaki tartalmak érhetőek el | A kiépített rendszer működőképességének megóvása, a biztonságos üzemelés biztosítása miatt van szükség a munka elvégzésére | A viziközmű elem állapota megközelíti az új elem berendezés állapotát. Az üzembiztonság jelentősen növekszik |  | Nemesapáti | 2200 |  | 2024-01-01 | 2024-12-31 | közép | A beruházás ütemezése a tervezési időszak évei szerint 5: 2200
|  | Nemesapáti | Nyomott vezeték NA150 rekonstrukció | Az üzemelő viziközmű technológiailag elavult, üzemeltetése, és javítása már nem gazdaságos. Jelenleg a piacon magasabb műszaki tartalmak érhetőek el | A kiépített rendszer működőképességének megóvása, a biztonságos üzemelés biztosítása miatt van szükség a munka elvégzésére | A viziközmű elem állapota megközelíti az új elem berendezés állapotát. Az üzembiztonság jelentősen növekszik |  | Nemesapáti | 4400 |  | 2021-01-01 | 2024-01-01 | közép | A beruházás ütemezése a tervezési időszak évei szerint 2: 2200; A beruházás ütemezése a tervezési időszak évei szerint 5: 2200
|  | Nemesapáti | Nyomott vezeték NA150 rekonstrukció | Az üzemelő viziközmű technológiailag elavult, üzemeltetése, és javítása már nem gazdaságos. Jelenleg a piacon magasabb műszaki tartalmak érhetőek el | A kiépített rendszer működőképességének megóvása, a biztonságos üzemelés biztosítása miatt van szükség a munka elvégzésére | A viziközmű elem állapota megközelíti az új elem berendezés állapotát. Az üzembiztonság jelentősen növekszik |  | Nemesapáti | 4400 |  | 2027-01-01 | 2032-12-31 | hosszú | A beruházás ütemezése a tervezési időszak évei szerint 8: 2200; A beruházás ütemezése a tervezési időszak évei szerint 12: 2200
SZENNYVÍZÁTEMELŐK
Épület, építmény
|  | Nemesapáti | átemelő akna építészeti rekonstrukció | A szennyvíz, és a belőle felszabaduló gázok hatására a felületek elkorrodálnak. Ezen elemek cseréje a A kiépített rendszer működőképességének megóvása, a biztonságos üzemelés biztosítása miatt van szükség a munka elvégzésérehez elengedhetetlen | Statikai stabilitás biztosítása | A viziközmű elem állapota megközelíti az új elem berendezés állapotát. Az üzembiztonság jelentősen növekszik |  | Nemesapáti | 5950 |  | 2021-01-01 | 2024-12-31 | közép | A beruházás ütemezése a tervezési időszak évei szerint 2: 3500; A beruházás ütemezése a tervezési időszak évei szerint 3: 1750; A beruházás ütemezése a tervezési időszak évei szerint 4: 450; A beruházás ütemezése a tervezési időszak évei szerint 5: 250
|  | Nemesapáti | átemelő akna építészeti rekonstrukció | A szennyvíz, és a belőle felszabaduló gázok hatására a felületek elkorrodálnak. Ezen elemek cseréje a A kiépített rendszer működőképességének megóvása, a biztonságos üzemelés biztosítása miatt van szükség a munka elvégzésérehez elengedhetetlen | Statikai stabilitás biztosítása | A viziközmű elem állapota megközelíti az új elem berendezés állapotát. Az üzembiztonság jelentősen növekszik |  | Nemesapáti | 10100 |  | 2025-01-01 | 2033-12-31 | hosszú | [5 empty] | 1200 | 1410 | 2560 | 1920 | 610 | 600 | 600 | 600 | 600
|  | Nemesapáti | HBA akna építészeti rekonstrukció | Az üzemelő viziközmű technológiailag elavult, üzemeltetése, és javítása már nem gazdaságos. Jelenleg a piacon magasabb műszaki tartalmak érhetőek el | A kiépített rendszer működőképességének megóvása, a biztonságos üzemelés biztosítása miatt van szükség a munka elvégzésére | A viziközmű elem állapota megközelíti az új elem berendezés állapotát. Az üzembiztonság jelentősen növekszik |  | Nemesapáti | 200 |  | 2025-01-01 | 2028-12-31 | hosszú | A beruházás ütemezése a tervezési időszak évei szerint 6: 100; A beruházás ütemezése a tervezési időszak évei szerint 9: 100
Gép, berendezés
|  | Nemesapáti | gépészeti rekonstrukció (1-6) | Az üzemelő viziközmű elem működése közben előforduló eseti meghibásodások fordulhatnak elő, melyek előre nem tervezhetők | A kiépített rendszer működőképességének megóvása, a biztonságos üzemelés biztosítása miatt van szükség a munka elvégzésére | A beavatkozás után egy hatékonyan működő viziközmű elemet kapunk, mely a kor elvárásainak megfelel. A rendszer üzembiztos, hatékony, és korszerű lesz |  | Nemesapáti | 12800 |  | 2021-01-01 | 2024-12-31 | közép | A beruházás ütemezése a tervezési időszak évei szerint 2: 2200; A beruházás ütemezése a tervezési időszak évei szerint 3: 6750; A beruházás ütemezése a tervezési időszak évei szerint 4: 3150; A beruházás ütemezése a tervezési időszak évei szerint 5: 700
|  | Nemesapáti | gépészeti rekonstrukció (1-6) | Az üzemelő viziközmű elem működése közben előforduló eseti meghibásodások fordulhatnak elő, melyek előre nem tervezhetők | A kiépített rendszer működőképességének megóvása, a biztonságos üzemelés biztosítása miatt van szükség a munka elvégzésére | A beavatkozás után egy hatékonyan működő viziközmű elemet kapunk, mely a kor elvárásainak megfelel. A rendszer üzembiztos, hatékony, és korszerű lesz |  | Nemesapáti | 19450 |  | 2025-01-01 | 2034-12-31 | hosszú | [5 empty] | 500 | 1400 | 500 | 2050 | 500 | 650 | 3600 | 9100 | 500 | 650
|  | Nemesapáti | HBA gépészeti rekonstrukció (1-6) | Az üzemelő viziközmű elem működése közben előforduló eseti meghibásodások fordulhatnak elő, melyek előre nem tervezhetők | A kiépített rendszer működőképességének megóvása, a biztonságos üzemelés biztosítása miatt van szükség a munka elvégzésére | A beavatkozás után egy hatékonyan működő viziközmű elemet kapunk, mely a kor elvárásainak megfelel. A rendszer üzembiztos, hatékony, és korszerű lesz |  | Nemesapáti | 1900 |  | 2021-01-01 | 2024-12-31 | közép | A beruházás ütemezése a tervezési időszak évei szerint 2: 1200; A beruházás ütemezése a tervezési időszak évei szerint 3: 150; A beruházás ütemezése a tervezési időszak évei szerint 4: 400; A beruházás ütemezése a tervezési időszak évei szerint 5: 150
|  | Nemesapáti | HBA gépészeti rekonstrukció (1-6) | Az üzemelő viziközmű elem működése közben előforduló eseti meghibásodások fordulhatnak elő, melyek előre nem tervezhetők | A kiépített rendszer működőképességének megóvása, a biztonságos üzemelés biztosítása miatt van szükség a munka elvégzésére | A beavatkozás után egy hatékonyan működő viziközmű elemet kapunk, mely a kor elvárásainak megfelel. A rendszer üzembiztos, hatékony, és korszerű lesz |  | Nemesapáti | 2800 |  | 2025-01-01 | 2033-12-31 | hosszú | A beruházás ütemezése a tervezési időszak évei szerint 6: 250; A beruházás ütemezése a tervezési időszak évei szerint 8: 150; A beruházás ütemezése a tervezési időszak évei szerint 10: 250; A beruházás ütemezése a tervezési időszak évei szerint 11: 1200; A beruházás ütemezése a tervezési időszak évei szerint 12: 550; A beruházás ütemezése a tervezési időszak évei szerint 13: 250; A beruházás ütemezése a tervezési időszak évei szerint 14: 150
Irányítástechnika, energiaellátás
|  | Nemesapáti | villamos és irányítástechnika felújítása | A viziközmű elem a napi üzemmenet során oly mértékig elhasználódott, hogy a normál karbantartási munkákkal már nem biztosítható az üzembiztos működése | A rendszer zavartalan üzemének biztosítása érdekében szükséges a beavatkozás | A beavatkozás után egy hatékonyan működő viziközmű elemet kapunk, mely a kor elvárásainak megfelel. A rendszer üzembiztos, hatékony, és korszerű lesz |  | Nemesapáti | 20500 |  | 2021-01-01 | 2021-12-31 | közép | A beruházás ütemezése a tervezési időszak évei szerint 2: 20500
| Összesen: | [7 empty] | 124918.75 | 1555 |  |  |  | 233.25 | 36063.25 | 9313.25 | 8463.25 | 10163.25 | 6513.25 | 3473.25 | 8073.25 | 8533.25 | 2023.25 | 6813.25 | 11413.25 | 10613.25 | 1913.25 | 1313.25
2020 évre a fejlesztési forrás biztosított
| Tervezett feladatok nettó költsége a teljes ütem tekintetében (eFt) | Rendelkezésre álló források számszerűsített értéke a teljes ütem tekintetében (eFt) | Rendelkezésre álló források megnevezése
I. ütem | 233.25 | 1555 | Használati díj (2020)
II. ütem | 64003 | 6220 | Használati díj (2021-2024)
III. ütem | 60682.5 | 15550 | Használati díj (2025-2034)
¹ Idegenvíz kizárás munkafolyamatai
1. Törött szerkezeti elemek cseréje, aknában bekötések körbekenése, folyásfenék újra betonozása, hézag pótlása (vízbetörés javítás)
2. Vízzáró réteg készítés, hosszútávú korrozíó és szerkezeti védelem (Szulfátálló réteg készítése)
3. Fedlap és szűkítő csere DN 600 mm, terhelésnek megfelelően, üzemeltető előírása szerint
4. Pontszerű hibahelyek javítása gerincvezetéken, és bekötésen
²Gépészeti felújítás
1. szivattyú talpidon csere
2. nyomócső csere
3. nadrágidom csere
4. visszacsapó szelep csere
5. tolózár csere
6. vezetőcső csere
³Védterület felújítás
1. kerítés csere
2. kapu csere
3. aszfaltozás

## Nemeshetés
Gördülő fejlesztési terv a 2020 - 2034 időszakra
FELÚJÍTÁSOK ÉS PÓTLÁSOK ÖSSZEFOGLALÓ TÁBLÁZATA
A tervet benyújtó szervezet megnevezése: | [9 empty] | NEMESHETÉS | [6 empty] | ellátásért felelős / ellátásért felelősök képviselője / víziközmű-szolgáltató *
Víziközmű-szolgáltató megnevezése: | [9 empty] | ÉSZAK ZALAI VÍZ- ÉS CSATORNAMŰ ZÁRTKÖRŰEN MŰKÖDŐ RÉSZVÉNYTÁRSASÁG
Víziközmű-szolgáltatási ágazat megnevezése: | [9 empty] | SZENNYVÍZ ÁGAZAT
Véleményeltérést megfogalmazó érintett fél megnevezése:
Víziközmű-rendszer kódja: ** | [9 empty] | 21-32054-1-048-01-10 | [6 empty] | ZALAEGERSZEG-SZV
V. Szennyvízelvezetés
Fontossági sorrend | Felujítás és pótlás megnevezése |  |  | Műszaki állapot felmérés, szükségességi indoklás |  |  | Vízjogi létesítési/elvi engedély száma | Az érintett ellátásért felelős(ök) megnevezése | Tervezett nettó költség | Forrás 2020 évre | Megvalósítás időtartama |  | Tervezett időtáv | A beruházás ütemezése a tervezési időszak évei szerint
|  |  |  | Jelenlegi műszaki állapot | Feladat szükségessége | Megvalósítást követő várható műszaki állapot |  |  | (eFt) |  | Kezdés | Befejezés | (rövid / közép / hosszú) | 1 | 2 | 3 | 4 | 5 | 6 | 7 | 8 | 9 | 10 | 11 | 12 | 13 | 14 | 15
| szakág | Helyszín | beruházás megnevezése
1 |  |  | Rendkívüli helyzetből adódó azonnali feladatok (max. 15%) |  | A rendszer zavartalan üzemének biztosítása érdekében szükséges a beavatkozás |  |  | Nemeshetés | 2346.7 |  | 2020-01-01 | 2034-12-31 |  | 757 | 113.55 | 113.55 | 113.55 | 113.55 | 113.55 | 113.55 | 113.55 | 113.55 | 113.55 | 113.55 | 113.55 | 113.55 | 113.55 | 113.55
SZENNYVÍZCSATORNA (GRAVITÁCIÓS)
Épület, építmény
|  | Nemeshetés | Idegenvíz kizárása a csatornadiagnosztikai vizsgálat és a helyszíni ellenőrzés alapján¹ | Az üzemelő viziközmű technológiailag elavult, üzemeltetése, és javítása már nem gazdaságos. Jelenleg a piacon magasabb műszaki tartalmak érhetőek el | A viziközmű rendszer hatékonyságának növelése, az üzemeltetési költségek szinten tartása miatt szükséges | A beavatkozás után egy hatékonyan működő viziközmű elemet kapunk, mely a kor elvárásainak megfelel. A rendszer üzembiztos, hatékony, és korszerű lesz |  | Nemeshetés | 740 |  | 2021-01-01 | 2024-12-31 | közép | A beruházás ütemezése a tervezési időszak évei szerint 2: 220; A beruházás ütemezése a tervezési időszak évei szerint 3: 220; A beruházás ütemezése a tervezési időszak évei szerint 4: 150; A beruházás ütemezése a tervezési időszak évei szerint 5: 150
|  | Nemeshetés | Idegenvíz kizárása a csatornadiagnosztikai vizsgálat és a helyszíni ellenőrzés alapján¹ | Az üzemelő viziközmű technológiailag elavult, üzemeltetése, és javítása már nem gazdaságos. Jelenleg a piacon magasabb műszaki tartalmak érhetőek el | A viziközmű rendszer hatékonyságának növelése, az üzemeltetési költségek szinten tartása miatt szükséges | A beavatkozás után egy hatékonyan működő viziközmű elemet kapunk, mely a kor elvárásainak megfelel. A rendszer üzembiztos, hatékony, és korszerű lesz |  | Nemeshetés | 1500 |  | 2025-01-01 | 2034-12-31 | hosszú | [5 empty] | 150 | 150 | 150 | 150 | 150 | 150 | 150 | 150 | 150 | 150
|  | Nemeshetés | Gravitációs csatorna NA 150 rekonstrukció | Az üzemelő viziközmű technológiailag elavult, üzemeltetése, és javítása már nem gazdaságos. Jelenleg a piacon magasabb műszaki tartalmak érhetőek el | A viziközmű rendszer hatékonyságának növelése, az üzemeltetési költségek szinten tartása miatt szükséges | A beavatkozás után egy hatékonyan működő viziközmű elemet kapunk, mely a kor elvárásainak megfelel. A rendszer üzembiztos, hatékony, és korszerű lesz |  | Nemeshetés | 2200 |  | 2021-01-01 | 2021-12-31 | közép | A beruházás ütemezése a tervezési időszak évei szerint 2: 2200
|  | Nemeshetés | Gravitációs csatorna NA 150 rekonstrukció | Az üzemelő viziközmű technológiailag elavult, üzemeltetése, és javítása már nem gazdaságos. Jelenleg a piacon magasabb műszaki tartalmak érhetőek el | A viziközmű rendszer hatékonyságának növelése, az üzemeltetési költségek szinten tartása miatt szükséges | A beavatkozás után egy hatékonyan működő viziközmű elemet kapunk, mely a kor elvárásainak megfelel. A rendszer üzembiztos, hatékony, és korszerű lesz |  | Nemeshetés | 4400 |  | 2025-01-01 | 2030-12-31 | hosszú | A beruházás ütemezése a tervezési időszak évei szerint 6: 2200; A beruházás ütemezése a tervezési időszak évei szerint 11: 2200
|  | Nemeshetés | Gravitációs csatorna NA200 rekonstrukció | Az üzemelő viziközmű technológiailag elavult, üzemeltetése, és javítása már nem gazdaságos. Jelenleg a piacon magasabb műszaki tartalmak érhetőek el | A viziközmű rendszer hatékonyságának növelése, az üzemeltetési költségek szinten tartása miatt szükséges | A beavatkozás után egy hatékonyan működő viziközmű elemet kapunk, mely a kor elvárásainak megfelel. A rendszer üzembiztos, hatékony, és korszerű lesz |  | Nemeshetés | 14100 |  | 2021-01-01 | 2024-12-31 | közép | A beruházás ütemezése a tervezési időszak évei szerint 2: 4700; A beruházás ütemezése a tervezési időszak évei szerint 3: 4700; A beruházás ütemezése a tervezési időszak évei szerint 5: 4700
|  | Nemeshetés | Gravitációs csatorna NA200 rekonstrukció | Az üzemelő viziközmű technológiailag elavult, üzemeltetése, és javítása már nem gazdaságos. Jelenleg a piacon magasabb műszaki tartalmak érhetőek el | A viziközmű rendszer hatékonyságának növelése, az üzemeltetési költségek szinten tartása miatt szükséges | A beavatkozás után egy hatékonyan működő viziközmű elemet kapunk, mely a kor elvárásainak megfelel. A rendszer üzembiztos, hatékony, és korszerű lesz |  | Nemeshetés | 14100 |  | 2025-01-01 | 2032-12-31 | hosszú | A beruházás ütemezése a tervezési időszak évei szerint 7: 4700; A beruházás ütemezése a tervezési időszak évei szerint 10: 4700; A beruházás ütemezése a tervezési időszak évei szerint 13: 4700
SZENNYVÍZVEZETÉKEK (KÉNYSZERÁRAMOLTATÁSÚ)
|  | Nemeshetés | Nyomott vezeték NA50 rekonstrukció | Az üzemelő viziközmű technológiailag elavult, üzemeltetése, és javítása már nem gazdaságos. Jelenleg a piacon magasabb műszaki tartalmak érhetőek el | A kiépített rendszer működőképességének megóvása, a biztonságos üzemelés biztosítása miatt van szükség a munka elvégzésére | A viziközmű elem állapota megközelíti az új elem berendezés állapotát. Az üzembiztonság jelentősen növekszik |  | Nemeshetés | 5600 |  | 2021-01-01 | 2023-12-31 | közép | A beruházás ütemezése a tervezési időszak évei szerint 2: 2800; A beruházás ütemezése a tervezési időszak évei szerint 4: 2800
|  | Nemeshetés | Nyomott vezeték NA50 rekonstrukció | Az üzemelő viziközmű technológiailag elavult, üzemeltetése, és javítása már nem gazdaságos. Jelenleg a piacon magasabb műszaki tartalmak érhetőek el | A kiépített rendszer működőképességének megóvása, a biztonságos üzemelés biztosítása miatt van szükség a munka elvégzésére | A viziközmű elem állapota megközelíti az új elem berendezés állapotát. Az üzembiztonság jelentősen növekszik |  | Nemeshetés | 11200 |  | 2025-01-01 | 2031-12-31 | hosszú | A beruházás ütemezése a tervezési időszak évei szerint 6: 2800; A beruházás ütemezése a tervezési időszak évei szerint 8: 2800; A beruházás ütemezése a tervezési időszak évei szerint 10: 2800; A beruházás ütemezése a tervezési időszak évei szerint 12: 2800
|  | Nemeshetés | Nyomott vezeték NA80 rekonstrukció | Az üzemelő viziközmű technológiailag elavult, üzemeltetése, és javítása már nem gazdaságos. Jelenleg a piacon magasabb műszaki tartalmak érhetőek el | A kiépített rendszer működőképességének megóvása, a biztonságos üzemelés biztosítása miatt van szükség a munka elvégzésére | A viziközmű elem állapota megközelíti az új elem berendezés állapotát. Az üzembiztonság jelentősen növekszik |  | Nemeshetés | 1900 |  | 2030-01-01 | 2030-12-31 | hosszú | A beruházás ütemezése a tervezési időszak évei szerint 11: 1900
|  | Nemeshetés | Nyomott vezeték NA100 rekonstrukció | Az üzemelő viziközmű technológiailag elavult, üzemeltetése, és javítása már nem gazdaságos. Jelenleg a piacon magasabb műszaki tartalmak érhetőek el | A kiépített rendszer működőképességének megóvása, a biztonságos üzemelés biztosítása miatt van szükség a munka elvégzésére | A viziközmű elem állapota megközelíti az új elem berendezés állapotát. Az üzembiztonság jelentősen növekszik |  | Nemeshetés | 4800 |  | 2021-01-01 | 2024-12-31 | közép | A beruházás ütemezése a tervezési időszak évei szerint 2: 2400; A beruházás ütemezése a tervezési időszak évei szerint 5: 2400
|  | Nemeshetés | Nyomott vezeték NA100 rekonstrukció | Az üzemelő viziközmű technológiailag elavult, üzemeltetése, és javítása már nem gazdaságos. Jelenleg a piacon magasabb műszaki tartalmak érhetőek el | A kiépített rendszer működőképességének megóvása, a biztonságos üzemelés biztosítása miatt van szükség a munka elvégzésére | A viziközmű elem állapota megközelíti az új elem berendezés állapotát. Az üzembiztonság jelentősen növekszik |  | Nemeshetés | 4800 |  | 2027-01-01 | 2031-12-31 | hosszú | A beruházás ütemezése a tervezési időszak évei szerint 8: 2400; A beruházás ütemezése a tervezési időszak évei szerint 12: 2400
SZENNYVÍZÁTEMELŐK
Épület, építmény
|  | Nemeshetés | átemelő akna építészeti rekonstrukció | A szennyvíz, és a belőle felszabaduló gázok hatására a felületek elkorrodálnak. Ezen elemek cseréje a A kiépített rendszer működőképességének megóvása, a biztonságos üzemelés biztosítása miatt van szükség a munka elvégzésérehez elengedhetetlen | Statikai stabilitás biztosítása | A viziközmű elem állapota megközelíti az új elem berendezés állapotát. Az üzembiztonság jelentősen növekszik |  | Nemeshetés | 2590 |  | 2021-01-01 | 2024-12-31 | közép | A beruházás ütemezése a tervezési időszak évei szerint 2: 1500; A beruházás ütemezése a tervezési időszak évei szerint 3: 500; A beruházás ütemezése a tervezési időszak évei szerint 4: 240; A beruházás ütemezése a tervezési időszak évei szerint 5: 350
|  | Nemeshetés | átemelő akna építészeti rekonstrukció | A szennyvíz, és a belőle felszabaduló gázok hatására a felületek elkorrodálnak. Ezen elemek cseréje a A kiépített rendszer működőképességének megóvása, a biztonságos üzemelés biztosítása miatt van szükség a munka elvégzésérehez elengedhetetlen | Statikai stabilitás biztosítása | A viziközmű elem állapota megközelíti az új elem berendezés állapotát. Az üzembiztonság jelentősen növekszik |  | Nemeshetés | 4830 |  | 2025-01-01 | 2033-12-31 | hosszú | A beruházás ütemezése a tervezési időszak évei szerint 6: 1400; A beruházás ütemezése a tervezési időszak évei szerint 8: 600; A beruházás ütemezése a tervezési időszak évei szerint 9: 1280; A beruházás ütemezése a tervezési időszak évei szerint 10: 250; A beruházás ütemezése a tervezési időszak évei szerint 11: 400; A beruházás ütemezése a tervezési időszak évei szerint 12: 250; A beruházás ütemezése a tervezési időszak évei szerint 13: 400; A beruházás ütemezése a tervezési időszak évei szerint 14: 250
|  | Nemeshetés | HBA akna építészeti rekonstrukció | Az üzemelő viziközmű technológiailag elavult, üzemeltetése, és javítása már nem gazdaságos. Jelenleg a piacon magasabb műszaki tartalmak érhetőek el | A kiépített rendszer működőképességének megóvása, a biztonságos üzemelés biztosítása miatt van szükség a munka elvégzésére | A viziközmű elem állapota megközelíti az új elem berendezés állapotát. Az üzembiztonság jelentősen növekszik |  | Nemeshetés | 200 |  | 2022-01-01 | 2024-12-31 | közép | A beruházás ütemezése a tervezési időszak évei szerint 3: 100; A beruházás ütemezése a tervezési időszak évei szerint 5: 100
|  | Nemeshetés | HBA akna építészeti rekonstrukció | Az üzemelő viziközmű technológiailag elavult, üzemeltetése, és javítása már nem gazdaságos. Jelenleg a piacon magasabb műszaki tartalmak érhetőek el | A kiépített rendszer működőképességének megóvása, a biztonságos üzemelés biztosítása miatt van szükség a munka elvégzésére | A viziközmű elem állapota megközelíti az új elem berendezés állapotát. Az üzembiztonság jelentősen növekszik |  | Nemeshetés | 100 |  | 2030-01-01 | 2030-12-31 | hosszú | A beruházás ütemezése a tervezési időszak évei szerint 11: 100
Gép, berendezés
|  | Nemeshetés | gépészeti rekonstrukció (1-6) | Az üzemelő viziközmű elem működése közben előforduló eseti meghibásodások fordulhatnak elő, melyek előre nem tervezhetők | A kiépített rendszer működőképességének megóvása, a biztonságos üzemelés biztosítása miatt van szükség a munka elvégzésére | A beavatkozás után egy hatékonyan működő viziközmű elemet kapunk, mely a kor elvárásainak megfelel. A rendszer üzembiztos, hatékony, és korszerű lesz |  | Nemeshetés | 7400 |  | 2021-01-01 | 2024-12-31 | közép | A beruházás ütemezése a tervezési időszak évei szerint 2: 1950; A beruházás ütemezése a tervezési időszak évei szerint 3: 4800; A beruházás ütemezése a tervezési időszak évei szerint 4: 350; A beruházás ütemezése a tervezési időszak évei szerint 5: 300
|  | Nemeshetés | gépészeti rekonstrukció (1-6) | Az üzemelő viziközmű elem működése közben előforduló eseti meghibásodások fordulhatnak elő, melyek előre nem tervezhetők | A kiépített rendszer működőképességének megóvása, a biztonságos üzemelés biztosítása miatt van szükség a munka elvégzésére | A beavatkozás után egy hatékonyan működő viziközmű elemet kapunk, mely a kor elvárásainak megfelel. A rendszer üzembiztos, hatékony, és korszerű lesz |  | Nemeshetés | 13650 |  | 2025-01-01 | 2034-12-31 | hosszú | [5 empty] | 350 | 1300 | 350 | 300 | 350 | 300 | 1950 | 7750 | 500 | 500
|  | Nemeshetés | HBA gépészeti rekonstrukció (1-6) | Az üzemelő viziközmű elem működése közben előforduló eseti meghibásodások fordulhatnak elő, melyek előre nem tervezhetők | A kiépített rendszer működőképességének megóvása, a biztonságos üzemelés biztosítása miatt van szükség a munka elvégzésére | A beavatkozás után egy hatékonyan működő viziközmű elemet kapunk, mely a kor elvárásainak megfelel. A rendszer üzembiztos, hatékony, és korszerű lesz |  | Nemeshetés | 130 |  | 2021-01-01 | 2023-12-31 | közép | A beruházás ütemezése a tervezési időszak évei szerint 2: 65; A beruházás ütemezése a tervezési időszak évei szerint 4: 65
|  | Nemeshetés | HBA gépészeti rekonstrukció (1-6) | Az üzemelő viziközmű elem működése közben előforduló eseti meghibásodások fordulhatnak elő, melyek előre nem tervezhetők | A kiépített rendszer működőképességének megóvása, a biztonságos üzemelés biztosítása miatt van szükség a munka elvégzésére | A beavatkozás után egy hatékonyan működő viziközmű elemet kapunk, mely a kor elvárásainak megfelel. A rendszer üzembiztos, hatékony, és korszerű lesz |  | Nemeshetés | 1025 |  | 2025-01-01 | 2034-12-31 | hosszú | A beruházás ütemezése a tervezési időszak évei szerint 6: 350; A beruházás ütemezése a tervezési időszak évei szerint 7: 65; A beruházás ütemezése a tervezési időszak évei szerint 9: 65; A beruházás ütemezése a tervezési időszak évei szerint 11: 315; A beruházás ütemezése a tervezési időszak évei szerint 13: 165; A beruházás ütemezése a tervezési időszak évei szerint 15: 65
Irányítástechnika, energiaellátás
|  | Nemeshetés | villamos és irányítástechnika felújítása | A viziközmű elem a napi üzemmenet során oly mértékig elhasználódott, hogy a normál karbantartási munkákkal már nem biztosítható az üzembiztos működése | A rendszer zavartalan üzemének biztosítása érdekében szükséges a beavatkozás | A beavatkozás után egy hatékonyan működő viziközmű elemet kapunk, mely a kor elvárásainak megfelel. A rendszer üzembiztos, hatékony, és korszerű lesz |  | Nemeshetés | 9000 |  | 2021-01-01 | 2021-12-31 | közép | A beruházás ütemezése a tervezési időszak évei szerint 2: 9000
| Összesen: | [7 empty] | 106611.7 | 757 |  |  |  | 757 | 24948.55 | 10433.55 | 3718.55 | 8113.55 | 7363.55 | 6328.55 | 6413.55 | 1908.55 | 8363.55 | 5478.55 | 7663.55 | 13278.55 | 1013.55 | 828.55
2020 évre a fejlesztési forrás biztosított
| Tervezett feladatok nettó költsége a teljes ütem tekintetében (eFt) | Rendelkezésre álló források számszerűsített értéke a teljes ütem tekintetében (eFt) | Rendelkezésre álló források megnevezése
I. ütem | 757 | 757 | Használati díj (2020)
II. ütem | 47214.2 | 3028 | Használati díj (2021-2024)
III. ütem | 58640.5 | 7570 | Használati díj (2025-2034)
¹ Idegenvíz kizárás munkafolyamatai
1. Törött szerkezeti elemek cseréje, aknában bekötések körbekenése, folyásfenék újra betonozása, hézag pótlása (vízbetörés javítás)
2. Vízzáró réteg készítés, hosszútávú korrozíó és szerkezeti védelem (Szulfátálló réteg készítése)
3. Fedlap és szűkítő csere DN 600 mm, terhelésnek megfelelően, üzemeltető előírása szerint
4. Pontszerű hibahelyek javítása gerincvezetéken, és bekötésen
²Gépészeti felújítás
1. szivattyú talpidon csere
2. nyomócső csere
3. nadrágidom csere
4. visszacsapó szelep csere
5. tolózár csere
6. vezetőcső csere
³Védterület felújítás
1. kerítés csere
2. kapu csere
3. aszfaltozás

## Nemesándorháza
Gördülő fejlesztési terv a 2020 - 2034 időszakra
FELÚJÍTÁSOK ÉS PÓTLÁSOK ÖSSZEFOGLALÓ TÁBLÁZATA
A tervet benyújtó szervezet megnevezése: | [9 empty] | NEMESSÁNDORHÁZA | [6 empty] | ellátásért felelős / ellátásért felelősök képviselője / víziközmű-szolgáltató *
Víziközmű-szolgáltató megnevezése: | [9 empty] | ÉSZAK ZALAI VÍZ- ÉS CSATORNAMŰ ZÁRTKÖRŰEN MŰKÖDŐ RÉSZVÉNYTÁRSASÁG
Víziközmű-szolgáltatási ágazat megnevezése: | [9 empty] | SZENNYVÍZ ÁGAZAT
Véleményeltérést megfogalmazó érintett fél megnevezése:
Víziközmű-rendszer kódja: ** | [9 empty] | 21-32054-1-046-00-03 | [6 empty] | Zalaegerszeg-SZV
V. Szennyvízelvezetés
Fontossági sorrend | Felujítás és pótlás megnevezése |  |  | Műszaki állapot felmérés, szükségességi indoklás |  |  | Vízjogi létesítési/elvi engedély száma | Az érintett ellátásért felelős(ök) megnevezése | Tervezett nettó költség | Forrás 2020 évre | Megvalósítás időtartama |  | Tervezett időtáv | A beruházás ütemezése a tervezési időszak évei szerint
|  |  |  | Jelenlegi műszaki állapot | Feladat szükségessége | Megvalósítást követő várható műszaki állapot |  |  | (eFt) |  | Kezdés | Befejezés | (rövid / közép / hosszú) | 1 | 2 | 3 | 4 | 5 | 6 | 7 | 8 | 9 | 10 | 11 | 12 | 13 | 14 | 15
| szakág | Helyszín | beruházás megnevezése
1 |  |  | Rendkívüli helyzetből adódó azonnali feladatok (max. 15%) |  | A rendszer zavartalan üzemének biztosítása érdekében szükséges a beavatkozás |  |  | Nemessándorháza | 5467.1 |  | 2020-01-01 | 2034-12-31 |  | 215 | 375.15 | 375.15 | 375.15 | 375.15 | 375.15 | 375.15 | 375.15 | 375.15 | 375.15 | 375.15 | 375.15 | 375.15 | 375.15 | 375.15
SZENNYVÍZCSATORNA (GRAVITÁCIÓS)
Épület, építmény
|  | Nemessándorháza | Idegenvíz kizárása a csatornadiagnosztikai vizsgálat és a helyszíni ellenőrzés alapján¹ | Az üzemelő viziközmű technológiailag elavult, üzemeltetése, és javítása már nem gazdaságos. Jelenleg a piacon magasabb műszaki tartalmak érhetőek el | A viziközmű rendszer hatékonyságának növelése, az üzemeltetési költségek szinten tartása miatt szükséges | A beavatkozás után egy hatékonyan működő viziközmű elemet kapunk, mely a kor elvárásainak megfelel. A rendszer üzembiztos, hatékony, és korszerű lesz |  | Nemessándorháza | 1056 |  | 2021-01-01 | 2024-12-31 | közép | A beruházás ütemezése a tervezési időszak évei szerint 2: 264; A beruházás ütemezése a tervezési időszak évei szerint 3: 264; A beruházás ütemezése a tervezési időszak évei szerint 4: 264; A beruházás ütemezése a tervezési időszak évei szerint 5: 264
|  | Nemessándorháza | Idegenvíz kizárása a csatornadiagnosztikai vizsgálat és a helyszíni ellenőrzés alapján¹ | Az üzemelő viziközmű technológiailag elavult, üzemeltetése, és javítása már nem gazdaságos. Jelenleg a piacon magasabb műszaki tartalmak érhetőek el | A viziközmű rendszer hatékonyságának növelése, az üzemeltetési költségek szinten tartása miatt szükséges | A beavatkozás után egy hatékonyan működő viziközmű elemet kapunk, mely a kor elvárásainak megfelel. A rendszer üzembiztos, hatékony, és korszerű lesz |  | Nemessándorháza | 2640 |  | 2025-01-01 | 2034-12-31 | hosszú | [5 empty] | 264 | 264 | 264 | 264 | 264 | 264 | 264 | 264 | 264 | 264
|  | Nemessándorháza | Gravitációs csatorna NA 150 rekonstrukció | Az üzemelő viziközmű technológiailag elavult, üzemeltetése, és javítása már nem gazdaságos. Jelenleg a piacon magasabb műszaki tartalmak érhetőek el | A viziközmű rendszer hatékonyságának növelése, az üzemeltetési költségek szinten tartása miatt szükséges | A beavatkozás után egy hatékonyan működő viziközmű elemet kapunk, mely a kor elvárásainak megfelel. A rendszer üzembiztos, hatékony, és korszerű lesz |  | Nemessándorháza | 2300 |  | 2021-01-01 | 202112.31 | közép | A beruházás ütemezése a tervezési időszak évei szerint 2: 2300
|  | Nemessándorháza | Gravitációs csatorna NA 150 rekonstrukció | Az üzemelő viziközmű technológiailag elavult, üzemeltetése, és javítása már nem gazdaságos. Jelenleg a piacon magasabb műszaki tartalmak érhetőek el | A viziközmű rendszer hatékonyságának növelése, az üzemeltetési költségek szinten tartása miatt szükséges | A beavatkozás után egy hatékonyan működő viziközmű elemet kapunk, mely a kor elvárásainak megfelel. A rendszer üzembiztos, hatékony, és korszerű lesz |  | Nemessándorháza | 4600 |  | 2025-01-01 | 2030-12-31 | hosszú | A beruházás ütemezése a tervezési időszak évei szerint 6: 2300; A beruházás ütemezése a tervezési időszak évei szerint 11: 2300
|  | Nemessándorháza | Gravitációs csatorna NA200 rekonstrukció | Az üzemelő viziközmű technológiailag elavult, üzemeltetése, és javítása már nem gazdaságos. Jelenleg a piacon magasabb műszaki tartalmak érhetőek el | A viziközmű rendszer hatékonyságának növelése, az üzemeltetési költségek szinten tartása miatt szükséges | A beavatkozás után egy hatékonyan működő viziközmű elemet kapunk, mely a kor elvárásainak megfelel. A rendszer üzembiztos, hatékony, és korszerű lesz |  | Nemessándorháza | 9900 |  | 2021-01-01 | 2024-12-31 | közép | A beruházás ütemezése a tervezési időszak évei szerint 2: 3300; A beruházás ütemezése a tervezési időszak évei szerint 3: 3300; A beruházás ütemezése a tervezési időszak évei szerint 5: 3300
|  | Nemessándorháza | Gravitációs csatorna NA200 rekonstrukció | Az üzemelő viziközmű technológiailag elavult, üzemeltetése, és javítása már nem gazdaságos. Jelenleg a piacon magasabb műszaki tartalmak érhetőek el | A viziközmű rendszer hatékonyságának növelése, az üzemeltetési költségek szinten tartása miatt szükséges | A beavatkozás után egy hatékonyan működő viziközmű elemet kapunk, mely a kor elvárásainak megfelel. A rendszer üzembiztos, hatékony, és korszerű lesz |  | Nemessándorháza | 6600 |  | 2027-01-01 | 2030-12-31 | hosszú | A beruházás ütemezése a tervezési időszak évei szerint 8: 3300; A beruházás ütemezése a tervezési időszak évei szerint 11: 3300
SZENNYVÍZVEZETÉKEK (KÉNYSZERÁRAMOLTATÁSÚ)
|  | Nemessándorháza | Nyomott vezeték NA50 rekonstrukció | Az üzemelő viziközmű technológiailag elavult, üzemeltetése, és javítása már nem gazdaságos. Jelenleg a piacon magasabb műszaki tartalmak érhetőek el | A kiépített rendszer működőképességének megóvása, a biztonságos üzemelés biztosítása miatt van szükség a munka elvégzésére | A viziközmű elem állapota megközelíti az új elem berendezés állapotát. Az üzembiztonság jelentősen növekszik |  | Nemessándorháza | 1600 |  | 2030-01-01 | 2030-12-31 | hosszú | A beruházás ütemezése a tervezési időszak évei szerint 11: 1600
|  | Nemessándorháza | Nyomott vezeték NA80 rekonstrukció | Az üzemelő viziközmű technológiailag elavult, üzemeltetése, és javítása már nem gazdaságos. Jelenleg a piacon magasabb műszaki tartalmak érhetőek el | A kiépített rendszer működőképességének megóvása, a biztonságos üzemelés biztosítása miatt van szükség a munka elvégzésére | A viziközmű elem állapota megközelíti az új elem berendezés állapotát. Az üzembiztonság jelentősen növekszik |  | Nemessándorháza | 2000 |  | 2027-01-01 | 2027-12-31 | hosszú | A beruházás ütemezése a tervezési időszak évei szerint 8: 2000
SZENNYVÍZÁTEMELŐK
Épület, építmény
|  | Nemessándorháza | átemelő akna építészeti rekonstrukció | A szennyvíz, és a belőle felszabaduló gázok hatására a felületek elkorrodálnak. Ezen elemek cseréje a A kiépített rendszer működőképességének megóvása, a biztonságos üzemelés biztosítása miatt van szükség a munka elvégzésérehez elengedhetetlen | Statikai stabilitás biztosítása | A viziközmű elem állapota megközelíti az új elem berendezés állapotát. Az üzembiztonság jelentősen növekszik |  | Nemessándorháza | 6300 |  | 2021-01-01 | 2024-12-31 | közép | A beruházás ütemezése a tervezési időszak évei szerint 2: 3200; A beruházás ütemezése a tervezési időszak évei szerint 4: 1750; A beruházás ütemezése a tervezési időszak évei szerint 5: 1350
|  | Nemessándorháza | átemelő akna építészeti rekonstrukció | A szennyvíz, és a belőle felszabaduló gázok hatására a felületek elkorrodálnak. Ezen elemek cseréje a A kiépített rendszer működőképességének megóvása, a biztonságos üzemelés biztosítása miatt van szükség a munka elvégzésérehez elengedhetetlen | Statikai stabilitás biztosítása | A viziközmű elem állapota megközelíti az új elem berendezés állapotát. Az üzembiztonság jelentősen növekszik |  | Nemessándorháza | 3570 |  | 2027-01-01 | 2033-12-31 | hosszú | A beruházás ütemezése a tervezési időszak évei szerint 8: 120; A beruházás ütemezése a tervezési időszak évei szerint 9: 950; A beruházás ütemezése a tervezési időszak évei szerint 10: 1400; A beruházás ütemezése a tervezési időszak évei szerint 12: 300; A beruházás ütemezése a tervezési időszak évei szerint 14: 800
|  | Nemessándorháza | HBA akna építészeti rekonstrukció | Az üzemelő viziközmű technológiailag elavult, üzemeltetése, és javítása már nem gazdaságos. Jelenleg a piacon magasabb műszaki tartalmak érhetőek el | A kiépített rendszer működőképességének megóvása, a biztonságos üzemelés biztosítása miatt van szükség a munka elvégzésére | A viziközmű elem állapota megközelíti az új elem berendezés állapotát. Az üzembiztonság jelentősen növekszik |  | Nemessándorháza | 100 |  | 2022-01-01 | 2022-12-31 | közép | A beruházás ütemezése a tervezési időszak évei szerint 3: 100
|  | Nemessándorháza | HBA akna építészeti rekonstrukció | Az üzemelő viziközmű technológiailag elavult, üzemeltetése, és javítása már nem gazdaságos. Jelenleg a piacon magasabb műszaki tartalmak érhetőek el | A kiépített rendszer működőképességének megóvása, a biztonságos üzemelés biztosítása miatt van szükség a munka elvégzésére | A viziközmű elem állapota megközelíti az új elem berendezés állapotát. Az üzembiztonság jelentősen növekszik |  | Nemessándorháza | 300 |  | 2025-01-01 | 2030-12-31 | hosszú | A beruházás ütemezése a tervezési időszak évei szerint 6: 100; A beruházás ütemezése a tervezési időszak évei szerint 9: 100; A beruházás ütemezése a tervezési időszak évei szerint 11: 100
Gép, berendezés
|  | Nemessándorháza 0. átemelő | szivattyú csere 2 db | Az üzemelő viziközmű elem működése közben előforduló eseti meghibásodások fordulhatnak elő, melyek előre nem tervezhetők | A kiépített rendszer működőképességének megóvása, a biztonságos üzemelés biztosítása miatt van szükség a munka elvégzésére | A beavatkozás után egy hatékonyan működő viziközmű elemet kapunk, mely a kor elvárásainak megfelel. A rendszer üzembiztos, hatékony, és korszerű lesz |  | Nemessándorháza | 2286 |  | 2020-01-01 | 2020-12-31 | rövid | A beruházás ütemezése a tervezési időszak évei szerint 1: 2286
|  | Nemessándorháza | gépészeti rekonstrukció (1-6) | Az üzemelő viziközmű elem működése közben előforduló eseti meghibásodások fordulhatnak elő, melyek előre nem tervezhetők | A kiépített rendszer működőképességének megóvása, a biztonságos üzemelés biztosítása miatt van szükség a munka elvégzésére | A beavatkozás után egy hatékonyan működő viziközmű elemet kapunk, mely a kor elvárásainak megfelel. A rendszer üzembiztos, hatékony, és korszerű lesz |  | Nemessándorháza | 6300 |  | 2021-01-01 | 2024-12-31 | közép | A beruházás ütemezése a tervezési időszak évei szerint 2: 2650; A beruházás ütemezése a tervezési időszak évei szerint 3: 1700; A beruházás ütemezése a tervezési időszak évei szerint 4: 950; A beruházás ütemezése a tervezési időszak évei szerint 5: 1000
|  | Nemessándorháza | gépészeti rekonstrukció (1-6) | Az üzemelő viziközmű elem működése közben előforduló eseti meghibásodások fordulhatnak elő, melyek előre nem tervezhetők | A kiépített rendszer működőképességének megóvása, a biztonságos üzemelés biztosítása miatt van szükség a munka elvégzésére | A beavatkozás után egy hatékonyan működő viziközmű elemet kapunk, mely a kor elvárásainak megfelel. A rendszer üzembiztos, hatékony, és korszerű lesz |  | Nemessándorháza | 6550 |  | 2025-01-01 | 2034-12-31 | hosszú | [5 empty] | 150 | 300 | 150 | 300 | 150 | 2500 | 500 | 1500 | 500 | 500
|  | Nemessándorháza | HBA gépészeti rekonstrukció (1-6) | Az üzemelő viziközmű elem működése közben előforduló eseti meghibásodások fordulhatnak elő, melyek előre nem tervezhetők | A kiépített rendszer működőképességének megóvása, a biztonságos üzemelés biztosítása miatt van szükség a munka elvégzésére | A beavatkozás után egy hatékonyan működő viziközmű elemet kapunk, mely a kor elvárásainak megfelel. A rendszer üzembiztos, hatékony, és korszerű lesz |  | Nemessándorháza | 545 |  | 2021-01-01 | 2024-12-31 | közép | A beruházás ütemezése a tervezési időszak évei szerint 2: 65; A beruházás ütemezése a tervezési időszak évei szerint 3: 165; A beruházás ütemezése a tervezési időszak évei szerint 4: 250; A beruházás ütemezése a tervezési időszak évei szerint 5: 65
|  | Nemessándorháza | HBA gépészeti rekonstrukció (1-6) | Az üzemelő viziközmű elem működése közben előforduló eseti meghibásodások fordulhatnak elő, melyek előre nem tervezhetők | A kiépített rendszer működőképességének megóvása, a biztonságos üzemelés biztosítása miatt van szükség a munka elvégzésére | A beavatkozás után egy hatékonyan működő viziközmű elemet kapunk, mely a kor elvárásainak megfelel. A rendszer üzembiztos, hatékony, és korszerű lesz |  | Nemessándorháza | 960 |  | 2026-01-01 | 2032-12-31 | hosszú | A beruházás ütemezése a tervezési időszak évei szerint 7: 165; A beruházás ütemezése a tervezési időszak évei szerint 8: 250; A beruházás ütemezése a tervezési időszak évei szerint 9: 65; A beruházás ütemezése a tervezési időszak évei szerint 11: 165; A beruházás ütemezése a tervezési időszak évei szerint 12: 250; A beruházás ütemezése a tervezési időszak évei szerint 13: 65
Irányítástechnika, energiaellátás
|  | Nemessándorháza | adatátvitel átállítása GPRS-re | A viziközmű elem a napi üzemmenet során oly mértékig elhasználódott, hogy a normál karbantartási munkákkal már nem biztosítható az üzembiztos működése | A rendszer zavartalan üzemének biztosítása érdekében szükséges a beavatkozás | A beavatkozás után egy hatékonyan működő viziközmű elemet kapunk, mely a kor elvárásainak megfelel. A rendszer üzembiztos, hatékony, és korszerű lesz |  | Nemessándorháza | 1000 |  | 2021-01-01 | 2021-12-31 | közép | A beruházás ütemezése a tervezési időszak évei szerint 2: 1000
| Összesen: | [7 empty] | 64074.1 | 2501 |  |  |  | 2501 | 13154.15 | 5904.15 | 3589.15 | 6354.15 | 3189.15 | 1104.15 | 6459.15 | 2054.15 | 2189.15 | 10604.15 | 1689.15 | 2204.15 | 1939.15 | 1139.15
2020 évre a fejlesztési forrás biztosított
| Tervezett feladatok nettó költsége a teljes ütem tekintetében (eFt) | Rendelkezésre álló források számszerűsített értéke a teljes ütem tekintetében (eFt) | Rendelkezésre álló források megnevezése
I. ütem | 2501 | 1435 | Használati díj (2020)
I. ütem |  | 1066 | Önkormányzati forrás
II. ütem | 29001.6 | 5740 | Használati díj (2021-2024)
III. ütem | 32571.5 | 14350 | Használati díj (2025-2034)
¹ Idegenvíz kizárás munkafolyamatai
1. Törött szerkezeti elemek cseréje, aknában bekötések körbekenése, folyásfenék újra betonozása, hézag pótlása (vízbetörés javítás)
2. Vízzáró réteg készítés, hosszútávú korrozíó és szerkezeti védelem (Szulfátálló réteg készítése)
3. Fedlap és szűkítő csere DN 600 mm, terhelésnek megfelelően, üzemeltető előírása szerint
4. Pontszerű hibahelyek javítása gerincvezetéken, és bekötésen
²Gépészeti felújítás
1. szivattyú talpidon csere
2. nyomócső csere
3. nadrágidom csere
4. visszacsapó szelep csere
5. tolózár csere
6. vezetőcső csere
³Védterület felújítás
1. kerítés csere
2. kapu csere
3. aszfaltozás

## Nemesszentandrás
Gördülő fejlesztési terv a 2020 - 2034 időszakra
FELÚJÍTÁSOK ÉS PÓTLÁSOK ÖSSZEFOGLALÓ TÁBLÁZATA
A tervet benyújtó szervezet megnevezése: | [9 empty] | NEMESSZENTANDRÁS | [6 empty] | ellátásért felelős / ellátásért felelősök képviselője / víziközmű-szolgáltató *
Víziközmű-szolgáltató megnevezése: | [9 empty] | ÉSZAK ZALAI VÍZ- ÉS CSATORNAMŰ ZÁRTKÖRŰEN MŰKÖDŐ RÉSZVÉNYTÁRSASÁG
Víziközmű-szolgáltatási ágazat megnevezése: | [9 empty] | SZENNYVÍZ ÁGAZAT
Véleményeltérést megfogalmazó érintett fél megnevezése:
Víziközmű-rendszer kódja: ** | [9 empty] | 21-32054-1-048-01-10 | [6 empty] | ZALAEGERSZEG-SZV
V. Szennyvízelvezetés
Fontossági sorrend | Felujítás és pótlás megnevezése |  |  | Műszaki állapot felmérés, szükségességi indoklás |  |  | Vízjogi létesítési/elvi engedély száma | Az érintett ellátásért felelős(ök) megnevezése | Tervezett nettó költség | Forrás 2020 évre | Megvalósítás időtartama |  | Tervezett időtáv | A beruházás ütemezése a tervezési időszak évei szerint
|  |  |  | Jelenlegi műszaki állapot | Feladat szükségessége | Megvalósítást követő várható műszaki állapot |  |  | (eFt) |  | Kezdés | Befejezés | (rövid / közép / hosszú) | 1 | 2 | 3 | 4 | 5 | 6 | 7 | 8 | 9 | 10 | 11 | 12 | 13 | 14 | 15
| szakág | Helyszín | beruházás megnevezése
1 |  |  | Rendkívüli helyzetből adódó azonnali feladatok (max. 15%) |  | A rendszer zavartalan üzemének biztosítása érdekében szükséges a beavatkozás |  |  | Nemesszentandrás | 2661.75 |  | 2020-01-01 | 2034-12-31 |  | 177.45 | 177.45 | 177.45 | 177.45 | 177.45 | 177.45 | 177.45 | 177.45 | 177.45 | 177.45 | 177.45 | 177.45 | 177.45 | 177.45 | 177.45
SZENNYVÍZCSATORNA (GRAVITÁCIÓS)
Épület, építmény
|  | Nemesszentandrás | Idegenvíz kizárása a csatornadiagnosztikai vizsgálat és a helyszíni ellenőrzés alapján¹ | Az üzemelő viziközmű technológiailag elavult, üzemeltetése, és javítása már nem gazdaságos. Jelenleg a piacon magasabb műszaki tartalmak érhetőek el | A viziközmű rendszer hatékonyságának növelése, az üzemeltetési költségek szinten tartása miatt szükséges | A beavatkozás után egy hatékonyan működő viziközmű elemet kapunk, mely a kor elvárásainak megfelel. A rendszer üzembiztos, hatékony, és korszerű lesz |  | Nemesszentandrás | 948 |  | 2021-01-01 | 2024-12-31 | közép | A beruházás ütemezése a tervezési időszak évei szerint 2: 237; A beruházás ütemezése a tervezési időszak évei szerint 3: 237; A beruházás ütemezése a tervezési időszak évei szerint 4: 237; A beruházás ütemezése a tervezési időszak évei szerint 5: 237
|  | Nemesszentandrás | Idegenvíz kizárása a csatornadiagnosztikai vizsgálat és a helyszíni ellenőrzés alapján¹ | Az üzemelő viziközmű technológiailag elavult, üzemeltetése, és javítása már nem gazdaságos. Jelenleg a piacon magasabb műszaki tartalmak érhetőek el | A viziközmű rendszer hatékonyságának növelése, az üzemeltetési költségek szinten tartása miatt szükséges | A beavatkozás után egy hatékonyan működő viziközmű elemet kapunk, mely a kor elvárásainak megfelel. A rendszer üzembiztos, hatékony, és korszerű lesz |  | Nemesszentandrás | 2370 |  | 2025-01-01 | 2034-12-31 | hosszú | [5 empty] | 237 | 237 | 237 | 237 | 237 | 237 | 237 | 237 | 237 | 237
|  | Nemesszentandrás | Gravitációs csatorna NA 150 rekonstrukció | Az üzemelő viziközmű technológiailag elavult, üzemeltetése, és javítása már nem gazdaságos. Jelenleg a piacon magasabb műszaki tartalmak érhetőek el | A viziközmű rendszer hatékonyságának növelése, az üzemeltetési költségek szinten tartása miatt szükséges | A beavatkozás után egy hatékonyan működő viziközmű elemet kapunk, mely a kor elvárásainak megfelel. A rendszer üzembiztos, hatékony, és korszerű lesz |  | Nemesszentandrás | 2300 |  | 2021-01-01 | 2021-12-31 | közép | A beruházás ütemezése a tervezési időszak évei szerint 2: 2300
|  | Nemesszentandrás | Gravitációs csatorna NA 150 rekonstrukció | Az üzemelő viziközmű technológiailag elavult, üzemeltetése, és javítása már nem gazdaságos. Jelenleg a piacon magasabb műszaki tartalmak érhetőek el | A viziközmű rendszer hatékonyságának növelése, az üzemeltetési költségek szinten tartása miatt szükséges | A beavatkozás után egy hatékonyan működő viziközmű elemet kapunk, mely a kor elvárásainak megfelel. A rendszer üzembiztos, hatékony, és korszerű lesz |  | Nemesszentandrás | 2300 |  | 2027-01-01 | 2027-12-31 | hosszú | A beruházás ütemezése a tervezési időszak évei szerint 8: 2300
|  | Nemesszentandrás | Gravitációs csatorna NA200 rekonstrukció | Az üzemelő viziközmű technológiailag elavult, üzemeltetése, és javítása már nem gazdaságos. Jelenleg a piacon magasabb műszaki tartalmak érhetőek el | A viziközmű rendszer hatékonyságának növelése, az üzemeltetési költségek szinten tartása miatt szükséges | A beavatkozás után egy hatékonyan működő viziközmű elemet kapunk, mely a kor elvárásainak megfelel. A rendszer üzembiztos, hatékony, és korszerű lesz |  | Nemesszentandrás | 6000 |  | 2021-01-01 | 2023-12-31 | közép | A beruházás ütemezése a tervezési időszak évei szerint 2: 3000; A beruházás ütemezése a tervezési időszak évei szerint 4: 3000
|  | Nemesszentandrás | Gravitációs csatorna NA200 rekonstrukció | Az üzemelő viziközmű technológiailag elavult, üzemeltetése, és javítása már nem gazdaságos. Jelenleg a piacon magasabb műszaki tartalmak érhetőek el | A viziközmű rendszer hatékonyságának növelése, az üzemeltetési költségek szinten tartása miatt szükséges | A beavatkozás után egy hatékonyan működő viziközmű elemet kapunk, mely a kor elvárásainak megfelel. A rendszer üzembiztos, hatékony, és korszerű lesz |  | Nemesszentandrás | 12000 |  | 2025-01-01 | 2033-12-31 | hosszú | A beruházás ütemezése a tervezési időszak évei szerint 6: 3000; A beruházás ütemezése a tervezési időszak évei szerint 8: 3000; A beruházás ütemezése a tervezési időszak évei szerint 11: 3000; A beruházás ütemezése a tervezési időszak évei szerint 14: 3000
SZENNYVÍZVEZETÉKEK (KÉNYSZERÁRAMOLTATÁSÚ)
|  | Nemesszentandrás | Nyomott vezeték NA50 rekonstrukció | Az üzemelő viziközmű technológiailag elavult, üzemeltetése, és javítása már nem gazdaságos. Jelenleg a piacon magasabb műszaki tartalmak érhetőek el | A kiépített rendszer működőképességének megóvása, a biztonságos üzemelés biztosítása miatt van szükség a munka elvégzésére | A viziközmű elem állapota megközelíti az új elem berendezés állapotát. Az üzembiztonság jelentősen növekszik |  | Nemesszentandrás | 2000 |  | 2024-01-01 | 2024-01-01 | közép | A beruházás ütemezése a tervezési időszak évei szerint 5: 2000
SZENNYVÍZÁTEMELŐK
Épület, építmény
|  | Nemesszentandrás | átemelő akna építészeti rekonstrukció | A szennyvíz, és a belőle felszabaduló gázok hatására a felületek elkorrodálnak. Ezen elemek cseréje a A kiépített rendszer működőképességének megóvása, a biztonságos üzemelés biztosítása miatt van szükség a munka elvégzésérehez elengedhetetlen | Statikai stabilitás biztosítása | A viziközmű elem állapota megközelíti az új elem berendezés állapotát. Az üzembiztonság jelentősen növekszik |  | Nemesszentandrás | 5250 |  | 2021-01-01 | 2024-12-31 | közép | A beruházás ütemezése a tervezési időszak évei szerint 2: 1350; A beruházás ütemezése a tervezési időszak évei szerint 3: 1150; A beruházás ütemezése a tervezési időszak évei szerint 4: 1550; A beruházás ütemezése a tervezési időszak évei szerint 5: 1200
|  | Nemesszentandrás | átemelő akna építészeti rekonstrukció | A szennyvíz, és a belőle felszabaduló gázok hatására a felületek elkorrodálnak. Ezen elemek cseréje a A kiépített rendszer működőképességének megóvása, a biztonságos üzemelés biztosítása miatt van szükség a munka elvégzésérehez elengedhetetlen | Statikai stabilitás biztosítása | A viziközmű elem állapota megközelíti az új elem berendezés állapotát. Az üzembiztonság jelentősen növekszik |  | Nemesszentandrás | 4730 |  | 2025-01-01 | 2032-12-31 | hosszú | A beruházás ütemezése a tervezési időszak évei szerint 6: 1200; A beruházás ütemezése a tervezési időszak évei szerint 9: 1400; A beruházás ütemezése a tervezési időszak évei szerint 10: 270; A beruházás ütemezése a tervezési időszak évei szerint 11: 1710; A beruházás ütemezése a tervezési időszak évei szerint 13: 150
Gép, berendezés
|  | Nemesszentandrás | gépészeti rekonstrukció (1-6) | Az üzemelő viziközmű elem működése közben előforduló eseti meghibásodások fordulhatnak elő, melyek előre nem tervezhetők | A kiépített rendszer működőképességének megóvása, a biztonságos üzemelés biztosítása miatt van szükség a munka elvégzésére | A beavatkozás után egy hatékonyan működő viziközmű elemet kapunk, mely a kor elvárásainak megfelel. A rendszer üzembiztos, hatékony, és korszerű lesz |  | Nemesszentandrás | 7650 |  | 2021-01-01 | 2024-12-31 | közép | A beruházás ütemezése a tervezési időszak évei szerint 2: 2300; A beruházás ütemezése a tervezési időszak évei szerint 3: 3200; A beruházás ütemezése a tervezési időszak évei szerint 4: 1200; A beruházás ütemezése a tervezési időszak évei szerint 5: 950
|  | Nemesszentandrás | gépészeti rekonstrukció (1-6) | Az üzemelő viziközmű elem működése közben előforduló eseti meghibásodások fordulhatnak elő, melyek előre nem tervezhetők | A kiépített rendszer működőképességének megóvása, a biztonságos üzemelés biztosítása miatt van szükség a munka elvégzésére | A beavatkozás után egy hatékonyan működő viziközmű elemet kapunk, mely a kor elvárásainak megfelel. A rendszer üzembiztos, hatékony, és korszerű lesz |  | Nemesszentandrás | 8950 |  | 2025-01-01 | 2034-12-31 | hosszú | [5 empty] | 1100 | 250 | 400 | 250 | 400 | 1750 | 2400 | 1750 | 400 | 250
Irányítástechnika, energiaellátás
| Összesen: | [7 empty] | 57159.75 | 1183 |  |  |  | 177.45 | 9364.45 | 4764.45 | 6164.45 | 4564.45 | 5714.45 | 664.45 | 6114.45 | 2064.45 | 1084.45 | 6874.45 | 2814.45 | 2314.45 | 3814.45 | 664.45
2020 évre a fejlesztési forrás biztosított
| Tervezett feladatok nettó költsége a teljes ütem tekintetében (eFt) | Rendelkezésre álló források számszerűsített értéke a teljes ütem tekintetében (eFt) | Rendelkezésre álló források megnevezése
I. ütem | 177.45 | 1183 | Használati díj (2020)
II. ütem | 24857.8 | 4732 | Használati díj (2021-2024)
III. ütem | 32124.5 | 11830 | Használati díj (2025-2034)
¹ Idegenvíz kizárás munkafolyamatai
1. Törött szerkezeti elemek cseréje, aknában bekötések körbekenése, folyásfenék újra betonozása, hézag pótlása (vízbetörés javítás)
2. Vízzáró réteg készítés, hosszútávú korrozíó és szerkezeti védelem (Szulfátálló réteg készítése)
3. Fedlap és szűkítő csere DN 600 mm, terhelésnek megfelelően, üzemeltető előírása szerint
4. Pontszerű hibahelyek javítása gerincvezetéken, és bekötésen
²Gépészeti felújítás
1. szivattyú talpidon csere
2. nyomócső csere
3. nadrágidom csere
4. visszacsapó szelep csere
5. tolózár csere
6. vezetőcső csere
³Védterület felújítás
1. kerítés csere
2. kapu csere
3. aszfaltozás

## Németfalu
Gördülő fejlesztési terv a 2020 - 2034 időszakra
FELÚJÍTÁSOK ÉS PÓTLÁSOK ÖSSZEFOGLALÓ TÁBLÁZATA
A tervet benyújtó szervezet megnevezése: | [9 empty] | NÉMETFALU | [6 empty] | ellátásért felelős / ellátásért felelősök képviselője / víziközmű-szolgáltató *
Víziközmű-szolgáltató megnevezése: | [9 empty] | ÉSZAK ZALAI VÍZ- ÉS CSATORNAMŰ ZÁRTKÖRŰEN MŰKÖDŐ RÉSZVÉNYTÁRSASÁG
Víziközmű-szolgáltatási ágazat megnevezése: | [9 empty] | SZENNYVÍZ ÁGAZAT
Véleményeltérést megfogalmazó érintett fél megnevezése:
Víziközmű-rendszer kódja: ** | [9 empty] | 21-32054-1-048-01-10 | [6 empty] | ZALAEGERSZEG-SZV
V. Szennyvízelvezetés
Fontossági sorrend | Felujítás és pótlás megnevezése |  |  | Műszaki állapot felmérés, szükségességi indoklás |  |  | Vízjogi létesítési/elvi engedély száma | Az érintett ellátásért felelős(ök) megnevezése | Tervezett nettó költség | Forrás 2020 évre | Megvalósítás időtartama |  | Tervezett időtáv | A beruházás ütemezése a tervezési időszak évei szerint
|  |  |  | Jelenlegi műszaki állapot | Feladat szükségessége | Megvalósítást követő várható műszaki állapot |  |  | (eFt) |  | Kezdés | Befejezés | (rövid / közép / hosszú) | 1 | 2 | 3 | 4 | 5 | 6 | 7 | 8 | 9 | 10 | 11 | 12 | 13 | 14 | 15
| szakág | Helyszín | beruházás megnevezése
1 |  |  | Rendkívüli helyzetből adódó azonnali feladatok (max. 15%) |  | A rendszer zavartalan üzemének biztosítása érdekében szükséges a beavatkozás |  |  | Németfalu | 2188.6 |  | 2020-01-01 | 2034-12-31 |  | 706 | 105.9 | 105.9 | 105.9 | 105.9 | 105.9 | 105.9 | 105.9 | 105.9 | 105.9 | 105.9 | 105.9 | 105.9 | 105.9 | 105.9
SZENNYVÍZCSATORNA (GRAVITÁCIÓS)
Épület, építmény
|  | Németfalu | Idegenvíz kizárása a csatornadiagnosztikai vizsgálat és a helyszíni ellenőrzés alapján¹ | Az üzemelő viziközmű technológiailag elavult, üzemeltetése, és javítása már nem gazdaságos. Jelenleg a piacon magasabb műszaki tartalmak érhetőek el | A viziközmű rendszer hatékonyságának növelése, az üzemeltetési költségek szinten tartása miatt szükséges | A beavatkozás után egy hatékonyan működő viziközmű elemet kapunk, mely a kor elvárásainak megfelel. A rendszer üzembiztos, hatékony, és korszerű lesz |  | Németfalu | 56 |  | 2021-01-01 | 2024-12-31 | közép | A beruházás ütemezése a tervezési időszak évei szerint 2: 14; A beruházás ütemezése a tervezési időszak évei szerint 3: 14; A beruházás ütemezése a tervezési időszak évei szerint 4: 14; A beruházás ütemezése a tervezési időszak évei szerint 5: 14
|  | Németfalu | Idegenvíz kizárása a csatornadiagnosztikai vizsgálat és a helyszíni ellenőrzés alapján¹ | Az üzemelő viziközmű technológiailag elavult, üzemeltetése, és javítása már nem gazdaságos. Jelenleg a piacon magasabb műszaki tartalmak érhetőek el | A viziközmű rendszer hatékonyságának növelése, az üzemeltetési költségek szinten tartása miatt szükséges | A beavatkozás után egy hatékonyan működő viziközmű elemet kapunk, mely a kor elvárásainak megfelel. A rendszer üzembiztos, hatékony, és korszerű lesz |  | Németfalu | 140 |  | 2025-01-01 | 2034-12-31 | hosszú | [5 empty] | 14 | 14 | 14 | 14 | 14 | 14 | 14 | 14 | 14 | 14
|  | Németfalu | Gravitációs csatorna NA 150 rekonstrukció | Az üzemelő viziközmű technológiailag elavult, üzemeltetése, és javítása már nem gazdaságos. Jelenleg a piacon magasabb műszaki tartalmak érhetőek el | A viziközmű rendszer hatékonyságának növelése, az üzemeltetési költségek szinten tartása miatt szükséges | A beavatkozás után egy hatékonyan működő viziközmű elemet kapunk, mely a kor elvárásainak megfelel. A rendszer üzembiztos, hatékony, és korszerű lesz |  | Németfalu | 2000 |  | 2027-01-01 | 2027-12-31 | hosszú | A beruházás ütemezése a tervezési időszak évei szerint 8: 2000
|  | Németfalu | Gravitációs csatorna NA200 rekonstrukció | Az üzemelő viziközmű technológiailag elavult, üzemeltetése, és javítása már nem gazdaságos. Jelenleg a piacon magasabb műszaki tartalmak érhetőek el | A viziközmű rendszer hatékonyságának növelése, az üzemeltetési költségek szinten tartása miatt szükséges | A beavatkozás után egy hatékonyan működő viziközmű elemet kapunk, mely a kor elvárásainak megfelel. A rendszer üzembiztos, hatékony, és korszerű lesz |  | Németfalu | 7000 |  | 2021-01-01 | 2023-12-31 | közép | A beruházás ütemezése a tervezési időszak évei szerint 2: 3500; A beruházás ütemezése a tervezési időszak évei szerint 4: 3500
|  | Németfalu | Gravitációs csatorna NA200 rekonstrukció | Az üzemelő viziközmű technológiailag elavult, üzemeltetése, és javítása már nem gazdaságos. Jelenleg a piacon magasabb műszaki tartalmak érhetőek el | A viziközmű rendszer hatékonyságának növelése, az üzemeltetési költségek szinten tartása miatt szükséges | A beavatkozás után egy hatékonyan működő viziközmű elemet kapunk, mely a kor elvárásainak megfelel. A rendszer üzembiztos, hatékony, és korszerű lesz |  | Németfalu | 17500 |  | 2025-01-01 | 2033-12-31 | hosszú | A beruházás ütemezése a tervezési időszak évei szerint 6: 3500; A beruházás ütemezése a tervezési időszak évei szerint 8: 3500; A beruházás ütemezése a tervezési időszak évei szerint 10: 3500; A beruházás ütemezése a tervezési időszak évei szerint 12: 3500; A beruházás ütemezése a tervezési időszak évei szerint 14: 3500
SZENNYVÍZVEZETÉKEK (KÉNYSZERÁRAMOLTATÁSÚ)
|  | Németfalu | Nyomott vezeték NA50 (1736m) | Az üzemelő viziközmű technológiailag elavult, üzemeltetése, és javítása már nem gazdaságos. Jelenleg a piacon magasabb műszaki tartalmak érhetőek el | A kiépített rendszer működőképességének megóvása, a biztonságos üzemelés biztosítása miatt van szükség a munka elvégzésére | A viziközmű elem állapota megközelíti az új elem berendezés állapotát. Az üzembiztonság jelentősen növekszik |  | Németfalu | 2200 |  | 2021-01-01 | 2021-12-31 | közép | A beruházás ütemezése a tervezési időszak évei szerint 2: 2200
|  | Németfalu | Nyomott vezeték NA50 (1736m) | Az üzemelő viziközmű technológiailag elavult, üzemeltetése, és javítása már nem gazdaságos. Jelenleg a piacon magasabb műszaki tartalmak érhetőek el | A kiépített rendszer működőképességének megóvása, a biztonságos üzemelés biztosítása miatt van szükség a munka elvégzésére | A viziközmű elem állapota megközelíti az új elem berendezés állapotát. Az üzembiztonság jelentősen növekszik |  | Németfalu | 4400 |  | 2025-01-01 | 2030-12-31 | hosszú | A beruházás ütemezése a tervezési időszak évei szerint 6: 2200; A beruházás ütemezése a tervezési időszak évei szerint 11: 2200
SZENNYVÍZÁTEMELŐK
Épület, építmény
|  | Németfalu | átemelő akna építészeti rekonstrukció | A szennyvíz, és a belőle felszabaduló gázok hatására a felületek elkorrodálnak. Ezen elemek cseréje a A kiépített rendszer működőképességének megóvása, a biztonságos üzemelés biztosítása miatt van szükség a munka elvégzésérehez elengedhetetlen | Statikai stabilitás biztosítása | A viziközmű elem állapota megközelíti az új elem berendezés állapotát. Az üzembiztonság jelentősen növekszik |  | Németfalu | 1320 |  | 2021-01-01 | 2024-12-31 | közép | A beruházás ütemezése a tervezési időszak évei szerint 2: 610; A beruházás ütemezése a tervezési időszak évei szerint 3: 500; A beruházás ütemezése a tervezési időszak évei szerint 4: 60; A beruházás ütemezése a tervezési időszak évei szerint 5: 150
|  | Németfalu | átemelő akna építészeti rekonstrukció | A szennyvíz, és a belőle felszabaduló gázok hatására a felületek elkorrodálnak. Ezen elemek cseréje a A kiépített rendszer működőképességének megóvása, a biztonságos üzemelés biztosítása miatt van szükség a munka elvégzésérehez elengedhetetlen | Statikai stabilitás biztosítása | A viziközmű elem állapota megközelíti az új elem berendezés állapotát. Az üzembiztonság jelentősen növekszik |  | Németfalu | 3770 |  | 2025-01-01 | 2031-12-31 | hosszú | A beruházás ütemezése a tervezési időszak évei szerint 6: 1400; A beruházás ütemezése a tervezési időszak évei szerint 10: 210; A beruházás ütemezése a tervezési időszak évei szerint 11: 860; A beruházás ütemezése a tervezési időszak évei szerint 12: 1300
|  | Németfalu | HBA akna építészeti rekonstrukció | Az üzemelő viziközmű technológiailag elavult, üzemeltetése, és javítása már nem gazdaságos. Jelenleg a piacon magasabb műszaki tartalmak érhetőek el | A kiépített rendszer működőképességének megóvása, a biztonságos üzemelés biztosítása miatt van szükség a munka elvégzésére | A viziközmű elem állapota megközelíti az új elem berendezés állapotát. Az üzembiztonság jelentősen növekszik |  | Németfalu | 80 |  | 2021-01-01 | 2021-12-31 | közép | A beruházás ütemezése a tervezési időszak évei szerint 2: 80
|  | Németfalu | HBA akna építészeti rekonstrukció | Az üzemelő viziközmű technológiailag elavult, üzemeltetése, és javítása már nem gazdaságos. Jelenleg a piacon magasabb műszaki tartalmak érhetőek el | A kiépített rendszer működőképességének megóvása, a biztonságos üzemelés biztosítása miatt van szükség a munka elvégzésére | A viziközmű elem állapota megközelíti az új elem berendezés állapotát. Az üzembiztonság jelentősen növekszik |  | Németfalu | 80 |  | 2029-01-01 | 2029-12-31 | hosszú | A beruházás ütemezése a tervezési időszak évei szerint 10: 80
Gép, berendezés
|  | Németfalu | gépészeti rekonstrukció (1-6) | Az üzemelő viziközmű elem működése közben előforduló eseti meghibásodások fordulhatnak elő, melyek előre nem tervezhetők | A kiépített rendszer működőképességének megóvása, a biztonságos üzemelés biztosítása miatt van szükség a munka elvégzésére | A beavatkozás után egy hatékonyan működő viziközmű elemet kapunk, mely a kor elvárásainak megfelel. A rendszer üzembiztos, hatékony, és korszerű lesz |  | Németfalu | 6800 |  | 2021-01-01 | 2024-12-31 | közép | A beruházás ütemezése a tervezési időszak évei szerint 2: 1000; A beruházás ütemezése a tervezési időszak évei szerint 3: 350; A beruházás ütemezése a tervezési időszak évei szerint 4: 5100; A beruházás ütemezése a tervezési időszak évei szerint 5: 350
|  | Németfalu | gépészeti rekonstrukció (1-6) | Az üzemelő viziközmű elem működése közben előforduló eseti meghibásodások fordulhatnak elő, melyek előre nem tervezhetők | A kiépített rendszer működőképességének megóvása, a biztonságos üzemelés biztosítása miatt van szükség a munka elvégzésére | A beavatkozás után egy hatékonyan működő viziközmű elemet kapunk, mely a kor elvárásainak megfelel. A rendszer üzembiztos, hatékony, és korszerű lesz |  | Németfalu | 7450 |  | 2025-01-01 | 2033-12-31 | hosszú | A beruházás ütemezése a tervezési időszak évei szerint 6: 1150; A beruházás ütemezése a tervezési időszak évei szerint 8: 350; A beruházás ütemezése a tervezési időszak évei szerint 10: 350; A beruházás ütemezése a tervezési időszak évei szerint 12: 5250; A beruházás ütemezése a tervezési időszak évei szerint 14: 350
|  | Németfalu | HBA gépészeti rekonstrukció (1-6) | Az üzemelő viziközmű elem működése közben előforduló eseti meghibásodások fordulhatnak elő, melyek előre nem tervezhetők | A kiépített rendszer működőképességének megóvása, a biztonságos üzemelés biztosítása miatt van szükség a munka elvégzésére | A beavatkozás után egy hatékonyan működő viziközmű elemet kapunk, mely a kor elvárásainak megfelel. A rendszer üzembiztos, hatékony, és korszerű lesz |  | Németfalu | 470 |  | 2021-01-01 | 2024-12-31 | közép | A beruházás ütemezése a tervezési időszak évei szerint 2: 250; A beruházás ütemezése a tervezési időszak évei szerint 3: 155; A beruházás ütemezése a tervezési időszak évei szerint 5: 65
|  | Németfalu | HBA gépészeti rekonstrukció (1-6) | Az üzemelő viziközmű elem működése közben előforduló eseti meghibásodások fordulhatnak elő, melyek előre nem tervezhetők | A kiépített rendszer működőképességének megóvása, a biztonságos üzemelés biztosítása miatt van szükség a munka elvégzésére | A beavatkozás után egy hatékonyan működő viziközmű elemet kapunk, mely a kor elvárásainak megfelel. A rendszer üzembiztos, hatékony, és korszerű lesz |  | Németfalu | 470 |  | 2027-01-01 | 2030-12-31 | hosszú | A beruházás ütemezése a tervezési időszak évei szerint 8: 65; A beruházás ütemezése a tervezési időszak évei szerint 9: 340; A beruházás ütemezése a tervezési időszak évei szerint 11: 65
Irányítástechnika, energiaellátás
|  | Németfalu | villamos és irányítástechnika felújítása | A viziközmű elem a napi üzemmenet során oly mértékig elhasználódott, hogy a normál karbantartási munkákkal már nem biztosítható az üzembiztos működése | A rendszer zavartalan üzemének biztosítása érdekében szükséges a beavatkozás | A beavatkozás után egy hatékonyan működő viziközmű elemet kapunk, mely a kor elvárásainak megfelel. A rendszer üzembiztos, hatékony, és korszerű lesz |  | Németfalu | 6000 |  | 2021-01-01 | 2021-12-31 | közép | A beruházás ütemezése a tervezési időszak évei szerint 2: 6000
|  | Németfalu | HBA erősáramú és irányítástechnikai rekonstrukció | A viziközmű elem a napi üzemmenet során oly mértékig elhasználódott, hogy a normál karbantartási munkákkal már nem biztosítható az üzembiztos működése | A rendszer zavartalan üzemének biztosítása érdekében szükséges a beavatkozás | A beavatkozás után egy hatékonyan működő viziközmű elemet kapunk, mely a kor elvárásainak megfelel. A rendszer üzembiztos, hatékony, és korszerű lesz |  | Németfalu | 60 |  | 2021-01-01 | 2021-12-31 | közép | A beruházás ütemezése a tervezési időszak évei szerint 2: 60
|  | Németfalu | HBA erősáramú és irányítástechnikai rekonstrukció | A viziközmű elem a napi üzemmenet során oly mértékig elhasználódott, hogy a normál karbantartási munkákkal már nem biztosítható az üzembiztos működése | A rendszer zavartalan üzemének biztosítása érdekében szükséges a beavatkozás | A beavatkozás után egy hatékonyan működő viziközmű elemet kapunk, mely a kor elvárásainak megfelel. A rendszer üzembiztos, hatékony, és korszerű lesz |  | Németfalu | 60 |  | 2030-01-01 | 2030-12-31 | hosszú | A beruházás ütemezése a tervezési időszak évei szerint 11: 60
| Összesen: | [7 empty] | 62044.6 | 706 |  |  |  | 706 | 13819.9 | 1124.9 | 8779.9 | 684.9 | 8369.9 | 119.9 | 6034.9 | 459.9 | 4259.9 | 3304.9 | 10169.9 | 119.9 | 3969.9 | 119.9
2020 évre a fejlesztési forrás biztosított
| Tervezett feladatok nettó költsége a teljes ütem tekintetében (eFt) | Rendelkezésre álló források számszerűsített értéke a teljes ütem tekintetében (eFt) | Rendelkezésre álló források megnevezése
I. ütem | 706 | 706 | Használati díj (2020)
II. ütem | 24409.6 | 2824 | Használati díj (2021-2024)
III. ütem | 36929 | 7060 | Használati díj (2025-2034)
¹ Idegenvíz kizárás munkafolyamatai
1. Törött szerkezeti elemek cseréje, aknában bekötések körbekenése, folyásfenék újra betonozása, hézag pótlása (vízbetörés javítás)
2. Vízzáró réteg készítés, hosszútávú korrozíó és szerkezeti védelem (Szulfátálló réteg készítése)
3. Fedlap és szűkítő csere DN 600 mm, terhelésnek megfelelően, üzemeltető előírása szerint
4. Pontszerű hibahelyek javítása gerincvezetéken, és bekötésen
²Gépészeti felújítás
1. szivattyú talpidon csere
2. nyomócső csere
3. nadrágidom csere
4. visszacsapó szelep csere
5. tolózár csere
6. vezetőcső csere
³Védterület felújítás
1. kerítés csere
2. kapu csere
3. aszfaltozás

## Ozmánbük
Gördülő fejlesztési terv a 2020 - 2034 időszakra
FELÚJÍTÁSOK ÉS PÓTLÁSOK ÖSSZEFOGLALÓ TÁBLÁZATA
A tervet benyújtó szervezet megnevezése: | [9 empty] | OZMÁNBÜK | [6 empty] | ellátásért felelős / ellátásért felelősök képviselője / víziközmű-szolgáltató *
Víziközmű-szolgáltató megnevezése: | [9 empty] | ÉSZAK ZALAI VÍZ- ÉS CSATORNAMŰ ZÁRTKÖRŰEN MŰKÖDŐ RÉSZVÉNYTÁRSASÁG
Víziközmű-szolgáltatási ágazat megnevezése: | [9 empty] | SZENNYVÍZ ÁGAZAT
Véleményeltérést megfogalmazó érintett fél megnevezése:
Víziközmű-rendszer kódja: ** | [9 empty] | 21-32054-1-048-01-10 | [6 empty] | ZALAEGERSZEG-SZV
V. Szennyvízelvezetés
Fontossági sorrend | Felujítás és pótlás megnevezése |  |  | Műszaki állapot felmérés, szükségességi indoklás |  |  | Vízjogi létesítési/elvi engedély száma | Az érintett ellátásért felelős(ök) megnevezése | Tervezett nettó költség | Forrás 2020 évre | Megvalósítás időtartama |  | Tervezett időtáv | A beruházás ütemezése a tervezési időszak évei szerint
|  |  |  | Jelenlegi műszaki állapot | Feladat szükségessége | Megvalósítást követő várható műszaki állapot |  |  | (eFt) |  | Kezdés | Befejezés | (rövid / közép / hosszú) | 1 | 2 | 3 | 4 | 5 | 6 | 7 | 8 | 9 | 10 | 11 | 12 | 13 | 14 | 15
| szakág | Helyszín | beruházás megnevezése
1 |  |  | Rendkívüli helyzetből adódó azonnali feladatok (max. 15%) |  | A rendszer zavartalan üzemének biztosítása érdekében szükséges a beavatkozás |  |  | Ozmánbük | 5746.5 |  | 2020-01-01 | 2034-12-31 |  | 383.1 | 383.1 | 383.1 | 383.1 | 383.1 | 383.1 | 383.1 | 383.1 | 383.1 | 383.1 | 383.1 | 383.1 | 383.1 | 383.1 | 383.1
SZENNYVÍZCSATORNA (GRAVITÁCIÓS)
Épület, építmény
|  | Ozmánbük | Idegenvíz kizárása a csatornadiagnosztikai vizsgálat és a helyszíni ellenőrzés alapján¹ | Az üzemelő viziközmű technológiailag elavult, üzemeltetése, és javítása már nem gazdaságos. Jelenleg a piacon magasabb műszaki tartalmak érhetőek el | A viziközmű rendszer hatékonyságának növelése, az üzemeltetési költségek szinten tartása miatt szükséges | A beavatkozás után egy hatékonyan működő viziközmű elemet kapunk, mely a kor elvárásainak megfelel. A rendszer üzembiztos, hatékony, és korszerű lesz | ? | Ozmánbük | 480 |  | 2021-01-01 | 2024-12-31 | közép | A beruházás ütemezése a tervezési időszak évei szerint 2: 120; A beruházás ütemezése a tervezési időszak évei szerint 3: 120; A beruházás ütemezése a tervezési időszak évei szerint 4: 120; A beruházás ütemezése a tervezési időszak évei szerint 5: 120
|  | Ozmánbük | Idegenvíz kizárása a csatornadiagnosztikai vizsgálat és a helyszíni ellenőrzés alapján¹ | Az üzemelő viziközmű technológiailag elavult, üzemeltetése, és javítása már nem gazdaságos. Jelenleg a piacon magasabb műszaki tartalmak érhetőek el | A viziközmű rendszer hatékonyságának növelése, az üzemeltetési költségek szinten tartása miatt szükséges | A beavatkozás után egy hatékonyan működő viziközmű elemet kapunk, mely a kor elvárásainak megfelel. A rendszer üzembiztos, hatékony, és korszerű lesz | ? | Ozmánbük | 1200 |  | 2025-01-01 | 2034-12-31 | hosszú | [5 empty] | 120 | 120 | 120 | 120 | 120 | 120 | 120 | 120 | 120 | 120
|  | Ozmánbük | Gravitációs csatorna NA 150 rekonstrukció | Az üzemelő viziközmű technológiailag elavult, üzemeltetése, és javítása már nem gazdaságos. Jelenleg a piacon magasabb műszaki tartalmak érhetőek el | A viziközmű rendszer hatékonyságának növelése, az üzemeltetési költségek szinten tartása miatt szükséges | A beavatkozás után egy hatékonyan működő viziközmű elemet kapunk, mely a kor elvárásainak megfelel. A rendszer üzembiztos, hatékony, és korszerű lesz |  | Ozmánbük | 2000 |  | 2024-01-01 | 2024-12-31 | közép | A beruházás ütemezése a tervezési időszak évei szerint 5: 2000
|  | Ozmánbük | Gravitációs csatorna NA200 rekonstrukció | Az üzemelő viziközmű technológiailag elavult, üzemeltetése, és javítása már nem gazdaságos. Jelenleg a piacon magasabb műszaki tartalmak érhetőek el | A viziközmű rendszer hatékonyságának növelése, az üzemeltetési költségek szinten tartása miatt szükséges | A beavatkozás után egy hatékonyan működő viziközmű elemet kapunk, mely a kor elvárásainak megfelel. A rendszer üzembiztos, hatékony, és korszerű lesz |  | Ozmánbük | 6000 |  | 2025-01-01 | 2030-12-31 | hosszú | A beruházás ütemezése a tervezési időszak évei szerint 6: 2000; A beruházás ütemezése a tervezési időszak évei szerint 9: 2000; A beruházás ütemezése a tervezési időszak évei szerint 11: 2000
SZENNYVÍZVEZETÉKEK (KÉNYSZERÁRAMOLTATÁSÚ)
|  | Ozmánbük | Nyomott vezeték NA50 rekonstrukció | Az üzemelő viziközmű technológiailag elavult, üzemeltetése, és javítása már nem gazdaságos. Jelenleg a piacon magasabb műszaki tartalmak érhetőek el | A kiépített rendszer működőképességének megóvása, a biztonságos üzemelés biztosítása miatt van szükség a munka elvégzésére | A viziközmű elem állapota megközelíti az új elem berendezés állapotát. Az üzembiztonság jelentősen növekszik |  | Ozmánbük | 950 |  | 2030-01-01 | 2030-12-31 | hosszú | A beruházás ütemezése a tervezési időszak évei szerint 11: 950
|  | Ozmánbük | Nyomott vezeték NA80 rekonstrukció | Az üzemelő viziközmű technológiailag elavult, üzemeltetése, és javítása már nem gazdaságos. Jelenleg a piacon magasabb műszaki tartalmak érhetőek el | A kiépített rendszer működőképességének megóvása, a biztonságos üzemelés biztosítása miatt van szükség a munka elvégzésére | A viziközmű elem állapota megközelíti az új elem berendezés állapotát. Az üzembiztonság jelentősen növekszik |  | Ozmánbük | 12000 |  | 2025-01-01 | 2030-12-31 | hosszú | A beruházás ütemezése a tervezési időszak évei szerint 6: 6000; A beruházás ütemezése a tervezési időszak évei szerint 11: 6000
SZENNYVÍZÁTEMELŐK
Épület, építmény
|  | Ozmánbük | átemelő akna építészeti rekonstrukció | A szennyvíz, és a belőle felszabaduló gázok hatására a felületek elkorrodálnak. Ezen elemek cseréje a A kiépített rendszer működőképességének megóvása, a biztonságos üzemelés biztosítása miatt van szükség a munka elvégzésérehez elengedhetetlen | Statikai stabilitás biztosítása | A viziközmű elem állapota megközelíti az új elem berendezés állapotát. Az üzembiztonság jelentősen növekszik |  | Ozmánbük | 4820 |  | 2025-01-01 | 2028-12-31 | hosszú | A beruházás ütemezése a tervezési időszak évei szerint 6: 1610; A beruházás ütemezése a tervezési időszak évei szerint 7: 1410; A beruházás ütemezése a tervezési időszak évei szerint 8: 1000; A beruházás ütemezése a tervezési időszak évei szerint 9: 800
|  | Ozmánbük | HBA akna építészeti rekonstrukció | Az üzemelő viziközmű technológiailag elavult, üzemeltetése, és javítása már nem gazdaságos. Jelenleg a piacon magasabb műszaki tartalmak érhetőek el | A kiépített rendszer működőképességének megóvása, a biztonságos üzemelés biztosítása miatt van szükség a munka elvégzésére | A viziközmű elem állapota megközelíti az új elem berendezés állapotát. Az üzembiztonság jelentősen növekszik |  | Ozmánbük | 160 |  | 2025-01-01 | 2029-12-31 | hosszú | A beruházás ütemezése a tervezési időszak évei szerint 6: 80; A beruházás ütemezése a tervezési időszak évei szerint 10: 80
Gép, berendezés
|  | Ozmánbük | gépészeti rekonstrukció (1-6) | Az üzemelő viziközmű elem működése közben előforduló eseti meghibásodások fordulhatnak elő, melyek előre nem tervezhetők | A kiépített rendszer működőképességének megóvása, a biztonságos üzemelés biztosítása miatt van szükség a munka elvégzésére | A beavatkozás után egy hatékonyan működő viziközmű elemet kapunk, mely a kor elvárásainak megfelel. A rendszer üzembiztos, hatékony, és korszerű lesz |  | Ozmánbük | 800 |  | 2021-01-01 | 2023-12-31 | közép | A beruházás ütemezése a tervezési időszak évei szerint 2: 400; A beruházás ütemezése a tervezési időszak évei szerint 4: 400
|  | Ozmánbük | gépészeti rekonstrukció (1-6) | Az üzemelő viziközmű elem működése közben előforduló eseti meghibásodások fordulhatnak elő, melyek előre nem tervezhetők | A kiépített rendszer működőképességének megóvása, a biztonságos üzemelés biztosítása miatt van szükség a munka elvégzésére | A beavatkozás után egy hatékonyan működő viziközmű elemet kapunk, mely a kor elvárásainak megfelel. A rendszer üzembiztos, hatékony, és korszerű lesz |  | Ozmánbük | 13200 |  | 2025-01-01 | 2031-12-31 | hosszú | A beruházás ütemezése a tervezési időszak évei szerint 6: 2400; A beruházás ütemezése a tervezési időszak évei szerint 7: 5000; A beruházás ütemezése a tervezési időszak évei szerint 8: 3500; A beruházás ütemezése a tervezési időszak évei szerint 10: 1900; A beruházás ütemezése a tervezési időszak évei szerint 12: 400
|  | Ozmánbük | HBA gépészeti rekonstrukció (1-6) | Az üzemelő viziközmű elem működése közben előforduló eseti meghibásodások fordulhatnak elő, melyek előre nem tervezhetők | A kiépített rendszer működőképességének megóvása, a biztonságos üzemelés biztosítása miatt van szükség a munka elvégzésére | A beavatkozás után egy hatékonyan működő viziközmű elemet kapunk, mely a kor elvárásainak megfelel. A rendszer üzembiztos, hatékony, és korszerű lesz |  | Ozmánbük | 70 |  | 2021-01-01 | 2023-12-31 | közép | A beruházás ütemezése a tervezési időszak évei szerint 2: 35; A beruházás ütemezése a tervezési időszak évei szerint 4: 35
|  | Ozmánbük | HBA gépészeti rekonstrukció (1-6) | Az üzemelő viziközmű elem működése közben előforduló eseti meghibásodások fordulhatnak elő, melyek előre nem tervezhetők | A kiépített rendszer működőképességének megóvása, a biztonságos üzemelés biztosítása miatt van szükség a munka elvégzésére | A beavatkozás után egy hatékonyan működő viziközmű elemet kapunk, mely a kor elvárásainak megfelel. A rendszer üzembiztos, hatékony, és korszerű lesz |  | Ozmánbük | 490 |  | 2025-01-01 | 2033-12-31 | hosszú | A beruházás ütemezése a tervezési időszak évei szerint 6: 35; A beruházás ütemezése a tervezési időszak évei szerint 8: 75; A beruházás ütemezése a tervezési időszak évei szerint 9: 115; A beruházás ütemezése a tervezési időszak évei szerint 11: 75; A beruházás ütemezése a tervezési időszak évei szerint 12: 115; A beruházás ütemezése a tervezési időszak évei szerint 14: 75
Irányítástechnika, energiaellátás
|  | Ozmánbük | villamos és irányítástechnika felújítása | A viziközmű elem a napi üzemmenet során oly mértékig elhasználódott, hogy a normál karbantartási munkákkal már nem biztosítható az üzembiztos működése | A rendszer zavartalan üzemének biztosítása érdekében szükséges a beavatkozás | A beavatkozás után egy hatékonyan működő viziközmű elemet kapunk, mely a kor elvárásainak megfelel. A rendszer üzembiztos, hatékony, és korszerű lesz |  | Ozmánbük | 600 |  | 2021-01-01 | 2021-12-31 | közép | A beruházás ütemezése a tervezési időszak évei szerint 2: 600
| Összesen: | [7 empty] | 48516.5 | 2554 |  |  |  | 383.1 | 1538.1 | 503.1 | 938.1 | 2503.1 | 12628.1 | 6913.1 | 5078.1 | 3418.1 | 2483.1 | 9528.1 | 1018.1 | 503.1 | 578.1 | 503.1
2020 évre a fejlesztési forrás biztosított
| Tervezett feladatok nettó költsége a teljes ütem tekintetében (eFt) | Rendelkezésre álló források számszerűsített értéke a teljes ütem tekintetében (eFt) | Rendelkezésre álló források megnevezése
I. ütem | 383.1 | 2554 | Használati díj (2020)
II. ütem | 5482.4 | 10216 | Használati díj (2021-2024)
III. ütem | 42651 | 25540 | Használati díj (2025-2034)
¹ Idegenvíz kizárás munkafolyamatai
1. Törött szerkezeti elemek cseréje, aknában bekötések körbekenése, folyásfenék újra betonozása, hézag pótlása (vízbetörés javítás)
2. Vízzáró réteg készítés, hosszútávú korrozíó és szerkezeti védelem (Szulfátálló réteg készítése)
3. Fedlap és szűkítő csere DN 600 mm, terhelésnek megfelelően, üzemeltető előírása szerint
4. Pontszerű hibahelyek javítása gerincvezetéken, és bekötésen
²Gépészeti felújítás
1. szivattyú talpidon csere
2. nyomócső csere
3. nadrágidom csere
4. visszacsapó szelep csere
5. tolózár csere
6. vezetőcső csere
³Védterület felújítás
1. kerítés csere
2. kapu csere
3. aszfaltozás

## Pethőhenye
Gördülő fejlesztési terv a 2020 - 2034 időszakra
FELÚJÍTÁSOK ÉS PÓTLÁSOK ÖSSZEFOGLALÓ TÁBLÁZATA
A tervet benyújtó szervezet megnevezése: | [9 empty] | PETHŐHENYE | [6 empty] | ellátásért felelős / ellátásért felelősök képviselője / víziközmű-szolgáltató *
Víziközmű-szolgáltató megnevezése: | [9 empty] | ÉSZAK ZALAI VÍZ- ÉS CSATORNAMŰ ZÁRTKÖRŰEN MŰKÖDŐ RÉSZVÉNYTÁRSASÁG
Víziközmű-szolgáltatási ágazat megnevezése: | [9 empty] | SZENNYVÍZ ÁGAZAT
Véleményeltérést megfogalmazó érintett fél megnevezése:
Víziközmű-rendszer kódja: ** | [9 empty] | 21-32054-1-048-01-10 | [6 empty] | ZALAEGERSZEG-SZV
V. Szennyvízelvezetés
Fontossági sorrend | Felujítás és pótlás megnevezése |  |  | Műszaki állapot felmérés, szükségességi indoklás |  |  | Vízjogi létesítési/elvi engedély száma | Az érintett ellátásért felelős(ök) megnevezése | Tervezett nettó költség | Forrás 2020 évre | Megvalósítás időtartama |  | Tervezett időtáv | A beruházás ütemezése a tervezési időszak évei szerint
|  |  |  | Jelenlegi műszaki állapot | Feladat szükségessége | Megvalósítást követő várható műszaki állapot |  |  | (eFt) |  | Kezdés | Befejezés | (rövid / közép / hosszú) | 1 | 2 | 3 | 4 | 5 | 6 | 7 | 8 | 9 | 10 | 11 | 12 | 13 | 14 | 15
| szakág | Helyszín | beruházás megnevezése
1 |  |  | Rendkívüli helyzetből adódó azonnali feladatok (max. 15%) |  | A rendszer zavartalan üzemének biztosítása érdekében szükséges a beavatkozás |  |  | Pethőhenye | 15103.1 |  | 2020-01-01 | 2034-12-31 |  | 401 | 1050.15 | 1050.15 | 1050.15 | 1050.15 | 1050.15 | 1050.15 | 1050.15 | 1050.15 | 1050.15 | 1050.15 | 1050.15 | 1050.15 | 1050.15 | 1050.15
SZENNYVÍZCSATORNA (GRAVITÁCIÓS)
Épület, építmény
|  | Pethőhenye | Idegenvíz kizárása a csatornadiagnosztikai vizsgálat és a helyszíni ellenőrzés alapján¹ | Az üzemelő viziközmű technológiailag elavult, üzemeltetése, és javítása már nem gazdaságos. Jelenleg a piacon magasabb műszaki tartalmak érhetőek el | A viziközmű rendszer hatékonyságának növelése, az üzemeltetési költségek szinten tartása miatt szükséges | A beavatkozás után egy hatékonyan működő viziközmű elemet kapunk, mely a kor elvárásainak megfelel. A rendszer üzembiztos, hatékony, és korszerű lesz |  | Pethőhenye | 2024 |  | 2021-01-01 | 2024-12-31 | közép | A beruházás ütemezése a tervezési időszak évei szerint 2: 506; A beruházás ütemezése a tervezési időszak évei szerint 3: 506; A beruházás ütemezése a tervezési időszak évei szerint 4: 506; A beruházás ütemezése a tervezési időszak évei szerint 5: 506
|  | Pethőhenye | Idegenvíz kizárása a csatornadiagnosztikai vizsgálat és a helyszíni ellenőrzés alapján¹ | Az üzemelő viziközmű technológiailag elavult, üzemeltetése, és javítása már nem gazdaságos. Jelenleg a piacon magasabb műszaki tartalmak érhetőek el | A viziközmű rendszer hatékonyságának növelése, az üzemeltetési költségek szinten tartása miatt szükséges | A beavatkozás után egy hatékonyan működő viziközmű elemet kapunk, mely a kor elvárásainak megfelel. A rendszer üzembiztos, hatékony, és korszerű lesz |  | Pethőhenye | 5060 |  | 2025-01-01 | 2034-12-03 | hosszú | [5 empty] | 506 | 506 | 506 | 506 | 506 | 506 | 506 | 506 | 506 | 506
|  | Pethőhenye | Gravitációs csatorna NA 150 rekonstrukció | Az üzemelő viziközmű technológiailag elavult, üzemeltetése, és javítása már nem gazdaságos. Jelenleg a piacon magasabb műszaki tartalmak érhetőek el | A viziközmű rendszer hatékonyságának növelése, az üzemeltetési költségek szinten tartása miatt szükséges | A beavatkozás után egy hatékonyan működő viziközmű elemet kapunk, mely a kor elvárásainak megfelel. A rendszer üzembiztos, hatékony, és korszerű lesz |  | Pethőhenye | 2400 |  | 2021-01-01 | 2021-12-31 | közép | A beruházás ütemezése a tervezési időszak évei szerint 2: 2400
|  | Pethőhenye | Gravitációs csatorna NA 150 rekonstrukció | Az üzemelő viziközmű technológiailag elavult, üzemeltetése, és javítása már nem gazdaságos. Jelenleg a piacon magasabb műszaki tartalmak érhetőek el | A viziközmű rendszer hatékonyságának növelése, az üzemeltetési költségek szinten tartása miatt szükséges | A beavatkozás után egy hatékonyan működő viziközmű elemet kapunk, mely a kor elvárásainak megfelel. A rendszer üzembiztos, hatékony, és korszerű lesz |  | Pethőhenye | 2400 |  | 2026-01-01 | 2026-12-31 | hosszú | A beruházás ütemezése a tervezési időszak évei szerint 7: 2400
|  | Pethőhenye | Gravitációs csatorna NA200 rekonstrukció | Az üzemelő viziközmű technológiailag elavult, üzemeltetése, és javítása már nem gazdaságos. Jelenleg a piacon magasabb műszaki tartalmak érhetőek el | A viziközmű rendszer hatékonyságának növelése, az üzemeltetési költségek szinten tartása miatt szükséges | A beavatkozás után egy hatékonyan működő viziközmű elemet kapunk, mely a kor elvárásainak megfelel. A rendszer üzembiztos, hatékony, és korszerű lesz |  | Pethőhenye | 6600 |  | 2021-01-01 | 2023-12-31 | közép | A beruházás ütemezése a tervezési időszak évei szerint 2: 3300; A beruházás ütemezése a tervezési időszak évei szerint 4: 3300
|  | Pethőhenye | Gravitációs csatorna NA200 rekonstrukció | Az üzemelő viziközmű technológiailag elavult, üzemeltetése, és javítása már nem gazdaságos. Jelenleg a piacon magasabb műszaki tartalmak érhetőek el | A viziközmű rendszer hatékonyságának növelése, az üzemeltetési költségek szinten tartása miatt szükséges | A beavatkozás után egy hatékonyan működő viziközmű elemet kapunk, mely a kor elvárásainak megfelel. A rendszer üzembiztos, hatékony, és korszerű lesz |  | Pethőhenye | 13200 |  | 2025-01-01 | 2033-12-31 | hosszú | A beruházás ütemezése a tervezési időszak évei szerint 6: 3300; A beruházás ütemezése a tervezési időszak évei szerint 9: 3300; A beruházás ütemezése a tervezési időszak évei szerint 11: 3300; A beruházás ütemezése a tervezési időszak évei szerint 14: 3300
SZENNYVÍZVEZETÉKEK (KÉNYSZERÁRAMOLTATÁSÚ)
|  | Pethőhenye | Nyomott vezeték NA50 rekonstrukció | Az üzemelő viziközmű technológiailag elavult, üzemeltetése, és javítása már nem gazdaságos. Jelenleg a piacon magasabb műszaki tartalmak érhetőek el | A kiépített rendszer működőképességének megóvása, a biztonságos üzemelés biztosítása miatt van szükség a munka elvégzésére | A viziközmű elem állapota megközelíti az új elem berendezés állapotát. Az üzembiztonság jelentősen növekszik |  | Pethőhenye | 2100 |  | 2025-01-01 | 2025-12-31 | hosszú | A beruházás ütemezése a tervezési időszak évei szerint 6: 2100
|  | Pethőhenye | Nyomott vezeték NA125 rekonstrukció | Az üzemelő viziközmű technológiailag elavult, üzemeltetése, és javítása már nem gazdaságos. Jelenleg a piacon magasabb műszaki tartalmak érhetőek el | A kiépített rendszer működőképességének megóvása, a biztonságos üzemelés biztosítása miatt van szükség a munka elvégzésére | A viziközmű elem állapota megközelíti az új elem berendezés állapotát. Az üzembiztonság jelentősen növekszik |  | Pethőhenye | 1800 |  | 2030-01-01 | 2030-12-31 | hosszú | A beruházás ütemezése a tervezési időszak évei szerint 11: 1800
|  | Pethőhenye | Nyomott vezeték NA150 rekonstrukció | Az üzemelő viziközmű technológiailag elavult, üzemeltetése, és javítása már nem gazdaságos. Jelenleg a piacon magasabb műszaki tartalmak érhetőek el | A kiépített rendszer működőképességének megóvása, a biztonságos üzemelés biztosítása miatt van szükség a munka elvégzésére | A viziközmű elem állapota megközelíti az új elem berendezés állapotát. Az üzembiztonság jelentősen növekszik |  | Pethőhenye | 4000 |  | 2021-01-01 | 2023-12-31 | közép | A beruházás ütemezése a tervezési időszak évei szerint 2: 2000; A beruházás ütemezése a tervezési időszak évei szerint 4: 2000
|  | Pethőhenye | Nyomott vezeték NA150 rekonstrukció | Az üzemelő viziközmű technológiailag elavult, üzemeltetése, és javítása már nem gazdaságos. Jelenleg a piacon magasabb műszaki tartalmak érhetőek el | A kiépített rendszer működőképességének megóvása, a biztonságos üzemelés biztosítása miatt van szükség a munka elvégzésére | A viziközmű elem állapota megközelíti az új elem berendezés állapotát. Az üzembiztonság jelentősen növekszik |  | Pethőhenye | 4000 |  | 2025-01-01 | 2028-12-31 | hosszú | A beruházás ütemezése a tervezési időszak évei szerint 6: 2000; A beruházás ütemezése a tervezési időszak évei szerint 9: 2000
SZENNYVÍZÁTEMELŐK
Épület, építmény
|  | Pethőhenye | átemelő akna építészeti rekonstrukció | A szennyvíz, és a belőle felszabaduló gázok hatására a felületek elkorrodálnak. Ezen elemek cseréje a A kiépített rendszer működőképességének megóvása, a biztonságos üzemelés biztosítása miatt van szükség a munka elvégzésérehez elengedhetetlen | Statikai stabilitás biztosítása | A viziközmű elem állapota megközelíti az új elem berendezés állapotát. Az üzembiztonság jelentősen növekszik |  | Pethőhenye | 410 |  | 2021-01-01 | 2024-12-31 | közép | A beruházás ütemezése a tervezési időszak évei szerint 2: 200; A beruházás ütemezése a tervezési időszak évei szerint 5: 210
|  | Pethőhenye | átemelő akna építészeti rekonstrukció | A szennyvíz, és a belőle felszabaduló gázok hatására a felületek elkorrodálnak. Ezen elemek cseréje a A kiépített rendszer működőképességének megóvása, a biztonságos üzemelés biztosítása miatt van szükség a munka elvégzésérehez elengedhetetlen | Statikai stabilitás biztosítása | A viziközmű elem állapota megközelíti az új elem berendezés állapotát. Az üzembiztonság jelentősen növekszik |  | Pethőhenye | 2260 |  | 2025-01-01 | 2032-12-31 | hosszú | A beruházás ütemezése a tervezési időszak évei szerint 6: 550; A beruházás ütemezése a tervezési időszak évei szerint 7: 750; A beruházás ütemezése a tervezési időszak évei szerint 10: 210; A beruházás ütemezése a tervezési időszak évei szerint 13: 750
|  | Pethőhenye | HBA akna építészeti rekonstrukció | Az üzemelő viziközmű technológiailag elavult, üzemeltetése, és javítása már nem gazdaságos. Jelenleg a piacon magasabb műszaki tartalmak érhetőek el | A kiépített rendszer működőképességének megóvása, a biztonságos üzemelés biztosítása miatt van szükség a munka elvégzésére | A viziközmű elem állapota megközelíti az új elem berendezés állapotát. Az üzembiztonság jelentősen növekszik |  | Pethőhenye | 100 |  | 2021-01-01 | 2021-12-31 | közép | A beruházás ütemezése a tervezési időszak évei szerint 2: 100
|  | Pethőhenye | HBA akna építészeti rekonstrukció | Az üzemelő viziközmű technológiailag elavult, üzemeltetése, és javítása már nem gazdaságos. Jelenleg a piacon magasabb műszaki tartalmak érhetőek el | A kiépített rendszer működőképességének megóvása, a biztonságos üzemelés biztosítása miatt van szükség a munka elvégzésére | A viziközmű elem állapota megközelíti az új elem berendezés állapotát. Az üzembiztonság jelentősen növekszik |  | Pethőhenye | 100 |  | 2025-01-01 | 2025-12-31 | hosszú | A beruházás ütemezése a tervezési időszak évei szerint 6: 100
Gép, berendezés
|  | Pethőhenye I. átemelő | szivattyú csere 2 db | Az üzemelő viziközmű elem működése közben előforduló eseti meghibásodások fordulhatnak elő, melyek előre nem tervezhetők | A kiépített rendszer működőképességének megóvása, a biztonságos üzemelés biztosítása miatt van szükség a munka elvégzésére | A beavatkozás után egy hatékonyan működő viziközmű elemet kapunk, mely a kor elvárásainak megfelel. A rendszer üzembiztos, hatékony, és korszerű lesz |  | Pethőhenye | 4500 |  | 2020-01-01 | 2020-12-31 | rövid | A beruházás ütemezése a tervezési időszak évei szerint 1: 4500
|  | Pethőhenye | gépészeti rekonstrukció (1-6) | Az üzemelő viziközmű elem működése közben előforduló eseti meghibásodások fordulhatnak elő, melyek előre nem tervezhetők | A kiépített rendszer működőképességének megóvása, a biztonságos üzemelés biztosítása miatt van szükség a munka elvégzésére | A beavatkozás után egy hatékonyan működő viziközmű elemet kapunk, mely a kor elvárásainak megfelel. A rendszer üzembiztos, hatékony, és korszerű lesz |  | Pethőhenye | 5350 |  | 2021-01-01 | 2024-12-31 | közép | A beruházás ütemezése a tervezési időszak évei szerint 2: 250; A beruházás ütemezése a tervezési időszak évei szerint 3: 2400; A beruházás ütemezése a tervezési időszak évei szerint 4: 1800; A beruházás ütemezése a tervezési időszak évei szerint 5: 900
|  | Pethőhenye | gépészeti rekonstrukció (1-6) | Az üzemelő viziközmű elem működése közben előforduló eseti meghibásodások fordulhatnak elő, melyek előre nem tervezhetők | A kiépített rendszer működőképességének megóvása, a biztonságos üzemelés biztosítása miatt van szükség a munka elvégzésére | A beavatkozás után egy hatékonyan működő viziközmű elemet kapunk, mely a kor elvárásainak megfelel. A rendszer üzembiztos, hatékony, és korszerű lesz |  | Pethőhenye | 26400 |  | 2025-01-01 | 2034-12-31 | hosszú | [5 empty] | 8800 | 300 | 600 | 300 | 600 | 300 | 3100 | 11300 | 500 | 600
|  | Pethőhenye | HBA gépészeti rekonstrukció (1-6) | Az üzemelő viziközmű elem működése közben előforduló eseti meghibásodások fordulhatnak elő, melyek előre nem tervezhetők | A kiépített rendszer működőképességének megóvása, a biztonságos üzemelés biztosítása miatt van szükség a munka elvégzésére | A beavatkozás után egy hatékonyan működő viziközmű elemet kapunk, mely a kor elvárásainak megfelel. A rendszer üzembiztos, hatékony, és korszerű lesz |  | Pethőhenye | 210 |  | 2021-01-01 | 2024-12-31 | közép | A beruházás ütemezése a tervezési időszak évei szerint 2: 60; A beruházás ütemezése a tervezési időszak évei szerint 4: 60; A beruházás ütemezése a tervezési időszak évei szerint 5: 90
|  | Pethőhenye | HBA gépészeti rekonstrukció (1-6) | Az üzemelő viziközmű elem működése közben előforduló eseti meghibásodások fordulhatnak elő, melyek előre nem tervezhetők | A kiépített rendszer működőképességének megóvása, a biztonságos üzemelés biztosítása miatt van szükség a munka elvégzésére | A beavatkozás után egy hatékonyan működő viziközmű elemet kapunk, mely a kor elvárásainak megfelel. A rendszer üzembiztos, hatékony, és korszerű lesz |  | Pethőhenye | 670 |  | 2025-01-01 | 2033-12-31 | hosszú | A beruházás ütemezése a tervezési időszak évei szerint 6: 60; A beruházás ütemezése a tervezési időszak évei szerint 7: 100; A beruházás ütemezése a tervezési időszak évei szerint 8: 60; A beruházás ütemezése a tervezési időszak évei szerint 9: 90; A beruházás ütemezése a tervezési időszak évei szerint 10: 60; A beruházás ütemezése a tervezési időszak évei szerint 12: 150; A beruházás ütemezése a tervezési időszak évei szerint 13: 60; A beruházás ütemezése a tervezési időszak évei szerint 14: 90
Irányítástechnika, energiaellátás
|  | Pethőhenye II. átemelő | Márkószoftos vonalas kommunikáció átállítása Controlsoft GPRS-re, vezérlőszekrény felújítása | A viziközmű elem a napi üzemmenet során oly mértékig elhasználódott, hogy a normál karbantartási munkákkal már nem biztosítható az üzembiztos működése | A rendszer zavartalan üzemének biztosítása érdekében szükséges a beavatkozás | A beavatkozás után egy hatékonyan működő viziközmű elemet kapunk, mely a kor elvárásainak megfelel. A rendszer üzembiztos, hatékony, és korszerű lesz |  | Pethőhenye | 2100 |  | 2020-01-01 | 2020-12-31 | rövid | A beruházás ütemezése a tervezési időszak évei szerint 1: 2100
|  | Pethőhenye | villamos és irányítástechnika felújítása | A viziközmű elem a napi üzemmenet során oly mértékig elhasználódott, hogy a normál karbantartási munkákkal már nem biztosítható az üzembiztos működése | A rendszer zavartalan üzemének biztosítása érdekében szükséges a beavatkozás | A beavatkozás után egy hatékonyan működő viziközmű elemet kapunk, mely a kor elvárásainak megfelel. A rendszer üzembiztos, hatékony, és korszerű lesz |  | Pethőhenye | 6000 |  | 2021-01-01 | 2021-12-31 | közép | A beruházás ütemezése a tervezési időszak évei szerint 2: 6000
| Összesen: | [7 empty] | 106787.1 | 7001 |  |  |  | 7001 | 15866.15 | 3956.15 | 8716.15 | 2756.15 | 18466.15 | 5106.15 | 2216.15 | 7246.15 | 2426.15 | 6956.15 | 4806.15 | 13666.15 | 5446.15 | 2156.15
2020 évre a fejlesztési forrás biztosított
| Tervezett feladatok nettó költsége a teljes ütem tekintetében (eFt) | Rendelkezésre álló források számszerűsített értéke a teljes ütem tekintetében (eFt) | Rendelkezésre álló források megnevezése
I. ütem | 7001 | 2675 | Használati díj (2020)
I. ütem |  | 4326 | Önkormányzati forrás
II. ütem | 31294.6 | 10700 | Használati díj (2021-2024)
III. ütem | 68491.5 | 26750 | Használati díj (2025-2034)
¹ Idegenvíz kizárás munkafolyamatai
1. Törött szerkezeti elemek cseréje, aknában bekötések körbekenése, folyásfenék újra betonozása, hézag pótlása (vízbetörés javítás)
2. Vízzáró réteg készítés, hosszútávú korrozíó és szerkezeti védelem (Szulfátálló réteg készítése)
3. Fedlap és szűkítő csere DN 600 mm, terhelésnek megfelelően, üzemeltető előírása szerint
4. Pontszerű hibahelyek javítása gerincvezetéken, és bekötésen
²Gépészeti felújítás
1. szivattyú talpidon csere
2. nyomócső csere
3. nadrágidom csere
4. visszacsapó szelep csere
5. tolózár csere
6. vezetőcső csere
³Védterület felújítás
1. kerítés csere
2. kapu csere
3. aszfaltozás

## Pókaszepetk
Gördülő fejlesztési terv a 2020 - 2034 időszakra
FELÚJÍTÁSOK ÉS PÓTLÁSOK ÖSSZEFOGLALÓ TÁBLÁZATA
A tervet benyújtó szervezet megnevezése: | [9 empty] | PÓKASZEPETK | [6 empty] | ellátásért felelős / ellátásért felelősök képviselője / víziközmű-szolgáltató *
Víziközmű-szolgáltató megnevezése: | [9 empty] | ÉSZAK ZALAI VÍZ- ÉS CSATORNAMŰ ZÁRTKÖRŰEN MŰKÖDŐ RÉSZVÉNYTÁRSASÁG
Víziközmű-szolgáltatási ágazat megnevezése: | [9 empty] | SZENNYVÍZ ÁGAZAT
Véleményeltérést megfogalmazó érintett fél megnevezése:
Víziközmű-rendszer kódja: ** | [9 empty] | 21-32054-1-048-01-10 | [6 empty] | ZALAEGERSZEG-SZV
V. Szennyvízelvezetés
Fontossági sorrend | Felujítás és pótlás megnevezése |  |  | Műszaki állapot felmérés, szükségességi indoklás |  |  | Vízjogi létesítési/elvi engedély száma | Az érintett ellátásért felelős(ök) megnevezése | Tervezett nettó költség | Forrás 2020 évre | Megvalósítás időtartama |  | Tervezett időtáv | A beruházás ütemezése a tervezési időszak évei szerint
|  |  |  | Jelenlegi műszaki állapot | Feladat szükségessége | Megvalósítást követő várható műszaki állapot |  |  | (eFt) |  | Kezdés | Befejezés | (rövid / közép / hosszú) | 1 | 2 | 3 | 4 | 5 | 6 | 7 | 8 | 9 | 10 | 11 | 12 | 13 | 14 | 15
| szakág | Helyszín | beruházás megnevezése
1 |  |  | Rendkívüli helyzetből adódó azonnali feladatok (max. 15%) |  | A rendszer zavartalan üzemének biztosítása érdekében szükséges a beavatkozás |  |  | Pókaszepetk | 8714.25 |  | 2020-01-01 | 2034-12-31 |  | 580.95 | 580.95 | 580.95 | 580.95 | 580.95 | 580.95 | 580.95 | 580.95 | 580.95 | 580.95 | 580.95 | 580.95 | 580.95 | 580.95 | 580.95
SZENNYVÍZCSATORNA (GRAVITÁCIÓS)
Épület, építmény
|  | Pókaszepetk | Pontszerű hálózati rekonstrukciós munkák egy csomagban végezve (repedt Y idomok - Zrínyi M u. 34, Rózsa u. 2. , Rózsa u. 4, Petőfi u. 58., Zrínyi M. u 7, Zrínyi M. u. 18, Mező I. u. 1.) | Az üzemelő viziközmű technológiailag elavult, üzemeltetése, és javítása már nem gazdaságos. Jelenleg a piacon magasabb műszaki tartalmak érhetőek el | A viziközmű rendszer hatékonyságának növelése, az üzemeltetési költségek szinten tartása miatt szükséges | A beavatkozás után egy hatékonyan működő viziközmű elemet kapunk, mely a kor elvárásainak megfelel. A rendszer üzembiztos, hatékony, és korszerű lesz |  | Pókaszepetk | 25000 |  | 2021-01-01 | 2021-12-31 | közép | A beruházás ütemezése a tervezési időszak évei szerint 2: 25000
|  | Pókaszepetk | Idegenvíz kizárása a csatornadiagnosztikai vizsgálat és a helyszíni ellenőrzés alapján¹ | Az üzemelő viziközmű technológiailag elavult, üzemeltetése, és javítása már nem gazdaságos. Jelenleg a piacon magasabb műszaki tartalmak érhetőek el | A viziközmű rendszer hatékonyságának növelése, az üzemeltetési költségek szinten tartása miatt szükséges | A beavatkozás után egy hatékonyan működő viziközmű elemet kapunk, mely a kor elvárásainak megfelel. A rendszer üzembiztos, hatékony, és korszerű lesz |  | Pókaszepetk | 1843 |  | 2021-01-01 | 2024-12-31 | közép | A beruházás ütemezése a tervezési időszak évei szerint 2: 506; A beruházás ütemezése a tervezési időszak évei szerint 3: 506; A beruházás ütemezése a tervezési időszak évei szerint 4: 506; A beruházás ütemezése a tervezési időszak évei szerint 5: 325
|  | Pókaszepetk | Idegenvíz kizárása a csatornadiagnosztikai vizsgálat és a helyszíni ellenőrzés alapján¹ | Az üzemelő viziközmű technológiailag elavult, üzemeltetése, és javítása már nem gazdaságos. Jelenleg a piacon magasabb műszaki tartalmak érhetőek el | A viziközmű rendszer hatékonyságának növelése, az üzemeltetési költségek szinten tartása miatt szükséges | A beavatkozás után egy hatékonyan működő viziközmű elemet kapunk, mely a kor elvárásainak megfelel. A rendszer üzembiztos, hatékony, és korszerű lesz |  | Pókaszepetk | 3250 |  | 2024-01-01 | 2034-12-31 | hosszú | [5 empty] | 325 | 325 | 325 | 325 | 325 | 325 | 325 | 325 | 325 | 325
|  | Pókaszepetk | Gravitációs csatorna NA 150 rekonstrukció | Az üzemelő viziközmű technológiailag elavult, üzemeltetése, és javítása már nem gazdaságos. Jelenleg a piacon magasabb műszaki tartalmak érhetőek el | A viziközmű rendszer hatékonyságának növelése, az üzemeltetési költségek szinten tartása miatt szükséges | A beavatkozás után egy hatékonyan működő viziközmű elemet kapunk, mely a kor elvárásainak megfelel. A rendszer üzembiztos, hatékony, és korszerű lesz |  | Pókaszepetk | 6000 |  | 2021-01-01 | 2024-12-31 | közép | A beruházás ütemezése a tervezési időszak évei szerint 2: 2000; A beruházás ütemezése a tervezési időszak évei szerint 3: 2000; A beruházás ütemezése a tervezési időszak évei szerint 5: 2000
|  | Pókaszepetk | Gravitációs csatorna NA 150 rekonstrukció | Az üzemelő viziközmű technológiailag elavult, üzemeltetése, és javítása már nem gazdaságos. Jelenleg a piacon magasabb műszaki tartalmak érhetőek el | A viziközmű rendszer hatékonyságának növelése, az üzemeltetési költségek szinten tartása miatt szükséges | A beavatkozás után egy hatékonyan működő viziközmű elemet kapunk, mely a kor elvárásainak megfelel. A rendszer üzembiztos, hatékony, és korszerű lesz |  | Pókaszepetk | 6000 |  | 2026-01-01 | 2032-12-31 | hosszú | A beruházás ütemezése a tervezési időszak évei szerint 7: 2000; A beruházás ütemezése a tervezési időszak évei szerint 10: 2000; A beruházás ütemezése a tervezési időszak évei szerint 13: 2000
|  | Pókaszepetk | Gravitációs csatorna NA200 rekonstrukció | Az üzemelő viziközmű technológiailag elavult, üzemeltetése, és javítása már nem gazdaságos. Jelenleg a piacon magasabb műszaki tartalmak érhetőek el | A viziközmű rendszer hatékonyságának növelése, az üzemeltetési költségek szinten tartása miatt szükséges | A beavatkozás után egy hatékonyan működő viziközmű elemet kapunk, mely a kor elvárásainak megfelel. A rendszer üzembiztos, hatékony, és korszerű lesz |  | Pókaszepetk | 10400 |  | 2021-01-01 | 2023-12-31 | közép | A beruházás ütemezése a tervezési időszak évei szerint 2: 5200; A beruházás ütemezése a tervezési időszak évei szerint 4: 5200
|  | Pókaszepetk | Gravitációs csatorna NA200 rekonstrukció | Az üzemelő viziközmű technológiailag elavult, üzemeltetése, és javítása már nem gazdaságos. Jelenleg a piacon magasabb műszaki tartalmak érhetőek el | A viziközmű rendszer hatékonyságának növelése, az üzemeltetési költségek szinten tartása miatt szükséges | A beavatkozás után egy hatékonyan működő viziközmű elemet kapunk, mely a kor elvárásainak megfelel. A rendszer üzembiztos, hatékony, és korszerű lesz |  | Pókaszepetk | 15600 |  | 2025-01-01 | 2031-12-31 | hosszú | A beruházás ütemezése a tervezési időszak évei szerint 6: 5200; A beruházás ütemezése a tervezési időszak évei szerint 9: 5200; A beruházás ütemezése a tervezési időszak évei szerint 12: 5200
SZENNYVÍZVEZETÉKEK (KÉNYSZERÁRAMOLTATÁSÚ)
|  | Pókaszepetk | Nyomott vezeték NA50 rekonstrukció | Az üzemelő viziközmű technológiailag elavult, üzemeltetése, és javítása már nem gazdaságos. Jelenleg a piacon magasabb műszaki tartalmak érhetőek el | A kiépített rendszer működőképességének megóvása, a biztonságos üzemelés biztosítása miatt van szükség a munka elvégzésére | A viziközmű elem állapota megközelíti az új elem berendezés állapotát. Az üzembiztonság jelentősen növekszik |  | Pókaszepetk | 1500 |  | 2030-01-01 | 2030-12-31 | hosszú | A beruházás ütemezése a tervezési időszak évei szerint 11: 1500
|  | Pókaszepetk | Nyomott vezeték NA80 rekonstrukció | Az üzemelő viziközmű technológiailag elavult, üzemeltetése, és javítása már nem gazdaságos. Jelenleg a piacon magasabb műszaki tartalmak érhetőek el | A kiépített rendszer működőképességének megóvása, a biztonságos üzemelés biztosítása miatt van szükség a munka elvégzésére | A viziközmű elem állapota megközelíti az új elem berendezés állapotát. Az üzembiztonság jelentősen növekszik |  | Pókaszepetk | 4000 |  | 2021-01-01 | 2023-12-31 | közép | A beruházás ütemezése a tervezési időszak évei szerint 2: 2000; A beruházás ütemezése a tervezési időszak évei szerint 4: 2000
|  | Pókaszepetk | Nyomott vezeték NA80 rekonstrukció | Az üzemelő viziközmű technológiailag elavult, üzemeltetése, és javítása már nem gazdaságos. Jelenleg a piacon magasabb műszaki tartalmak érhetőek el | A kiépített rendszer működőképességének megóvása, a biztonságos üzemelés biztosítása miatt van szükség a munka elvégzésére | A viziközmű elem állapota megközelíti az új elem berendezés állapotát. Az üzembiztonság jelentősen növekszik |  | Pókaszepetk | 4000 |  | 2027-01-01 | 2030-12-31 | hosszú | A beruházás ütemezése a tervezési időszak évei szerint 8: 2000; A beruházás ütemezése a tervezési időszak évei szerint 11: 2000
SZENNYVÍZÁTEMELŐK
Épület, építmény
|  | Pókaszepetk | átemelő akna építészeti rekonstrukció | A szennyvíz, és a belőle felszabaduló gázok hatására a felületek elkorrodálnak. Ezen elemek cseréje a A kiépített rendszer működőképességének megóvása, a biztonságos üzemelés biztosítása miatt van szükség a munka elvégzésérehez elengedhetetlen | Statikai stabilitás biztosítása | A viziközmű elem állapota megközelíti az új elem berendezés állapotát. Az üzembiztonság jelentősen növekszik |  | Pókaszepetk | 350 |  | 2021-01-01 | 2022-12-31 | közép | A beruházás ütemezése a tervezési időszak évei szerint 2: 150; A beruházás ütemezése a tervezési időszak évei szerint 3: 200
|  | Pókaszepetk | átemelő akna építészeti rekonstrukció | A szennyvíz, és a belőle felszabaduló gázok hatására a felületek elkorrodálnak. Ezen elemek cseréje a A kiépített rendszer működőképességének megóvása, a biztonságos üzemelés biztosítása miatt van szükség a munka elvégzésérehez elengedhetetlen | Statikai stabilitás biztosítása | A viziközmű elem állapota megközelíti az új elem berendezés állapotát. Az üzembiztonság jelentősen növekszik |  | Pókaszepetk | 7530 |  | 2025-01-01 | 2033-12-31 | hosszú | [5 empty] | 800 | 800 | 350 | 350 | 1810 | 1410 | 1310 | 350 | 350
Gép, berendezés
|  | Pókaszepetk | gépészeti rekonstrukció (1-6) | Az üzemelő viziközmű elem működése közben előforduló eseti meghibásodások fordulhatnak elő, melyek előre nem tervezhetők | A kiépített rendszer működőképességének megóvása, a biztonságos üzemelés biztosítása miatt van szükség a munka elvégzésére | A beavatkozás után egy hatékonyan működő viziközmű elemet kapunk, mely a kor elvárásainak megfelel. A rendszer üzembiztos, hatékony, és korszerű lesz |  | Pókaszepetk | 15400 |  | 2021-01-01 | 2024-12-31 | közép | A beruházás ütemezése a tervezési időszak évei szerint 2: 300; A beruházás ütemezése a tervezési időszak évei szerint 3: 14000; A beruházás ütemezése a tervezési időszak évei szerint 4: 250; A beruházás ütemezése a tervezési időszak évei szerint 5: 850
|  | Pókaszepetk | gépészeti rekonstrukció (1-6) | Az üzemelő viziközmű elem működése közben előforduló eseti meghibásodások fordulhatnak elő, melyek előre nem tervezhetők | A kiépített rendszer működőképességének megóvása, a biztonságos üzemelés biztosítása miatt van szükség a munka elvégzésére | A beavatkozás után egy hatékonyan működő viziközmű elemet kapunk, mely a kor elvárásainak megfelel. A rendszer üzembiztos, hatékony, és korszerű lesz |  | Pókaszepetk | 19100 |  | 2026-01-01 | 2031-12-31 | hosszú | A beruházás ütemezése a tervezési időszak évei szerint 6: 850; A beruházás ütemezése a tervezési időszak évei szerint 8: 850; A beruházás ütemezése a tervezési időszak évei szerint 10: 5250; A beruházás ütemezése a tervezési időszak évei szerint 11: 9300; A beruházás ütemezése a tervezési időszak évei szerint 12: 2850
Irányítástechnika, energiaellátás
|  | Pókaszepetk | villamos és irányítástechnika felújítása | A viziközmű elem a napi üzemmenet során oly mértékig elhasználódott, hogy a normál karbantartási munkákkal már nem biztosítható az üzembiztos működése | A rendszer zavartalan üzemének biztosítása érdekében szükséges a beavatkozás | A beavatkozás után egy hatékonyan működő viziközmű elemet kapunk, mely a kor elvárásainak megfelel. A rendszer üzembiztos, hatékony, és korszerű lesz |  | Pókaszepetk | 12000 |  | 2021-01-01 | 2021-12-31 | közép | A beruházás ütemezése a tervezési időszak évei szerint 2: 12000
| Összesen: | [7 empty] | 140687.25 | 3873 |  |  |  | 580.95 | 47736.95 | 17286.95 | 8536.95 | 3755.95 | 7755.95 | 3705.95 | 4105.95 | 6455.95 | 9965.95 | 15115.95 | 10265.95 | 3255.95 | 1255.95 | 905.95
2020 évre a fejlesztési forrás biztosított
| Tervezett feladatok nettó költsége a teljes ütem tekintetében (eFt) | Rendelkezésre álló források számszerűsített értéke a teljes ütem tekintetében (eFt) | Rendelkezésre álló források megnevezése
I. ütem | 580.95 | 3873 | Használati díj (2020)
II. ütem | 77316.8 | 15492 | Használati díj (2021-2024)
III. ütem | 62789.5 | 38730 | Használati díj (2025-2034)
¹ Idegenvíz kizárás munkafolyamatai
1. Törött szerkezeti elemek cseréje, aknában bekötések körbekenése, folyásfenék újra betonozása, hézag pótlása (vízbetörés javítás)
2. Vízzáró réteg készítés, hosszútávú korrozíó és szerkezeti védelem (Szulfátálló réteg készítése)
3. Fedlap és szűkítő csere DN 600 mm, terhelésnek megfelelően, üzemeltető előírása szerint
4. Pontszerű hibahelyek javítása gerincvezetéken, és bekötésen
²Gépészeti felújítás
1. szivattyú talpidon csere
2. nyomócső csere
3. nadrágidom csere
4. visszacsapó szelep csere
5. tolózár csere
6. vezetőcső csere
³Védterület felújítás
1. kerítés csere
2. kapu csere
3. aszfaltozás

## Pusztaszenlászló
Gördülő fejlesztési terv a 2020 - 2034 időszakra
FELÚJÍTÁSOK ÉS PÓTLÁSOK ÖSSZEFOGLALÓ TÁBLÁZATA
A tervet benyújtó szervezet megnevezése: | [9 empty] | PUSZTASZENTLÁSZLÓ | [6 empty] | ellátásért felelős / ellátásért felelősök képviselője / víziközmű-szolgáltató *
Víziközmű-szolgáltató megnevezése: | [9 empty] | ÉSZAK ZALAI VÍZ- ÉS CSATORNAMŰ ZÁRTKÖRŰEN MŰKÖDŐ RÉSZVÉNYTÁRSASÁG
Víziközmű-szolgáltatási ágazat megnevezése: | [9 empty] | SZENNYVÍZ ÁGAZAT
Véleményeltérést megfogalmazó érintett fél megnevezése:
Víziközmű-rendszer kódja: ** | [9 empty] | 21-32054-1-048-01-10 | [6 empty] | ZALAEGERSZEG-SZV
V. Szennyvízelvezetés
Fontossági sorrend | Felujítás és pótlás megnevezése |  |  | Műszaki állapot felmérés, szükségességi indoklás |  |  | Vízjogi létesítési/elvi engedély száma | Az érintett ellátásért felelős(ök) megnevezése | Tervezett nettó költség | Forrás 2020 évre | Megvalósítás időtartama |  | Tervezett időtáv | A beruházás ütemezése a tervezési időszak évei szerint
|  |  |  | Jelenlegi műszaki állapot | Feladat szükségessége | Megvalósítást követő várható műszaki állapot |  |  | (eFt) |  | Kezdés | Befejezés | (rövid / közép / hosszú) | 1 | 2 | 3 | 4 | 5 | 6 | 7 | 8 | 9 | 10 | 11 | 12 | 13 | 14 | 15
| szakág | Helyszín | beruházás megnevezése
1 |  |  | Rendkívüli helyzetből adódó azonnali feladatok (max. 15%) |  | A rendszer zavartalan üzemének biztosítása érdekében szükséges a beavatkozás |  |  | Pusztaszentlászló | 5256 |  | 2020-01-01 | 2034-12-31 |  | 350.4 | 350.4 | 350.4 | 350.4 | 350.4 | 350.4 | 350.4 | 350.4 | 350.4 | 350.4 | 350.4 | 350.4 | 350.4 | 350.4 | 350.4
SZENNYVÍZCSATORNA (GRAVITÁCIÓS)
Épület, építmény
|  | Pusztaszentlászló | Idegenvíz kizárása a csatornadiagnosztikai vizsgálat és a helyszíni ellenőrzés alapján¹ | Az üzemelő viziközmű technológiailag elavult, üzemeltetése, és javítása már nem gazdaságos. Jelenleg a piacon magasabb műszaki tartalmak érhetőek el | A viziközmű rendszer hatékonyságának növelése, az üzemeltetési költségek szinten tartása miatt szükséges | A beavatkozás után egy hatékonyan működő viziközmű elemet kapunk, mely a kor elvárásainak megfelel. A rendszer üzembiztos, hatékony, és korszerű lesz |  | Pusztaszentlászló | 408 |  | 2021-01-01 | 2024-12-31 | közép | A beruházás ütemezése a tervezési időszak évei szerint 2: 102; A beruházás ütemezése a tervezési időszak évei szerint 3: 102; A beruházás ütemezése a tervezési időszak évei szerint 4: 102; A beruházás ütemezése a tervezési időszak évei szerint 5: 102
|  | Pusztaszentlászló | Idegenvíz kizárása a csatornadiagnosztikai vizsgálat és a helyszíni ellenőrzés alapján¹ | Az üzemelő viziközmű technológiailag elavult, üzemeltetése, és javítása már nem gazdaságos. Jelenleg a piacon magasabb műszaki tartalmak érhetőek el | A viziközmű rendszer hatékonyságának növelése, az üzemeltetési költségek szinten tartása miatt szükséges | A beavatkozás után egy hatékonyan működő viziközmű elemet kapunk, mely a kor elvárásainak megfelel. A rendszer üzembiztos, hatékony, és korszerű lesz |  | Pusztaszentlászló | 1020 |  | 2025-01-01 | 2034-12-31 | hosszú | [5 empty] | 102 | 102 | 102 | 102 | 102 | 102 | 102 | 102 | 102 | 102
|  | Pusztaszentlászló | Gravitációs csatorna NA 150 rekonstrukció | Az üzemelő viziközmű technológiailag elavult, üzemeltetése, és javítása már nem gazdaságos. Jelenleg a piacon magasabb műszaki tartalmak érhetőek el | A viziközmű rendszer hatékonyságának növelése, az üzemeltetési költségek szinten tartása miatt szükséges | A beavatkozás után egy hatékonyan működő viziközmű elemet kapunk, mely a kor elvárásainak megfelel. A rendszer üzembiztos, hatékony, és korszerű lesz |  | Pusztaszentlászló | 6900 |  | 2021-01-01 | 2024-12-31 | közép | A beruházás ütemezése a tervezési időszak évei szerint 2: 2300; A beruházás ütemezése a tervezési időszak évei szerint 3: 2300; A beruházás ütemezése a tervezési időszak évei szerint 5: 2300
|  | Pusztaszentlászló | Gravitációs csatorna NA 150 rekonstrukció | Az üzemelő viziközmű technológiailag elavult, üzemeltetése, és javítása már nem gazdaságos. Jelenleg a piacon magasabb műszaki tartalmak érhetőek el | A viziközmű rendszer hatékonyságának növelése, az üzemeltetési költségek szinten tartása miatt szükséges | A beavatkozás után egy hatékonyan működő viziközmű elemet kapunk, mely a kor elvárásainak megfelel. A rendszer üzembiztos, hatékony, és korszerű lesz |  | Pusztaszentlászló | 6900 |  | 2025-01-01 | 2030-12-31 | hosszú | A beruházás ütemezése a tervezési időszak évei szerint 6: 2300; A beruházás ütemezése a tervezési időszak évei szerint 9: 2300; A beruházás ütemezése a tervezési időszak évei szerint 11: 2300
|  | Pusztaszentlászló | Gravitációs csatorna NA200 rekonstrukció | Az üzemelő viziközmű elem műszaki állapota az évek során leromlott, jelentős mértékben megnövekedett a meghibásodás veszélye | A viziközmű rendszer hatékonyságának növelése, az üzemeltetési költségek szinten tartása miatt szükséges | A beavatkozás után egy hatékonyan működő viziközmű elemet kapunk, mely a kor elvárásainak megfelel. A rendszer üzembiztos, hatékony, és korszerű lesz |  | Pusztaszentlászló | 9400 |  | 2021-01-01 | 2023-12-31 | közép | A beruházás ütemezése a tervezési időszak évei szerint 2: 4700; A beruházás ütemezése a tervezési időszak évei szerint 4: 4700
|  | Pusztaszentlászló | Gravitációs csatorna NA200 rekonstrukció | Az üzemelő viziközmű technológiailag elavult, üzemeltetése, és javítása már nem gazdaságos. Jelenleg a piacon magasabb műszaki tartalmak érhetőek el | A viziközmű rendszer hatékonyságának növelése, az üzemeltetési költségek szinten tartása miatt szükséges | A beavatkozás után egy hatékonyan működő viziközmű elemet kapunk, mely a kor elvárásainak megfelel. A rendszer üzembiztos, hatékony, és korszerű lesz |  | Pusztaszentlászló | 18800 |  | 2025-01-01 | 2031-12-31 | hosszú | A beruházás ütemezése a tervezési időszak évei szerint 6: 4700; A beruházás ütemezése a tervezési időszak évei szerint 8: 4700; A beruházás ütemezése a tervezési időszak évei szerint 10: 4700; A beruházás ütemezése a tervezési időszak évei szerint 12: 4700
SZENNYVÍZVEZETÉKEK (KÉNYSZERÁRAMOLTATÁSÚ)
|  | Pusztaszentlászló | Nyomott vezeték NA50 rekonstrukció | Az üzemelő viziközmű technológiailag elavult, üzemeltetése, és javítása már nem gazdaságos. Jelenleg a piacon magasabb műszaki tartalmak érhetőek el | A kiépített rendszer működőképességének megóvása, a biztonságos üzemelés biztosítása miatt van szükség a munka elvégzésére | A viziközmű elem állapota megközelíti az új elem berendezés állapotát. Az üzembiztonság jelentősen növekszik |  | Pusztaszentlászló | 3050 |  | 2029-01-01 | 2029-12-31 | hosszú | A beruházás ütemezése a tervezési időszak évei szerint 10: 3050
|  | Pusztaszentlászló | Nyomott vezeték NA80 rekonstrukció | Az üzemelő viziközmű technológiailag elavult, üzemeltetése, és javítása már nem gazdaságos. Jelenleg a piacon magasabb műszaki tartalmak érhetőek el | A kiépített rendszer működőképességének megóvása, a biztonságos üzemelés biztosítása miatt van szükség a munka elvégzésére | A viziközmű elem állapota megközelíti az új elem berendezés állapotát. Az üzembiztonság jelentősen növekszik |  | Pusztaszentlászló | 4400 |  | 2021-01-01 | 2023-12-31 | közép | A beruházás ütemezése a tervezési időszak évei szerint 2: 2200; A beruházás ütemezése a tervezési időszak évei szerint 4: 2200
|  | Pusztaszentlászló | Nyomott vezeték NA80 rekonstrukció | Az üzemelő viziközmű technológiailag elavult, üzemeltetése, és javítása már nem gazdaságos. Jelenleg a piacon magasabb műszaki tartalmak érhetőek el | A kiépített rendszer működőképességének megóvása, a biztonságos üzemelés biztosítása miatt van szükség a munka elvégzésére | A viziközmű elem állapota megközelíti az új elem berendezés állapotát. Az üzembiztonság jelentősen növekszik |  | Pusztaszentlászló | 5100 |  | 2026-01-01 | 2030-12-31 | hosszú | A beruházás ütemezése a tervezési időszak évei szerint 7: 2200; A beruházás ütemezése a tervezési időszak évei szerint 11: 2900
|  | Pusztaszentlászló | Nyomott vezeték NA100 rekonstrukció | Az üzemelő viziközmű technológiailag elavult, üzemeltetése, és javítása már nem gazdaságos. Jelenleg a piacon magasabb műszaki tartalmak érhetőek el | A kiépített rendszer működőképességének megóvása, a biztonságos üzemelés biztosítása miatt van szükség a munka elvégzésére | A viziközmű elem állapota megközelíti az új elem berendezés állapotát. Az üzembiztonság jelentősen növekszik |  | Pusztaszentlászló | 5000 |  | 2021-01-01 | 2023-12-31 | közép | A beruházás ütemezése a tervezési időszak évei szerint 2: 2500; A beruházás ütemezése a tervezési időszak évei szerint 4: 2500
|  | Pusztaszentlászló | Nyomott vezeték NA100 rekonstrukció | Az üzemelő viziközmű technológiailag elavult, üzemeltetése, és javítása már nem gazdaságos. Jelenleg a piacon magasabb műszaki tartalmak érhetőek el | A kiépített rendszer működőképességének megóvása, a biztonságos üzemelés biztosítása miatt van szükség a munka elvégzésére | A viziközmű elem állapota megközelíti az új elem berendezés állapotát. Az üzembiztonság jelentősen növekszik |  | Pusztaszentlászló | 5800 |  | 2026-01-01 | 2030-12-31 | hosszú | A beruházás ütemezése a tervezési időszak évei szerint 7: 2500; A beruházás ütemezése a tervezési időszak évei szerint 11: 3300
|  | Pusztaszentlászló | Nyomott vezeték NA200 rekonstrukció | Az üzemelő viziközmű technológiailag elavult, üzemeltetése, és javítása már nem gazdaságos. Jelenleg a piacon magasabb műszaki tartalmak érhetőek el | A kiépített rendszer működőképességének megóvása, a biztonságos üzemelés biztosítása miatt van szükség a munka elvégzésére | A viziközmű elem állapota megközelíti az új elem berendezés állapotát. Az üzembiztonság jelentősen növekszik |  | Pusztaszentlászló | 720 |  | 2029-01-01 | 2029-12-31 | hosszú | A beruházás ütemezése a tervezési időszak évei szerint 10: 720
SZENNYVÍZÁTEMELŐK
Épület, építmény
|  | Pusztaszentlászló | átemelő akna építészeti rekonstrukció | A szennyvíz, és a belőle felszabaduló gázok hatására a felületek elkorrodálnak. Ezen elemek cseréje a A kiépített rendszer működőképességének megóvása, a biztonságos üzemelés biztosítása miatt van szükség a munka elvégzésérehez elengedhetetlen | Statikai stabilitás biztosítása | A viziközmű elem állapota megközelíti az új elem berendezés állapotát. Az üzembiztonság jelentősen növekszik |  | Pusztaszentlászló | 7212 |  | 2021-01-01 | 2024-12-31 | közép | A beruházás ütemezése a tervezési időszak évei szerint 2: 3250; A beruházás ütemezése a tervezési időszak évei szerint 3: 1700; A beruházás ütemezése a tervezési időszak évei szerint 4: 852; A beruházás ütemezése a tervezési időszak évei szerint 5: 1410
|  | Pusztaszentlászló | átemelő akna építészeti rekonstrukció | A szennyvíz, és a belőle felszabaduló gázok hatására a felületek elkorrodálnak. Ezen elemek cseréje a A kiépített rendszer működőképességének megóvása, a biztonságos üzemelés biztosítása miatt van szükség a munka elvégzésérehez elengedhetetlen | Statikai stabilitás biztosítása | A viziközmű elem állapota megközelíti az új elem berendezés állapotát. Az üzembiztonság jelentősen növekszik |  | Pusztaszentlászló | 7830 |  | 2025-01-01 | 2031-12-31 | hosszú | A beruházás ütemezése a tervezési időszak évei szerint 6: 1350; A beruházás ütemezése a tervezési időszak évei szerint 11: 5850; A beruházás ütemezése a tervezési időszak évei szerint 12: 630
|  | Pusztaszentlászló | HBA akna építészeti rekonstrukció | Az üzemelő viziközmű technológiailag elavult, üzemeltetése, és javítása már nem gazdaságos. Jelenleg a piacon magasabb műszaki tartalmak érhetőek el | A kiépített rendszer működőképességének megóvása, a biztonságos üzemelés biztosítása miatt van szükség a munka elvégzésére | A viziközmű elem állapota megközelíti az új elem berendezés állapotát. Az üzembiztonság jelentősen növekszik |  | Pusztaszentlászló | 180 |  | 2021-01-01 | 2024-12-31 | közép | A beruházás ütemezése a tervezési időszak évei szerint 2: 60; A beruházás ütemezése a tervezési időszak évei szerint 3: 60; A beruházás ütemezése a tervezési időszak évei szerint 5: 60
|  | Pusztaszentlászló | HBA akna építészeti rekonstrukció | Az üzemelő viziközmű technológiailag elavult, üzemeltetése, és javítása már nem gazdaságos. Jelenleg a piacon magasabb műszaki tartalmak érhetőek el | A kiépített rendszer működőképességének megóvása, a biztonságos üzemelés biztosítása miatt van szükség a munka elvégzésére | A viziközmű elem állapota megközelíti az új elem berendezés állapotát. Az üzembiztonság jelentősen növekszik |  | Pusztaszentlászló | 240 |  | 2026-01-01 | 2032-12-31 | hosszú | A beruházás ütemezése a tervezési időszak évei szerint 7: 60; A beruházás ütemezése a tervezési időszak évei szerint 9: 60; A beruházás ütemezése a tervezési időszak évei szerint 11: 60; A beruházás ütemezése a tervezési időszak évei szerint 13: 60
Gép, berendezés
|  | Pusztaszentlászló | gépészeti rekonstrukció (1-6) | Az üzemelő viziközmű elem működése közben előforduló eseti meghibásodások fordulhatnak elő, melyek előre nem tervezhetők | A kiépített rendszer működőképességének megóvása, a biztonságos üzemelés biztosítása miatt van szükség a munka elvégzésére | A beavatkozás után egy hatékonyan működő viziközmű elemet kapunk, mely a kor elvárásainak megfelel. A rendszer üzembiztos, hatékony, és korszerű lesz |  | Pusztaszentlászló | 20655 |  | 2021-01-01 | 2024-12-31 | közép | A beruházás ütemezése a tervezési időszak évei szerint 2: 2605; A beruházás ütemezése a tervezési időszak évei szerint 3: 300; A beruházás ütemezése a tervezési időszak évei szerint 4: 14000; A beruházás ütemezése a tervezési időszak évei szerint 5: 3750
|  | Pusztaszentlászló | gépészeti rekonstrukció (1-6) | Az üzemelő viziközmű elem működése közben előforduló eseti meghibásodások fordulhatnak elő, melyek előre nem tervezhetők | A kiépített rendszer működőképességének megóvása, a biztonságos üzemelés biztosítása miatt van szükség a munka elvégzésére | A beavatkozás után egy hatékonyan működő viziközmű elemet kapunk, mely a kor elvárásainak megfelel. A rendszer üzembiztos, hatékony, és korszerű lesz |  | Pusztaszentlászló | 23500 |  | 2025-01-01 | 2034-12-31 | hosszú | [5 empty] | 3800 | 450 | 600 | 450 | 600 | 450 | 3800 | 12350 | 600 | 400
|  | Pusztaszentlászló | HBA gépészeti rekonstrukció (1-6) | Az üzemelő viziközmű elem működése közben előforduló eseti meghibásodások fordulhatnak elő, melyek előre nem tervezhetők | A kiépített rendszer működőképességének megóvása, a biztonságos üzemelés biztosítása miatt van szükség a munka elvégzésére | A beavatkozás után egy hatékonyan működő viziközmű elemet kapunk, mely a kor elvárásainak megfelel. A rendszer üzembiztos, hatékony, és korszerű lesz |  | Pusztaszentlászló | 2500 |  | 2021-01-01 | 2024-12-31 | közép | A beruházás ütemezése a tervezési időszak évei szerint 2: 565; A beruházás ütemezése a tervezési időszak évei szerint 3: 685; A beruházás ütemezése a tervezési időszak évei szerint 4: 565; A beruházás ütemezése a tervezési időszak évei szerint 5: 685
|  | Pusztaszentlászló | HBA gépészeti rekonstrukció (1-6) | Az üzemelő viziközmű elem működése közben előforduló eseti meghibásodások fordulhatnak elő, melyek előre nem tervezhetők | A kiépített rendszer működőképességének megóvása, a biztonságos üzemelés biztosítása miatt van szükség a munka elvégzésére | A beavatkozás után egy hatékonyan működő viziközmű elemet kapunk, mely a kor elvárásainak megfelel. A rendszer üzembiztos, hatékony, és korszerű lesz |  | Pusztaszentlászló | 2630 |  | 2025-01-01 | 2034-12-31 | hosszú | [5 empty] | 565 | 685 | 65 | 185 | 65 | 65 | 65 | 685 | 65 | 185
Irányítástechnika, energiaellátás
|  | Pusztaszentlászló | villamos és irányítástechnika felújítása | A viziközmű elem a napi üzemmenet során oly mértékig elhasználódott, hogy a normál karbantartási munkákkal már nem biztosítható az üzembiztos működése | A rendszer zavartalan üzemének biztosítása érdekében szükséges a beavatkozás | A beavatkozás után egy hatékonyan működő viziközmű elemet kapunk, mely a kor elvárásainak megfelel. A rendszer üzembiztos, hatékony, és korszerű lesz |  | Pusztaszentlászló | 23000 |  | 2021-01-01 | 2021-12-31 | közép | A beruházás ütemezése a tervezési időszak évei szerint 2: 23000
|  | Pusztaszentlászló | HBA erősáramú és irányítástechnikai rekonstrukció | A viziközmű elem a napi üzemmenet során oly mértékig elhasználódott, hogy a normál karbantartási munkákkal már nem biztosítható az üzembiztos működése | A rendszer zavartalan üzemének biztosítása érdekében szükséges a beavatkozás | A beavatkozás után egy hatékonyan működő viziközmű elemet kapunk, mely a kor elvárásainak megfelel. A rendszer üzembiztos, hatékony, és korszerű lesz |  | Pusztaszentlászló | 720 |  | 2021-01-01 | 2024-12-31 | közép | A beruházás ütemezése a tervezési időszak évei szerint 2: 120; A beruházás ütemezése a tervezési időszak évei szerint 3: 120; A beruházás ütemezése a tervezési időszak évei szerint 4: 240; A beruházás ütemezése a tervezési időszak évei szerint 5: 240
|  | Pusztaszentlászló | HBA erősáramú és irányítástechnikai rekonstrukció | A viziközmű elem a napi üzemmenet során oly mértékig elhasználódott, hogy a normál karbantartási munkákkal már nem biztosítható az üzembiztos működése | A rendszer zavartalan üzemének biztosítása érdekében szükséges a beavatkozás | A beavatkozás után egy hatékonyan működő viziközmű elemet kapunk, mely a kor elvárásainak megfelel. A rendszer üzembiztos, hatékony, és korszerű lesz |  | Pusztaszentlászló | 120 |  | 2029-01-01 | 2030-12-31 | hosszú | A beruházás ütemezése a tervezési időszak évei szerint 10: 60; A beruházás ütemezése a tervezési időszak évei szerint 11: 60
| Összesen: | [7 empty] | 161341 | 2336 |  |  |  | 350.4 | 41752.4 | 5617.4 | 25509.4 | 8897.4 | 13167.4 | 6347.4 | 5817.4 | 3447.4 | 9647.4 | 15437.4 | 9647.4 | 13547.4 | 1117.4 | 1037.4
2020 évre a fejlesztési forrás biztosított
| Tervezett feladatok nettó költsége a teljes ütem tekintetében (eFt) | Rendelkezésre álló források számszerűsített értéke a teljes ütem tekintetében (eFt) | Rendelkezésre álló források megnevezése
I. ütem | 350.4 | 2336 | Használati díj (2020)
II. ütem | 81776.6 | 9344 | Használati díj (2021-2024)
III. ütem | 79214 | 23360 | Használati díj (2025-2034)
¹ Idegenvíz kizárás munkafolyamatai
1. Törött szerkezeti elemek cseréje, aknában bekötések körbekenése, folyásfenék újra betonozása, hézag pótlása (vízbetörés javítás)
2. Vízzáró réteg készítés, hosszútávú korrozíó és szerkezeti védelem (Szulfátálló réteg készítése)
3. Fedlap és szűkítő csere DN 600 mm, terhelésnek megfelelően, üzemeltető előírása szerint
4. Pontszerű hibahelyek javítása gerincvezetéken, és bekötésen
²Gépészeti felújítás
1. szivattyú talpidon csere
2. nyomócső csere
3. nadrágidom csere
4. visszacsapó szelep csere
5. tolózár csere
6. vezetőcső csere
³Védterület felújítás
1. kerítés csere
2. kapu csere
3. aszfaltozás

## Salomvár
Gördülő fejlesztési terv a 2020 - 2034 időszakra
FELÚJÍTÁSOK ÉS PÓTLÁSOK ÖSSZEFOGLALÓ TÁBLÁZATA
A tervet benyújtó szervezet megnevezése: | [9 empty] | SALOMVÁR | [6 empty] | ellátásért felelős / ellátásért felelősök képviselője / víziközmű-szolgáltató *
Víziközmű-szolgáltató megnevezése: | [9 empty] | ÉSZAK ZALAI VÍZ- ÉS CSATORNAMŰ ZÁRTKÖRŰEN MŰKÖDŐ RÉSZVÉNYTÁRSASÁG
Víziközmű-szolgáltatási ágazat megnevezése: | [9 empty] | SZENNYVÍZ ÁGAZAT
Véleményeltérést megfogalmazó érintett fél megnevezése:
Víziközmű-rendszer kódja: ** | [9 empty] | 21-32054-1-048-01-10 | [6 empty] | ZALAEGERSZEG-SZV
V. Szennyvízelvezetés
Fontossági sorrend | Felujítás és pótlás megnevezése |  |  | Műszaki állapot felmérés, szükségességi indoklás |  |  | Vízjogi létesítési/elvi engedély száma | Az érintett ellátásért felelős(ök) megnevezése | Tervezett nettó költség | Forrás 2020 évre | Megvalósítás időtartama |  | Tervezett időtáv | A beruházás ütemezése a tervezési időszak évei szerint
|  |  |  | Jelenlegi műszaki állapot | Feladat szükségessége | Megvalósítást követő várható műszaki állapot |  |  | (eFt) |  | Kezdés | Befejezés | (rövid / közép / hosszú) | 1 | 2 | 3 | 4 | 5 | 6 | 7 | 8 | 9 | 10 | 11 | 12 | 13 | 14 | 15
| szakág | Helyszín | beruházás megnevezése
1 |  |  | Rendkívüli helyzetből adódó azonnali feladatok (max. 15%) |  | A rendszer zavartalan üzemének biztosítása érdekében szükséges a beavatkozás |  |  | Salomvár | 8186.7 |  | 2020-01-01 | 2034-12-31 |  | 318 | 562.05 | 562.05 | 562.05 | 562.05 | 562.05 | 562.05 | 562.05 | 562.05 | 562.05 | 562.05 | 562.05 | 562.05 | 562.05 | 562.05
SZENNYVÍZCSATORNA (GRAVITÁCIÓS)
Épület, építmény
|  | Salomvár | Idegenvíz kizárása a csatornadiagnosztikai vizsgálat és a helyszíni ellenőrzés alapján¹ | Az üzemelő viziközmű technológiailag elavult, üzemeltetése, és javítása már nem gazdaságos. Jelenleg a piacon magasabb műszaki tartalmak érhetőek el | A viziközmű rendszer hatékonyságának növelése, az üzemeltetési költségek szinten tartása miatt szükséges | A beavatkozás után egy hatékonyan működő viziközmű elemet kapunk, mely a kor elvárásainak megfelel. A rendszer üzembiztos, hatékony, és korszerű lesz |  | Salomvár | 1794 |  | 2021-01-01 | 2024-12-31 | közép | A beruházás ütemezése a tervezési időszak évei szerint 2: 545; A beruházás ütemezése a tervezési időszak évei szerint 3: 545; A beruházás ütemezése a tervezési időszak évei szerint 4: 352; A beruházás ütemezése a tervezési időszak évei szerint 5: 352
|  | Salomvár | Idegenvíz kizárása a csatornadiagnosztikai vizsgálat és a helyszíni ellenőrzés alapján¹ | Az üzemelő viziközmű technológiailag elavult, üzemeltetése, és javítása már nem gazdaságos. Jelenleg a piacon magasabb műszaki tartalmak érhetőek el | A viziközmű rendszer hatékonyságának növelése, az üzemeltetési költségek szinten tartása miatt szükséges | A beavatkozás után egy hatékonyan működő viziközmű elemet kapunk, mely a kor elvárásainak megfelel. A rendszer üzembiztos, hatékony, és korszerű lesz |  | Salomvár | 3520 |  | 2025-01-01 | 2034-12-31 | hosszú | [5 empty] | 352 | 352 | 352 | 352 | 352 | 352 | 352 | 352 | 352 | 352
|  | Salomvár | Gravitációs csatorna NA 150 rekonstrukció | Az üzemelő viziközmű technológiailag elavult, üzemeltetése, és javítása már nem gazdaságos. Jelenleg a piacon magasabb műszaki tartalmak érhetőek el | A viziközmű rendszer hatékonyságának növelése, az üzemeltetési költségek szinten tartása miatt szükséges | A beavatkozás után egy hatékonyan működő viziközmű elemet kapunk, mely a kor elvárásainak megfelel. A rendszer üzembiztos, hatékony, és korszerű lesz |  | Salomvár | 4200 |  | 2021-01-01 | 2024-12-31 | közép | A beruházás ütemezése a tervezési időszak évei szerint 2: 2100; A beruházás ütemezése a tervezési időszak évei szerint 5: 2100
|  | Salomvár | Gravitációs csatorna NA 150 rekonstrukció | Az üzemelő viziközmű technológiailag elavult, üzemeltetése, és javítása már nem gazdaságos. Jelenleg a piacon magasabb műszaki tartalmak érhetőek el | A viziközmű rendszer hatékonyságának növelése, az üzemeltetési költségek szinten tartása miatt szükséges | A beavatkozás után egy hatékonyan működő viziközmű elemet kapunk, mely a kor elvárásainak megfelel. A rendszer üzembiztos, hatékony, és korszerű lesz |  | Salomvár | 4200 |  | 2027-01-01 | 2030-12-31 | hosszú | A beruházás ütemezése a tervezési időszak évei szerint 8: 2100; A beruházás ütemezése a tervezési időszak évei szerint 11: 2100
|  | Salomvár | Gravitációs csatorna NA200 rekonstrukció | Az üzemelő viziközmű technológiailag elavult, üzemeltetése, és javítása már nem gazdaságos. Jelenleg a piacon magasabb műszaki tartalmak érhetőek el | A viziközmű rendszer hatékonyságának növelése, az üzemeltetési költségek szinten tartása miatt szükséges | A beavatkozás után egy hatékonyan működő viziközmű elemet kapunk, mely a kor elvárásainak megfelel. A rendszer üzembiztos, hatékony, és korszerű lesz |  | Salomvár | 9200 |  | 2021-01-01 | 2023-12-31 | közép | A beruházás ütemezése a tervezési időszak évei szerint 2: 4600; A beruházás ütemezése a tervezési időszak évei szerint 4: 4600
|  | Salomvár | Gravitációs csatorna NA200 rekonstrukció | Az üzemelő viziközmű technológiailag elavult, üzemeltetése, és javítása már nem gazdaságos. Jelenleg a piacon magasabb műszaki tartalmak érhetőek el | A viziközmű rendszer hatékonyságának növelése, az üzemeltetési költségek szinten tartása miatt szükséges | A beavatkozás után egy hatékonyan működő viziközmű elemet kapunk, mely a kor elvárásainak megfelel. A rendszer üzembiztos, hatékony, és korszerű lesz |  | Salomvár | 23000 |  | 2025-01-01 | 2033-12-31 | hosszú | A beruházás ütemezése a tervezési időszak évei szerint 6: 4600; A beruházás ütemezése a tervezési időszak évei szerint 8: 4600; A beruházás ütemezése a tervezési időszak évei szerint 10: 4600; A beruházás ütemezése a tervezési időszak évei szerint 12: 4600; A beruházás ütemezése a tervezési időszak évei szerint 14: 4600
SZENNVÍZVEZETÉKEK (KÉNYSZERÁRAMOLTATÁSÚ)
|  | Salomvár | Nyomott vezeték NA100 rekonstrukció | Az üzemelő viziközmű technológiailag elavult, üzemeltetése, és javítása már nem gazdaságos. Jelenleg a piacon magasabb műszaki tartalmak érhetőek el | A kiépített rendszer működőképességének megóvása, a biztonságos üzemelés biztosítása miatt van szükség a munka elvégzésére | A viziközmű elem állapota megközelíti az új elem berendezés állapotát. Az üzembiztonság jelentősen növekszik |  | Salomvár | 8100 |  | 2021-01-01 | 2024-12-31 | közép | A beruházás ütemezése a tervezési időszak évei szerint 2: 2700; A beruházás ütemezése a tervezési időszak évei szerint 3: 2700; A beruházás ütemezése a tervezési időszak évei szerint 5: 2700
|  | Salomvár | Nyomott vezeték NA100 rekonstrukció | Az üzemelő viziközmű technológiailag elavult, üzemeltetése, és javítása már nem gazdaságos. Jelenleg a piacon magasabb műszaki tartalmak érhetőek el | A kiépített rendszer működőképességének megóvása, a biztonságos üzemelés biztosítása miatt van szükség a munka elvégzésére | A viziközmű elem állapota megközelíti az új elem berendezés állapotát. Az üzembiztonság jelentősen növekszik |  | Salomvár | 10800 |  | 2025-01-01 | 2031-12-31 | hosszú | A beruházás ütemezése a tervezési időszak évei szerint 6: 2700; A beruházás ütemezése a tervezési időszak évei szerint 8: 2700; A beruházás ütemezése a tervezési időszak évei szerint 10: 2700; A beruházás ütemezése a tervezési időszak évei szerint 12: 2700
SZENNYVÍZÁTEMELŐK
Épület, építmény
|  | Salomvár | átemelő akna építészeti rekonstrukció | A szennyvíz, és a belőle felszabaduló gázok hatására a felületek elkorrodálnak. Ezen elemek cseréje a A kiépített rendszer működőképességének megóvása, a biztonságos üzemelés biztosítása miatt van szükség a munka elvégzésérehez elengedhetetlen | Statikai stabilitás biztosítása | A viziközmű elem állapota megközelíti az új elem berendezés állapotát. Az üzembiztonság jelentősen növekszik |  | Salomvár | 1300 |  | 2021-01-01 | 2022-12-31 | közép | A beruházás ütemezése a tervezési időszak évei szerint 2: 700; A beruházás ütemezése a tervezési időszak évei szerint 3: 600
|  | Salomvár | átemelő akna építészeti rekonstrukció | A szennyvíz, és a belőle felszabaduló gázok hatására a felületek elkorrodálnak. Ezen elemek cseréje a A kiépített rendszer működőképességének megóvása, a biztonságos üzemelés biztosítása miatt van szükség a munka elvégzésérehez elengedhetetlen | Statikai stabilitás biztosítása | A viziközmű elem állapota megközelíti az új elem berendezés állapotát. Az üzembiztonság jelentősen növekszik |  | Salomvár | 8280 |  | 2025-01-01 | 2033-12-31 | hosszú | [5 empty] | 1750 | 1350 | 1470 | 760 | 1050 | 200 | 750 | 200 | 750
|  | Salomvár | HBA akna építészeti rekonstrukció | Az üzemelő viziközmű technológiailag elavult, üzemeltetése, és javítása már nem gazdaságos. Jelenleg a piacon magasabb műszaki tartalmak érhetőek el | A kiépített rendszer működőképességének megóvása, a biztonságos üzemelés biztosítása miatt van szükség a munka elvégzésére | A viziközmű elem állapota megközelíti az új elem berendezés állapotát. Az üzembiztonság jelentősen növekszik |  | Salomvár | 100 |  | 2026-01-01 | 2026-12-31 | hosszú | A beruházás ütemezése a tervezési időszak évei szerint 7: 100
Gép, berendezés
|  | Salomvár I. átemelő | szivattyú csere 2 db | Az üzemelő viziközmű elem működése közben előforduló eseti meghibásodások fordulhatnak elő, melyek előre nem tervezhetők | A kiépített rendszer működőképességének megóvása, a biztonságos üzemelés biztosítása miatt van szükség a munka elvégzésére | A beavatkozás után egy hatékonyan működő viziközmű elemet kapunk, mely a kor elvárásainak megfelel. A rendszer üzembiztos, hatékony, és korszerű lesz |  | Salomvár | 3429 |  | 2020-01-01 | 2020-12-31 | rövid | A beruházás ütemezése a tervezési időszak évei szerint 1: 3429
|  | Salomvár | gépészeti rekonstrukció (1-6) | Az üzemelő viziközmű elem működése közben előforduló eseti meghibásodások fordulhatnak elő, melyek előre nem tervezhetők | A kiépített rendszer működőképességének megóvása, a biztonságos üzemelés biztosítása miatt van szükség a munka elvégzésére | A beavatkozás után egy hatékonyan működő viziközmű elemet kapunk, mely a kor elvárásainak megfelel. A rendszer üzembiztos, hatékony, és korszerű lesz |  | Salomvár | 7750 |  | 2021-01-01 | 2024-12-31 | közép | A beruházás ütemezése a tervezési időszak évei szerint 2: 3800; A beruházás ütemezése a tervezési időszak évei szerint 3: 1800; A beruházás ütemezése a tervezési időszak évei szerint 4: 2000; A beruházás ütemezése a tervezési időszak évei szerint 5: 150
|  | Salomvár | gépészeti rekonstrukció (1-6) | Az üzemelő viziközmű elem működése közben előforduló eseti meghibásodások fordulhatnak elő, melyek előre nem tervezhetők | A kiépített rendszer működőképességének megóvása, a biztonságos üzemelés biztosítása miatt van szükség a munka elvégzésére | A beavatkozás után egy hatékonyan működő viziközmű elemet kapunk, mely a kor elvárásainak megfelel. A rendszer üzembiztos, hatékony, és korszerű lesz |  | Salomvár | 13950 |  | 2025-01-01 | 2034-12-31 | hosszú | [5 empty] | 2200 | 950 | 1000 | 800 | 400 | 3650 | 2000 | 1750 | 800 | 400
|  | Salomvár | HBA gépészeti rekonstrukció (1-6) | Az üzemelő viziközmű elem működése közben előforduló eseti meghibásodások fordulhatnak elő, melyek előre nem tervezhetők | A kiépített rendszer működőképességének megóvása, a biztonságos üzemelés biztosítása miatt van szükség a munka elvégzésére | A beavatkozás után egy hatékonyan működő viziközmű elemet kapunk, mely a kor elvárásainak megfelel. A rendszer üzembiztos, hatékony, és korszerű lesz |  | Salomvár | 270 |  | 2021-01-01 | 2024-12-31 | közép | A beruházás ütemezése a tervezési időszak évei szerint 2: 35; A beruházás ütemezése a tervezési időszak évei szerint 3: 135; A beruházás ütemezése a tervezési időszak évei szerint 4: 65; A beruházás ütemezése a tervezési időszak évei szerint 5: 35
|  | Salomvár | HBA gépészeti rekonstrukció (1-6) | Az üzemelő viziközmű elem működése közben előforduló eseti meghibásodások fordulhatnak elő, melyek előre nem tervezhetők | A kiépített rendszer működőképességének megóvása, a biztonságos üzemelés biztosítása miatt van szükség a munka elvégzésére | A beavatkozás után egy hatékonyan működő viziközmű elemet kapunk, mely a kor elvárásainak megfelel. A rendszer üzembiztos, hatékony, és korszerű lesz |  | Salomvár | 390 |  | 2026-01-01 | 2032-12-31 | hosszú | A beruházás ütemezése a tervezési időszak évei szerint 7: 35; A beruházás ütemezése a tervezési időszak évei szerint 8: 65; A beruházás ütemezése a tervezési időszak évei szerint 9: 135; A beruházás ütemezése a tervezési időszak évei szerint 11: 90; A beruházás ütemezése a tervezési időszak évei szerint 13: 65
Irányítástechnika, energiaellátás
|  | Salomvár | villamos és irányítástechnika felújítása | A viziközmű elem a napi üzemmenet során oly mértékig elhasználódott, hogy a normál karbantartási munkákkal már nem biztosítható az üzembiztos működése | A rendszer zavartalan üzemének biztosítása érdekében szükséges a beavatkozás | A beavatkozás után egy hatékonyan működő viziközmű elemet kapunk, mely a kor elvárásainak megfelel. A rendszer üzembiztos, hatékony, és korszerű lesz |  | Salomvár | 12500 |  | 2021-01-01 | 2021-12-31 | közép | A beruházás ütemezése a tervezési időszak évei szerint 2: 12500
| Összesen: | [7 empty] | 120969.7 | 3747 |  |  |  | 3747 | 27542.05 | 6342.05 | 7579.05 | 5899.05 | 12164.05 | 3349.05 | 12849.05 | 2609.05 | 9664.05 | 6954.05 | 10964.05 | 2929.05 | 7064.05 | 1314.05
2020 évre a fejlesztési forrás biztosított
| Tervezett feladatok nettó költsége a teljes ütem tekintetében (eFt) | Rendelkezésre álló források számszerűsített értéke a teljes ütem tekintetében (eFt) | Rendelkezésre álló források megnevezése
I. ütem | 3747 | 2117 | Használati díj (2020)
I. ütem |  | 1630 | KPA
II. ütem | 47362.2 | 8468 | Használati díj (2021-2024)
III. ütem | 69860.5 | 21170 | Használati díj (2025-2034)
¹ Idegenvíz kizárás munkafolyamatai
1. Törött szerkezeti elemek cseréje, aknában bekötések körbekenése, folyásfenék újra betonozása, hézag pótlása (vízbetörés javítás)
2. Vízzáró réteg készítés, hosszútávú korrozíó és szerkezeti védelem (Szulfátálló réteg készítése)
3. Fedlap és szűkítő csere DN 600 mm, terhelésnek megfelelően, üzemeltető előírása szerint
4. Pontszerű hibahelyek javítása gerincvezetéken, és bekötésen
²Gépészeti felújítás
1. szivattyú talpidon csere
2. nyomócső csere
3. nadrágidom csere
4. visszacsapó szelep csere
5. tolózár csere
6. vezetőcső csere
³Védterület felújítás
1. kerítés csere
2. kapu csere
3. aszfaltozás

## Sárhida
Gördülő fejlesztési terv a 2020 - 2034 időszakra
FELÚJÍTÁSOK ÉS PÓTLÁSOK ÖSSZEFOGLALÓ TÁBLÁZATA
A tervet benyújtó szervezet megnevezése: | [9 empty] | SÁRHIDA | [6 empty] | ellátásért felelős / ellátásért felelősök képviselője / víziközmű-szolgáltató *
Víziközmű-szolgáltató megnevezése: | [9 empty] | ÉSZAK ZALAI VÍZ- ÉS CSATORNAMŰ ZÁRTKÖRŰEN MŰKÖDŐ RÉSZVÉNYTÁRSASÁG
Víziközmű-szolgáltatási ágazat megnevezése: | [9 empty] | SZENNYVÍZ ÁGAZAT
Véleményeltérést megfogalmazó érintett fél megnevezése:
Víziközmű-rendszer kódja: ** | [9 empty] | 21-32054-1-048-01-10 | [6 empty] | ZALAEGERSZEG-SZV
V. Szennyvízelvezetés
Fontossági sorrend | Felujítás és pótlás megnevezése |  |  | Műszaki állapot felmérés, szükségességi indoklás |  |  | Vízjogi létesítési/elvi engedély száma | Az érintett ellátásért felelős(ök) megnevezése | Tervezett nettó költség | Forrás 2020 évre | Megvalósítás időtartama |  | Tervezett időtáv | A beruházás ütemezése a tervezési időszak évei szerint
|  |  |  | Jelenlegi műszaki állapot | Feladat szükségessége | Megvalósítást követő várható műszaki állapot |  |  | (eFt) |  | Kezdés | Befejezés | (rövid / közép / hosszú) | 1 | 2 | 3 | 4 | 5 | 6 | 7 | 8 | 9 | 10 | 11 | 12 | 13 | 14 | 15
| szakág | Helyszín | beruházás megnevezése
1 |  |  | Rendkívüli helyzetből adódó azonnali feladatok (max. 15%) |  | A rendszer zavartalan üzemének biztosítása érdekében szükséges a beavatkozás |  |  | Sárhida | 4092.75 |  | 2020-01-01 | 2034-12-31 |  | 272.85 | 272.85 | 272.85 | 272.85 | 272.85 | 272.85 | 272.85 | 272.85 | 272.85 | 272.85 | 272.85 | 272.85 | 272.85 | 272.85 | 272.85
SZENNYVÍZCSATORNA (GRAVITÁCIÓS)
Épület, építmény
|  | Sárhida | Idegenvíz kizárása a csatornadiagnosztikai vizsgálat és a helyszíni ellenőrzés alapján¹ | Az üzemelő viziközmű technológiailag elavult, üzemeltetése, és javítása már nem gazdaságos. Jelenleg a piacon magasabb műszaki tartalmak érhetőek el | A viziközmű rendszer hatékonyságának növelése, az üzemeltetési költségek szinten tartása miatt szükséges | A beavatkozás után egy hatékonyan működő viziközmű elemet kapunk, mely a kor elvárásainak megfelel. A rendszer üzembiztos, hatékony, és korszerű lesz |  | Sárhida | 1210 |  | 2021-01-01 | 2024-12-31 | közép | A beruházás ütemezése a tervezési időszak évei szerint 2: 320; A beruházás ütemezése a tervezési időszak évei szerint 3: 320; A beruházás ütemezése a tervezési időszak évei szerint 4: 320; A beruházás ütemezése a tervezési időszak évei szerint 5: 250
|  | Sárhida | Idegenvíz kizárása a csatornadiagnosztikai vizsgálat és a helyszíni ellenőrzés alapján¹ | Az üzemelő viziközmű technológiailag elavult, üzemeltetése, és javítása már nem gazdaságos. Jelenleg a piacon magasabb műszaki tartalmak érhetőek el | A viziközmű rendszer hatékonyságának növelése, az üzemeltetési költségek szinten tartása miatt szükséges | A beavatkozás után egy hatékonyan működő viziközmű elemet kapunk, mely a kor elvárásainak megfelel. A rendszer üzembiztos, hatékony, és korszerű lesz |  | Sárhida | 2500 |  | 2025-01-01 | 2034-12-31 | hosszú | [5 empty] | 250 | 250 | 250 | 250 | 250 | 250 | 250 | 250 | 250 | 250
|  | Sárhida | Gravitációs csatorna NA 150 rekonstrukció | Az üzemelő viziközmű technológiailag elavult, üzemeltetése, és javítása már nem gazdaságos. Jelenleg a piacon magasabb műszaki tartalmak érhetőek el | A viziközmű rendszer hatékonyságának növelése, az üzemeltetési költségek szinten tartása miatt szükséges | A beavatkozás után egy hatékonyan működő viziközmű elemet kapunk, mely a kor elvárásainak megfelel. A rendszer üzembiztos, hatékony, és korszerű lesz |  | Sárhida | 4600 |  | 2021.010.1 | 2024-12-31 | közép | A beruházás ütemezése a tervezési időszak évei szerint 2: 2300; A beruházás ütemezése a tervezési időszak évei szerint 5: 2300
|  | Sárhida | Gravitációs csatorna NA 150 rekonstrukció | Az üzemelő viziközmű technológiailag elavult, üzemeltetése, és javítása már nem gazdaságos. Jelenleg a piacon magasabb műszaki tartalmak érhetőek el | A viziközmű rendszer hatékonyságának növelése, az üzemeltetési költségek szinten tartása miatt szükséges | A beavatkozás után egy hatékonyan működő viziközmű elemet kapunk, mely a kor elvárásainak megfelel. A rendszer üzembiztos, hatékony, és korszerű lesz |  | Sárhida | 4600 |  | 2027-01-01 | 2030-12-31 | hosszú | A beruházás ütemezése a tervezési időszak évei szerint 8: 2300; A beruházás ütemezése a tervezési időszak évei szerint 11: 2300
|  | Sárhida | Gravitációs csatorna NA200 rekonstrukció | Az üzemelő viziközmű technológiailag elavult, üzemeltetése, és javítása már nem gazdaságos. Jelenleg a piacon magasabb műszaki tartalmak érhetőek el | A viziközmű rendszer hatékonyságának növelése, az üzemeltetési költségek szinten tartása miatt szükséges | A beavatkozás után egy hatékonyan működő viziközmű elemet kapunk, mely a kor elvárásainak megfelel. A rendszer üzembiztos, hatékony, és korszerű lesz |  | Sárhida | 8800 |  | 2021-01-01 | 2023-12-31 | közép | A beruházás ütemezése a tervezési időszak évei szerint 2: 4400; A beruházás ütemezése a tervezési időszak évei szerint 4: 4400
|  | Sárhida | Gravitációs csatorna NA200 rekonstrukció | Az üzemelő viziközmű technológiailag elavult, üzemeltetése, és javítása már nem gazdaságos. Jelenleg a piacon magasabb műszaki tartalmak érhetőek el | A viziközmű rendszer hatékonyságának növelése, az üzemeltetési költségek szinten tartása miatt szükséges | A beavatkozás után egy hatékonyan működő viziközmű elemet kapunk, mely a kor elvárásainak megfelel. A rendszer üzembiztos, hatékony, és korszerű lesz |  | Sárhida | 17600 |  | 2025-01-01 | 2030-12-31 | hosszú | A beruházás ütemezése a tervezési időszak évei szerint 6: 4400; A beruházás ütemezése a tervezési időszak évei szerint 8: 4400; A beruházás ütemezése a tervezési időszak évei szerint 10: 4400; A beruházás ütemezése a tervezési időszak évei szerint 12: 4400
SZENNYVÍZVEZETÉKEK (KÉNYSZERÁRAMOLTATÁSÚ)
|  | Sárhida | Nyomott vezeték NA100 rekonstrukció | Az üzemelő viziközmű technológiailag elavult, üzemeltetése, és javítása már nem gazdaságos. Jelenleg a piacon magasabb műszaki tartalmak érhetőek el | A kiépített rendszer működőképességének megóvása, a biztonságos üzemelés biztosítása miatt van szükség a munka elvégzésére | A viziközmű elem állapota megközelíti az új elem berendezés állapotát. Az üzembiztonság jelentősen növekszik |  | Sárhida | 2100 |  | 2024-01-01 | 2024-12-31 | közép | A beruházás ütemezése a tervezési időszak évei szerint 5: 2100
|  | Sárhida | Nyomott vezeték NA150 rekonstrukció | Az üzemelő viziközmű technológiailag elavult, üzemeltetése, és javítása már nem gazdaságos. Jelenleg a piacon magasabb műszaki tartalmak érhetőek el | A kiépített rendszer működőképességének megóvása, a biztonságos üzemelés biztosítása miatt van szükség a munka elvégzésére | A viziközmű elem állapota megközelíti az új elem berendezés állapotát. Az üzembiztonság jelentősen növekszik |  | Sárhida | 2000 |  | 2021-01-01 | 2021-12-31 | közép | A beruházás ütemezése a tervezési időszak évei szerint 2: 2000
|  | Sárhida | Nyomott vezeték NA150 rekonstrukció | Az üzemelő viziközmű technológiailag elavult, üzemeltetése, és javítása már nem gazdaságos. Jelenleg a piacon magasabb műszaki tartalmak érhetőek el | A kiépített rendszer működőképességének megóvása, a biztonságos üzemelés biztosítása miatt van szükség a munka elvégzésére | A viziközmű elem állapota megközelíti az új elem berendezés állapotát. Az üzembiztonság jelentősen növekszik |  | Sárhida | 4000 |  | 2025-01-01 | 2030-12-31 | hosszú | A beruházás ütemezése a tervezési időszak évei szerint 6: 2000; A beruházás ütemezése a tervezési időszak évei szerint 11: 2000
SZENNYVÍZÁTEMELŐK
Épület, építmény
|  | Sárhida | átemelő akna építészeti rekonstrukció | A szennyvíz, és a belőle felszabaduló gázok hatására a felületek elkorrodálnak. Ezen elemek cseréje a A kiépített rendszer működőképességének megóvása, a biztonságos üzemelés biztosítása miatt van szükség a munka elvégzésérehez elengedhetetlen | Statikai stabilitás biztosítása | A viziközmű elem állapota megközelíti az új elem berendezés állapotát. Az üzembiztonság jelentősen növekszik |  | Sárhida | 2150 |  | 2021-01-01 | 2024-12-31 | közép | A beruházás ütemezése a tervezési időszak évei szerint 2: 250; A beruházás ütemezése a tervezési időszak évei szerint 3: 500; A beruházás ütemezése a tervezési időszak évei szerint 5: 1400
|  | Sárhida | átemelő akna építészeti rekonstrukció | A szennyvíz, és a belőle felszabaduló gázok hatására a felületek elkorrodálnak. Ezen elemek cseréje a A kiépített rendszer működőképességének megóvása, a biztonságos üzemelés biztosítása miatt van szükség a munka elvégzésérehez elengedhetetlen | Statikai stabilitás biztosítása | A viziközmű elem állapota megközelíti az új elem berendezés állapotát. Az üzembiztonság jelentősen növekszik |  | Sárhida | 1560 |  | 2028-01-01 | 2030-12-31 | hosszú | A beruházás ütemezése a tervezési időszak évei szerint 9: 210; A beruházás ütemezése a tervezési időszak évei szerint 10: 350; A beruházás ütemezése a tervezési időszak évei szerint 11: 1000
Gép, berendezés
|  | Sárhida I. átemelő | daráló beépítése beüzemelése, hozzájuk tartozó szerkezet legyártása | Az üzemelő viziközmű elem működése közben előforduló eseti meghibásodások fordulhatnak elő, melyek előre nem tervezhetők | A kiépített rendszer működőképességének megóvása, a biztonságos üzemelés biztosítása miatt van szükség a munka elvégzésére | A beavatkozás után egy hatékonyan működő viziközmű elemet kapunk, mely a kor elvárásainak megfelel. A rendszer üzembiztos, hatékony, és korszerű lesz |  | Sárhida | 6472 |  | 2021-01-01 | 2021-12-31 | közép | A beruházás ütemezése a tervezési időszak évei szerint 2: 6472
|  | Sárhida | gépészeti rekonstrukció (1-6) | Az üzemelő viziközmű elem működése közben előforduló eseti meghibásodások fordulhatnak elő, melyek előre nem tervezhetők | A kiépített rendszer működőképességének megóvása, a biztonságos üzemelés biztosítása miatt van szükség a munka elvégzésére | A beavatkozás után egy hatékonyan működő viziközmű elemet kapunk, mely a kor elvárásainak megfelel. A rendszer üzembiztos, hatékony, és korszerű lesz |  | Sárhida | 9000 |  | 2021-01-01 | 2024-12-31 | közép | A beruházás ütemezése a tervezési időszak évei szerint 2: 4500; A beruházás ütemezése a tervezési időszak évei szerint 4: 4200; A beruházás ütemezése a tervezési időszak évei szerint 5: 300
|  | Sárhida | gépészeti rekonstrukció (1-6) | Az üzemelő viziközmű elem működése közben előforduló eseti meghibásodások fordulhatnak elő, melyek előre nem tervezhetők | A kiépített rendszer működőképességének megóvása, a biztonságos üzemelés biztosítása miatt van szükség a munka elvégzésére | A beavatkozás után egy hatékonyan működő viziközmű elemet kapunk, mely a kor elvárásainak megfelel. A rendszer üzembiztos, hatékony, és korszerű lesz |  | Sárhida | 6850 |  | 2025-01-01 | 2033-12-31 | hosszú | A beruházás ütemezése a tervezési időszak évei szerint 6: 1100; A beruházás ütemezése a tervezési időszak évei szerint 8: 300; A beruházás ütemezése a tervezési időszak évei szerint 10: 300; A beruházás ütemezése a tervezési időszak évei szerint 12: 4350; A beruházás ütemezése a tervezési időszak évei szerint 14: 800
Irányítástechnika, energiaellátás
|  | Sárhida | villamos és irányítástechnika felújítása | A viziközmű elem a napi üzemmenet során oly mértékig elhasználódott, hogy a normál karbantartási munkákkal már nem biztosítható az üzembiztos működése | A rendszer zavartalan üzemének biztosítása érdekében szükséges a beavatkozás | A beavatkozás után egy hatékonyan működő viziközmű elemet kapunk, mely a kor elvárásainak megfelel. A rendszer üzembiztos, hatékony, és korszerű lesz |  | Sárhida | 5500 |  | 2021-01-01 | 2021-12-31 | közép | A beruházás ütemezése a tervezési időszak évei szerint 2: 5500
| Összesen: | [7 empty] | 83034.75 | 1819 |  |  |  | 272.85 | 26014.85 | 1092.85 | 9192.85 | 6622.85 | 8022.85 | 522.85 | 7522.85 | 732.85 | 5572.85 | 5822.85 | 9272.85 | 522.85 | 1322.85 | 522.85
2020 évre a fejlesztési forrás biztosított
| Tervezett feladatok nettó költsége a teljes ütem tekintetében (eFt) | Rendelkezésre álló források számszerűsített értéke a teljes ütem tekintetében (eFt) | Rendelkezésre álló források megnevezése
I. ütem | 272.85 | 1819 | Használati díj (2020)
II. ütem | 42923.4 | 7276 | Használati díj (2021-2024)
III. ütem | 39838.5 | 18190 | Használati díj (2025-2034)
¹ Idegenvíz kizárás munkafolyamatai
1. Törött szerkezeti elemek cseréje, aknában bekötések körbekenése, folyásfenék újra betonozása, hézag pótlása (vízbetörés javítás)
2. Vízzáró réteg készítés, hosszútávú korrozíó és szerkezeti védelem (Szulfátálló réteg készítése)
3. Fedlap és szűkítő csere DN 600 mm, terhelésnek megfelelően, üzemeltető előírása szerint
4. Pontszerű hibahelyek javítása gerincvezetéken, és bekötésen
²Gépészeti felújítás
1. szivattyú talpidon csere
2. nyomócső csere
3. nadrágidom csere
4. visszacsapó szelep csere
5. tolózár csere
6. vezetőcső csere
³Védterület felújítás
1. kerítés csere
2. kapu csere
3. aszfaltozás

## Söjtör
Gördülő fejlesztési terv a 2020 - 2034 időszakra
FELÚJÍTÁSOK ÉS PÓTLÁSOK ÖSSZEFOGLALÓ TÁBLÁZATA
A tervet benyújtó szervezet megnevezése: | [9 empty] | SÖJTÖR | [6 empty] | ellátásért felelős / ellátásért felelősök képviselője / víziközmű-szolgáltató *
Víziközmű-szolgáltató megnevezése: | [9 empty] | ÉSZAK ZALAI VÍZ- ÉS CSATORNAMŰ ZÁRTKÖRŰEN MŰKÖDŐ RÉSZVÉNYTÁRSASÁG
Víziközmű-szolgáltatási ágazat megnevezése: | [9 empty] | SZENNYVÍZ ÁGAZAT
Véleményeltérést megfogalmazó érintett fél megnevezése:
Víziközmű-rendszer kódja: ** | [9 empty] | 21-32054-1-048-01-10 | [6 empty] | ZALAEGERSZEG-SZV
V. Szennyvízelvezetés
Fontossági sorrend | Felujítás és pótlás megnevezése |  |  | Műszaki állapot felmérés, szükségességi indoklás |  |  | Vízjogi létesítési/elvi engedély száma | Az érintett ellátásért felelős(ök) megnevezése | Tervezett nettó költség | Forrás 2020 évre | Megvalósítás időtartama |  | Tervezett időtáv | A beruházás ütemezése a tervezési időszak évei szerint
|  |  |  | Jelenlegi műszaki állapot | Feladat szükségessége | Megvalósítást követő várható műszaki állapot |  |  | (eFt) |  | Kezdés | Befejezés | (rövid / közép / hosszú) | 1 | 2 | 3 | 4 | 5 | 6 | 7 | 8 | 9 | 10 | 11 | 12 | 13 | 14 | 15
| szakág | Helyszín | beruházás megnevezése
1 |  |  | Rendkívüli helyzetből adódó azonnali feladatok (max. 15%) |  | A rendszer zavartalan üzemének biztosítása érdekében szükséges a beavatkozás |  |  | Söjtör | 10757.25 |  | 2020-01-01 | 2034-12-31 |  | 717.15 | 717.15 | 717.15 | 717.15 | 717.15 | 717.15 | 717.15 | 717.15 | 717.15 | 717.15 | 717.15 | 717.15 | 717.15 | 717.15 | 717.15
SZENNYVÍZCSATORNA (GRAVITÁCIÓS)
Épület, építmény
|  | Söjtör | Idegenvíz kizárása a csatornadiagnosztikai vizsgálat és a helyszíni ellenőrzés alapján¹ | Az üzemelő viziközmű technológiailag elavult, üzemeltetése, és javítása már nem gazdaságos. Jelenleg a piacon magasabb műszaki tartalmak érhetőek el | A viziközmű rendszer hatékonyságának növelése, az üzemeltetési költségek szinten tartása miatt szükséges | A beavatkozás után egy hatékonyan működő viziközmű elemet kapunk, mely a kor elvárásainak megfelel. A rendszer üzembiztos, hatékony, és korszerű lesz |  | Söjtör | 1938 |  | 2021-01-01 | 2024-12-31 | közép | A beruházás ütemezése a tervezési időszak évei szerint 2: 584; A beruházás ütemezése a tervezési időszak évei szerint 3: 584; A beruházás ütemezése a tervezési időszak évei szerint 4: 385; A beruházás ütemezése a tervezési időszak évei szerint 5: 385
|  | Söjtör | Idegenvíz kizárása a csatornadiagnosztikai vizsgálat és a helyszíni ellenőrzés alapján¹ | Az üzemelő viziközmű technológiailag elavult, üzemeltetése, és javítása már nem gazdaságos. Jelenleg a piacon magasabb műszaki tartalmak érhetőek el | A viziközmű rendszer hatékonyságának növelése, az üzemeltetési költségek szinten tartása miatt szükséges | A beavatkozás után egy hatékonyan működő viziközmű elemet kapunk, mely a kor elvárásainak megfelel. A rendszer üzembiztos, hatékony, és korszerű lesz |  | Söjtör | 3850 |  | 2025-01-01 | 2034-12-31 | hosszú | [5 empty] | 385 | 385 | 385 | 385 | 385 | 385 | 385 | 385 | 385 | 385
|  | Söjtör | Gravitációs csatorna NA 150 rekonstrukció | Az üzemelő viziközmű technológiailag elavult, üzemeltetése, és javítása már nem gazdaságos. Jelenleg a piacon magasabb műszaki tartalmak érhetőek el | A viziközmű rendszer hatékonyságának növelése, az üzemeltetési költségek szinten tartása miatt szükséges | A beavatkozás után egy hatékonyan működő viziközmű elemet kapunk, mely a kor elvárásainak megfelel. A rendszer üzembiztos, hatékony, és korszerű lesz |  | Söjtör | 9600 |  | 2021-01-01 | 2024-12-31 | közép | A beruházás ütemezése a tervezési időszak évei szerint 2: 3200; A beruházás ütemezése a tervezési időszak évei szerint 3: 3200; A beruházás ütemezése a tervezési időszak évei szerint 5: 3200
|  | Söjtör | Gravitációs csatorna NA 150 rekonstrukció | Az üzemelő viziközmű technológiailag elavult, üzemeltetése, és javítása már nem gazdaságos. Jelenleg a piacon magasabb műszaki tartalmak érhetőek el | A viziközmű rendszer hatékonyságának növelése, az üzemeltetési költségek szinten tartása miatt szükséges | A beavatkozás után egy hatékonyan működő viziközmű elemet kapunk, mely a kor elvárásainak megfelel. A rendszer üzembiztos, hatékony, és korszerű lesz |  | Söjtör | 9600 |  | 2025-01-01 | 2030-12-31 | hosszú | A beruházás ütemezése a tervezési időszak évei szerint 6: 3200; A beruházás ütemezése a tervezési időszak évei szerint 9: 3200; A beruházás ütemezése a tervezési időszak évei szerint 11: 3200
|  | Söjtör | Gravitációs csatorna NA200 rekonstrukció | Az üzemelő viziközmű technológiailag elavult, üzemeltetése, és javítása már nem gazdaságos. Jelenleg a piacon magasabb műszaki tartalmak érhetőek el | A viziközmű rendszer hatékonyságának növelése, az üzemeltetési költségek szinten tartása miatt szükséges | A beavatkozás után egy hatékonyan működő viziközmű elemet kapunk, mely a kor elvárásainak megfelel. A rendszer üzembiztos, hatékony, és korszerű lesz |  | Söjtör | 17600 |  | 2021-01-01 | 2023-12-31 | közép | A beruházás ütemezése a tervezési időszak évei szerint 2: 8800; A beruházás ütemezése a tervezési időszak évei szerint 4: 8800
|  | Söjtör | Gravitációs csatorna NA200 rekonstrukció | Az üzemelő viziközmű technológiailag elavult, üzemeltetése, és javítása már nem gazdaságos. Jelenleg a piacon magasabb műszaki tartalmak érhetőek el | A viziközmű rendszer hatékonyságának növelése, az üzemeltetési költségek szinten tartása miatt szükséges | A beavatkozás után egy hatékonyan működő viziközmű elemet kapunk, mely a kor elvárásainak megfelel. A rendszer üzembiztos, hatékony, és korszerű lesz |  | Söjtör | 35200 |  | 2025-01-01 | 2032-12-31 | hosszú | A beruházás ütemezése a tervezési időszak évei szerint 6: 8800; A beruházás ütemezése a tervezési időszak évei szerint 8: 8800; A beruházás ütemezése a tervezési időszak évei szerint 11: 8800; A beruházás ütemezése a tervezési időszak évei szerint 13: 8800
SZENNYVÍZVEZETÉKEK (KÉNYSZERÁRAMOLTATÁSÚ)
|  | Söjtör | Nyomott vezeték NA50 rekonstrukció | Az üzemelő viziközmű technológiailag elavult, üzemeltetése, és javítása már nem gazdaságos. Jelenleg a piacon magasabb műszaki tartalmak érhetőek el | A kiépített rendszer működőképességének megóvása, a biztonságos üzemelés biztosítása miatt van szükség a munka elvégzésére | A viziközmű elem állapota megközelíti az új elem berendezés állapotát. Az üzembiztonság jelentősen növekszik |  | Söjtör | 2000 |  | 2026-01-01 | 2026-12-31 | hosszú | A beruházás ütemezése a tervezési időszak évei szerint 7: 2000
|  | Söjtör | Nyomott vezeték NA80 rekonstrukció | Az üzemelő viziközmű technológiailag elavult, üzemeltetése, és javítása már nem gazdaságos. Jelenleg a piacon magasabb műszaki tartalmak érhetőek el | A kiépített rendszer működőképességének megóvása, a biztonságos üzemelés biztosítása miatt van szükség a munka elvégzésére | A viziközmű elem állapota megközelíti az új elem berendezés állapotát. Az üzembiztonság jelentősen növekszik |  | Söjtör | 9300 |  | 2021-01-01 | 2024-12-31 | közép | A beruházás ütemezése a tervezési időszak évei szerint 2: 3100; A beruházás ütemezése a tervezési időszak évei szerint 3: 3100; A beruházás ütemezése a tervezési időszak évei szerint 5: 3100
|  | Söjtör | Nyomott vezeték NA80 rekonstrukció | Az üzemelő viziközmű technológiailag elavult, üzemeltetése, és javítása már nem gazdaságos. Jelenleg a piacon magasabb műszaki tartalmak érhetőek el | A kiépített rendszer működőképességének megóvása, a biztonságos üzemelés biztosítása miatt van szükség a munka elvégzésére | A viziközmű elem állapota megközelíti az új elem berendezés állapotát. Az üzembiztonság jelentősen növekszik |  | Söjtör | 9300 |  | 2025-01-01 | 2030-12-31 | hosszú | A beruházás ütemezése a tervezési időszak évei szerint 6: 3100; A beruházás ütemezése a tervezési időszak évei szerint 8: 3100; A beruházás ütemezése a tervezési időszak évei szerint 11: 3100
|  | Söjtör | Nyomott vezeték NA125 rekonstrukció | Az üzemelő viziközmű technológiailag elavult, üzemeltetése, és javítása már nem gazdaságos. Jelenleg a piacon magasabb műszaki tartalmak érhetőek el | A kiépített rendszer működőképességének megóvása, a biztonságos üzemelés biztosítása miatt van szükség a munka elvégzésére | A viziközmű elem állapota megközelíti az új elem berendezés állapotát. Az üzembiztonság jelentősen növekszik |  | Söjtör | 7200 |  | 2021-01-01 | 2024-12-31 | közép | A beruházás ütemezése a tervezési időszak évei szerint 2: 2400; A beruházás ütemezése a tervezési időszak évei szerint 3: 2400; A beruházás ütemezése a tervezési időszak évei szerint 5: 2400
|  | Söjtör | Nyomott vezeték NA125 rekonstrukció | Az üzemelő viziközmű technológiailag elavult, üzemeltetése, és javítása már nem gazdaságos. Jelenleg a piacon magasabb műszaki tartalmak érhetőek el | A kiépített rendszer működőképességének megóvása, a biztonságos üzemelés biztosítása miatt van szükség a munka elvégzésére | A viziközmű elem állapota megközelíti az új elem berendezés állapotát. Az üzembiztonság jelentősen növekszik |  | Söjtör | 7200 |  | 2026-01-01 | 2032-12-31 | hosszú | A beruházás ütemezése a tervezési időszak évei szerint 7: 2400; A beruházás ütemezése a tervezési időszak évei szerint 10: 2400; A beruházás ütemezése a tervezési időszak évei szerint 13: 2400
SZENNYVÍZÁTEMELŐK
Épület, építmény
|  | Söjtör | átemelő akna építészeti rekonstrukció | A szennyvíz, és a belőle felszabaduló gázok hatására a felületek elkorrodálnak. Ezen elemek cseréje a A kiépített rendszer működőképességének megóvása, a biztonságos üzemelés biztosítása miatt van szükség a munka elvégzésérehez elengedhetetlen | Statikai stabilitás biztosítása | A viziközmű elem állapota megközelíti az új elem berendezés állapotát. Az üzembiztonság jelentősen növekszik |  | Söjtör | 9970 |  | 2021-01-01 | 2024-12-31 | közép | A beruházás ütemezése a tervezési időszak évei szerint 2: 3590; A beruházás ütemezése a tervezési időszak évei szerint 3: 730; A beruházás ütemezése a tervezési időszak évei szerint 4: 2840; A beruházás ütemezése a tervezési időszak évei szerint 5: 2810
|  | Söjtör | átemelő akna építészeti rekonstrukció | A szennyvíz, és a belőle felszabaduló gázok hatására a felületek elkorrodálnak. Ezen elemek cseréje a A kiépített rendszer működőképességének megóvása, a biztonságos üzemelés biztosítása miatt van szükség a munka elvégzésérehez elengedhetetlen | Statikai stabilitás biztosítása | A viziközmű elem állapota megközelíti az új elem berendezés állapotát. Az üzembiztonság jelentősen növekszik |  | Söjtör | 9160 |  | 2027-01-01 | 2030-12-31 | hosszú | A beruházás ütemezése a tervezési időszak évei szerint 8: 480; A beruházás ütemezése a tervezési időszak évei szerint 9: 1160; A beruházás ütemezése a tervezési időszak évei szerint 10: 5910; A beruházás ütemezése a tervezési időszak évei szerint 11: 1610
|  | Söjtör | HBA akna építészeti rekonstrukció | Az üzemelő viziközmű technológiailag elavult, üzemeltetése, és javítása már nem gazdaságos. Jelenleg a piacon magasabb műszaki tartalmak érhetőek el | A kiépített rendszer működőképességének megóvása, a biztonságos üzemelés biztosítása miatt van szükség a munka elvégzésére | A viziközmű elem állapota megközelíti az új elem berendezés állapotát. Az üzembiztonság jelentősen növekszik |  | Söjtör | 240 |  | 2022-01-01 | 2024-12-31 | közép | A beruházás ütemezése a tervezési időszak évei szerint 3: 120; A beruházás ütemezése a tervezési időszak évei szerint 5: 120
|  | Söjtör | HBA akna építészeti rekonstrukció | Az üzemelő viziközmű technológiailag elavult, üzemeltetése, és javítása már nem gazdaságos. Jelenleg a piacon magasabb műszaki tartalmak érhetőek el | A kiépített rendszer működőképességének megóvása, a biztonságos üzemelés biztosítása miatt van szükség a munka elvégzésére | A viziközmű elem állapota megközelíti az új elem berendezés állapotát. Az üzembiztonság jelentősen növekszik |  | Söjtör | 480 |  | 2026-01-01 | 2032-12-31 | hosszú | A beruházás ütemezése a tervezési időszak évei szerint 7: 120; A beruházás ütemezése a tervezési időszak évei szerint 9: 120; A beruházás ütemezése a tervezési időszak évei szerint 11: 120; A beruházás ütemezése a tervezési időszak évei szerint 13: 120
Gép, berendezés
|  | Söjtör | gépészeti rekonstrukció (1-6) | Az üzemelő viziközmű elem működése közben előforduló eseti meghibásodások fordulhatnak elő, melyek előre nem tervezhetők | A kiépített rendszer működőképességének megóvása, a biztonságos üzemelés biztosítása miatt van szükség a munka elvégzésére | A beavatkozás után egy hatékonyan működő viziközmű elemet kapunk, mely a kor elvárásainak megfelel. A rendszer üzembiztos, hatékony, és korszerű lesz |  | Söjtör | 20050 |  | 2021-01-01 | 2024-12-31 | közép | A beruházás ütemezése a tervezési időszak évei szerint 2: 8200; A beruházás ütemezése a tervezési időszak évei szerint 3: 4900; A beruházás ütemezése a tervezési időszak évei szerint 4: 4500; A beruházás ütemezése a tervezési időszak évei szerint 5: 2450
|  | Söjtör | gépészeti rekonstrukció (1-6) | Az üzemelő viziközmű elem működése közben előforduló eseti meghibásodások fordulhatnak elő, melyek előre nem tervezhetők | A kiépített rendszer működőképességének megóvása, a biztonságos üzemelés biztosítása miatt van szükség a munka elvégzésére | A beavatkozás után egy hatékonyan működő viziközmű elemet kapunk, mely a kor elvárásainak megfelel. A rendszer üzembiztos, hatékony, és korszerű lesz |  | Söjtör | 26510 |  | 2025-01-01 | 2034-12-31 | hosszú | [5 empty] | 750 | 250 | 750 | 2750 | 750 | 5050 | 5900 | 3450 | 3430 | 3430
|  | Söjtör | HBA gépészeti rekonstrukció (1-6) | Az üzemelő viziközmű elem működése közben előforduló eseti meghibásodások fordulhatnak elő, melyek előre nem tervezhetők | A kiépített rendszer működőképességének megóvása, a biztonságos üzemelés biztosítása miatt van szükség a munka elvégzésére | A beavatkozás után egy hatékonyan működő viziközmű elemet kapunk, mely a kor elvárásainak megfelel. A rendszer üzembiztos, hatékony, és korszerű lesz |  | Söjtör | 2410 |  | 2021-01-01 | 2024-12-31 | közép | A beruházás ütemezése a tervezési időszak évei szerint 2: 330; A beruházás ütemezése a tervezési időszak évei szerint 3: 750; A beruházás ütemezése a tervezési időszak évei szerint 4: 330; A beruházás ütemezése a tervezési időszak évei szerint 5: 1000
|  | Söjtör | HBA gépészeti rekonstrukció (1-6) | Az üzemelő viziközmű elem működése közben előforduló eseti meghibásodások fordulhatnak elő, melyek előre nem tervezhetők | A kiépített rendszer működőképességének megóvása, a biztonságos üzemelés biztosítása miatt van szükség a munka elvégzésére | A beavatkozás után egy hatékonyan működő viziközmű elemet kapunk, mely a kor elvárásainak megfelel. A rendszer üzembiztos, hatékony, és korszerű lesz |  | Söjtör | 6650 |  | 2025-01-01 | 2034-12-31 | hosszú | [5 empty] | 330 | 1000 | 330 | 1000 | 330 | 1000 | 330 | 1000 | 330 | 1000
Irányítástechnika, energiaellátás
|  | Söjtör | villamos és irányítástechnika felújítása | A viziközmű elem a napi üzemmenet során oly mértékig elhasználódott, hogy a normál karbantartási munkákkal már nem biztosítható az üzembiztos működése | A rendszer zavartalan üzemének biztosítása érdekében szükséges a beavatkozás | A beavatkozás után egy hatékonyan működő viziközmű elemet kapunk, mely a kor elvárásainak megfelel. A rendszer üzembiztos, hatékony, és korszerű lesz |  | Söjtör | 25000 |  | 2021-01-01 | 2021-12-31 | közép | A beruházás ütemezése a tervezési időszak évei szerint 2: 25000
|  | Söjtör | HBA erősáramú és irányítástechnikai rekonstrukció | A viziközmű elem a napi üzemmenet során oly mértékig elhasználódott, hogy a normál karbantartási munkákkal már nem biztosítható az üzembiztos működése | A rendszer zavartalan üzemének biztosítása érdekében szükséges a beavatkozás | A beavatkozás után egy hatékonyan működő viziközmű elemet kapunk, mely a kor elvárásainak megfelel. A rendszer üzembiztos, hatékony, és korszerű lesz |  | Söjtör | 1800 |  | 2021-01-01 | 2024-12-31 | közép | A beruházás ütemezése a tervezési időszak évei szerint 2: 400; A beruházás ütemezése a tervezési időszak évei szerint 3: 400; A beruházás ütemezése a tervezési időszak évei szerint 4: 500; A beruházás ütemezése a tervezési időszak évei szerint 5: 500
| Összesen: | [7 empty] | 225815.25 | 4781 |  |  |  | 717.15 | 56321.15 | 16901.15 | 18072.15 | 16682.15 | 17282.15 | 6872.15 | 14562.15 | 9332.15 | 10492.15 | 23982.15 | 7332.15 | 16872.15 | 4862.15 | 5532.15
2020 évre a fejlesztési forrás biztosított
| Tervezett feladatok nettó költsége a teljes ütem tekintetében (eFt) | Rendelkezésre álló források számszerűsített értéke a teljes ütem tekintetében (eFt) | Rendelkezésre álló források megnevezése
I. ütem | 717.15 | 4781 | Használati díj (2020)
II. ütem | 107976.6 | 19124 | Használati díj (2021-2024)
III. ütem | 117121.5 | 47810 | Használati díj (2025-2034)
¹ Idegenvíz kizárás munkafolyamatai
1. Törött szerkezeti elemek cseréje, aknában bekötések körbekenése, folyásfenék újra betonozása, hézag pótlása (vízbetörés javítás)
2. Vízzáró réteg készítés, hosszútávú korrozíó és szerkezeti védelem (Szulfátálló réteg készítése)
3. Fedlap és szűkítő csere DN 600 mm, terhelésnek megfelelően, üzemeltető előírása szerint
4. Pontszerű hibahelyek javítása gerincvezetéken, és bekötésen
²Gépészeti felújítás
1. szivattyú talpidon csere
2. nyomócső csere
3. nadrágidom csere
4. visszacsapó szelep csere
5. tolózár csere
6. vezetőcső csere
³Védterület felújítás
1. kerítés csere
2. kapu csere
3. aszfaltozás

## Teskánd
Gördülő fejlesztési terv a 2020 - 2034 időszakra
FELÚJÍTÁSOK ÉS PÓTLÁSOK ÖSSZEFOGLALÓ TÁBLÁZATA
A tervet benyújtó szervezet megnevezése: | [9 empty] | TESKÁND | [6 empty] | ellátásért felelős / ellátásért felelősök képviselője / víziközmű-szolgáltató *
Víziközmű-szolgáltató megnevezése: | [9 empty] | ÉSZAK ZALAI VÍZ- ÉS CSATORNAMŰ ZÁRTKÖRŰEN MŰKÖDŐ RÉSZVÉNYTÁRSASÁG
Víziközmű-szolgáltatási ágazat megnevezése: | [9 empty] | SZENNYVÍZ ÁGAZAT
Véleményeltérést megfogalmazó érintett fél megnevezése:
Víziközmű-rendszer kódja: ** | [9 empty] | 21-32054-1-048-01-10 | [6 empty] | ZALAEGERSZEG-SZV
V. Szennyvízelvezetés
Fontossági sorrend | Felujítás és pótlás megnevezése |  |  | Műszaki állapot felmérés, szükségességi indoklás |  |  | Vízjogi létesítési/elvi engedély száma | Az érintett ellátásért felelős(ök) megnevezése | Tervezett nettó költség | Forrás 2020 évre | Megvalósítás időtartama |  | Tervezett időtáv | A beruházás ütemezése a tervezési időszak évei szerint
|  |  |  | Jelenlegi műszaki állapot | Feladat szükségessége | Megvalósítást követő várható műszaki állapot |  |  | (eFt) |  | Kezdés | Befejezés | (rövid / közép / hosszú) | 1 | 2 | 3 | 4 | 5 | 6 | 7 | 8 | 9 | 10 | 11 | 12 | 13 | 14 | 15
| szakág | Helyszín | beruházás megnevezése
1 |  |  | Rendkívüli helyzetből adódó azonnali feladatok (max. 15%) |  | A rendszer zavartalan üzemének biztosítása érdekében szükséges a beavatkozás |  |  | Teskánd | 25697.25 |  | 2020-01-01 | 2034-12-31 |  | 1713.15 | 1713.15 | 1713.15 | 1713.15 | 1713.15 | 1713.15 | 1713.15 | 1713.15 | 1713.15 | 1713.15 | 1713.15 | 1713.15 | 1713.15 | 1713.15 | 1713.15
SZENNYVÍZCSATORNA (GRAVITÁCIÓS)
Épület, építmény
|  | Teskánd | Idegenvíz kizárása a csatornadiagnosztikai vizsgálat és a helyszíni ellenőrzés alapján¹ | Az üzemelő viziközmű technológiailag elavult, üzemeltetése, és javítása már nem gazdaságos. Jelenleg a piacon magasabb műszaki tartalmak érhetőek el | A viziközmű rendszer hatékonyságának növelése, az üzemeltetési költségek szinten tartása miatt szükséges | A beavatkozás után egy hatékonyan működő viziközmű elemet kapunk, mely a kor elvárásainak megfelel. A rendszer üzembiztos, hatékony, és korszerű lesz |  | Teskánd | 3200 |  | 2021-01-01 | 2024-12-31 | közép | A beruházás ütemezése a tervezési időszak évei szerint 2: 800; A beruházás ütemezése a tervezési időszak évei szerint 3: 800; A beruházás ütemezése a tervezési időszak évei szerint 4: 800; A beruházás ütemezése a tervezési időszak évei szerint 5: 800
|  | Teskánd | Idegenvíz kizárása a csatornadiagnosztikai vizsgálat és a helyszíni ellenőrzés alapján¹ | Az üzemelő viziközmű technológiailag elavult, üzemeltetése, és javítása már nem gazdaságos. Jelenleg a piacon magasabb műszaki tartalmak érhetőek el | A viziközmű rendszer hatékonyságának növelése, az üzemeltetési költségek szinten tartása miatt szükséges | A beavatkozás után egy hatékonyan működő viziközmű elemet kapunk, mely a kor elvárásainak megfelel. A rendszer üzembiztos, hatékony, és korszerű lesz |  | Teskánd | 3250 |  | 2025-01-01 | 2034-12-31 | hosszú | [5 empty] | 500 | 500 | 500 | 250 | 250 | 250 | 250 | 250 | 250 | 250
|  | Teskánd | Gravitációs csatorna NA 150 rekonstrukció | Az üzemelő viziközmű technológiailag elavult, üzemeltetése, és javítása már nem gazdaságos. Jelenleg a piacon magasabb műszaki tartalmak érhetőek el | A viziközmű rendszer hatékonyságának növelése, az üzemeltetési költségek szinten tartása miatt szükséges | A beavatkozás után egy hatékonyan működő viziközmű elemet kapunk, mely a kor elvárásainak megfelel. A rendszer üzembiztos, hatékony, és korszerű lesz |  | Teskánd | 3000 |  | 2021-01-01 | 2023-12-31 | közép | A beruházás ütemezése a tervezési időszak évei szerint 2: 1000; A beruházás ütemezése a tervezési időszak évei szerint 3: 1000; A beruházás ütemezése a tervezési időszak évei szerint 4: 1000
|  | Teskánd | Gravitációs csatorna NA 150 rekonstrukció | Az üzemelő viziközmű technológiailag elavult, üzemeltetése, és javítása már nem gazdaságos. Jelenleg a piacon magasabb műszaki tartalmak érhetőek el | A viziközmű rendszer hatékonyságának növelése, az üzemeltetési költségek szinten tartása miatt szükséges | A beavatkozás után egy hatékonyan működő viziközmű elemet kapunk, mely a kor elvárásainak megfelel. A rendszer üzembiztos, hatékony, és korszerű lesz |  | Teskánd | 1500 |  | 2028-01-01 | 2028-12-31 | hosszú | A beruházás ütemezése a tervezési időszak évei szerint 9: 1500
|  | Teskánd | Gravitációs csatorna NA200 rekonstrukció | Az üzemelő viziközmű technológiailag elavult, üzemeltetése, és javítása már nem gazdaságos. Jelenleg a piacon magasabb műszaki tartalmak érhetőek el | A viziközmű rendszer hatékonyságának növelése, az üzemeltetési költségek szinten tartása miatt szükséges | A beavatkozás után egy hatékonyan működő viziközmű elemet kapunk, mely a kor elvárásainak megfelel. A rendszer üzembiztos, hatékony, és korszerű lesz |  | Teskánd | 6000 |  | 2021-01-01 | 2023-12-31 | közép | A beruházás ütemezése a tervezési időszak évei szerint 2: 1000; A beruházás ütemezése a tervezési időszak évei szerint 3: 1000; A beruházás ütemezése a tervezési időszak évei szerint 4: 4000
|  | Teskánd | Gravitációs csatorna NA200 rekonstrukció | Az üzemelő viziközmű technológiailag elavult, üzemeltetése, és javítása már nem gazdaságos. Jelenleg a piacon magasabb műszaki tartalmak érhetőek el | A viziközmű rendszer hatékonyságának növelése, az üzemeltetési költségek szinten tartása miatt szükséges | A beavatkozás után egy hatékonyan működő viziközmű elemet kapunk, mely a kor elvárásainak megfelel. A rendszer üzembiztos, hatékony, és korszerű lesz |  | Teskánd | 5000 |  | 2025-01-01 | 2030-12-31 | hosszú | A beruházás ütemezése a tervezési időszak évei szerint 6: 2500; A beruházás ütemezése a tervezési időszak évei szerint 11: 2500
SZENNYVÍZVEZETÉKEK (KÉNYSZERÁRAMOLTATÁSÚ)
|  | Teskánd | Nyomott vezeték NA80 rekonstrukció | Az üzemelő viziközmű technológiailag elavult, üzemeltetése, és javítása már nem gazdaságos. Jelenleg a piacon magasabb műszaki tartalmak érhetőek el | A kiépített rendszer működőképességének megóvása, a biztonságos üzemelés biztosítása miatt van szükség a munka elvégzésére | A viziközmű elem állapota megközelíti az új elem berendezés állapotát. Az üzembiztonság jelentősen növekszik |  | Teskánd | 2200 |  | 2021-01-01 | 2021-12-31 | közép | A beruházás ütemezése a tervezési időszak évei szerint 2: 2200
|  | Teskánd | Nyomott vezeték NA80 rekonstrukció | Az üzemelő viziközmű technológiailag elavult, üzemeltetése, és javítása már nem gazdaságos. Jelenleg a piacon magasabb műszaki tartalmak érhetőek el | A kiépített rendszer működőképességének megóvása, a biztonságos üzemelés biztosítása miatt van szükség a munka elvégzésére | A viziközmű elem állapota megközelíti az új elem berendezés állapotát. Az üzembiztonság jelentősen növekszik |  | Teskánd | 2200 |  | 2027-01-01 | 2027-12-31 | hosszú | A beruházás ütemezése a tervezési időszak évei szerint 8: 2200
|  | Teskánd | Nyomott vezeték NA100 rekonstrukció | Az üzemelő viziközmű technológiailag elavult, üzemeltetése, és javítása már nem gazdaságos. Jelenleg a piacon magasabb műszaki tartalmak érhetőek el | A kiépített rendszer működőképességének megóvása, a biztonságos üzemelés biztosítása miatt van szükség a munka elvégzésére | A viziközmű elem állapota megközelíti az új elem berendezés állapotát. Az üzembiztonság jelentősen növekszik |  | Teskánd | 4000 |  | 2021-01-01 | 2023-12-31 | közép | A beruházás ütemezése a tervezési időszak évei szerint 2: 2000; A beruházás ütemezése a tervezési időszak évei szerint 4: 2000
|  | Teskánd | Nyomott vezeték NA100 rekonstrukció | Az üzemelő viziközmű technológiailag elavult, üzemeltetése, és javítása már nem gazdaságos. Jelenleg a piacon magasabb műszaki tartalmak érhetőek el | A kiépített rendszer működőképességének megóvása, a biztonságos üzemelés biztosítása miatt van szükség a munka elvégzésére | A viziközmű elem állapota megközelíti az új elem berendezés állapotát. Az üzembiztonság jelentősen növekszik |  | Teskánd | 2000 |  | 2027-01-01 | 2027-12-31 | hosszú | A beruházás ütemezése a tervezési időszak évei szerint 8: 2000
SZENNYVÍZÁTEMELŐK
Épület, építmény
|  | Teskánd | átemelő akna építészeti rekonstrukció | A szennyvíz, és a belőle felszabaduló gázok hatására a felületek elkorrodálnak. Ezen elemek cseréje a A kiépített rendszer működőképességének megóvása, a biztonságos üzemelés biztosítása miatt van szükség a munka elvégzésérehez elengedhetetlen | Statikai stabilitás biztosítása | A viziközmű elem állapota megközelíti az új elem berendezés állapotát. Az üzembiztonság jelentősen növekszik |  | Teskánd | 3300 |  | 2021-01-01 | 2024-12-31 | közép | A beruházás ütemezése a tervezési időszak évei szerint 2: 400; A beruházás ütemezése a tervezési időszak évei szerint 4: 1550; A beruházás ütemezése a tervezési időszak évei szerint 5: 1350
|  | Teskánd | átemelő akna építészeti rekonstrukció | A szennyvíz, és a belőle felszabaduló gázok hatására a felületek elkorrodálnak. Ezen elemek cseréje a A kiépített rendszer működőképességének megóvása, a biztonságos üzemelés biztosítása miatt van szükség a munka elvégzésérehez elengedhetetlen | Statikai stabilitás biztosítása | A viziközmű elem állapota megközelíti az új elem berendezés állapotát. Az üzembiztonság jelentősen növekszik |  | Teskánd | 3820 |  | 2024-01-01 | 2033-12-31 | hosszú | A beruházás ütemezése a tervezési időszak évei szerint 6: 120; A beruházás ütemezése a tervezési időszak évei szerint 9: 700; A beruházás ütemezése a tervezési időszak évei szerint 10: 1500; A beruházás ütemezése a tervezési időszak évei szerint 11: 600; A beruházás ütemezése a tervezési időszak évei szerint 12: 150; A beruházás ütemezése a tervezési időszak évei szerint 13: 600; A beruházás ütemezése a tervezési időszak évei szerint 14: 150
|  | Teskánd | HBA akna építészeti rekonstrukció | Az üzemelő viziközmű technológiailag elavult, üzemeltetése, és javítása már nem gazdaságos. Jelenleg a piacon magasabb műszaki tartalmak érhetőek el | A kiépített rendszer működőképességének megóvása, a biztonságos üzemelés biztosítása miatt van szükség a munka elvégzésére | A viziközmű elem állapota megközelíti az új elem berendezés állapotát. Az üzembiztonság jelentősen növekszik |  | Teskánd | 480 |  | 2021-01-01 | 2024-12-31 | közép | A beruházás ütemezése a tervezési időszak évei szerint 2: 160; A beruházás ütemezése a tervezési időszak évei szerint 3: 160; A beruházás ütemezése a tervezési időszak évei szerint 5: 160
|  | Teskánd | HBA akna építészeti rekonstrukció | Az üzemelő viziközmű technológiailag elavult, üzemeltetése, és javítása már nem gazdaságos. Jelenleg a piacon magasabb műszaki tartalmak érhetőek el | A kiépített rendszer működőképességének megóvása, a biztonságos üzemelés biztosítása miatt van szükség a munka elvégzésére | A viziközmű elem állapota megközelíti az új elem berendezés állapotát. Az üzembiztonság jelentősen növekszik |  | Teskánd | 480 |  | 2025-01-01 | 2031-12-31 | hosszú | A beruházás ütemezése a tervezési időszak évei szerint 6: 160; A beruházás ütemezése a tervezési időszak évei szerint 9: 160; A beruházás ütemezése a tervezési időszak évei szerint 12: 160
Gép, berendezés
|  | Teskánd | gépészeti rekonstrukció (1-6) | Az üzemelő viziközmű elem működése közben előforduló eseti meghibásodások fordulhatnak elő, melyek előre nem tervezhetők | A kiépített rendszer működőképességének megóvása, a biztonságos üzemelés biztosítása miatt van szükség a munka elvégzésére | A beavatkozás után egy hatékonyan működő viziközmű elemet kapunk, mely a kor elvárásainak megfelel. A rendszer üzembiztos, hatékony, és korszerű lesz |  | Teskánd | 6650 |  | 2021-01-01 | 2024-12-31 | közép | A beruházás ütemezése a tervezési időszak évei szerint 2: 300; A beruházás ütemezése a tervezési időszak évei szerint 3: 2500; A beruházás ütemezése a tervezési időszak évei szerint 4: 350; A beruházás ütemezése a tervezési időszak évei szerint 5: 3500
|  | Teskánd | gépészeti rekonstrukció (1-6) | Az üzemelő viziközmű elem működése közben előforduló eseti meghibásodások fordulhatnak elő, melyek előre nem tervezhetők | A kiépített rendszer működőképességének megóvása, a biztonságos üzemelés biztosítása miatt van szükség a munka elvégzésére | A beavatkozás után egy hatékonyan működő viziközmű elemet kapunk, mely a kor elvárásainak megfelel. A rendszer üzembiztos, hatékony, és korszerű lesz |  | Teskánd | 10500 |  | 2025-01-01 | 2034-12-31 | hosszú | A beruházás ütemezése a tervezési időszak évei szerint 6: 1000; A beruházás ütemezése a tervezési időszak évei szerint 8: 350; A beruházás ütemezése a tervezési időszak évei szerint 10: 350; A beruházás ütemezése a tervezési időszak évei szerint 11: 2500; A beruházás ütemezése a tervezési időszak évei szerint 12: 350; A beruházás ütemezése a tervezési időszak évei szerint 13: 2800; A beruházás ütemezése a tervezési időszak évei szerint 14: 350; A beruházás ütemezése a tervezési időszak évei szerint 15: 2800
|  | Teskánd | HBA gépészeti rekonstrukció (1-6) | Az üzemelő viziközmű elem működése közben előforduló eseti meghibásodások fordulhatnak elő, melyek előre nem tervezhetők | A kiépített rendszer működőképességének megóvása, a biztonságos üzemelés biztosítása miatt van szükség a munka elvégzésére | A beavatkozás után egy hatékonyan működő viziközmű elemet kapunk, mely a kor elvárásainak megfelel. A rendszer üzembiztos, hatékony, és korszerű lesz |  | Teskánd | 1880 |  | 2021-01-01 | 2024-12-31 | közép | A beruházás ütemezése a tervezési időszak évei szerint 2: 315; A beruházás ütemezése a tervezési időszak évei szerint 3: 375; A beruházás ütemezése a tervezési időszak évei szerint 4: 565; A beruházás ütemezése a tervezési időszak évei szerint 5: 625
|  | Teskánd | HBA gépészeti rekonstrukció (1-6) | Az üzemelő viziközmű elem működése közben előforduló eseti meghibásodások fordulhatnak elő, melyek előre nem tervezhetők | A kiépített rendszer működőképességének megóvása, a biztonságos üzemelés biztosítása miatt van szükség a munka elvégzésére | A beavatkozás után egy hatékonyan működő viziközmű elemet kapunk, mely a kor elvárásainak megfelel. A rendszer üzembiztos, hatékony, és korszerű lesz |  | Teskánd | 1950 |  | 2025-01-01 | 2034-12-31 | hosszú | [5 empty] | 315 | 125 | 65 | 125 | 65 | 375 | 65 | 375 | 65 | 375
Irányítástechnika, energiaellátás
|  | Teskánd I. átemelő | átfolyásmérő távfelügyeleti beillesztése | A viziközmű elem a napi üzemmenet során oly mértékig elhasználódott, hogy a normál karbantartási munkákkal már nem biztosítható az üzembiztos működése | A rendszer zavartalan üzemének biztosítása érdekében szükséges a beavatkozás | A beavatkozás után egy hatékonyan működő viziközmű elemet kapunk, mely a kor elvárásainak megfelel. A rendszer üzembiztos, hatékony, és korszerű lesz |  | Teskánd | 300 |  | 2020-01-01 | 2020-12-31 | rövid | A beruházás ütemezése a tervezési időszak évei szerint 1: 300
|  | Teskánd | HBA erősáramú és irányítástechnikai rekonstrukció | A viziközmű elem a napi üzemmenet során oly mértékig elhasználódott, hogy a normál karbantartási munkákkal már nem biztosítható az üzembiztos működése | A rendszer zavartalan üzemének biztosítása érdekében szükséges a beavatkozás | A beavatkozás után egy hatékonyan működő viziközmű elemet kapunk, mely a kor elvárásainak megfelel. A rendszer üzembiztos, hatékony, és korszerű lesz |  | Teskánd | 540 |  | 2021-01-01 | 2023-12-31 | közép | A beruházás ütemezése a tervezési időszak évei szerint 2: 180; A beruházás ütemezése a tervezési időszak évei szerint 3: 180; A beruházás ütemezése a tervezési időszak évei szerint 4: 180
| Összesen: | [7 empty] | 87947.25 | 11421 |  |  |  | 2013.15 | 10068.15 | 7728.15 | 12158.15 | 8148.15 | 6308.15 | 2338.15 | 6828.15 | 4448.15 | 3878.15 | 7938.15 | 2688.15 | 5738.15 | 2528.15 | 5138.15
2020 évre a fejlesztési forrás biztosított
| Tervezett feladatok nettó költsége a teljes ütem tekintetében (eFt) | Rendelkezésre álló források számszerűsített értéke a teljes ütem tekintetében (eFt) | Rendelkezésre álló források megnevezése
I. ütem | 2013.15 | 11421 | Használati díj (2020)
II. ütem | 38102.6 | 45684 | Használati díj (2021-2024)
III. ütem | 47831.5 | 114210 | Használati díj (2025-2034)
¹ Idegenvíz kizárás munkafolyamatai
1. Törött szerkezeti elemek cseréje, aknában bekötések körbekenése, folyásfenék újra betonozása, hézag pótlása (vízbetörés javítás)
2. Vízzáró réteg készítés, hosszútávú korrozíó és szerkezeti védelem (Szulfátálló réteg készítése)
3. Fedlap és szűkítő csere DN 600 mm, terhelésnek megfelelően, üzemeltető előírása szerint
4. Pontszerű hibahelyek javítása gerincvezetéken, és bekötésen
²Gépészeti felújítás
1. szivattyú talpidon csere
2. nyomócső csere
3. nadrágidom csere
4. visszacsapó szelep csere
5. tolózár csere
6. vezetőcső csere
³Védterület felújítás
1. kerítés csere
2. kapu csere
3. aszfaltozás

## Vasboldogasszony
Gördülő fejlesztési terv a 2020 - 2034 időszakra
FELÚJÍTÁSOK ÉS PÓTLÁSOK ÖSSZEFOGLALÓ TÁBLÁZATA
A tervet benyújtó szervezet megnevezése: | [9 empty] | VASBOLDOGASSZONY | [6 empty] | ellátásért felelős / ellátásért felelősök képviselője / víziközmű-szolgáltató *
Víziközmű-szolgáltató megnevezése: | [9 empty] | ÉSZAK ZALAI VÍZ- ÉS CSATORNAMŰ ZÁRTKÖRŰEN MŰKÖDŐ RÉSZVÉNYTÁRSASÁG
Víziközmű-szolgáltatási ágazat megnevezése: | [9 empty] | SZENNYVÍZ ÁGAZAT
Véleményeltérést megfogalmazó érintett fél megnevezése:
Víziközmű-rendszer kódja: ** | [9 empty] | 21-32054-1-048-01-10 | [6 empty] | ZALAEGERSZEG-SZV
V. Szennyvízelvezetés
Fontossági sorrend | Felujítás és pótlás megnevezése |  |  | Műszaki állapot felmérés, szükségességi indoklás |  |  | Vízjogi létesítési/elvi engedély száma | Az érintett ellátásért felelős(ök) megnevezése | Tervezett nettó költség | Forrás 2020 évre | Megvalósítás időtartama |  | Tervezett időtáv | A beruházás ütemezése a tervezési időszak évei szerint
|  |  |  | Jelenlegi műszaki állapot | Feladat szükségessége | Megvalósítást követő várható műszaki állapot |  |  | (eFt) |  | Kezdés | Befejezés | (rövid / közép / hosszú) | 1 | 2 | 3 | 4 | 5 | 6 | 7 | 8 | 9 | 10 | 11 | 12 | 13 | 14 | 15
| szakág | Helyszín | beruházás megnevezése
1 |  |  | Rendkívüli helyzetből adódó azonnali feladatok (max. 15%) |  | A rendszer zavartalan üzemének biztosítása érdekében szükséges a beavatkozás |  |  | Vasboldogasszony | 5374.1 |  | 2020-01-01 | 2034-12-31 |  | 311 | 361.65 | 361.65 | 361.65 | 361.65 | 361.65 | 361.65 | 361.65 | 361.65 | 361.65 | 361.65 | 361.65 | 361.65 | 361.65 | 361.65
SZENNYVÍZCSATORNA (GRAVITÁCIÓS)
Épület, építmény
|  | Vasboldogasszony | Idegenvíz kizárása a csatornadiagnosztikai vizsgálat és a helyszíni ellenőrzés alapján¹ | Az üzemelő viziközmű technológiailag elavult, üzemeltetése, és javítása már nem gazdaságos. Jelenleg a piacon magasabb műszaki tartalmak érhetőek el | A viziközmű rendszer hatékonyságának növelése, az üzemeltetési költségek szinten tartása miatt szükséges | A beavatkozás után egy hatékonyan működő viziközmű elemet kapunk, mely a kor elvárásainak megfelel. A rendszer üzembiztos, hatékony, és korszerű lesz |  | Vasboldogasszony | 1588 |  | 2021-01-01 | 2024-12-31 | közép | A beruházás ütemezése a tervezési időszak évei szerint 2: 497; A beruházás ütemezése a tervezési időszak évei szerint 3: 497; A beruházás ütemezése a tervezési időszak évei szerint 4: 297; A beruházás ütemezése a tervezési időszak évei szerint 5: 297
|  | Vasboldogasszony | Idegenvíz kizárása a csatornadiagnosztikai vizsgálat és a helyszíni ellenőrzés alapján¹ | Az üzemelő viziközmű technológiailag elavult, üzemeltetése, és javítása már nem gazdaságos. Jelenleg a piacon magasabb műszaki tartalmak érhetőek el | A viziközmű rendszer hatékonyságának növelése, az üzemeltetési költségek szinten tartása miatt szükséges | A beavatkozás után egy hatékonyan működő viziközmű elemet kapunk, mely a kor elvárásainak megfelel. A rendszer üzembiztos, hatékony, és korszerű lesz |  | Vasboldogasszony | 1941 |  | 2025-01-01 | 2034-12-31 | hosszú | [5 empty] | 297 | 297 | 297 | 150 | 150 | 150 | 150 | 150 | 150 | 150
|  | Vasboldogasszony | Gravitációs csatorna NA 150 rekonstrukció | Az üzemelő viziközmű technológiailag elavult, üzemeltetése, és javítása már nem gazdaságos. Jelenleg a piacon magasabb műszaki tartalmak érhetőek el | A viziközmű rendszer hatékonyságának növelése, az üzemeltetési költségek szinten tartása miatt szükséges | A beavatkozás után egy hatékonyan működő viziközmű elemet kapunk, mely a kor elvárásainak megfelel. A rendszer üzembiztos, hatékony, és korszerű lesz |  | Vasboldogasszony | 3440 |  | 2021-01-01 | 2023-12-31 | közép | A beruházás ütemezése a tervezési időszak évei szerint 2: 390; A beruházás ütemezése a tervezési időszak évei szerint 3: 1000; A beruházás ütemezése a tervezési időszak évei szerint 4: 550; A beruházás ütemezése a tervezési időszak évei szerint 5: 1500
|  | Vasboldogasszony | Gravitációs csatorna NA 150 rekonstrukció | Az üzemelő viziközmű technológiailag elavult, üzemeltetése, és javítása már nem gazdaságos. Jelenleg a piacon magasabb műszaki tartalmak érhetőek el | A viziközmű rendszer hatékonyságának növelése, az üzemeltetési költségek szinten tartása miatt szükséges | A beavatkozás után egy hatékonyan működő viziközmű elemet kapunk, mely a kor elvárásainak megfelel. A rendszer üzembiztos, hatékony, és korszerű lesz |  | Vasboldogasszony | 3000 |  | 2028-01-01 | 2032-12-31 | hosszú | A beruházás ütemezése a tervezési időszak évei szerint 9: 1500; A beruházás ütemezése a tervezési időszak évei szerint 13: 1500
|  | Vasboldogasszony | Gravitációs csatorna NA200 rekonstrukció | Az üzemelő viziközmű technológiailag elavult, üzemeltetése, és javítása már nem gazdaságos. Jelenleg a piacon magasabb műszaki tartalmak érhetőek el | A viziközmű rendszer hatékonyságának növelése, az üzemeltetési költségek szinten tartása miatt szükséges | A beavatkozás után egy hatékonyan működő viziközmű elemet kapunk, mely a kor elvárásainak megfelel. A rendszer üzembiztos, hatékony, és korszerű lesz |  | Vasboldogasszony | 2900 |  | 2021-01-01 | 2023-12-31 | közép | A beruházás ütemezése a tervezési időszak évei szerint 2: 700; A beruházás ütemezése a tervezési időszak évei szerint 3: 1200; A beruházás ütemezése a tervezési időszak évei szerint 4: 1000
|  | Vasboldogasszony | Gravitációs csatorna NA200 rekonstrukció | Az üzemelő viziközmű technológiailag elavult, üzemeltetése, és javítása már nem gazdaságos. Jelenleg a piacon magasabb műszaki tartalmak érhetőek el | A viziközmű rendszer hatékonyságának növelése, az üzemeltetési költségek szinten tartása miatt szükséges | A beavatkozás után egy hatékonyan működő viziközmű elemet kapunk, mely a kor elvárásainak megfelel. A rendszer üzembiztos, hatékony, és korszerű lesz |  | Vasboldogasszony | 2200 |  | 2025-01-01 | 2025-12-31 | hosszú | A beruházás ütemezése a tervezési időszak évei szerint 6: 2200
SZENNYVÍZVEZETÉKEK (KÉNYSZERÁRAMOLTATÁSÚ)
|  | Vasboldogasszony | Nyomott vezeték NA50 rekonstrukció | Az üzemelő viziközmű technológiailag elavult, üzemeltetése, és javítása már nem gazdaságos. Jelenleg a piacon magasabb műszaki tartalmak érhetőek el | A kiépített rendszer működőképességének megóvása, a biztonságos üzemelés biztosítása miatt van szükség a munka elvégzésére | A viziközmű elem állapota megközelíti az új elem berendezés állapotát. Az üzembiztonság jelentősen növekszik |  | Vasboldogasszony | 1800 |  | 2030-01-01 | 2030-12-31 | hosszú | A beruházás ütemezése a tervezési időszak évei szerint 11: 1800
|  | Vasboldogasszony | Nyomott vezeték NA80 rekonstrukció | Az üzemelő viziközmű technológiailag elavult, üzemeltetése, és javítása már nem gazdaságos. Jelenleg a piacon magasabb műszaki tartalmak érhetőek el | A kiépített rendszer működőképességének megóvása, a biztonságos üzemelés biztosítása miatt van szükség a munka elvégzésére | A viziközmű elem állapota megközelíti az új elem berendezés állapotát. Az üzembiztonság jelentősen növekszik |  | Vasboldogasszony | 1600 |  | 2030-01-01 | 2030-12-31 | hosszú | A beruházás ütemezése a tervezési időszak évei szerint 11: 1600
SZENNYVÍZÁTEMELŐK
Épület, építmény
|  | Vasboldogasszony | átemelő akna építészeti rekonstrukció | A szennyvíz, és a belőle felszabaduló gázok hatására a felületek elkorrodálnak. Ezen elemek cseréje a A kiépített rendszer működőképességének megóvása, a biztonságos üzemelés biztosítása miatt van szükség a munka elvégzésérehez elengedhetetlen | Statikai stabilitás biztosítása | A viziközmű elem állapota megközelíti az új elem berendezés állapotát. Az üzembiztonság jelentősen növekszik |  | Vasboldogasszony | 910 |  | 2027-01-01 | 2028-12-31 | hosszú | A beruházás ütemezése a tervezési időszak évei szerint 8: 210; A beruházás ütemezése a tervezési időszak évei szerint 9: 700
|  | Vasboldogasszony | HBA akna építészeti rekonstrukció | Az üzemelő viziközmű technológiailag elavult, üzemeltetése, és javítása már nem gazdaságos. Jelenleg a piacon magasabb műszaki tartalmak érhetőek el | A kiépített rendszer működőképességének megóvása, a biztonságos üzemelés biztosítása miatt van szükség a munka elvégzésére | A viziközmű elem állapota megközelíti az új elem berendezés állapotát. Az üzembiztonság jelentősen növekszik |  | Vasboldogasszony | 100 |  | 2029-01-01 | 2029-12-31 | hosszú | A beruházás ütemezése a tervezési időszak évei szerint 10: 100
Gép, berendezés
|  | Vasboldogasszony | gépészeti rekonstrukció (1-6) | Az üzemelő viziközmű elem működése közben előforduló eseti meghibásodások fordulhatnak elő, melyek előre nem tervezhetők | A kiépített rendszer működőképességének megóvása, a biztonságos üzemelés biztosítása miatt van szükség a munka elvégzésére | A beavatkozás után egy hatékonyan működő viziközmű elemet kapunk, mely a kor elvárásainak megfelel. A rendszer üzembiztos, hatékony, és korszerű lesz |  | Vasboldogasszony | 1500 |  | 2021-01-01 | 2024-12-31 | közép | A beruházás ütemezése a tervezési időszak évei szerint 2: 800; A beruházás ütemezése a tervezési időszak évei szerint 3: 200; A beruházás ütemezése a tervezési időszak évei szerint 4: 250; A beruházás ütemezése a tervezési időszak évei szerint 5: 250
|  | Vasboldogasszony | gépészeti rekonstrukció (1-6) | Az üzemelő viziközmű elem működése közben előforduló eseti meghibásodások fordulhatnak elő, melyek előre nem tervezhetők | A kiépített rendszer működőképességének megóvása, a biztonságos üzemelés biztosítása miatt van szükség a munka elvégzésére | A beavatkozás után egy hatékonyan működő viziközmű elemet kapunk, mely a kor elvárásainak megfelel. A rendszer üzembiztos, hatékony, és korszerű lesz |  | Vasboldogasszony | 3200 |  | 2026-01-01 | 2030-12-31 | hosszú | A beruházás ütemezése a tervezési időszak évei szerint 7: 250; A beruházás ütemezése a tervezési időszak évei szerint 8: 2450; A beruházás ütemezése a tervezési időszak évei szerint 9: 250; A beruházás ütemezése a tervezési időszak évei szerint 11: 250
|  | Vasboldogasszony | HBA gépészeti rekonstrukció (1-6) | Az üzemelő viziközmű elem működése közben előforduló eseti meghibásodások fordulhatnak elő, melyek előre nem tervezhetők | A kiépített rendszer működőképességének megóvása, a biztonságos üzemelés biztosítása miatt van szükség a munka elvégzésére | A beavatkozás után egy hatékonyan működő viziközmű elemet kapunk, mely a kor elvárásainak megfelel. A rendszer üzembiztos, hatékony, és korszerű lesz |  | Vasboldogasszony | 210 |  | 2021-01-01 | 2023-12-31 | közép | A beruházás ütemezése a tervezési időszak évei szerint 2: 140; A beruházás ütemezése a tervezési időszak évei szerint 3: 35; A beruházás ütemezése a tervezési időszak évei szerint 4: 35
|  | Vasboldogasszony | HBA gépészeti rekonstrukció (1-6) | Az üzemelő viziközmű elem működése közben előforduló eseti meghibásodások fordulhatnak elő, melyek előre nem tervezhetők | A kiépített rendszer működőképességének megóvása, a biztonságos üzemelés biztosítása miatt van szükség a munka elvégzésére | A beavatkozás után egy hatékonyan működő viziközmű elemet kapunk, mely a kor elvárásainak megfelel. A rendszer üzembiztos, hatékony, és korszerű lesz |  | Vasboldogasszony | 315 |  | 2025-01-01 | 2032-12-31 | hosszú | A beruházás ütemezése a tervezési időszak évei szerint 6: 35; A beruházás ütemezése a tervezési időszak évei szerint 7: 70; A beruházás ütemezése a tervezési időszak évei szerint 9: 105; A beruházás ütemezése a tervezési időszak évei szerint 12: 35; A beruházás ütemezése a tervezési időszak évei szerint 13: 70
Irányítástechnika, energiaellátás
|  | Vasboldogasszony I. átemelő | Márkószoftos vonalas kommunikáció átállítása Csoft GPRS-re, vezérlőszekrény felújítása | A viziközmű elem a napi üzemmenet során oly mértékig elhasználódott, hogy a normál karbantartási munkákkal már nem biztosítható az üzembiztos működése | A rendszer zavartalan üzemének biztosítása érdekében szükséges a beavatkozás | A beavatkozás után egy hatékonyan működő viziközmű elemet kapunk, mely a kor elvárásainak megfelel. A rendszer üzembiztos, hatékony, és korszerű lesz |  | Vasboldogasszony | 2100 |  | 2020-01-01 | 2020-12-31 | rövid | A beruházás ütemezése a tervezési időszak évei szerint 1: 2100
| Összesen: | [7 empty] | 32178.1 | 2411 |  |  |  | 2411 | 2888.65 | 3293.65 | 2493.65 | 2408.65 | 2893.65 | 978.65 | 3318.65 | 3066.65 | 611.65 | 4161.65 | 546.65 | 2081.65 | 511.65 | 511.65
2020 évre a fejlesztési forrás biztosított
| Tervezett feladatok nettó költsége a teljes ütem tekintetében (eFt) | Rendelkezésre álló források számszerűsített értéke a teljes ütem tekintetében (eFt) | Rendelkezésre álló források megnevezése
I. ütem | 2411 | 2072 | Használati díj (2020)
I. ütem |  | 339 | KPA
II. ütem | 11084.6 | 8288 | Használati díj (2021-2024)
III. ütem | 18682.5 | 20720 | Használati díj (2025-2034)
¹ Idegenvíz kizárás munkafolyamatai
1. Törött szerkezeti elemek cseréje, aknában bekötések körbekenése, folyásfenék újra betonozása, hézag pótlása (vízbetörés javítás)
2. Vízzáró réteg készítés, hosszútávú korrozíó és szerkezeti védelem (Szulfátálló réteg készítése)
3. Fedlap és szűkítő csere DN 600 mm, terhelésnek megfelelően, üzemeltető előírása szerint
4. Pontszerű hibahelyek javítása gerincvezetéken, és bekötésen
²Gépészeti felújítás
1. szivattyú talpidon csere
2. nyomócső csere
3. nadrágidom csere
4. visszacsapó szelep csere
5. tolózár csere
6. vezetőcső csere
³Védterület felújítás
1. kerítés csere
2. kapu csere
3. aszfaltozás

## Vaspör
Gördülő fejlesztési terv a 2020 - 2034 időszakra
FELÚJÍTÁSOK ÉS PÓTLÁSOK ÖSSZEFOGLALÓ TÁBLÁZATA
A tervet benyújtó szervezet megnevezése: | [9 empty] | VASPÖR | [6 empty] | ellátásért felelős / ellátásért felelősök képviselője / víziközmű-szolgáltató *
Víziközmű-szolgáltató megnevezése: | [9 empty] | ÉSZAK ZALAI VÍZ- ÉS CSATORNAMŰ ZÁRTKÖRŰEN MŰKÖDŐ RÉSZVÉNYTÁRSASÁG
Víziközmű-szolgáltatási ágazat megnevezése: | [9 empty] | SZENNYVÍZ ÁGAZAT
Véleményeltérést megfogalmazó érintett fél megnevezése:
Víziközmű-rendszer kódja: ** | [9 empty] | 21-32054-1-048-01-10 | [6 empty] | ZALAEGERSZEG-SZV
V. Szennyvízelvezetés
Fontossági sorrend | Felujítás és pótlás megnevezése |  |  | Műszaki állapot felmérés, szükségességi indoklás |  |  | Vízjogi létesítési/elvi engedély száma | Az érintett ellátásért felelős(ök) megnevezése | Tervezett nettó költség | Forrás 2020 évre | Megvalósítás időtartama |  | Tervezett időtáv | A beruházás ütemezése a tervezési időszak évei szerint
|  |  |  | Jelenlegi műszaki állapot | Feladat szükségessége | Megvalósítást követő várható műszaki állapot |  |  | (eFt) |  | Kezdés | Befejezés | (rövid / közép / hosszú) | 1 | 2 | 3 | 4 | 5 | 6 | 7 | 8 | 9 | 10 | 11 | 12 | 13 | 14 | 15
| szakág | Helyszín | beruházás megnevezése
1 |  |  | Rendkívüli helyzetből adódó azonnali feladatok (max. 15%) |  | A rendszer zavartalan üzemének biztosítása érdekében szükséges a beavatkozás |  |  | Vaspör | 7321.5 |  | 2020-01-01 | 2034-12-31 |  | 488.1 | 488.1 | 488.1 | 488.1 | 488.1 | 488.1 | 488.1 | 488.1 | 488.1 | 488.1 | 488.1 | 488.1 | 488.1 | 488.1 | 488.1
SZENNYVÍZCSATORNA (GRAVITÁCIÓS)
Épület, építmény
|  | Vaspör | Idegenvíz kizárása a csatornadiagnosztikai vizsgálat és a helyszíni ellenőrzés alapján¹ | Az üzemelő viziközmű technológiailag elavult, üzemeltetése, és javítása már nem gazdaságos. Jelenleg a piacon magasabb műszaki tartalmak érhetőek el | A viziközmű rendszer hatékonyságának növelése, az üzemeltetési költségek szinten tartása miatt szükséges | A beavatkozás után egy hatékonyan működő viziközmű elemet kapunk, mely a kor elvárásainak megfelel. A rendszer üzembiztos, hatékony, és korszerű lesz |  | Vaspör | 1000 |  | 2021-01-01 | 2024-12-31 | közép | A beruházás ütemezése a tervezési időszak évei szerint 2: 250; A beruházás ütemezése a tervezési időszak évei szerint 3: 250; A beruházás ütemezése a tervezési időszak évei szerint 4: 250; A beruházás ütemezése a tervezési időszak évei szerint 5: 250
|  | Vaspör | Idegenvíz kizárása a csatornadiagnosztikai vizsgálat és a helyszíni ellenőrzés alapján¹ | Az üzemelő viziközmű technológiailag elavult, üzemeltetése, és javítása már nem gazdaságos. Jelenleg a piacon magasabb műszaki tartalmak érhetőek el | A viziközmű rendszer hatékonyságának növelése, az üzemeltetési költségek szinten tartása miatt szükséges | A beavatkozás után egy hatékonyan működő viziközmű elemet kapunk, mely a kor elvárásainak megfelel. A rendszer üzembiztos, hatékony, és korszerű lesz |  | Vaspör | 1590 |  | 2025-01-01 | 2034-12-31 | hosszú | [5 empty] | 250 | 250 | 250 | 120 | 120 | 120 | 120 | 120 | 120 | 120
|  | Vaspör | Gravitációs csatorna NA 150 rekonstrukció | Az üzemelő viziközmű technológiailag elavult, üzemeltetése, és javítása már nem gazdaságos. Jelenleg a piacon magasabb műszaki tartalmak érhetőek el | A viziközmű rendszer hatékonyságának növelése, az üzemeltetési költségek szinten tartása miatt szükséges | A beavatkozás után egy hatékonyan működő viziközmű elemet kapunk, mely a kor elvárásainak megfelel. A rendszer üzembiztos, hatékony, és korszerű lesz |  | Vaspör | 520 |  | 2021-01-01 | 2022-12-31 | közép | A beruházás ütemezése a tervezési időszak évei szerint 2: 260; A beruházás ütemezése a tervezési időszak évei szerint 3: 260
|  | Vaspör | Gravitációs csatorna NA 150 rekonstrukció | Az üzemelő viziközmű technológiailag elavult, üzemeltetése, és javítása már nem gazdaságos. Jelenleg a piacon magasabb műszaki tartalmak érhetőek el | A viziközmű rendszer hatékonyságának növelése, az üzemeltetési költségek szinten tartása miatt szükséges | A beavatkozás után egy hatékonyan működő viziközmű elemet kapunk, mely a kor elvárásainak megfelel. A rendszer üzembiztos, hatékony, és korszerű lesz |  | Vaspör | 2900 |  | 2026-01-01 | 2030-12-31 | hosszú | A beruházás ütemezése a tervezési időszak évei szerint 7: 900; A beruházás ütemezése a tervezési időszak évei szerint 11: 2000
|  | Vaspör | Gravitációs csatorna NA200 rekonstrukció | Az üzemelő viziközmű technológiailag elavult, üzemeltetése, és javítása már nem gazdaságos. Jelenleg a piacon magasabb műszaki tartalmak érhetőek el | A viziközmű rendszer hatékonyságának növelése, az üzemeltetési költségek szinten tartása miatt szükséges | A beavatkozás után egy hatékonyan működő viziközmű elemet kapunk, mely a kor elvárásainak megfelel. A rendszer üzembiztos, hatékony, és korszerű lesz |  | Vaspör | 5500 |  | 2021-01-01 | 2023-12-31 | közép | A beruházás ütemezése a tervezési időszak évei szerint 2: 4000; A beruházás ütemezése a tervezési időszak évei szerint 4: 1500
|  | Vaspör | Gravitációs csatorna NA200 rekonstrukció | Az üzemelő viziközmű technológiailag elavult, üzemeltetése, és javítása már nem gazdaságos. Jelenleg a piacon magasabb műszaki tartalmak érhetőek el | A viziközmű rendszer hatékonyságának növelése, az üzemeltetési költségek szinten tartása miatt szükséges | A beavatkozás után egy hatékonyan működő viziközmű elemet kapunk, mely a kor elvárásainak megfelel. A rendszer üzembiztos, hatékony, és korszerű lesz |  | Vaspör | 4400 |  | 2026-01-01 | 2030-12-31 | hosszú | A beruházás ütemezése a tervezési időszak évei szerint 7: 900; A beruházás ütemezése a tervezési időszak évei szerint 11: 3500
SZENNYVÍZVEZETÉKEK (KÉNYSZERÁRAMOLTATÁSÚ)
|  | Vaspör | Nyomott vezeték NA50 rekonstrukció | Az üzemelő viziközmű technológiailag elavult, üzemeltetése, és javítása már nem gazdaságos. Jelenleg a piacon magasabb műszaki tartalmak érhetőek el | A kiépített rendszer működőképességének megóvása, a biztonságos üzemelés biztosítása miatt van szükség a munka elvégzésére | A viziközmű elem állapota megközelíti az új elem berendezés állapotát. Az üzembiztonság jelentősen növekszik |  | Vaspör | 2100 |  | 2029-01-01 | 2029-12-31 | hosszú | A beruházás ütemezése a tervezési időszak évei szerint 10: 2100
|  | Vaspör | Nyomott vezeték NA80 rekonstrukció | Az üzemelő viziközmű technológiailag elavult, üzemeltetése, és javítása már nem gazdaságos. Jelenleg a piacon magasabb műszaki tartalmak érhetőek el | A kiépített rendszer működőképességének megóvása, a biztonságos üzemelés biztosítása miatt van szükség a munka elvégzésére | A viziközmű elem állapota megközelíti az új elem berendezés állapotát. Az üzembiztonság jelentősen növekszik |  | Vaspör | 1400 |  | 2030-01-01 | 2030-12-31 | hosszú | A beruházás ütemezése a tervezési időszak évei szerint 11: 1400
SZENNYVÍZÁTEMELŐK
Épület, építmény
|  | Vaspör | átemelő akna építészeti rekonstrukció | A szennyvíz, és a belőle felszabaduló gázok hatására a felületek elkorrodálnak. Ezen elemek cseréje a A kiépített rendszer működőképességének megóvása, a biztonságos üzemelés biztosítása miatt van szükség a munka elvégzésérehez elengedhetetlen | Statikai stabilitás biztosítása | A viziközmű elem állapota megközelíti az új elem berendezés állapotát. Az üzembiztonság jelentősen növekszik |  | Vaspör | 5780 |  | 2025-01-01 | 2028-12-31 | hosszú | A beruházás ütemezése a tervezési időszak évei szerint 6: 750; A beruházás ütemezése a tervezési időszak évei szerint 7: 1760; A beruházás ütemezése a tervezési időszak évei szerint 8: 1860; A beruházás ütemezése a tervezési időszak évei szerint 9: 1410
Gép, berendezés
|  | Vaspör | gépészeti rekonstrukció (1-6) | Az üzemelő viziközmű elem működése közben előforduló eseti meghibásodások fordulhatnak elő, melyek előre nem tervezhetők | A kiépített rendszer működőképességének megóvása, a biztonságos üzemelés biztosítása miatt van szükség a munka elvégzésére | A beavatkozás után egy hatékonyan működő viziközmű elemet kapunk, mely a kor elvárásainak megfelel. A rendszer üzembiztos, hatékony, és korszerű lesz |  | Vaspör | 700 |  | 2021-01-01 | 2023-12-31 | közép | A beruházás ütemezése a tervezési időszak évei szerint 2: 350; A beruházás ütemezése a tervezési időszak évei szerint 4: 350
|  | Vaspör | gépészeti rekonstrukció (1-6) | Az üzemelő viziközmű elem működése közben előforduló eseti meghibásodások fordulhatnak elő, melyek előre nem tervezhetők | A kiépített rendszer működőképességének megóvása, a biztonságos üzemelés biztosítása miatt van szükség a munka elvégzésére | A beavatkozás után egy hatékonyan működő viziközmű elemet kapunk, mely a kor elvárásainak megfelel. A rendszer üzembiztos, hatékony, és korszerű lesz |  | Vaspör | 10800 |  | 2025-01-01 | 2031-12-31 | hosszú | A beruházás ütemezése a tervezési időszak évei szerint 6: 2350; A beruházás ütemezése a tervezési időszak évei szerint 7: 3200; A beruházás ütemezése a tervezési időszak évei szerint 8: 2450; A beruházás ütemezése a tervezési időszak évei szerint 9: 2100; A beruházás ütemezése a tervezési időszak évei szerint 10: 350; A beruházás ütemezése a tervezési időszak évei szerint 12: 350
|  | Vaspör | HBA gépészeti rekonstrukció (1-6) | Az üzemelő viziközmű elem működése közben előforduló eseti meghibásodások fordulhatnak elő, melyek előre nem tervezhetők | A kiépített rendszer működőképességének megóvása, a biztonságos üzemelés biztosítása miatt van szükség a munka elvégzésére | A beavatkozás után egy hatékonyan működő viziközmű elemet kapunk, mely a kor elvárásainak megfelel. A rendszer üzembiztos, hatékony, és korszerű lesz |  | Vaspör | 150 |  | 2021-01-01 | 2024-12-31 | közép | A beruházás ütemezése a tervezési időszak évei szerint 2: 35; A beruházás ütemezése a tervezési időszak évei szerint 4: 35; A beruházás ütemezése a tervezési időszak évei szerint 5: 80
|  | Vaspör | HBA gépészeti rekonstrukció (1-6) | Az üzemelő viziközmű elem működése közben előforduló eseti meghibásodások fordulhatnak elő, melyek előre nem tervezhetők | A kiépített rendszer működőképességének megóvása, a biztonságos üzemelés biztosítása miatt van szükség a munka elvégzésére | A beavatkozás után egy hatékonyan működő viziközmű elemet kapunk, mely a kor elvárásainak megfelel. A rendszer üzembiztos, hatékony, és korszerű lesz |  | Vaspör | 860 |  | 2025-01-01 | 2033-12-31 | hosszú | A beruházás ütemezése a tervezési időszak évei szerint 6: 155; A beruházás ütemezése a tervezési időszak évei szerint 8: 80; A beruházás ütemezése a tervezési időszak évei szerint 9: 155; A beruházás ütemezése a tervezési időszak évei szerint 10: 80; A beruházás ütemezése a tervezési időszak évei szerint 11: 155; A beruházás ütemezése a tervezési időszak évei szerint 12: 80; A beruházás ütemezése a tervezési időszak évei szerint 13: 155
Irányítástechnika, energiaellátás
|  | Vaspör | villamos és irányítástechnika felújítása | A viziközmű elem a napi üzemmenet során oly mértékig elhasználódott, hogy a normál karbantartási munkákkal már nem biztosítható az üzembiztos működése | A rendszer zavartalan üzemének biztosítása érdekében szükséges a beavatkozás | A beavatkozás után egy hatékonyan működő viziközmű elemet kapunk, mely a kor elvárásainak megfelel. A rendszer üzembiztos, hatékony, és korszerű lesz |  | Vaspör | 900 |  | 2021-01-01 | 2021-12-31 | közép | A beruházás ütemezése a tervezési időszak évei szerint 2: 900
|  | Vaspör | HBA erősáramú és irányítástechnikai rekonstrukció | A viziközmű elem a napi üzemmenet során oly mértékig elhasználódott, hogy a normál karbantartási munkákkal már nem biztosítható az üzembiztos működése | A rendszer zavartalan üzemének biztosítása érdekében szükséges a beavatkozás | A beavatkozás után egy hatékonyan működő viziközmű elemet kapunk, mely a kor elvárásainak megfelel. A rendszer üzembiztos, hatékony, és korszerű lesz |  | Vaspör | 180 |  | 2027-01-01 | 2030-12-31 | hosszú | A beruházás ütemezése a tervezési időszak évei szerint 8: 120; A beruházás ütemezése a tervezési időszak évei szerint 11: 60
| Összesen: | [7 empty] | 46101.5 | 3254 |  |  |  | 488.1 | 6283.1 | 998.1 | 2623.1 | 818.1 | 3993.1 | 7498.1 | 5248.1 | 4273.1 | 3138.1 | 7723.1 | 1038.1 | 763.1 | 608.1 | 608.1
2020 évre a fejlesztési forrás biztosított
| Tervezett feladatok nettó költsége a teljes ütem tekintetében (eFt) | Rendelkezésre álló források számszerűsített értéke a teljes ütem tekintetében (eFt) | Rendelkezésre álló források megnevezése
I. ütem | 488.1 | 3254 | Használati díj (2020)
II. ütem | 10722.4 | 13016 | Használati díj (2021-2024)
III. ütem | 34891 | 32540 | Használati díj (2025-2034)
¹ Idegenvíz kizárás munkafolyamatai
1. Törött szerkezeti elemek cseréje, aknában bekötések körbekenése, folyásfenék újra betonozása, hézag pótlása (vízbetörés javítás)
2. Vízzáró réteg készítés, hosszútávú korrozíó és szerkezeti védelem (Szulfátálló réteg készítése)
3. Fedlap és szűkítő csere DN 600 mm, terhelésnek megfelelően, üzemeltető előírása szerint
4. Pontszerű hibahelyek javítása gerincvezetéken, és bekötésen
²Gépészeti felújítás
1. szivattyú talpidon csere
2. nyomócső csere
3. nadrágidom csere
4. visszacsapó szelep csere
5. tolózár csere
6. vezetőcső csere
³Védterület felújítás
1. kerítés csere
2. kapu csere
3. aszfaltozás

## Vöckönd
Gördülő fejlesztési terv a 2020 - 2034 időszakra
FELÚJÍTÁSOK ÉS PÓTLÁSOK ÖSSZEFOGLALÓ TÁBLÁZATA
A tervet benyújtó szervezet megnevezése: | [9 empty] | VÖCKÖND | [6 empty] | ellátásért felelős / ellátásért felelősök képviselője / víziközmű-szolgáltató *
Víziközmű-szolgáltató megnevezése: | [9 empty] | ÉSZAK ZALAI VÍZ- ÉS CSATORNAMŰ ZÁRTKÖRŰEN MŰKÖDŐ RÉSZVÉNYTÁRSASÁG
Víziközmű-szolgáltatási ágazat megnevezése: | [9 empty] | SZENNYVÍZ ÁGAZAT
Véleményeltérést megfogalmazó érintett fél megnevezése:
Víziközmű-rendszer kódja: ** | [9 empty] | 21-32054-1-048-01-10 | [6 empty] | ZALAEGERSZEG-SZV
V. Szennyvízelvezetés
Fontossági sorrend | Felujítás és pótlás megnevezése |  |  | Műszaki állapot felmérés, szükségességi indoklás |  |  | Vízjogi létesítési/elvi engedély száma | Az érintett ellátásért felelős(ök) megnevezése | Tervezett nettó költség | Forrás 2020 évre | Megvalósítás időtartama |  | Tervezett időtáv | A beruházás ütemezése a tervezési időszak évei szerint
|  |  |  | Jelenlegi műszaki állapot | Feladat szükségessége | Megvalósítást követő várható műszaki állapot |  |  | (eFt) |  | Kezdés | Befejezés | (rövid / közép / hosszú) | 1 | 2 | 3 | 4 | 5 | 6 | 7 | 8 | 9 | 10 | 11 | 12 | 13 | 14 | 15
| szakág | Helyszín | beruházás megnevezése
1 |  |  | Rendkívüli helyzetből adódó azonnali feladatok (max. 15%) |  | A rendszer zavartalan üzemének biztosítása érdekében szükséges a beavatkozás |  |  | Vöckönd | 920.25 |  | 2020-01-01 | 2034-12-31 |  | 61.35 | 61.35 | 61.35 | 61.35 | 61.35 | 61.35 | 61.35 | 61.35 | 61.35 | 61.35 | 61.35 | 61.35 | 61.35 | 61.35 | 61.35
SZENNYVÍZCSATORNA (GRAVITÁCIÓS)
Épület, építmény
|  | Vöckönd | Idegenvíz kizárása a csatornadiagnosztikai vizsgálat és a helyszíni ellenőrzés alapján¹ | Az üzemelő viziközmű elem műszaki állapota az évek során leromlott, jelentős mértékben megnövekedett a meghibásodás veszélye | A viziközmű rendszer hatékonyságának növelése, az üzemeltetési költségek szinten tartása miatt szükséges | A beavatkozás után egy hatékonyan működő viziközmű elemet kapunk, mely a kor elvárásainak megfelel. A rendszer üzembiztos, hatékony, és korszerű lesz |  | Vöckönd | 856 |  | 2021-01-01 | 2024-12-31 | közép | A beruházás ütemezése a tervezési időszak évei szerint 2: 250; A beruházás ütemezése a tervezési időszak évei szerint 3: 250; A beruházás ütemezése a tervezési időszak évei szerint 4: 178; A beruházás ütemezése a tervezési időszak évei szerint 5: 178
|  | Vöckönd | Idegenvíz kizárása a csatornadiagnosztikai vizsgálat és a helyszíni ellenőrzés alapján¹ | Az üzemelő viziközmű technológiailag elavult, üzemeltetése, és javítása már nem gazdaságos. Jelenleg a piacon magasabb műszaki tartalmak érhetőek el | A viziközmű rendszer hatékonyságának növelése, az üzemeltetési költségek szinten tartása miatt szükséges | A beavatkozás után egy hatékonyan működő viziközmű elemet kapunk, mely a kor elvárásainak megfelel. A rendszer üzembiztos, hatékony, és korszerű lesz |  | Vöckönd | 1780 |  | 2025-01-01 | 2034-12-31 | hosszú | [5 empty] | 178 | 178 | 178 | 178 | 178 | 178 | 178 | 178 | 178 | 178
|  | Vöckönd | Gravitációs csatorna NA 150 rekonstrukció | Az üzemelő viziközmű elem műszaki állapota az évek során leromlott, jelentős mértékben megnövekedett a meghibásodás veszélye | A viziközmű rendszer hatékonyságának növelése, az üzemeltetési költségek szinten tartása miatt szükséges | A beavatkozás után egy hatékonyan működő viziközmű elemet kapunk, mely a kor elvárásainak megfelel. A rendszer üzembiztos, hatékony, és korszerű lesz |  | Vöckönd | 1040 |  | 2021-01-01 | 2024-12-31 | közép | A beruházás ütemezése a tervezési időszak évei szerint 2: 260; A beruházás ütemezése a tervezési időszak évei szerint 3: 260; A beruházás ütemezése a tervezési időszak évei szerint 4: 260; A beruházás ütemezése a tervezési időszak évei szerint 5: 260
|  | Vöckönd | Gravitációs csatorna NA 150 rekonstrukció | Az üzemelő viziközmű technológiailag elavult, üzemeltetése, és javítása már nem gazdaságos. Jelenleg a piacon magasabb műszaki tartalmak érhetőek el | A viziközmű rendszer hatékonyságának növelése, az üzemeltetési költségek szinten tartása miatt szükséges | A beavatkozás után egy hatékonyan működő viziközmű elemet kapunk, mely a kor elvárásainak megfelel. A rendszer üzembiztos, hatékony, és korszerű lesz |  | Vöckönd | 2580 |  | 2025-01-01 | 2031-12-31 | hosszú | A beruházás ütemezése a tervezési időszak évei szerint 6: 260; A beruházás ütemezése a tervezési időszak évei szerint 7: 260; A beruházás ütemezése a tervezési időszak évei szerint 8: 260; A beruházás ütemezése a tervezési időszak évei szerint 12: 1800
|  | Vöckönd | Gravitációs csatorna NA200 rekonstrukció | Az üzemelő viziközmű technológiailag elavult, üzemeltetése, és javítása már nem gazdaságos. Jelenleg a piacon magasabb műszaki tartalmak érhetőek el | A viziközmű rendszer hatékonyságának növelése, az üzemeltetési költségek szinten tartása miatt szükséges | A beavatkozás után egy hatékonyan működő viziközmű elemet kapunk, mely a kor elvárásainak megfelel. A rendszer üzembiztos, hatékony, és korszerű lesz |  | Vöckönd | 3300 |  | 2021-01-01 | 2023-12-31 | közép | A beruházás ütemezése a tervezési időszak évei szerint 2: 1000; A beruházás ütemezése a tervezési időszak évei szerint 4: 2300
SZENNYVÍZVEZETÉKEK (KÉNYSZERÁRAMOLTATÁSÚ)
|  | Vöckönd | Nyomott vezeték NA50 rekonstrukció | Az üzemelő viziközmű technológiailag elavult, üzemeltetése, és javítása már nem gazdaságos. Jelenleg a piacon magasabb műszaki tartalmak érhetőek el | A kiépített rendszer működőképességének megóvása, a biztonságos üzemelés biztosítása miatt van szükség a munka elvégzésére | A viziközmű elem állapota megközelíti az új elem berendezés állapotát. Az üzembiztonság jelentősen növekszik |  | Vöckönd | 2000 |  | 2025-01-01 | 20025.12.31 | hosszú | A beruházás ütemezése a tervezési időszak évei szerint 6: 2000
SZENNYVÍZÁTEMELŐK
Épület, építmény
|  | Vöckönd | átemelő akna építészeti rekonstrukció | A szennyvíz, és a belőle felszabaduló gázok hatására a felületek elkorrodálnak. Ezen elemek cseréje a A kiépített rendszer működőképességének megóvása, a biztonságos üzemelés biztosítása miatt van szükség a munka elvégzésérehez elengedhetetlen | Statikai stabilitás biztosítása | A viziközmű elem állapota megközelíti az új elem berendezés állapotát. Az üzembiztonság jelentősen növekszik |  | Vöckönd | 1700 |  | 2021-01-01 | 2021-12-31 | közép | A beruházás ütemezése a tervezési időszak évei szerint 2: 1700
|  | Vöckönd | átemelő akna építészeti rekonstrukció | A szennyvíz, és a belőle felszabaduló gázok hatására a felületek elkorrodálnak. Ezen elemek cseréje a A kiépített rendszer működőképességének megóvása, a biztonságos üzemelés biztosítása miatt van szükség a munka elvégzésérehez elengedhetetlen | Statikai stabilitás biztosítása | A viziközmű elem állapota megközelíti az új elem berendezés állapotát. Az üzembiztonság jelentősen növekszik |  | Vöckönd | 1120 |  | 2026-01-01 | 2028-12-31 | hosszú | A beruházás ütemezése a tervezési időszak évei szerint 7: 300; A beruházás ütemezése a tervezési időszak évei szerint 8: 400; A beruházás ütemezése a tervezési időszak évei szerint 9: 420
|  | Vöckönd | HBA akna építészeti rekonstrukció | Az üzemelő viziközmű technológiailag elavult, üzemeltetése, és javítása már nem gazdaságos. Jelenleg a piacon magasabb műszaki tartalmak érhetőek el | A kiépített rendszer működőképességének megóvása, a biztonságos üzemelés biztosítása miatt van szükség a munka elvégzésére | A viziközmű elem állapota megközelíti az új elem berendezés állapotát. Az üzembiztonság jelentősen növekszik |  | Vöckönd | 100 |  | 2021-01-01 | 2021-12-31 | közép | A beruházás ütemezése a tervezési időszak évei szerint 2: 100
|  | Vöckönd | HBA akna építészeti rekonstrukció | Az üzemelő viziközmű technológiailag elavult, üzemeltetése, és javítása már nem gazdaságos. Jelenleg a piacon magasabb műszaki tartalmak érhetőek el | A kiépített rendszer működőképességének megóvása, a biztonságos üzemelés biztosítása miatt van szükség a munka elvégzésére | A viziközmű elem állapota megközelíti az új elem berendezés állapotát. Az üzembiztonság jelentősen növekszik |  | Vöckönd | 80 |  | 2026-01-01 | 2026-12-31 | hosszú | A beruházás ütemezése a tervezési időszak évei szerint 7: 80
Gép, berendezés
|  | Vöckönd | gépészeti rekonstrukció (1-6) | Az üzemelő viziközmű elem működése közben előforduló eseti meghibásodások fordulhatnak elő, melyek előre nem tervezhetők | A kiépített rendszer működőképességének megóvása, a biztonságos üzemelés biztosítása miatt van szükség a munka elvégzésére | A beavatkozás után egy hatékonyan működő viziközmű elemet kapunk, mely a kor elvárásainak megfelel. A rendszer üzembiztos, hatékony, és korszerű lesz |  | Vöckönd | 3000 |  | 2021-01-01 | 2024-12-31 | közép | A beruházás ütemezése a tervezési időszak évei szerint 2: 2800; A beruházás ütemezése a tervezési időszak évei szerint 5: 200
|  | Vöckönd | gépészeti rekonstrukció (1-6) | Az üzemelő viziközmű elem működése közben előforduló eseti meghibásodások fordulhatnak elő, melyek előre nem tervezhetők | A kiépített rendszer működőképességének megóvása, a biztonságos üzemelés biztosítása miatt van szükség a munka elvégzésére | A beavatkozás után egy hatékonyan működő viziközmű elemet kapunk, mely a kor elvárásainak megfelel. A rendszer üzembiztos, hatékony, és korszerű lesz |  | Vöckönd | 6300 |  | 2025-01-01 | 2033-12-31 | hosszú | [5 empty] | 200 | 200 | 200 | 200 | 1700 | 1700 | 200 | 200 | 1700
|  | Vöckönd | HBA gépészeti rekonstrukció (1-6) | Az üzemelő viziközmű elem működése közben előforduló eseti meghibásodások fordulhatnak elő, melyek előre nem tervezhetők | A kiépített rendszer működőképességének megóvása, a biztonságos üzemelés biztosítása miatt van szükség a munka elvégzésére | A beavatkozás után egy hatékonyan működő viziközmű elemet kapunk, mely a kor elvárásainak megfelel. A rendszer üzembiztos, hatékony, és korszerű lesz |  | Vöckönd | 210 |  | 2021-01-01 | 2024-12-31 | közép | A beruházás ütemezése a tervezési időszak évei szerint 2: 70; A beruházás ütemezése a tervezési időszak évei szerint 3: 35; A beruházás ütemezése a tervezési időszak évei szerint 4: 35; A beruházás ütemezése a tervezési időszak évei szerint 5: 70
|  | Vöckönd | HBA gépészeti rekonstrukció (1-6) | Az üzemelő viziközmű elem működése közben előforduló eseti meghibásodások fordulhatnak elő, melyek előre nem tervezhetők | A kiépített rendszer működőképességének megóvása, a biztonságos üzemelés biztosítása miatt van szükség a munka elvégzésére | A beavatkozás után egy hatékonyan működő viziközmű elemet kapunk, mely a kor elvárásainak megfelel. A rendszer üzembiztos, hatékony, és korszerű lesz |  | Vöckönd | 450 |  | 2025-01-01 | 2032-12-31 | hosszú | A beruházás ütemezése a tervezési időszak évei szerint 6: 35; A beruházás ütemezése a tervezési időszak évei szerint 7: 100; A beruházás ütemezése a tervezési időszak évei szerint 8: 35; A beruházás ütemezése a tervezési időszak évei szerint 9: 70; A beruházás ütemezése a tervezési időszak évei szerint 10: 35; A beruházás ütemezése a tervezési időszak évei szerint 11: 70; A beruházás ütemezése a tervezési időszak évei szerint 12: 35; A beruházás ütemezése a tervezési időszak évei szerint 13: 70
Irányítástechnika, energiaellátás
|  | Vöckönd I. átemelő | Márkószoftos vonalas kommunikáció átállítása Csoft GPRS-re, vezérlőszekrény felújítása | A viziközmű elem a napi üzemmenet során oly mértékig elhasználódott, hogy a normál karbantartási munkákkal már nem biztosítható az üzembiztos működése | A rendszer zavartalan üzemének biztosítása érdekében szükséges a beavatkozás | A beavatkozás után egy hatékonyan működő viziközmű elemet kapunk, mely a kor elvárásainak megfelel. A rendszer üzembiztos, hatékony, és korszerű lesz |  | Vöckönd | 2100 |  | 2021-01-01 | 2021-12-31 | közép | A beruházás ütemezése a tervezési időszak évei szerint 2: 2100
|  | Vöckönd II. átemelő | Márkószoftos vonalas kommunikáció átállítása Csoft GPRS-re, vezérlőszekrény felújítása | A viziközmű elem a napi üzemmenet során oly mértékig elhasználódott, hogy a normál karbantartási munkákkal már nem biztosítható az üzembiztos működése | A rendszer zavartalan üzemének biztosítása érdekében szükséges a beavatkozás | A beavatkozás után egy hatékonyan működő viziközmű elemet kapunk, mely a kor elvárásainak megfelel. A rendszer üzembiztos, hatékony, és korszerű lesz |  | Vöckönd | 2100 |  | 2021-01-01 | 2021-12-31 | közép | A beruházás ütemezése a tervezési időszak évei szerint 2: 2100
| Összesen: | [7 empty] | 29636.25 | 409 |  |  |  | 61.35 | 10441.35 | 606.35 | 2834.35 | 769.35 | 2734.35 | 1179.35 | 1134.35 | 929.35 | 1974.35 | 2009.35 | 2274.35 | 509.35 | 1939.35 | 239.35
2020 évre a fejlesztési forrás biztosított
| Tervezett feladatok nettó költsége a teljes ütem tekintetében (eFt) | Rendelkezésre álló források számszerűsített értéke a teljes ütem tekintetében (eFt) | Rendelkezésre álló források megnevezése
I. ütem | 61.35 | 409 | Használati díj (2020)
II. ütem | 14651.4 | 1636 | Használati díj (2021-2024)
III. ütem | 14923.5 | 4090 | Használati díj (2025-2034)
¹ Idegenvíz kizárás munkafolyamatai
1. Törött szerkezeti elemek cseréje, aknában bekötések körbekenése, folyásfenék újra betonozása, hézag pótlása (vízbetörés javítás)
2. Vízzáró réteg készítés, hosszútávú korrozíó és szerkezeti védelem (Szulfátálló réteg készítése)
3. Fedlap és szűkítő csere DN 600 mm, terhelésnek megfelelően, üzemeltető előírása szerint
4. Pontszerű hibahelyek javítása gerincvezetéken, és bekötésen
²Gépészeti felújítás
1. szivattyú talpidon csere
2. nyomócső csere
3. nadrágidom csere
4. visszacsapó szelep csere
5. tolózár csere
6. vezetőcső csere
³Védterület felújítás
1. kerítés csere
2. kapu csere
3. aszfaltozás

## Zalaboldogfa
Gördülő fejlesztési terv a 2020 - 2034 időszakra
FELÚJÍTÁSOK ÉS PÓTLÁSOK ÖSSZEFOGLALÓ TÁBLÁZATA
A tervet benyújtó szervezet megnevezése: | [9 empty] | ZALABOLDOGFA | [6 empty] | ellátásért felelős / ellátásért felelősök képviselője / víziközmű-szolgáltató *
Víziközmű-szolgáltató megnevezése: | [9 empty] | ÉSZAK ZALAI VÍZ- ÉS CSATORNAMŰ ZÁRTKÖRŰEN MŰKÖDŐ RÉSZVÉNYTÁRSASÁG
Víziközmű-szolgáltatási ágazat megnevezése: | [9 empty] | SZENNYVÍZ ÁGAZAT
Véleményeltérést megfogalmazó érintett fél megnevezése:
Víziközmű-rendszer kódja: ** | [9 empty] | 21-32054-1-048-01-10 | [6 empty] | ZALAEGERSZEG-SZV
V. Szennyvízelvezetés
Fontossági sorrend | Felujítás és pótlás megnevezése |  |  | Műszaki állapot felmérés, szükségességi indoklás |  |  | Vízjogi létesítési/elvi engedély száma | Az érintett ellátásért felelős(ök) megnevezése | Tervezett nettó költség | Forrás 2020 évre | Megvalósítás időtartama |  | Tervezett időtáv | A beruházás ütemezése a tervezési időszak évei szerint
|  |  |  | Jelenlegi műszaki állapot | Feladat szükségessége | Megvalósítást követő várható műszaki állapot |  |  | (eFt) |  | Kezdés | Befejezés | (rövid / közép / hosszú) | 1 | 2 | 3 | 4 | 5 | 6 | 7 | 8 | 9 | 10 | 11 | 12 | 13 | 14 | 15
| szakág | Helyszín | beruházás megnevezése
1 |  |  | Rendkívüli helyzetből adódó azonnali feladatok (max. 15%) |  | A rendszer zavartalan üzemének biztosítása érdekében szükséges a beavatkozás |  |  | Zalaboldogfa | 2786.9 |  | 2020-01-01 | 2034-12-31 |  | 899 | 134.85 | 134.85 | 134.85 | 134.85 | 134.85 | 134.85 | 134.85 | 134.85 | 134.85 | 134.85 | 134.85 | 134.85 | 134.85 | 134.85
SZENNYVÍZCSATORNA (GRAVITÁCIÓS)
Épület, építmény
|  | Zalaboldogfa | Idegenvíz kizárása a csatornadiagnosztikai vizsgálat és a helyszíni ellenőrzés alapján¹ | Az üzemelő viziközmű technológiailag elavult, üzemeltetése, és javítása már nem gazdaságos. Jelenleg a piacon magasabb műszaki tartalmak érhetőek el | A viziközmű rendszer hatékonyságának növelése, az üzemeltetési költségek szinten tartása miatt szükséges | A beavatkozás után egy hatékonyan működő viziközmű elemet kapunk, mely a kor elvárásainak megfelel. A rendszer üzembiztos, hatékony, és korszerű lesz |  | Zalaboldogfa | 900 |  | 2021-01-01 | 2024-12-31 | közép | A beruházás ütemezése a tervezési időszak évei szerint 2: 250; A beruházás ütemezése a tervezési időszak évei szerint 3: 250; A beruházás ütemezése a tervezési időszak évei szerint 4: 200; A beruházás ütemezése a tervezési időszak évei szerint 5: 200
|  | Zalaboldogfa | Idegenvíz kizárása a csatornadiagnosztikai vizsgálat és a helyszíni ellenőrzés alapján¹ | Az üzemelő viziközmű technológiailag elavult, üzemeltetése, és javítása már nem gazdaságos. Jelenleg a piacon magasabb műszaki tartalmak érhetőek el | A viziközmű rendszer hatékonyságának növelése, az üzemeltetési költségek szinten tartása miatt szükséges | A beavatkozás után egy hatékonyan működő viziközmű elemet kapunk, mely a kor elvárásainak megfelel. A rendszer üzembiztos, hatékony, és korszerű lesz |  | Zalaboldogfa | 2000 |  | 2025-01-01 | 2034-12-31 | hosszú | [5 empty] | 200 | 200 | 200 | 200 | 200 | 200 | 200 | 200 | 200 | 200
|  | Zalaboldogfa | Gravitációs csatorna NA 150 rekonstrukció | Az üzemelő viziközmű technológiailag elavult, üzemeltetése, és javítása már nem gazdaságos. Jelenleg a piacon magasabb műszaki tartalmak érhetőek el | A viziközmű rendszer hatékonyságának növelése, az üzemeltetési költségek szinten tartása miatt szükséges | A beavatkozás után egy hatékonyan működő viziközmű elemet kapunk, mely a kor elvárásainak megfelel. A rendszer üzembiztos, hatékony, és korszerű lesz |  | Zalaboldogfa | 1720 |  | 2021-01-01 | 2023-12-31 | közép | A beruházás ütemezése a tervezési időszak évei szerint 2: 260; A beruházás ütemezése a tervezési időszak évei szerint 3: 260; A beruházás ütemezése a tervezési időszak évei szerint 4: 1200
|  | Zalaboldogfa | Gravitációs csatorna NA 150 rekonstrukció | Az üzemelő viziközmű technológiailag elavult, üzemeltetése, és javítása már nem gazdaságos. Jelenleg a piacon magasabb műszaki tartalmak érhetőek el | A viziközmű rendszer hatékonyságának növelése, az üzemeltetési költségek szinten tartása miatt szükséges | A beavatkozás után egy hatékonyan működő viziközmű elemet kapunk, mely a kor elvárásainak megfelel. A rendszer üzembiztos, hatékony, és korszerű lesz |  | Zalaboldogfa | 2200 |  | 2027-01-01 | 2027-12-31 | hosszú | A beruházás ütemezése a tervezési időszak évei szerint 8: 2200
|  | Zalaboldogfa | Gravitációs csatorna NA200 rekonstrukció | Az üzemelő viziközmű technológiailag elavult, üzemeltetése, és javítása már nem gazdaságos. Jelenleg a piacon magasabb műszaki tartalmak érhetőek el | A viziközmű rendszer hatékonyságának növelése, az üzemeltetési költségek szinten tartása miatt szükséges | A beavatkozás után egy hatékonyan működő viziközmű elemet kapunk, mely a kor elvárásainak megfelel. A rendszer üzembiztos, hatékony, és korszerű lesz |  | Zalaboldogfa | 3400 |  | 2021-01-01 | 2024-12-31 | közép | A beruházás ütemezése a tervezési időszak évei szerint 2: 800; A beruházás ütemezése a tervezési időszak évei szerint 3: 800; A beruházás ütemezése a tervezési időszak évei szerint 5: 1800
|  | Zalaboldogfa | Gravitációs csatorna NA200 rekonstrukció | Az üzemelő viziközmű technológiailag elavult, üzemeltetése, és javítása már nem gazdaságos. Jelenleg a piacon magasabb műszaki tartalmak érhetőek el | A viziközmű rendszer hatékonyságának növelése, az üzemeltetési költségek szinten tartása miatt szükséges | A beavatkozás után egy hatékonyan működő viziközmű elemet kapunk, mely a kor elvárásainak megfelel. A rendszer üzembiztos, hatékony, és korszerű lesz |  | Zalaboldogfa | 4600 |  | 2026-01-01 | 2029-12-31 | hosszú | A beruházás ütemezése a tervezési időszak évei szerint 7: 1800; A beruházás ütemezése a tervezési időszak évei szerint 10: 2800
SZENNYVÍZVEZETÉKEK (KÉNYSZERÁRAMOLTATÁSÚ)
|  | Zalaboldogfa | Nyomott vezeték NA100 rekonstrukció | Az üzemelő viziközmű technológiailag elavult, üzemeltetése, és javítása már nem gazdaságos. Jelenleg a piacon magasabb műszaki tartalmak érhetőek el | A kiépített rendszer működőképességének megóvása, a biztonságos üzemelés biztosítása miatt van szükség a munka elvégzésére | A viziközmű elem állapota megközelíti az új elem berendezés állapotát. Az üzembiztonság jelentősen növekszik |  | Zalaboldogfa | 2100 |  | 2021-01-01 | 2021-12-31 | közép | A beruházás ütemezése a tervezési időszak évei szerint 2: 2100
|  | Zalaboldogfa | Nyomott vezeték NA100 rekonstrukció | Az üzemelő viziközmű technológiailag elavult, üzemeltetése, és javítása már nem gazdaságos. Jelenleg a piacon magasabb műszaki tartalmak érhetőek el | A kiépített rendszer működőképességének megóvása, a biztonságos üzemelés biztosítása miatt van szükség a munka elvégzésére | A viziközmű elem állapota megközelíti az új elem berendezés állapotát. Az üzembiztonság jelentősen növekszik |  | Zalaboldogfa | 2100 |  | 2027-01-01 | 2027-12-31 | hosszú | A beruházás ütemezése a tervezési időszak évei szerint 8: 2100
SZENNYVÍZÁTEMELŐK
Épület, építmény
|  | Zalaboldogfa | átemelő akna építészeti rekonstrukció | A szennyvíz, és a belőle felszabaduló gázok hatására a felületek elkorrodálnak. Ezen elemek cseréje a A kiépített rendszer működőképességének megóvása, a biztonságos üzemelés biztosítása miatt van szükség a munka elvégzésérehez elengedhetetlen | Statikai stabilitás biztosítása | A viziközmű elem állapota megközelíti az új elem berendezés állapotát. Az üzembiztonság jelentősen növekszik |  | Zalaboldogfa | 2350 |  | 2021-01-01 | 2021-12-31 | közép | A beruházás ütemezése a tervezési időszak évei szerint 2: 1000; A beruházás ütemezése a tervezési időszak évei szerint 5: 1350
|  | Zalaboldogfa | átemelő akna építészeti rekonstrukció | A szennyvíz, és a belőle felszabaduló gázok hatására a felületek elkorrodálnak. Ezen elemek cseréje a A kiépített rendszer működőképességének megóvása, a biztonságos üzemelés biztosítása miatt van szükség a munka elvégzésérehez elengedhetetlen | Statikai stabilitás biztosítása | A viziközmű elem állapota megközelíti az új elem berendezés állapotát. Az üzembiztonság jelentősen növekszik |  | Zalaboldogfa | 4820 |  | 2025-01-01 | 2033-12-31 | hosszú | [5 empty] | 1270 | 400 | 750 | 400 | 400 | 400 | 400 | 400 | 400
Gép, berendezés
|  | Zalaboldogfa | gépészeti rekonstrukció (1-6) | Az üzemelő viziközmű elem működése közben előforduló eseti meghibásodások fordulhatnak elő, melyek előre nem tervezhetők | A kiépített rendszer működőképességének megóvása, a biztonságos üzemelés biztosítása miatt van szükség a munka elvégzésére | A beavatkozás után egy hatékonyan működő viziközmű elemet kapunk, mely a kor elvárásainak megfelel. A rendszer üzembiztos, hatékony, és korszerű lesz |  | Zalaboldogfa | 4200 |  | 2021-01-01 | 2024-12-31 | közép | A beruházás ütemezése a tervezési időszak évei szerint 2: 3600; A beruházás ütemezése a tervezési időszak évei szerint 3: 300; A beruházás ütemezése a tervezési időszak évei szerint 4: 200; A beruházás ütemezése a tervezési időszak évei szerint 5: 100
|  | Zalaboldogfa | gépészeti rekonstrukció (1-6) | Az üzemelő viziközmű elem működése közben előforduló eseti meghibásodások fordulhatnak elő, melyek előre nem tervezhetők | A kiépített rendszer működőképességének megóvása, a biztonságos üzemelés biztosítása miatt van szükség a munka elvégzésére | A beavatkozás után egy hatékonyan működő viziközmű elemet kapunk, mely a kor elvárásainak megfelel. A rendszer üzembiztos, hatékony, és korszerű lesz |  | Zalaboldogfa | 6800 |  | 2025-01-01 | 2034-12-31 | hosszú | [5 empty] | 950 | 750 | 200 | 100 | 1000 | 100 | 2800 | 300 | 300 | 300
Irányítástechnika, energiaellátás
|  | Zalaboldogfa | villamos és irányítástechnika felújítása | A viziközmű elem a napi üzemmenet során oly mértékig elhasználódott, hogy a normál karbantartási munkákkal már nem biztosítható az üzembiztos működése | A rendszer zavartalan üzemének biztosítása érdekében szükséges a beavatkozás | A beavatkozás után egy hatékonyan működő viziközmű elemet kapunk, mely a kor elvárásainak megfelel. A rendszer üzembiztos, hatékony, és korszerű lesz |  | Zalaboldogfa | 5000 |  | 2021-01-01 | 2021-12-31 | közép | A beruházás ütemezése a tervezési időszak évei szerint 2: 5000
| Összesen: | [7 empty] | 44976.9 | 899 |  |  |  | 899 | 13144.85 | 1744.85 | 1734.85 | 3584.85 | 2554.85 | 3284.85 | 5584.85 | 834.85 | 4534.85 | 834.85 | 3534.85 | 1034.85 | 1034.85 | 634.85
2020 évre a fejlesztési forrás biztosított
| Tervezett feladatok nettó költsége a teljes ütem tekintetében (eFt) | Rendelkezésre álló források számszerűsített értéke a teljes ütem tekintetében (eFt) | Rendelkezésre álló források megnevezése
I. ütem | 899 | 899 | Használati díj (2020)
II. ütem | 20209.4 | 3596 | Használati díj (2021-2024)
III. ütem | 23868.5 | 8990 | Használati díj (2025-2034)
¹ Idegenvíz kizárás munkafolyamatai
1. Törött szerkezeti elemek cseréje, aknában bekötések körbekenése, folyásfenék újra betonozása, hézag pótlása (vízbetörés javítás)
2. Vízzáró réteg készítés, hosszútávú korrozíó és szerkezeti védelem (Szulfátálló réteg készítése)
3. Fedlap és szűkítő csere DN 600 mm, terhelésnek megfelelően, üzemeltető előírása szerint
4. Pontszerű hibahelyek javítása gerincvezetéken, és bekötésen
²Gépészeti felújítás
1. szivattyú talpidon csere
2. nyomócső csere
3. nadrágidom csere
4. visszacsapó szelep csere
5. tolózár csere
6. vezetőcső csere
³Védterület felújítás
1. kerítés csere
2. kapu csere
3. aszfaltozás

## Zalacséb
Gördülő fejlesztési terv a 2020 - 2034 időszakra
FELÚJÍTÁSOK ÉS PÓTLÁSOK ÖSSZEFOGLALÓ TÁBLÁZATA
A tervet benyújtó szervezet megnevezése: | [9 empty] | ZALACSÉB | [6 empty] | ellátásért felelős / ellátásért felelősök képviselője / víziközmű-szolgáltató *
Víziközmű-szolgáltató megnevezése: | [9 empty] | ÉSZAK ZALAI VÍZ- ÉS CSATORNAMŰ ZÁRTKÖRŰEN MŰKÖDŐ RÉSZVÉNYTÁRSASÁG
Víziközmű-szolgáltatási ágazat megnevezése: | [9 empty] | SZENNYVÍZ ÁGAZAT
Véleményeltérést megfogalmazó érintett fél megnevezése:
Víziközmű-rendszer kódja: ** | [9 empty] | 21-32054-1-048-01-10 | [6 empty] | ZALAEGERSZEG-SZV
V. Szennyvízelvezetés
Fontossági sorrend | Felujítás és pótlás megnevezése |  |  | Műszaki állapot felmérés, szükségességi indoklás |  |  | Vízjogi létesítési/elvi engedély száma | Az érintett ellátásért felelős(ök) megnevezése | Tervezett nettó költség | Forrás 2020 évre | Megvalósítás időtartama |  | Tervezett időtáv | A beruházás ütemezése a tervezési időszak évei szerint
|  |  |  | Jelenlegi műszaki állapot | Feladat szükségessége | Megvalósítást követő várható műszaki állapot |  |  | (eFt) |  | Kezdés | Befejezés | (rövid / közép / hosszú) | 1 | 2 | 3 | 4 | 5 | 6 | 7 | 8 | 9 | 10 | 11 | 12 | 13 | 14 | 15
| szakág | Helyszín | beruházás megnevezése
1 |  |  | Rendkívüli helyzetből adódó azonnali feladatok (max. 15%) |  | A rendszer zavartalan üzemének biztosítása érdekében szükséges a beavatkozás |  |  | Zalacséb | 3982.5 |  | 2020-01-01 | 2034-12-31 |  | 265.5 | 265.5 | 265.5 | 265.5 | 265.5 | 265.5 | 265.5 | 265.5 | 265.5 | 265.5 | 265.5 | 265.5 | 265.5 | 265.5 | 265.5
SZENNYVÍZCSATORNA (GRAVITÁCIÓS)
Épület, építmény
|  | Zalacséb | Idegenvíz kizárása a csatornadiagnosztikai vizsgálat és a helyszíni ellenőrzés alapján¹ | Az üzemelő viziközmű technológiailag elavult, üzemeltetése, és javítása már nem gazdaságos. Jelenleg a piacon magasabb műszaki tartalmak érhetőek el | A viziközmű rendszer hatékonyságának növelése, az üzemeltetési költségek szinten tartása miatt szükséges | A beavatkozás után egy hatékonyan működő viziközmű elemet kapunk, mely a kor elvárásainak megfelel. A rendszer üzembiztos, hatékony, és korszerű lesz |  | Zalacséb | 2284 |  | 2021-01-01 | 2024-12-31 | közép | A beruházás ütemezése a tervezési időszak évei szerint 2: 571; A beruházás ütemezése a tervezési időszak évei szerint 3: 571; A beruházás ütemezése a tervezési időszak évei szerint 4: 571; A beruházás ütemezése a tervezési időszak évei szerint 5: 571
|  | Zalacséb | Idegenvíz kizárása a csatornadiagnosztikai vizsgálat és a helyszíni ellenőrzés alapján¹ | Az üzemelő viziközmű technológiailag elavult, üzemeltetése, és javítása már nem gazdaságos. Jelenleg a piacon magasabb műszaki tartalmak érhetőek el | A viziközmű rendszer hatékonyságának növelése, az üzemeltetési költségek szinten tartása miatt szükséges | A beavatkozás után egy hatékonyan működő viziközmű elemet kapunk, mely a kor elvárásainak megfelel. A rendszer üzembiztos, hatékony, és korszerű lesz |  | Zalacséb | 3463 |  | 2025-01-01 | 2034-12-31 | hosszú | [5 empty] | 571 | 571 | 571 | 250 | 250 | 250 | 250 | 250 | 250 | 250
|  | Zalacséb | Gravitációs csatorna NA 150 rekonstrukció | Az üzemelő viziközmű technológiailag elavult, üzemeltetése, és javítása már nem gazdaságos. Jelenleg a piacon magasabb műszaki tartalmak érhetőek el | A viziközmű rendszer hatékonyságának növelése, az üzemeltetési költségek szinten tartása miatt szükséges | A beavatkozás után egy hatékonyan működő viziközmű elemet kapunk, mely a kor elvárásainak megfelel. A rendszer üzembiztos, hatékony, és korszerű lesz |  | Zalacséb | 2790 |  | 2021-01-01 | 2023-12-31 | közép | A beruházás ütemezése a tervezési időszak évei szerint 2: 1200; A beruházás ütemezése a tervezési időszak évei szerint 3: 390; A beruházás ütemezése a tervezési időszak évei szerint 4: 1200
|  | Zalacséb | Gravitációs csatorna NA 150 rekonstrukció | Az üzemelő viziközmű technológiailag elavult, üzemeltetése, és javítása már nem gazdaságos. Jelenleg a piacon magasabb műszaki tartalmak érhetőek el | A viziközmű rendszer hatékonyságának növelése, az üzemeltetési költségek szinten tartása miatt szükséges | A beavatkozás után egy hatékonyan működő viziközmű elemet kapunk, mely a kor elvárásainak megfelel. A rendszer üzembiztos, hatékony, és korszerű lesz |  | Zalacséb | 4800 |  | 2025-01-01 | 2030-12-31 | hosszú | A beruházás ütemezése a tervezési időszak évei szerint 6: 1200; A beruházás ütemezése a tervezési időszak évei szerint 8: 2400; A beruházás ütemezése a tervezési időszak évei szerint 11: 1200
|  | Zalacséb | Gravitációs csatorna NA200 rekonstrukció | Az üzemelő viziközmű technológiailag elavult, üzemeltetése, és javítása már nem gazdaságos. Jelenleg a piacon magasabb műszaki tartalmak érhetőek el | A viziközmű rendszer hatékonyságának növelése, az üzemeltetési költségek szinten tartása miatt szükséges | A beavatkozás után egy hatékonyan működő viziközmű elemet kapunk, mely a kor elvárásainak megfelel. A rendszer üzembiztos, hatékony, és korszerű lesz |  | Zalacséb | 3200 |  | 2021-01-01 | 2023-12-31 | közép | A beruházás ütemezése a tervezési időszak évei szerint 2: 250; A beruházás ütemezése a tervezési időszak évei szerint 3: 250; A beruházás ütemezése a tervezési időszak évei szerint 4: 2700
|  | Zalacséb | Gravitációs csatorna NA200 rekonstrukció | Az üzemelő viziközmű technológiailag elavult, üzemeltetése, és javítása már nem gazdaságos. Jelenleg a piacon magasabb műszaki tartalmak érhetőek el | A viziközmű rendszer hatékonyságának növelése, az üzemeltetési költségek szinten tartása miatt szükséges | A beavatkozás után egy hatékonyan működő viziközmű elemet kapunk, mely a kor elvárásainak megfelel. A rendszer üzembiztos, hatékony, és korszerű lesz |  | Zalacséb | 3700 |  | 2030-01-01 | 2030-12-31 | hosszú | A beruházás ütemezése a tervezési időszak évei szerint 11: 3700
SZENNYVÍZVEZETÉKEK (KÉNYSZERÁRAMOLTATÁSÚ)
|  | Zalacséb | Nyomott vezeték NA100 rekonstrukció | Az üzemelő viziközmű technológiailag elavult, üzemeltetése, és javítása már nem gazdaságos. Jelenleg a piacon magasabb műszaki tartalmak érhetőek el | A kiépített rendszer működőképességének megóvása, a biztonságos üzemelés biztosítása miatt van szükség a munka elvégzésére | A viziközmű elem állapota megközelíti az új elem berendezés állapotát. Az üzembiztonság jelentősen növekszik |  | Zalacséb | 6300 |  | 2021-01-01 | 2024-12-31 | közép | A beruházás ütemezése a tervezési időszak évei szerint 2: 2100; A beruházás ütemezése a tervezési időszak évei szerint 3: 2100; A beruházás ütemezése a tervezési időszak évei szerint 5: 2100
|  | Zalacséb | Nyomott vezeték NA100 rekonstrukció | Az üzemelő viziközmű technológiailag elavult, üzemeltetése, és javítása már nem gazdaságos. Jelenleg a piacon magasabb műszaki tartalmak érhetőek el | A kiépített rendszer működőképességének megóvása, a biztonságos üzemelés biztosítása miatt van szükség a munka elvégzésére | A viziközmű elem állapota megközelíti az új elem berendezés állapotát. Az üzembiztonság jelentősen növekszik |  | Zalacséb | 6300 |  | 2026-01-01 | 2032-12-31 | hosszú | A beruházás ütemezése a tervezési időszak évei szerint 7: 2100; A beruházás ütemezése a tervezési időszak évei szerint 10: 2100; A beruházás ütemezése a tervezési időszak évei szerint 13: 2100
SZENNYVÍZÁTEMELŐK
Épület, építmény
|  | Zalacséb | átemelő akna építészeti rekonstrukció | A szennyvíz, és a belőle felszabaduló gázok hatására a felületek elkorrodálnak. Ezen elemek cseréje a A kiépített rendszer működőképességének megóvása, a biztonságos üzemelés biztosítása miatt van szükség a munka elvégzésérehez elengedhetetlen | Statikai stabilitás biztosítása | A viziközmű elem állapota megközelíti az új elem berendezés állapotát. Az üzembiztonság jelentősen növekszik |  | Zalacséb | 350 |  | 2021-01-01 | 2021-12-31 | közép | A beruházás ütemezése a tervezési időszak évei szerint 2: 350
|  | Zalacséb | átemelő akna építészeti rekonstrukció | A szennyvíz, és a belőle felszabaduló gázok hatására a felületek elkorrodálnak. Ezen elemek cseréje a A kiépített rendszer működőképességének megóvása, a biztonságos üzemelés biztosítása miatt van szükség a munka elvégzésérehez elengedhetetlen | Statikai stabilitás biztosítása | A viziközmű elem állapota megközelíti az új elem berendezés állapotát. Az üzembiztonság jelentősen növekszik |  | Zalacséb | 4110 |  | 2025-01-01 | 2032-12-31 | hosszú | A beruházás ütemezése a tervezési időszak évei szerint 6: 1550; A beruházás ütemezése a tervezési időszak évei szerint 7: 60; A beruházás ütemezése a tervezési időszak évei szerint 8: 500; A beruházás ütemezése a tervezési időszak évei szerint 9: 400; A beruházás ütemezése a tervezési időszak évei szerint 10: 400; A beruházás ütemezése a tervezési időszak évei szerint 11: 400; A beruházás ütemezése a tervezési időszak évei szerint 12: 400; A beruházás ütemezése a tervezési időszak évei szerint 13: 400
Gép, berendezés
|  | Zalacséb | gépészeti rekonstrukció (1-6) | Az üzemelő viziközmű elem működése közben előforduló eseti meghibásodások fordulhatnak elő, melyek előre nem tervezhetők | A kiépített rendszer működőképességének megóvása, a biztonságos üzemelés biztosítása miatt van szükség a munka elvégzésére | A beavatkozás után egy hatékonyan működő viziközmű elemet kapunk, mely a kor elvárásainak megfelel. A rendszer üzembiztos, hatékony, és korszerű lesz |  | Zalacséb | 3900 |  | 2021-01-01 | 2024-12-31 | közép | A beruházás ütemezése a tervezési időszak évei szerint 2: 200; A beruházás ütemezése a tervezési időszak évei szerint 3: 2600; A beruházás ütemezése a tervezési időszak évei szerint 4: 900; A beruházás ütemezése a tervezési időszak évei szerint 5: 200
|  | Zalacséb | gépészeti rekonstrukció (1-6) | Az üzemelő viziközmű elem működése közben előforduló eseti meghibásodások fordulhatnak elő, melyek előre nem tervezhetők | A kiépített rendszer működőképességének megóvása, a biztonságos üzemelés biztosítása miatt van szükség a munka elvégzésére | A beavatkozás után egy hatékonyan működő viziközmű elemet kapunk, mely a kor elvárásainak megfelel. A rendszer üzembiztos, hatékony, és korszerű lesz |  | Zalacséb | 3400 |  | 2025-01-01 | 2032-12-31 | hosszú | A beruházás ütemezése a tervezési időszak évei szerint 6: 200; A beruházás ütemezése a tervezési időszak évei szerint 8: 200; A beruházás ütemezése a tervezési időszak évei szerint 10: 2600; A beruházás ütemezése a tervezési időszak évei szerint 11: 200; A beruházás ütemezése a tervezési időszak évei szerint 13: 200
Irányítástechnika, energiaellátás
|  | Zalacséb | villamos és irányítástechnika felújítása | A viziközmű elem a napi üzemmenet során oly mértékig elhasználódott, hogy a normál karbantartási munkákkal már nem biztosítható az üzembiztos működése | A rendszer zavartalan üzemének biztosítása érdekében szükséges a beavatkozás | A beavatkozás után egy hatékonyan működő viziközmű elemet kapunk, mely a kor elvárásainak megfelel. A rendszer üzembiztos, hatékony, és korszerű lesz |  | Zalacséb | 400 |  | 2021-01-01 | 2021-12-31 | közép | A beruházás ütemezése a tervezési időszak évei szerint 2: 400
| Összesen: | [7 empty] | 48979.5 | 1770 |  |  |  | 265.5 | 5336.5 | 6176.5 | 5636.5 | 3136.5 | 3786.5 | 2996.5 | 3936.5 | 915.5 | 5615.5 | 6015.5 | 915.5 | 3215.5 | 515.5 | 515.5
2020 évre a fejlesztési forrás biztosított
| Tervezett feladatok nettó költsége a teljes ütem tekintetében (eFt) | Rendelkezésre álló források számszerűsített értéke a teljes ütem tekintetében (eFt) | Rendelkezésre álló források megnevezése
I. ütem | 265.5 | 1770 | Használati díj (2020)
II. ütem | 20286 | 7080 | Használati díj (2021-2024)
III. ütem | 28428 | 17700 | Használati díj (2025-2034)
¹ Idegenvíz kizárás munkafolyamatai
1. Törött szerkezeti elemek cseréje, aknában bekötések körbekenése, folyásfenék újra betonozása, hézag pótlása (vízbetörés javítás)
2. Vízzáró réteg készítés, hosszútávú korrozíó és szerkezeti védelem (Szulfátálló réteg készítése)
3. Fedlap és szűkítő csere DN 600 mm, terhelésnek megfelelően, üzemeltető előírása szerint
4. Pontszerű hibahelyek javítása gerincvezetéken, és bekötésen
²Gépészeti felújítás
1. szivattyú talpidon csere
2. nyomócső csere
3. nadrágidom csere
4. visszacsapó szelep csere
5. tolózár csere
6. vezetőcső csere
³Védterület felújítás
1. kerítés csere
2. kapu csere
3. aszfaltozás

## Zalaegerszeg
Gördülő fejlesztési terv a 2020 - 2034 időszakra
FELÚJÍTÁSOK ÉS PÓTLÁSOK ÖSSZEFOGLALÓ TÁBLÁZATA
A tervet benyújtó szervezet megnevezése: | [9 empty] | ZALAEGERSZEG | [6 empty] | ellátásért felelős / ellátásért felelősök képviselője / víziközmű-szolgáltató *
Víziközmű-szolgáltató megnevezése: | [9 empty] | ÉSZAK ZALAI VÍZ- ÉS CSATORNAMŰ ZÁRTKÖRŰEN MŰKÖDŐ RÉSZVÉNYTÁRSASÁG
Víziközmű-szolgáltatási ágazat megnevezése: | [9 empty] | SZENNYVÍZ ÁGAZAT
Véleményeltérést megfogalmazó érintett fél megnevezése:
Víziközmű-rendszer kódja: ** | [9 empty] | 21-32054-1-048-01-10 | [6 empty] | ZALAEGERSZEG-SZV
V. szennyvízelvezetés
Fontossági sorrend | Felujítás és pótlás megnevezése |  |  | Műszaki állapot felmérés, szükségességi indoklás |  |  | Vízjogi létesítési/elvi engedély száma | Az érintett ellátásért felelős(ök) megnevezése | Tervezett nettó költség | Forrás 2020 évre | Megvalósítás időtartama |  | Tervezett időtáv | A beruházás ütemezése a tervezési időszak évei szerint
|  |  |  | Jelenlegi műszaki állapot | Feladat szükségessége | Megvalósítást követő várható műszaki állapot |  |  | (eFt) |  | Kezdés | Befejezés | (rövid / közép / hosszú) | 1 | 2 | 3 | 4 | 5 | 6 | 7 | 8 | 9 | 10 | 11 | 12 | 13 | 14 | 15
| szakág | Helyszín | beruházás megnevezése
1 |  |  | Rendkívüli helyzetből adódó azonnali feladatok (max. 15%) |  | A rendszer zavartalan üzemének biztosítása érdekében szükséges a beavatkozás |  |  | Zalaegerszeg | 651073.3 |  | 2020-01-01 | 2034-12-31 |  | 56158 | 42493.95 | 42493.95 | 42493.95 | 42493.95 | 42493.95 | 42493.95 | 42493.95 | 42493.95 | 42493.95 | 42493.95 | 42493.95 | 42493.95 | 42493.95 | 42493.95
SZENNYVÍZCSATORNA (GRAVITÁCIÓS)
Épület, építmény
19 |  | Zalaegerszeg, Nefelejcs u.- Perlaki u. közötti utcák | szennyvíz nyomvonal forgatása Hock J. úttól Észak irányban - Kertész DN200 134 fm, DN160 113 fm, nyomvonalas helyreállítás | Az üzemelő viziközmű technológiailag elavult, üzemeltetése, és javítása már nem gazdaságos. Jelenleg a piacon magasabb műszaki tartalmak érhetőek el | A viziközmű rendszer hatékonyságának növelése, az üzemeltetési költségek szinten tartása miatt szükséges | A beavatkozás után egy hatékonyan működő viziközmű elemet kapunk, mely a kor elvárásainak megfelel. A rendszer üzembiztos, hatékony, és korszerű lesz |  | Zalaegerszeg | 19000 |  | 2020-01-01 | 2020-12-31 | rövid | A beruházás ütemezése a tervezési időszak évei szerint 1: 19000
20 |  | Zalegerszeg Kosztolányi út végleges helyreállítás (2019-ről áthúzódó) | szennyvízvezeték kiváltáshoz kacsolódó végleges helyreállítás | Az üzemelő viziközmű technológiailag elavult, üzemeltetése, és javítása már nem gazdaságos. Jelenleg a piacon magasabb műszaki tartalmak érhetőek el | A viziközmű rendszer hatékonyságának növelése, az üzemeltetési költségek szinten tartása miatt szükséges | A beavatkozás után egy hatékonyan működő viziközmű elemet kapunk, mely a kor elvárásainak megfelel. A rendszer üzembiztos, hatékony, és korszerű lesz |  | Zalaegerszeg | 2000 |  | 2020-01-01 | 2020-12-31 | rövid | A beruházás ütemezése a tervezési időszak évei szerint 1: 2000
21 |  | Zalegerszeg Landorhegyi u. (VMK előtt) végleges helyreállítás (2019-ről áthúzódó) | szennyvízvezeték kiváltáshoz kacsolódó végleges helyreállítás | Az üzemelő viziközmű technológiailag elavult, üzemeltetése, és javítása már nem gazdaságos. Jelenleg a piacon magasabb műszaki tartalmak érhetőek el | A viziközmű rendszer hatékonyságának növelése, az üzemeltetési költségek szinten tartása miatt szükséges | A beavatkozás után egy hatékonyan működő viziközmű elemet kapunk, mely a kor elvárásainak megfelel. A rendszer üzembiztos, hatékony, és korszerű lesz |  | Zalaegerszeg | 10695 |  | 2020-01-01 | 2020-12-31 | rövid | A beruházás ütemezése a tervezési időszak évei szerint 1: 10695
22 |  | Zalegerszeg Göcseji u. 16-24. (ÁNTSZ - Temető közötti szakasz) végleges helyreállítás (2019-ről áthúzódó) | szennyvízvezeték kiváltáshoz kacsolódó végleges helyreállítás | Az üzemelő viziközmű technológiailag elavult, üzemeltetése, és javítása már nem gazdaságos. Jelenleg a piacon magasabb műszaki tartalmak érhetőek el | A viziközmű rendszer hatékonyságának növelése, az üzemeltetési költségek szinten tartása miatt szükséges | A beavatkozás után egy hatékonyan működő viziközmű elemet kapunk, mely a kor elvárásainak megfelel. A rendszer üzembiztos, hatékony, és korszerű lesz |  | Zalaegerszeg | 1265 |  | 2020-01-01 | 2020-12-31 | rövid | A beruházás ütemezése a tervezési időszak évei szerint 1: 1265
23 |  | Zalaegerszeg Ságod 1. végleges helyreállítás (2019-ről áthúzódó) | szennyvízvezeték kiváltáshoz kacsolódó végleges helyreállítás | Az üzemelő viziközmű technológiailag elavult, üzemeltetése, és javítása már nem gazdaságos. Jelenleg a piacon magasabb műszaki tartalmak érhetőek el | A viziközmű rendszer hatékonyságának növelése, az üzemeltetési költségek szinten tartása miatt szükséges | A beavatkozás után egy hatékonyan működő viziközmű elemet kapunk, mely a kor elvárásainak megfelel. A rendszer üzembiztos, hatékony, és korszerű lesz |  | Zalaegerszeg | 1000 |  | 2020-01-01 | 2020-12-31 | rövid | A beruházás ütemezése a tervezési időszak évei szerint 1: 1000
24 |  | Zalaegerszeg Falumúzeum u. végleges helyreállítás (2019-ről áthúzódó) | szennyvíz vezeték kiváltáshoz kapcsolódó végleges helyreállítás | Az üzemelő viziközmű technológiailag elavult, üzemeltetése, és javítása már nem gazdaságos. Jelenleg a piacon magasabb műszaki tartalmak érhetőek el | A viziközmű rendszer hatékonyságának növelése, az üzemeltetési költségek szinten tartása miatt szükséges | A beavatkozás után egy hatékonyan működő viziközmű elemet kapunk, mely a kor elvárásainak megfelel. A rendszer üzembiztos, hatékony, és korszerű lesz |  | Zalaegerszeg | 5000 |  | 2020-01-01 | 2020-12-31 | rövid | A beruházás ütemezése a tervezési időszak évei szerint 1: 5000
25 |  | Zalaegerszeg Mókus u. II. ütem végleges helyreállítás (2019-ről áthúzódó) | szennyvízvezeték kiváltáshoz kapcsolódó végleges helyreállítás | Az üzemelő viziközmű technológiailag elavult, üzemeltetése, és javítása már nem gazdaságos. Jelenleg a piacon magasabb műszaki tartalmak érhetőek el | A viziközmű rendszer hatékonyságának növelése, az üzemeltetési költségek szinten tartása miatt szükséges | A beavatkozás után egy hatékonyan működő viziközmű elemet kapunk, mely a kor elvárásainak megfelel. A rendszer üzembiztos, hatékony, és korszerű lesz |  | Zalaegerszeg | 8970 |  | 2020-01-01 | 2020-12-31 | rövid | A beruházás ütemezése a tervezési időszak évei szerint 1: 8970
26 |  | Zalaegerszeg Jókai u - Arany J. u. I. ütem végleges helyreállítás (2019-ről áthúzódó) | szennyvízvezeték kiváltáshoz kapcsolódó végleges helyreállítás | Az üzemelő viziközmű technológiailag elavult, üzemeltetése, és javítása már nem gazdaságos. Jelenleg a piacon magasabb műszaki tartalmak érhetőek el | A viziközmű rendszer hatékonyságának növelése, az üzemeltetési költségek szinten tartása miatt szükséges | A beavatkozás után egy hatékonyan működő viziközmű elemet kapunk, mely a kor elvárásainak megfelel. A rendszer üzembiztos, hatékony, és korszerű lesz |  | Zalaegerszeg | 9288 |  | 2020-01-01 | 2020-12-31 | rövid | A beruházás ütemezése a tervezési időszak évei szerint 1: 9288
27 |  | Zalaegerszeg Muskátli u. | szennyvízvezeték kiváltás ( DN200 73 fm, DN160 fm 35 fm) | Az üzemelő viziközmű technológiailag elavult, üzemeltetése, és javítása már nem gazdaságos. Jelenleg a piacon magasabb műszaki tartalmak érhetőek el | A viziközmű rendszer hatékonyságának növelése, az üzemeltetési költségek szinten tartása miatt szükséges | A beavatkozás után egy hatékonyan működő viziközmű elemet kapunk, mely a kor elvárásainak megfelel. A rendszer üzembiztos, hatékony, és korszerű lesz |  | Zalaegerszeg | 6000 |  | 2020-01-01 | 2020-12-31 | rövid | A beruházás ütemezése a tervezési időszak évei szerint 1: 6000
28 |  | Zeg Kosztolányi u. (MÁV előtt) | gravitációs szennyvízvezeték kiváltás átemelő építéssel | Az üzemelő viziközmű technológiailag elavult, üzemeltetése, és javítása már nem gazdaságos. Jelenleg a piacon magasabb műszaki tartalmak érhetőek el | A viziközmű rendszer hatékonyságának növelése, az üzemeltetési költségek szinten tartása miatt szükséges | A beavatkozás után egy hatékonyan működő viziközmű elemet kapunk, mely a kor elvárásainak megfelel. A rendszer üzembiztos, hatékony, és korszerű lesz |  | Zalaegerszeg | 25000 |  | 2020-01-01 | 2020-12-31 | rövid | A beruházás ütemezése a tervezési időszak évei szerint 1: 25000
29 |  | Zalaegerszeg Vizslaparki út 7. - Kisfaludy utca | szennyvízvezeték kiváltás tervezése | Az üzemelő viziközmű technológiailag elavult, üzemeltetése, és javítása már nem gazdaságos. Jelenleg a piacon magasabb műszaki tartalmak érhetőek el | A viziközmű rendszer hatékonyságának növelése, az üzemeltetési költségek szinten tartása miatt szükséges | A beavatkozás után egy hatékonyan működő viziközmű elemet kapunk, mely a kor elvárásainak megfelel. A rendszer üzembiztos, hatékony, és korszerű lesz |  | Zalaegerszeg | 500 |  | 2020-01-01 | 2020-12-31 | rövid | A beruházás ütemezése a tervezési időszak évei szerint 1: 500
30 |  | Zalaegerszeg Vizslaparki út 7. - Kisfaludy utca | szennyvízvezeték kiváltás (100 fm DN200, 30 fm bekötések DN160) | Az üzemelő viziközmű technológiailag elavult, üzemeltetése, és javítása már nem gazdaságos. Jelenleg a piacon magasabb műszaki tartalmak érhetőek el | A viziközmű rendszer hatékonyságának növelése, az üzemeltetési költségek szinten tartása miatt szükséges | A beavatkozás után egy hatékonyan működő viziközmű elemet kapunk, mely a kor elvárásainak megfelel. A rendszer üzembiztos, hatékony, és korszerű lesz |  | Zalaegerszeg | 11000 |  | 2020-01-01 | 2020-12-31 | rövid | A beruházás ütemezése a tervezési időszak évei szerint 1: 11000
31 |  | Zalaegerszeg | hálózati rekonstrukció tervezés | Az üzemelő viziközmű technológiailag elavult, üzemeltetése, és javítása már nem gazdaságos. Jelenleg a piacon magasabb műszaki tartalmak érhetőek el | A viziközmű rendszer hatékonyságának növelése, az üzemeltetési költségek szinten tartása miatt szükséges | A beavatkozás után egy hatékonyan működő viziközmű elemet kapunk, mely a kor elvárásainak megfelel. A rendszer üzembiztos, hatékony, és korszerű lesz |  | Zalaegerszeg | 6000 |  | 2020-01-01 | 2020-12-31 | rövid | A beruházás ütemezése a tervezési időszak évei szerint 1: 6000
|  | Zalaegerszeg, Nefelejcs u.- Perlaki u. közötti utcák | szennyvíz nyomvonal forgatása Hock J. úttól Észak irányban - Nefelejcs DN200 134 fm, DN160 33 fm; nyomvonalas helyreállítás | Az üzemelő viziközmű technológiailag elavult, üzemeltetése, és javítása már nem gazdaságos. Jelenleg a piacon magasabb műszaki tartalmak érhetőek el | A viziközmű rendszer hatékonyságának növelése, az üzemeltetési költségek szinten tartása miatt szükséges | A beavatkozás után egy hatékonyan működő viziközmű elemet kapunk, mely a kor elvárásainak megfelel. A rendszer üzembiztos, hatékony, és korszerű lesz |  | Zalaegerszeg | 13000 |  | 2021-01-01 | 2021-12-31 | közép | A beruházás ütemezése a tervezési időszak évei szerint 2: 13000
|  | Zalaegerszeg, Gasparich u. 11-25. | szennyvízvezeték kiváltás DN300 196fm, DN200 536 fm, DN160 217 fm, nyomvonalas helyreállítás | Az üzemelő viziközmű technológiailag elavult, üzemeltetése, és javítása már nem gazdaságos. Jelenleg a piacon magasabb műszaki tartalmak érhetőek el | A viziközmű rendszer hatékonyságának növelése, az üzemeltetési költségek szinten tartása miatt szükséges | A beavatkozás után egy hatékonyan működő viziközmű elemet kapunk, mely a kor elvárásainak megfelel. A rendszer üzembiztos, hatékony, és korszerű lesz |  | Zalaegerszeg | 85000 |  | 2021-01-01 | 2021-12-31 | közép | A beruházás ütemezése a tervezési időszak évei szerint 2: 85000
|  | Zalaegerszeg , Arany J. u. III. ütem | szennyvíz vezeték kiváltás (DN200 PP és KGPVC vegyesen 574 fm) | Az üzemelő viziközmű technológiailag elavult, üzemeltetése, és javítása már nem gazdaságos. Jelenleg a piacon magasabb műszaki tartalmak érhetőek el | A viziközmű rendszer hatékonyságának növelése, az üzemeltetési költségek szinten tartása miatt szükséges | A beavatkozás után egy hatékonyan működő viziközmű elemet kapunk, mely a kor elvárásainak megfelel. A rendszer üzembiztos, hatékony, és korszerű lesz |  | Zalaegerszeg | 45000 |  | 2020-01-01 | 2020-12-31 | közép | A beruházás ütemezése a tervezési időszak évei szerint 2: 45000
|  | Zalaegerszeg | Gravitációs csatorna NA 150 rekonstrukció | Az üzemelő viziközmű technológiailag elavult, üzemeltetése, és javítása már nem gazdaságos. Jelenleg a piacon magasabb műszaki tartalmak érhetőek el | A viziközmű rendszer hatékonyságának növelése, az üzemeltetési költségek szinten tartása miatt szükséges | A beavatkozás után egy hatékonyan működő viziközmű elemet kapunk, mely a kor elvárásainak megfelel. A rendszer üzembiztos, hatékony, és korszerű lesz |  | Zalaegerszeg | 40620 |  | 2021-01-01 | 2023-12-31 | közép | A beruházás ütemezése a tervezési időszak évei szerint 2: 20310; A beruházás ütemezése a tervezési időszak évei szerint 4: 20310
|  | Zalaegerszeg | Gravitációs csatorna NA 150 rekonstrukció | Az üzemelő viziközmű technológiailag elavult, üzemeltetése, és javítása már nem gazdaságos. Jelenleg a piacon magasabb műszaki tartalmak érhetőek el | A viziközmű rendszer hatékonyságának növelése, az üzemeltetési költségek szinten tartása miatt szükséges | A beavatkozás után egy hatékonyan működő viziközmű elemet kapunk, mely a kor elvárásainak megfelel. A rendszer üzembiztos, hatékony, és korszerű lesz |  | Zalaegerszeg | 101550 |  | 2025-01-01 | 2033-12-31 | hosszú | A beruházás ütemezése a tervezési időszak évei szerint 6: 20310; A beruházás ütemezése a tervezési időszak évei szerint 8: 20310; A beruházás ütemezése a tervezési időszak évei szerint 10: 20310; A beruházás ütemezése a tervezési időszak évei szerint 12: 20310; A beruházás ütemezése a tervezési időszak évei szerint 14: 20310
|  | Zalaegerszeg | Gravitációs csatorna NA 200 rekonstrukció | Az üzemelő viziközmű technológiailag elavult, üzemeltetése, és javítása már nem gazdaságos. Jelenleg a piacon magasabb műszaki tartalmak érhetőek el | A viziközmű rendszer hatékonyságának növelése, az üzemeltetési költségek szinten tartása miatt szükséges | A beavatkozás után egy hatékonyan működő viziközmű elemet kapunk, mely a kor elvárásainak megfelel. A rendszer üzembiztos, hatékony, és korszerű lesz |  | Zalaegerszeg | 472000 |  | 2021-01-01 | 2023-12-31 | közép | A beruházás ütemezése a tervezési időszak évei szerint 2: 236000; A beruházás ütemezése a tervezési időszak évei szerint 4: 236000
|  | Zalaegerszeg | Gravitációs csatorna NA 200 rekonstrukció | Az üzemelő viziközmű technológiailag elavult, üzemeltetése, és javítása már nem gazdaságos. Jelenleg a piacon magasabb műszaki tartalmak érhetőek el | A viziközmű rendszer hatékonyságának növelése, az üzemeltetési költségek szinten tartása miatt szükséges | A beavatkozás után egy hatékonyan működő viziközmű elemet kapunk, mely a kor elvárásainak megfelel. A rendszer üzembiztos, hatékony, és korszerű lesz |  | Zalaegerszeg | 1180000 |  | 2025-01-01 | 2033-12-31 | hosszú | A beruházás ütemezése a tervezési időszak évei szerint 6: 236000; A beruházás ütemezése a tervezési időszak évei szerint 8: 236000; A beruházás ütemezése a tervezési időszak évei szerint 10: 236000; A beruházás ütemezése a tervezési időszak évei szerint 12: 236000; A beruházás ütemezése a tervezési időszak évei szerint 14: 236000
|  | Zalaegerszeg | Gravitációs csatorna NA 250 rekonstrukció | Az üzemelő viziközmű technológiailag elavult, üzemeltetése, és javítása már nem gazdaságos. Jelenleg a piacon magasabb műszaki tartalmak érhetőek el | A viziközmű rendszer hatékonyságának növelése, az üzemeltetési költségek szinten tartása miatt szükséges | A beavatkozás után egy hatékonyan működő viziközmű elemet kapunk, mely a kor elvárásainak megfelel. A rendszer üzembiztos, hatékony, és korszerű lesz |  | Zalaegerszeg | 2200 |  | 2030-01-01 | 2030-12-31 | hosszú | A beruházás ütemezése a tervezési időszak évei szerint 11: 2200
|  | Zalaegerszeg | Gravitációs csatorna NA 300 rekonstrukció | Az üzemelő viziközmű technológiailag elavult, üzemeltetése, és javítása már nem gazdaságos. Jelenleg a piacon magasabb műszaki tartalmak érhetőek el | A viziközmű rendszer hatékonyságának növelése, az üzemeltetési költségek szinten tartása miatt szükséges | A beavatkozás után egy hatékonyan működő viziközmű elemet kapunk, mely a kor elvárásainak megfelel. A rendszer üzembiztos, hatékony, és korszerű lesz |  | Zalaegerszeg | 22400 |  | 2021-01-01 | 2023-12-31 | közép | A beruházás ütemezése a tervezési időszak évei szerint 2: 11200; A beruházás ütemezése a tervezési időszak évei szerint 4: 11200
|  | Zalaegerszeg | Gravitációs csatorna NA 300 rekonstrukció | Az üzemelő viziközmű technológiailag elavult, üzemeltetése, és javítása már nem gazdaságos. Jelenleg a piacon magasabb műszaki tartalmak érhetőek el | A viziközmű rendszer hatékonyságának növelése, az üzemeltetési költségek szinten tartása miatt szükséges | A beavatkozás után egy hatékonyan működő viziközmű elemet kapunk, mely a kor elvárásainak megfelel. A rendszer üzembiztos, hatékony, és korszerű lesz |  | Zalaegerszeg | 56000 |  | 2025-01-01 | 2033-12-31 | hosszú | A beruházás ütemezése a tervezési időszak évei szerint 6: 11200; A beruházás ütemezése a tervezési időszak évei szerint 8: 11200; A beruházás ütemezése a tervezési időszak évei szerint 10: 11200; A beruházás ütemezése a tervezési időszak évei szerint 12: 11200; A beruházás ütemezése a tervezési időszak évei szerint 14: 11200
|  | Zalaegerszeg | Gravitációs csatorna NA 400 rekonstrukció | Az üzemelő viziközmű technológiailag elavult, üzemeltetése, és javítása már nem gazdaságos. Jelenleg a piacon magasabb műszaki tartalmak érhetőek el | A viziközmű rendszer hatékonyságának növelése, az üzemeltetési költségek szinten tartása miatt szükséges | A beavatkozás után egy hatékonyan működő viziközmű elemet kapunk, mely a kor elvárásainak megfelel. A rendszer üzembiztos, hatékony, és korszerű lesz |  | Zalaegerszeg | 8400 |  | 2021-01-01 | 2023-12-31 | közép | A beruházás ütemezése a tervezési időszak évei szerint 2: 4200; A beruházás ütemezése a tervezési időszak évei szerint 4: 4200
|  | Zalaegerszeg | Gravitációs csatorna NA 400 rekonstrukció | Az üzemelő viziközmű technológiailag elavult, üzemeltetése, és javítása már nem gazdaságos. Jelenleg a piacon magasabb műszaki tartalmak érhetőek el | A viziközmű rendszer hatékonyságának növelése, az üzemeltetési költségek szinten tartása miatt szükséges | A beavatkozás után egy hatékonyan működő viziközmű elemet kapunk, mely a kor elvárásainak megfelel. A rendszer üzembiztos, hatékony, és korszerű lesz |  | Zalaegerszeg | 21000 |  | 2025-01-01 | 2033-12-31 | hosszú | A beruházás ütemezése a tervezési időszak évei szerint 6: 4200; A beruházás ütemezése a tervezési időszak évei szerint 8: 4200; A beruházás ütemezése a tervezési időszak évei szerint 10: 4200; A beruházás ütemezése a tervezési időszak évei szerint 12: 4200; A beruházás ütemezése a tervezési időszak évei szerint 14: 4200
|  | Zalaegerszeg | Gravitációs csatorna NA 500 rekonstrukció | Az üzemelő viziközmű technológiailag elavult, üzemeltetése, és javítása már nem gazdaságos. Jelenleg a piacon magasabb műszaki tartalmak érhetőek el | A viziközmű rendszer hatékonyságának növelése, az üzemeltetési költségek szinten tartása miatt szükséges | A beavatkozás után egy hatékonyan működő viziközmű elemet kapunk, mely a kor elvárásainak megfelel. A rendszer üzembiztos, hatékony, és korszerű lesz |  | Zalaegerszeg | 8800 |  | 2021-01-01 | 2023-12-31 | közép | A beruházás ütemezése a tervezési időszak évei szerint 2: 4400; A beruházás ütemezése a tervezési időszak évei szerint 4: 4400
|  | Zalaegerszeg | Gravitációs csatorna NA 500 rekonstrukció | Az üzemelő viziközmű technológiailag elavult, üzemeltetése, és javítása már nem gazdaságos. Jelenleg a piacon magasabb műszaki tartalmak érhetőek el | A viziközmű rendszer hatékonyságának növelése, az üzemeltetési költségek szinten tartása miatt szükséges | A beavatkozás után egy hatékonyan működő viziközmű elemet kapunk, mely a kor elvárásainak megfelel. A rendszer üzembiztos, hatékony, és korszerű lesz |  | Zalaegerszeg | 22000 |  | 2025-01-01 | 2033-12-31 | hosszú | A beruházás ütemezése a tervezési időszak évei szerint 6: 4400; A beruházás ütemezése a tervezési időszak évei szerint 8: 4400; A beruházás ütemezése a tervezési időszak évei szerint 10: 4400; A beruházás ütemezése a tervezési időszak évei szerint 12: 4400; A beruházás ütemezése a tervezési időszak évei szerint 14: 4400
|  | Zalaegerszeg | Gravitációs csatorna NA 600 rekonstrukció | Az üzemelő viziközmű technológiailag elavult, üzemeltetése, és javítása már nem gazdaságos. Jelenleg a piacon magasabb műszaki tartalmak érhetőek el | A viziközmű rendszer hatékonyságának növelése, az üzemeltetési költségek szinten tartása miatt szükséges | A beavatkozás után egy hatékonyan működő viziközmű elemet kapunk, mely a kor elvárásainak megfelel. A rendszer üzembiztos, hatékony, és korszerű lesz |  | Zalaegerszeg | 4600 |  | 2021-01-01 | 2023-12-31 | közép | A beruházás ütemezése a tervezési időszak évei szerint 2: 2300; A beruházás ütemezése a tervezési időszak évei szerint 4: 2300
|  | Zalaegerszeg | Gravitációs csatorna NA 600 rekonstrukció | Az üzemelő viziközmű technológiailag elavult, üzemeltetése, és javítása már nem gazdaságos. Jelenleg a piacon magasabb műszaki tartalmak érhetőek el | A viziközmű rendszer hatékonyságának növelése, az üzemeltetési költségek szinten tartása miatt szükséges | A beavatkozás után egy hatékonyan működő viziközmű elemet kapunk, mely a kor elvárásainak megfelel. A rendszer üzembiztos, hatékony, és korszerű lesz |  | Zalaegerszeg | 11500 |  | 2025-01-01 | 2033-12-31 | hosszú | A beruházás ütemezése a tervezési időszak évei szerint 6: 2300; A beruházás ütemezése a tervezési időszak évei szerint 8: 2300; A beruházás ütemezése a tervezési időszak évei szerint 10: 2300; A beruházás ütemezése a tervezési időszak évei szerint 12: 2300; A beruházás ütemezése a tervezési időszak évei szerint 14: 2300
|  | Zalaegerszeg | Gravitációs csatorna NA 800 rekonstrukció | Az üzemelő viziközmű technológiailag elavult, üzemeltetése, és javítása már nem gazdaságos. Jelenleg a piacon magasabb műszaki tartalmak érhetőek el | A viziközmű rendszer hatékonyságának növelése, az üzemeltetési költségek szinten tartása miatt szükséges | A beavatkozás után egy hatékonyan működő viziközmű elemet kapunk, mely a kor elvárásainak megfelel. A rendszer üzembiztos, hatékony, és korszerű lesz |  | Zalaegerszeg | 7800 |  | 2021-01-01 | 2023-12-31 | közép | A beruházás ütemezése a tervezési időszak évei szerint 2: 2600; A beruházás ütemezése a tervezési időszak évei szerint 3: 2600; A beruházás ütemezése a tervezési időszak évei szerint 5: 2600
|  | Zalaegerszeg | Gravitációs csatorna NA 800 rekonstrukció | Az üzemelő viziközmű technológiailag elavult, üzemeltetése, és javítása már nem gazdaságos. Jelenleg a piacon magasabb műszaki tartalmak érhetőek el | A viziközmű rendszer hatékonyságának növelése, az üzemeltetési költségek szinten tartása miatt szükséges | A beavatkozás után egy hatékonyan működő viziközmű elemet kapunk, mely a kor elvárásainak megfelel. A rendszer üzembiztos, hatékony, és korszerű lesz |  | Zalaegerszeg | 10400 |  | 2025-01-01 | 2032-12-31 | hosszú | A beruházás ütemezése a tervezési időszak évei szerint 7: 2600; A beruházás ütemezése a tervezési időszak évei szerint 9: 2600; A beruházás ütemezése a tervezési időszak évei szerint 11: 2600; A beruházás ütemezése a tervezési időszak évei szerint 13: 2600
SZENNYVÍZVEZETÉKEK (KÉNYSZERÁRAMOLTATÁSÚ)
|  | Zalaegerszeg | Nyomott vezeték NA 50 rekonstrukció | Az üzemelő viziközmű technológiailag elavult, üzemeltetése, és javítása már nem gazdaságos. Jelenleg a piacon magasabb műszaki tartalmak érhetőek el | A kiépített rendszer működőképességének megóvása, a biztonságos üzemelés biztosítása miatt van szükség a munka elvégzésére | A viziközmű elem állapota megközelíti az új elem berendezés állapotát. Az üzembiztonság jelentősen növekszik |  | Zalaegerszeg | 12000 |  | 2021-01-01 | 2023-12-31 | közép | A beruházás ütemezése a tervezési időszak évei szerint 2: 6000; A beruházás ütemezése a tervezési időszak évei szerint 4: 6000
|  | Zalaegerszeg | Nyomott vezeték NA 50 rekonstrukció | Az üzemelő viziközmű technológiailag elavult, üzemeltetése, és javítása már nem gazdaságos. Jelenleg a piacon magasabb műszaki tartalmak érhetőek el | A kiépített rendszer működőképességének megóvása, a biztonságos üzemelés biztosítása miatt van szükség a munka elvégzésére | A viziközmű elem állapota megközelíti az új elem berendezés állapotát. Az üzembiztonság jelentősen növekszik |  | Zalaegerszeg | 30000 |  | 2025-01-01 | 2033-12-31 | hosszú | A beruházás ütemezése a tervezési időszak évei szerint 6: 6000; A beruházás ütemezése a tervezési időszak évei szerint 8: 6000; A beruházás ütemezése a tervezési időszak évei szerint 10: 6000; A beruházás ütemezése a tervezési időszak évei szerint 12: 6000; A beruházás ütemezése a tervezési időszak évei szerint 14: 6000
|  | Zalaegerszeg | Nyomott vezeték NA 80 rekonstrukció | Az üzemelő viziközmű technológiailag elavult, üzemeltetése, és javítása már nem gazdaságos. Jelenleg a piacon magasabb műszaki tartalmak érhetőek el | A kiépített rendszer működőképességének megóvása, a biztonságos üzemelés biztosítása miatt van szükség a munka elvégzésére | A viziközmű elem állapota megközelíti az új elem berendezés állapotát. Az üzembiztonság jelentősen növekszik |  | Zalaegerszeg | 6800 |  | 2021-01-01 | 2023-12-31 | közép | A beruházás ütemezése a tervezési időszak évei szerint 2: 3400; A beruházás ütemezése a tervezési időszak évei szerint 4: 3400
|  | Zalaegerszeg | Nyomott vezeték NA 80 rekonstrukció | Az üzemelő viziközmű technológiailag elavult, üzemeltetése, és javítása már nem gazdaságos. Jelenleg a piacon magasabb műszaki tartalmak érhetőek el | A kiépített rendszer működőképességének megóvása, a biztonságos üzemelés biztosítása miatt van szükség a munka elvégzésére | A viziközmű elem állapota megközelíti az új elem berendezés állapotát. Az üzembiztonság jelentősen növekszik |  | Zalaegerszeg | 17000 |  | 2025-01-01 | 2033-12-31 | hosszú | A beruházás ütemezése a tervezési időszak évei szerint 6: 3400; A beruházás ütemezése a tervezési időszak évei szerint 8: 3400; A beruházás ütemezése a tervezési időszak évei szerint 10: 3400; A beruházás ütemezése a tervezési időszak évei szerint 12: 3400; A beruházás ütemezése a tervezési időszak évei szerint 14: 3400
|  | Zalaegerszeg | Nyomott vezeték NA 100 rekonstrukció | Az üzemelő viziközmű technológiailag elavult, üzemeltetése, és javítása már nem gazdaságos. Jelenleg a piacon magasabb műszaki tartalmak érhetőek el | A kiépített rendszer működőképességének megóvása, a biztonságos üzemelés biztosítása miatt van szükség a munka elvégzésére | A viziközmű elem állapota megközelíti az új elem berendezés állapotát. Az üzembiztonság jelentősen növekszik |  | Zalaegerszeg | 8600 |  | 2021-01-01 | 2023-12-31 | közép | A beruházás ütemezése a tervezési időszak évei szerint 2: 4300; A beruházás ütemezése a tervezési időszak évei szerint 4: 4300
|  | Zalaegerszeg | Nyomott vezeték NA 100 rekonstrukció | Az üzemelő viziközmű technológiailag elavult, üzemeltetése, és javítása már nem gazdaságos. Jelenleg a piacon magasabb műszaki tartalmak érhetőek el | A kiépített rendszer működőképességének megóvása, a biztonságos üzemelés biztosítása miatt van szükség a munka elvégzésére | A viziközmű elem állapota megközelíti az új elem berendezés állapotát. Az üzembiztonság jelentősen növekszik |  | Zalaegerszeg | 21500 |  | 2025-01-01 | 2033-12-31 | hosszú | A beruházás ütemezése a tervezési időszak évei szerint 6: 4300; A beruházás ütemezése a tervezési időszak évei szerint 8: 4300; A beruházás ütemezése a tervezési időszak évei szerint 10: 4300; A beruházás ütemezése a tervezési időszak évei szerint 12: 4300; A beruházás ütemezése a tervezési időszak évei szerint 14: 4300
|  | Zalaegerszeg | Nyomott vezeték NA 125 rekonstrukció | Az üzemelő viziközmű technológiailag elavult, üzemeltetése, és javítása már nem gazdaságos. Jelenleg a piacon magasabb műszaki tartalmak érhetőek el | A kiépített rendszer működőképességének megóvása, a biztonságos üzemelés biztosítása miatt van szükség a munka elvégzésére | A viziközmű elem állapota megközelíti az új elem berendezés állapotát. Az üzembiztonság jelentősen növekszik |  | Zalaegerszeg | 2100 |  | 2023-01-01 | 2023-12-31 | közép | A beruházás ütemezése a tervezési időszak évei szerint 4: 2100
|  | Zalaegerszeg | Nyomott vezeték NA 150 rekonstrukció | Az üzemelő viziközmű technológiailag elavult, üzemeltetése, és javítása már nem gazdaságos. Jelenleg a piacon magasabb műszaki tartalmak érhetőek el | A kiépített rendszer működőképességének megóvása, a biztonságos üzemelés biztosítása miatt van szükség a munka elvégzésére | A viziközmű elem állapota megközelíti az új elem berendezés állapotát. Az üzembiztonság jelentősen növekszik |  | Zalaegerszeg | 13400 |  | 2021-01-01 | 2023-12-31 | közép | A beruházás ütemezése a tervezési időszak évei szerint 2: 6700; A beruházás ütemezése a tervezési időszak évei szerint 4: 6700
|  | Zalaegerszeg | Nyomott vezeték NA 150 rekonstrukció | Az üzemelő viziközmű technológiailag elavult, üzemeltetése, és javítása már nem gazdaságos. Jelenleg a piacon magasabb műszaki tartalmak érhetőek el | A kiépített rendszer működőképességének megóvása, a biztonságos üzemelés biztosítása miatt van szükség a munka elvégzésére | A viziközmű elem állapota megközelíti az új elem berendezés állapotát. Az üzembiztonság jelentősen növekszik |  | Zalaegerszeg | 33500 |  | 2025-01-01 | 2033-12-31 | hosszú | A beruházás ütemezése a tervezési időszak évei szerint 6: 6700; A beruházás ütemezése a tervezési időszak évei szerint 8: 6700; A beruházás ütemezése a tervezési időszak évei szerint 10: 6700; A beruházás ütemezése a tervezési időszak évei szerint 12: 6700; A beruházás ütemezése a tervezési időszak évei szerint 14: 6700
|  | Zalaegerszeg | Nyomott vezeték NA 200 rekonstrukció | Az üzemelő viziközmű technológiailag elavult, üzemeltetése, és javítása már nem gazdaságos. Jelenleg a piacon magasabb műszaki tartalmak érhetőek el | A kiépített rendszer működőképességének megóvása, a biztonságos üzemelés biztosítása miatt van szükség a munka elvégzésére | A viziközmű elem állapota megközelíti az új elem berendezés állapotát. Az üzembiztonság jelentősen növekszik |  | Zalaegerszeg | 7600 |  | 2021-01-01 | 2023-12-31 | közép | A beruházás ütemezése a tervezési időszak évei szerint 2: 3800; A beruházás ütemezése a tervezési időszak évei szerint 4: 3800
|  | Zalaegerszeg | Nyomott vezeték NA 200 rekonstrukció | Az üzemelő viziközmű technológiailag elavult, üzemeltetése, és javítása már nem gazdaságos. Jelenleg a piacon magasabb műszaki tartalmak érhetőek el | A kiépített rendszer működőképességének megóvása, a biztonságos üzemelés biztosítása miatt van szükség a munka elvégzésére | A viziközmű elem állapota megközelíti az új elem berendezés állapotát. Az üzembiztonság jelentősen növekszik |  | Zalaegerszeg | 19000 |  | 2025-01-01 | 2033-12-31 | hosszú | A beruházás ütemezése a tervezési időszak évei szerint 6: 3800; A beruházás ütemezése a tervezési időszak évei szerint 8: 3800; A beruházás ütemezése a tervezési időszak évei szerint 10: 3800; A beruházás ütemezése a tervezési időszak évei szerint 12: 3800; A beruházás ütemezése a tervezési időszak évei szerint 14: 3800
|  | Zalaegerszeg | Nyomott vezeték NA 250 rekonstrukció | Az üzemelő viziközmű technológiailag elavult, üzemeltetése, és javítása már nem gazdaságos. Jelenleg a piacon magasabb műszaki tartalmak érhetőek el | A kiépített rendszer működőképességének megóvása, a biztonságos üzemelés biztosítása miatt van szükség a munka elvégzésére | A viziközmű elem állapota megközelíti az új elem berendezés állapotát. Az üzembiztonság jelentősen növekszik |  | Zalaegerszeg | 2100 |  | 2023-01-01 | 2023-12-31 | közép | A beruházás ütemezése a tervezési időszak évei szerint 4: 2100
|  | Zalaegerszeg | Nyomott vezeték NA 250 rekonstrukció | Az üzemelő viziközmű technológiailag elavult, üzemeltetése, és javítása már nem gazdaságos. Jelenleg a piacon magasabb műszaki tartalmak érhetőek el | A kiépített rendszer működőképességének megóvása, a biztonságos üzemelés biztosítása miatt van szükség a munka elvégzésére | A viziközmű elem állapota megközelíti az új elem berendezés állapotát. Az üzembiztonság jelentősen növekszik |  | Zalaegerszeg | 2100 |  | 2030-01-01 | 2030-12-31 | hosszú | A beruházás ütemezése a tervezési időszak évei szerint 11: 2100
|  | Zalaegerszeg | Nyomott vezeték NA 300 rekonstrukció | Az üzemelő viziközmű technológiailag elavult, üzemeltetése, és javítása már nem gazdaságos. Jelenleg a piacon magasabb műszaki tartalmak érhetőek el | A kiépített rendszer működőképességének megóvása, a biztonságos üzemelés biztosítása miatt van szükség a munka elvégzésére | A viziközmű elem állapota megközelíti az új elem berendezés állapotát. Az üzembiztonság jelentősen növekszik |  | Zalaegerszeg | 2100 |  | 2021-01-01 | 2021-12-31 | közép | A beruházás ütemezése a tervezési időszak évei szerint 2: 2100
|  | Zalaegerszeg | Nyomott vezeték NA 300 rekonstrukció | Az üzemelő viziközmű technológiailag elavult, üzemeltetése, és javítása már nem gazdaságos. Jelenleg a piacon magasabb műszaki tartalmak érhetőek el | A kiépített rendszer működőképességének megóvása, a biztonságos üzemelés biztosítása miatt van szükség a munka elvégzésére | A viziközmű elem állapota megközelíti az új elem berendezés állapotát. Az üzembiztonság jelentősen növekszik |  | Zalaegerszeg | 2100 |  | 2027-01-01 | 2027-12-31 | hosszú | A beruházás ütemezése a tervezési időszak évei szerint 8: 2100
SZENNYVÍZÁTEMELŐK
Épület, építmény
32 |  | Egerszeghegy I. átemelő | bejárati út és védterület helyreállítása: útalap kiszedése, ágyazat készítése (dolomit murva min 20cm vtg), teherhordó réteg (CKT-4, min 20cm vtg), 3m széles aszfalt burkolat építése (8cm vtg, AC 11 jelű), Kétoldali mészkő padka építése 2x0,5m szélességben 25 cm vtg dolomit murvából.bejárati út hossza 20m, védterület 5m X 4m | Az üzemelő viziközmű technológiailag elavult, üzemeltetése, és javítása már nem gazdaságos. Jelenleg a piacon magasabb műszaki tartalmak érhetőek el | A viziközmű rendszer hatékonyságának növelése, az üzemeltetési költségek szinten tartása miatt szükséges | A viziközmű elem állapota megközelíti az új elem berendezés állapotát. Az üzembiztonság jelentősen növekszik |  | Zalaegerszeg | 1800 |  | 2020-01-01 | 2020-12-31 | rövid | A beruházás ütemezése a tervezési időszak évei szerint 1: 1800
|  | Apátfa, (Bag II) átemelő | átemelő megszüntetése, áthidalása a meglévő rendszert bájpász ként megtartva: Bagod I. átemelőnél szivattyú váltás: 2db NP3202.185 SH270 47KW-8M Ft., átemelőn tető csere, teljes gépészeti átalakítás, top fenék csere: 5M FT, apátfán nyomóvezeték átkötése: 1.5M Ft, energetikai átalakítás, trafó csere 160KVA, teljesítmény bővítés tápkábel csere, villamos vezérlő és frekvenciaváltó csere: 13.000.000Ft. | Az üzemelő viziközmű technológiailag elavult, üzemeltetése, és javítása már nem gazdaságos. Jelenleg a piacon magasabb műszaki tartalmak érhetőek el | A viziközmű rendszer hatékonyságának növelése, az üzemeltetési költségek szinten tartása miatt szükséges | A viziközmű elem állapota megközelíti az új elem berendezés állapotát. Az üzembiztonság jelentősen növekszik |  | Zalaegerszeg | 31000 |  | 2021-01-01 | 2021-12-31 | közép | A beruházás ütemezése a tervezési időszak évei szerint 2: 31000
|  | Ságod 0. átemelő | átemelő kiváltása Wilo EMUport típusra, tervezés, vízjogi, átemelő, vezérlés, beépítés,energia korlát bővítés | Az üzemelő viziközmű technológiailag elavult, üzemeltetése, és javítása már nem gazdaságos. Jelenleg a piacon magasabb műszaki tartalmak érhetőek el | A viziközmű rendszer hatékonyságának növelése, az üzemeltetési költségek szinten tartása miatt szükséges | A viziközmű elem állapota megközelíti az új elem berendezés állapotát. Az üzembiztonság jelentősen növekszik |  | Zalaegerszeg | 38000 |  | 2021-01-01 | 2021-12-31 | közép | A beruházás ütemezése a tervezési időszak évei szerint 2: 38000
|  | Zalaegerszeg | átemelő akna építészeti rekonstrukció | A szennyvíz, és a belőle felszabaduló gázok hatására a felületek elkorrodálnak. Ezen elemek cseréje a A kiépített rendszer működőképességének megóvása, a biztonságos üzemelés biztosítása miatt van szükség a munka elvégzésérehez elengedhetetlen | A kiépített rendszer működőképességének megóvása, a biztonságos üzemelés biztosítása miatt van szükség a munka elvégzésére | A viziközmű elem állapota megközelíti az új elem berendezés állapotát. Az üzembiztonság jelentősen növekszik |  | Zalaegerszeg | 55740 |  | 2021-01-01 | 2024-12-31 | közép | A beruházás ütemezése a tervezési időszak évei szerint 2: 12840; A beruházás ütemezése a tervezési időszak évei szerint 3: 11990; A beruházás ütemezése a tervezési időszak évei szerint 4: 16420; A beruházás ütemezése a tervezési időszak évei szerint 5: 14490
|  | Zalaegerszeg | átemelő akna építészeti rekonstrukció | A szennyvíz, és a belőle felszabaduló gázok hatására a felületek elkorrodálnak. Ezen elemek cseréje a A kiépített rendszer működőképességének megóvása, a biztonságos üzemelés biztosítása miatt van szükség a munka elvégzésérehez elengedhetetlen | A kiépített rendszer működőképességének megóvása, a biztonságos üzemelés biztosítása miatt van szükség a munka elvégzésére | A viziközmű elem állapota megközelíti az új elem berendezés állapotát. Az üzembiztonság jelentősen növekszik |  | Zalaegerszeg | 176820 |  | 2025-01-01 | 2034-12-31 | hosszú | [5 empty] | 12940 | 15500 | 22910 | 13990 | 20230 | 20090 | 17120 | 18040 | 18000 | 18000
Gép, berendezés
33 |  | Andráshida I. átemelő | daráló beépítése beüzemelése, hozzájuk tartozó szerkezet legyártása | A szennyvíz, és a belőle felszabaduló gázok hatására a felületek elkorrodálnak. Ezen elemek cseréje a A kiépített rendszer működőképességének megóvása, a biztonságos üzemelés biztosítása miatt van szükség a munka elvégzésérehez elengedhetetlen | A kiépített rendszer működőképességének megóvása, a biztonságos üzemelés biztosítása miatt van szükség a munka elvégzésére | A viziközmű elem állapota megközelíti az új elem berendezés állapotát. Az üzembiztonság jelentősen növekszik |  | Zalaegerszeg | 5974 |  | 2020-01-01 | 2020-12-31 | rövid | A beruházás ütemezése a tervezési időszak évei szerint 1: 5974
34 |  | Botfa I szv átemelő | daráló beépítése beüzemelése, hozzájuk tartozó szerkezet legyártása | A szennyvíz, és a belőle felszabaduló gázok hatására a felületek elkorrodálnak. Ezen elemek cseréje a A kiépített rendszer működőképességének megóvása, a biztonságos üzemelés biztosítása miatt van szükség a munka elvégzésérehez elengedhetetlen | A kiépített rendszer működőképességének megóvása, a biztonságos üzemelés biztosítása miatt van szükség a munka elvégzésére | A viziközmű elem állapota megközelíti az új elem berendezés állapotát. Az üzembiztonság jelentősen növekszik |  | Zalaegerszeg | 6472 |  | 2020-01-01 | 2020-12-31 | rövid | A beruházás ütemezése a tervezési időszak évei szerint 1: 6472
35 |  | Vorhota I. átemelő | daráló beépítése beüzemelése, hozzájuk tartozó szerkezet legyártása | A szennyvíz, és a belőle felszabaduló gázok hatására a felületek elkorrodálnak. Ezen elemek cseréje a A kiépített rendszer működőképességének megóvása, a biztonságos üzemelés biztosítása miatt van szükség a munka elvégzésérehez elengedhetetlen | A kiépített rendszer működőképességének megóvása, a biztonságos üzemelés biztosítása miatt van szükség a munka elvégzésére | A viziközmű elem állapota megközelíti az új elem berendezés állapotát. Az üzembiztonság jelentősen növekszik |  | Zalaegerszeg | 5974 |  | 2020-01-01 | 2020-12-31 | rövid | A beruházás ütemezése a tervezési időszak évei szerint 1: 5974
|  | Zalaegerszeg | gépészeti rekonstrukció (1-6) | A viziközmű elem a napi üzemmenet során oly mértékig elhasználódott, hogy a normál karbantartási munkákkal már nem biztosítható az üzembiztos működése | A rendszer zavartalan üzemének biztosítása érdekében szükséges a beavatkozás | A beavatkozás után egy hatékonyan működő viziközmű elemet kapunk, mely a kor elvárásainak megfelel. A rendszer üzembiztos, hatékony, és korszerű lesz |  | Zalaegerszeg | 228850 |  | 2021-01-01 | 2024-12-31 | közép | A beruházás ütemezése a tervezési időszak évei szerint 2: 42200; A beruházás ütemezése a tervezési időszak évei szerint 3: 174800; A beruházás ütemezése a tervezési időszak évei szerint 4: 8350; A beruházás ütemezése a tervezési időszak évei szerint 5: 3500
|  | Zalaegerszeg | gépészeti rekonstrukció (1-6) | Az üzemelő viziközmű elem működése közben előforduló eseti meghibásodások fordulhatnak elő, melyek előre nem tervezhetők | A rendszer zavartalan üzemének biztosítása érdekében szükséges a beavatkozás | A beavatkozás után egy hatékonyan működő viziközmű elemet kapunk, mely a kor elvárásainak megfelel. A rendszer üzembiztos, hatékony, és korszerű lesz |  | Zalaegerszeg | 453888 |  | 2025-01-01 | 2034-12-31 | hosszú | [5 empty] | 131250 | 59450 | 35350 | 3950 | 182438 | 14250 | 7100 | 6700 | 6700 | 6700
Irányítástechnika, energiaellátás
36 |  | Ságod 2. átemelő | Márkószoftos vonalas kommunikáció átállítása Csoft GPRS-re, vezérlőszekrény felújítása | A viziközmű elem a napi üzemmenet során oly mértékig elhasználódott, hogy a normál karbantartási munkákkal már nem biztosítható az üzembiztos működése | A kiépített rendszer működőképességének megóvása, a biztonságos üzemelés biztosítása miatt van szükség a munka elvégzésére | A viziközmű elem állapota megközelíti az új elem berendezés állapotát. Az üzembiztonság jelentősen növekszik |  | Zalaegerszeg | 2500 |  | 2020-01-01 | 2020-12-31 | rövid | A beruházás ütemezése a tervezési időszak évei szerint 1: 2500
37 |  | Ságod 3. átemelő | Márkószoftos vonalas kommunikáció átállítása Csoft GPRS-re, vezérlőszekrény felújítása | A viziközmű elem a napi üzemmenet során oly mértékig elhasználódott, hogy a normál karbantartási munkákkal már nem biztosítható az üzembiztos működése | A kiépített rendszer működőképességének megóvása, a biztonságos üzemelés biztosítása miatt van szükség a munka elvégzésére | A viziközmű elem állapota megközelíti az új elem berendezés állapotát. Az üzembiztonság jelentősen növekszik |  | Zalaegerszeg | 2500 |  | 2020-01-01 | 2020-12-31 | rövid | A beruházás ütemezése a tervezési időszak évei szerint 1: 2500
38 |  | Ságod 4. átemelő | Márkószoftos vonalas kommunikáció átállítása Csoft GPRS-re, vezérlőszekrény felújítása | A viziközmű elem a napi üzemmenet során oly mértékig elhasználódott, hogy a normál karbantartási munkákkal már nem biztosítható az üzembiztos működése | A kiépített rendszer működőképességének megóvása, a biztonságos üzemelés biztosítása miatt van szükség a munka elvégzésére | A viziközmű elem állapota megközelíti az új elem berendezés állapotát. Az üzembiztonság jelentősen növekszik |  | Zalaegerszeg | 2500 |  | 2020-01-01 | 2020-12-31 | rövid | A beruházás ütemezése a tervezési időszak évei szerint 1: 2500
39 |  | Ságod 6. átemelő | Márkószoftos vonalas kommunikáció átállítása Csoft GPRS-re, vezérlőszekrény felújítása | A viziközmű elem a napi üzemmenet során oly mértékig elhasználódott, hogy a normál karbantartási munkákkal már nem biztosítható az üzembiztos működése | A kiépített rendszer működőképességének megóvása, a biztonságos üzemelés biztosítása miatt van szükség a munka elvégzésére | A viziközmű elem állapota megközelíti az új elem berendezés állapotát. Az üzembiztonság jelentősen növekszik |  | Zalaegerszeg | 2500 |  | 2020-01-01 | 2020-12-31 | rövid | A beruházás ütemezése a tervezési időszak évei szerint 1: 2500
40 |  | Ságod 7. átemelő | Márkószoftos vonalas kommunikáció átállítása Csoft GPRS-re, vezérlőszekrény felújítása | A viziközmű elem a napi üzemmenet során oly mértékig elhasználódott, hogy a normál karbantartási munkákkal már nem biztosítható az üzembiztos működése | A kiépített rendszer működőképességének megóvása, a biztonságos üzemelés biztosítása miatt van szükség a munka elvégzésére | A viziközmű elem állapota megközelíti az új elem berendezés állapotát. Az üzembiztonság jelentősen növekszik |  | Zalaegerszeg | 2500 |  | 2020-01-01 | 2020-12-31 | rövid | A beruházás ütemezése a tervezési időszak évei szerint 1: 2500
41 |  | Ságod 8. átemelő | Márkószoftos vonalas kommunikáció átállítása Csoft GPRS-re, vezérlőszekrény felújítása | A viziközmű elem a napi üzemmenet során oly mértékig elhasználódott, hogy a normál karbantartási munkákkal már nem biztosítható az üzembiztos működése | A kiépített rendszer működőképességének megóvása, a biztonságos üzemelés biztosítása miatt van szükség a munka elvégzésére | A viziközmű elem állapota megközelíti az új elem berendezés állapotát. Az üzembiztonság jelentősen növekszik |  | Zalaegerszeg | 2500 |  | 2020-01-01 | 2020-12-31 | rövid | A beruházás ütemezése a tervezési időszak évei szerint 1: 2500
42 |  | Ságod 9. átemelő | Márkószoftos vonalas kommunikáció átállítása Csoft GPRS-re, vezérlőszekrény felújítása | A viziközmű elem a napi üzemmenet során oly mértékig elhasználódott, hogy a normál karbantartási munkákkal már nem biztosítható az üzembiztos működése | A kiépített rendszer működőképességének megóvása, a biztonságos üzemelés biztosítása miatt van szükség a munka elvégzésére | A viziközmű elem állapota megközelíti az új elem berendezés állapotát. Az üzembiztonság jelentősen növekszik |  | Zalaegerszeg | 2500 |  | 2020-01-01 | 2020-12-31 | rövid | A beruházás ütemezése a tervezési időszak évei szerint 1: 2500
43 |  | Ságod 10. átemelő | Márkószoftos vonalas kommunikáció átállítása Csoft GPRS-re, vezérlőszekrény felújítása | A viziközmű elem a napi üzemmenet során oly mértékig elhasználódott, hogy a normál karbantartási munkákkal már nem biztosítható az üzembiztos működése | A kiépített rendszer működőképességének megóvása, a biztonságos üzemelés biztosítása miatt van szükség a munka elvégzésére | A viziközmű elem állapota megközelíti az új elem berendezés állapotát. Az üzembiztonság jelentősen növekszik |  | Zalaegerszeg | 2500 |  | 2020-01-01 | 2020-12-31 | rövid | A beruházás ütemezése a tervezési időszak évei szerint 1: 2500
44 |  | Botfa III. átemelő | villamos fogyasztásmérő szekrény fejújítás-szabványosítás, új csatlakozóvezetékkel, új mérőhellyel | A viziközmű elem a napi üzemmenet során oly mértékig elhasználódott, hogy a normál karbantartási munkákkal már nem biztosítható az üzembiztos működése | A kiépített rendszer működőképességének megóvása, a biztonságos üzemelés biztosítása miatt van szükség a munka elvégzésére | A viziközmű elem állapota megközelíti az új elem berendezés állapotát. Az üzembiztonság jelentősen növekszik |  | Zalaegerszeg | 440 |  | 2020-01-01 | 2020-12-31 | rövid | A beruházás ütemezése a tervezési időszak évei szerint 1: 440
|  | Zalaegerszeg | villamos és irányítástechnika felújítása | A viziközmű elem a napi üzemmenet során oly mértékig elhasználódott, hogy a normál karbantartási munkákkal már nem biztosítható az üzembiztos működése | A kiépített rendszer működőképességének megóvása, a biztonságos üzemelés biztosítása miatt van szükség a munka elvégzésére | A viziközmű elem állapota megközelíti az új elem berendezés állapotát. Az üzembiztonság jelentősen növekszik |  | Zalaegerszeg | 353500 |  | 2021-01-01 | 2021-12-31 | közép | A beruházás ütemezése a tervezési időszak évei szerint 2: 353500
|  | Zalaegerszeg | villamos és irányítástechnika felújítása | A viziközmű elem a napi üzemmenet során oly mértékig elhasználódott, hogy a normál karbantartási munkákkal már nem biztosítható az üzembiztos működése | A kiépített rendszer működőképességének megóvása, a biztonságos üzemelés biztosítása miatt van szükség a munka elvégzésére | A viziközmű elem állapota megközelíti az új elem berendezés állapotát. Az üzembiztonság jelentősen növekszik |  | Zalaegerszeg | 353500 |  | 2028-01-01 | 2028-12-31 | hosszú | A beruházás ütemezése a tervezési időszak évei szerint 9: 353500
| Összesen: | [7 empty] | 4780919.3
VI. Szennyvíztisztítás
sorszám | szakág | Helyszín | beruházás megnevezése
SZENNYVÍZTISZTÍTÓ-TELEP
Épület, építmény
|  | Zalaegerszeg szennyvíztelep kezelő épület | építészeti rekonstrukció | Üzemszerűen használható. | Állagromlás miatti balesetveszély illetve üzemzavar megszűntetése. | Biztonságos használat illetve működőképes állapot. |  | Zalaegerszeg | 20000 |  | 2030-01-01 | 2030-12-31 | hosszú | A beruházás ütemezése a tervezési időszak évei szerint 11: 20000
|  | Zalaegerszeg szennyvíztelep Iszapgépház | építészeti rekonstrukció | Üzemszerűen használható. | Állagromlás miatti balesetveszély illetve üzemzavar megszűntetése. | Biztonságos használat illetve működőképes állapot. |  | Zalaegerszeg | 10000 |  | 2021-01-01 | 2021-12-31 | közép | A beruházás ütemezése a tervezési időszak évei szerint 2: 10000
|  | Zalaegerszeg szennyvíztelep biológiai medence | 2 db biológiai medence építészeti felújítása | Üzemszerűen használható. | Állagromlás miatti balesetveszély illetve üzemzavar megszűntetése. | Biztonságos használat illetve működőképes állapot. |  | Zalaegerszeg | 30000 |  | 2028-01-01 | 2028-12-31 | hosszú | A beruházás ütemezése a tervezési időszak évei szerint 9: 30000
|  | Zalaegerszeg szennyvíztelep utóülepítő | építészeti rekonstrukció | Üzemszerűen használható. | Állagromlás miatti balesetveszély illetve üzemzavar megszűntetése. | Biztonságos használat illetve működőképes állapot. |  | Zalaegerszeg | 12000 |  | 2026-01-01 | 2026-12-31 | hosszú | A beruházás ütemezése a tervezési időszak évei szerint 7: 12000
|  | Zalaegerszeg szennyvíztelep elfolyó vályú | építészeti rekonstrukció (lefedés) | Üzemszerűen használható. | Állagromlás miatti balesetveszély illetve üzemzavar megszűntetése. | Biztonságos használat illetve működőképes állapot. |  | Zalaegerszeg | 10000 |  | 2021-01-01 | 2021-12-31 | közép | A beruházás ütemezése a tervezési időszak évei szerint 2: 10000
|  | Zalaegerszeg szennyvíztelep rothasztó tornyok | építészeti rekonstrukció | Üzemszerűen használható. | Állagromlás miatti balesetveszély illetve üzemzavar megszűntetése. | Biztonságos használat illetve működőképes állapot. |  | Zalaegerszeg | 10000 |  | 2025-01-01 | 2025-12-31 | hosszú | A beruházás ütemezése a tervezési időszak évei szerint 6: 10000
|  | Zalaegerszeg szennyvíztelep Iszaptároló tartályok | építészeti rekonstrukció | Üzemszerűen használható. | Állagromlás miatti balesetveszély illetve üzemzavar megszűntetése. | Biztonságos használat illetve működőképes állapot. |  | Zalaegerszeg | 21000 |  | 2026-01-01 | 2032-12-31 | hosszú | A beruházás ütemezése a tervezési időszak évei szerint 7: 7000; A beruházás ütemezése a tervezési időszak évei szerint 10: 7000; A beruházás ütemezése a tervezési időszak évei szerint 13: 7000
|  | Zalaegerszeg szennyvíztelep mechanikai tisztító egység | építészeti rekonstrukció | Üzemszerűen használható. | Állagromlás miatti balesetveszély illetve üzemzavar megszűntetése. | Biztonságos használat illetve működőképes állapot. |  | Zalaegerszeg | 10000 |  | 2032-12-31 | 2032-12-31 | hosszú | A beruházás ütemezése a tervezési időszak évei szerint 13: 10000
|  | Zalaegerszeg szennyvíztelep NKÖHSZ szippantott szennyvízfogadó | építészeti rekonstrukció | Üzemszerűen használható. | Állagromlás miatti balesetveszély illetve üzemzavar megszűntetése. | Biztonságos használat illetve működőképes állapot. |  | Zalaegerszeg | 18000 |  | 2031-12-31 | 2031-12-31 | hosszú | A beruházás ütemezése a tervezési időszak évei szerint 12: 18000
|  | Zalaegerszeg szennyvíztelep csatornaiszapfogadó | építészeti rekonstrukció | Üzemszerűen használható. | Állagromlás miatti balesetveszély illetve üzemzavar megszűntetése. | Biztonságos használat illetve működőképes állapot. |  | Zalaegerszeg | 5000 |  | 2024-01-01 | 2024-12-31 | közép | A beruházás ütemezése a tervezési időszak évei szerint 5: 5000
|  | Zalaegerszeg szennyvíztelep Demon medencék | építészeti rekonstrukció | Üzemszerűen használható. | Állagromlás miatti balesetveszély illetve üzemzavar megszűntetése. | Biztonságos használat illetve működőképes állapot. |  | Zalaegerszeg | 15000 |  | 2026-01-01 | 2026-12-31 | hosszú | A beruházás ütemezése a tervezési időszak évei szerint 7: 15000
|  | Zalaegerszeg szennyvíztelep Iszapsűrítők | építészeti rekonstrukció | Üzemszerűen használható. | Állagromlás miatti balesetveszély illetve üzemzavar megszűntetése. | Biztonságos használat illetve működőképes állapot. |  | Zalaegerszeg | 5000 |  | 2021-01-01 | 2021-12-31 | közép | A beruházás ütemezése a tervezési időszak évei szerint 2: 5000
Gép, berendezés
2 |  | Zalaegerszeg szennyvíztelep | 2019-ről áthúzódó munkák | gyártó által megadott üzemidő lejár, gyakori üzem közbeni hibák, | a berendezés nem tudja betölteni funkcióját, technológiai paraméterek nem teljesülnek. Határérték túllépés várható | Biztonságos használat illetve működőképes állapot. |  | Zalaegerszeg | 7260 |  | 2020-01-01 | 2020-12-31 | rövid | A beruházás ütemezése a tervezési időszak évei szerint 1: 7260
3 |  | Zalaegerszeg szennyvíztelep | vízjogi engedélyes terv készítése a biológia átalakítására | gyártó által megadott üzemidő lejár, gyakori üzem közbeni hibák, | a berendezés nem tudja betölteni funkcióját, technológiai paraméterek nem teljesülnek. Határérték túllépés várható | Biztonságos használat illetve működőképes állapot. |  | Zalaegerszeg | 5000 |  | 2020-01-01 | 2020-12-31 | rövid | A beruházás ütemezése a tervezési időszak évei szerint 1: 5000
4 |  | Zalaegerszeg szennyvíztelep | 2. biológia szükséges gépészeti felújítás | A viziközmű elem a napi üzemmenet során oly mértékig elhasználódott, hogy a normál karbantartási munkákkal már nem biztosítható az üzembiztos működése gyártó által megadott életciklust túllépte, felújítása szükséges | Homok tovább jutása a biológiai medencékbe súlyos üzemzavarokat okozhat, a híd szállítja a leválasztó szivattyúkat | Biztonságos használat illetve működőképes állapot. |  | Zalaegerszeg | 56000 |  | 2020-01-01 | 2020-12-31 | rövid | A beruházás ütemezése a tervezési időszak évei szerint 1: 56000
5 |  | Zalaegerszeg szennyvíztelep | csatornaiszapfogadó műtárgy átalakítása,géppel történő kitakarítási lehetőség kialakítása | gyártó által megadott üzemidő lejár, gyakori üzem közbeni hibák, | a berendezés nem tudja betölteni funkcióját, technológiai paraméterek nem teljesülnek. Határérték túllépés várható | Biztonságos használat illetve működőképes állapot. |  | Zalaegerszeg | 4500 |  | 2020-01-01 | 2020-12-31 | rövid | A beruházás ütemezése a tervezési időszak évei szerint 1: 4500
6 |  | Zalaegerszeg szennyvíztelep | rács védelmére kőfogó kialakítás merűlőfal építésével a rács elé | A viziközmű elem a napi üzemmenet során oly mértékig elhasználódott, hogy a normál karbantartási munkákkal már nem biztosítható az üzembiztos működése, mechanikai részek elkoptak. | Dobsűrítő üzem kiesését okozhatja, ahonnan a rothasztótornyokba kerül az iszap | Biztonságos használat illetve működőképes állapot. |  | Zalaegerszeg | 650 |  | 2020-01-01 | 2020-12-31 | rövid | A beruházás ütemezése a tervezési időszak évei szerint 1: 650
7 |  | Zalaegerszeg szennyvíztelep | 2. utóülepítő királytengely gépészeti felújítása | A viziközmű elem a napi üzemmenet során oly mértékig elhasználódott, hogy a normál karbantartási munkákkal már nem biztosítható az üzembiztos működése, mechanikai részek elkoptak. | Dobsűrítő üzem kiesését okozhatja, ahonnan a rothasztótornyokba kerül az iszap | Biztonságos használat illetve működőképes állapot. |  | Zalaegerszeg | 3800 |  | 2020-01-01 | 2020-12-31 | rövid | A beruházás ütemezése a tervezési időszak évei szerint 1: 3800
8 |  | Zalaegerszeg szennyvíztelep | hypo tartály cseréje (3 m3-es) | A viziközmű elem a napi üzemmenet során oly mértékig elhasználódott, hogy a normál karbantartási munkákkal már nem biztosítható az üzembiztos működése, mechanikai részek elkoptak. | Dobsűrítő üzem kiesését okozhatja, ahonnan a rothasztótornyokba kerül az iszap | Biztonságos használat illetve működőképes állapot. |  | Zalaegerszeg | 2400 |  | 2020-01-01 | 2020-12-31 | rövid | A beruházás ütemezése a tervezési időszak évei szerint 1: 2400
9 |  | Zalaegerszeg szennyvíztelep | 1. utóülepítő műtárgy megtámasztása betongyűrű építésével illetve beton felület bevonása a korrózió megakadályozására | gyártó által megadott üzemidő lejár, gyakori üzem közbeni hibák, | a berendezés nem tudja betölteni funkcióját, technológiai paraméterek nem teljesülnek. Határérték túllépés várható | Biztonságos használat illetve működőképes állapot. |  | Zalaegerszeg | 7500 |  | 2020-01-01 | 2020-12-31 | rövid | A beruházás ütemezése a tervezési időszak évei szerint 1: 7500
10 |  | Zalaegerszeg szennyvíztelep | mobil vegyszeradagoló szivattyú beszerzés a különböző pontokon történő vegyszeradagolás megvalósítására min. 20l/óra teljesítménnyel | gyártó által megadott üzemidő lejár, gyakori üzem közbeni hibák, | a berendezés nem tudja betölteni funkcióját, technológiai paraméterek nem teljesülnek. Határérték túllépés várható | Biztonságos használat illetve működőképes állapot. |  | Zalaegerszeg | 450 |  | 2020-01-01 | 2020-12-31 | rövid | A beruházás ütemezése a tervezési időszak évei szerint 1: 450
11 |  | Zalaegerszeg szennyvíztelep | Demon műtárgy csőhálózatának cseréje struvit kirakódás miatt | gyártó által megadott üzemidő lejár, gyakori üzem közbeni hibák, | a berendezés nem tudja betölteni funkcióját, technológiai paraméterek nem teljesülnek. Határérték túllépés várható | Biztonságos használat illetve működőképes állapot. |  | Zalaegerszeg | 3200 |  | 2020-01-01 | 2020-12-31 | rövid | A beruházás ütemezése a tervezési időszak évei szerint 1: 3200
12 |  | Zalaegerszeg szennyvíztelep | rothasztó gépház iszapfeladó vezték kiváltás struvit lerakódás miatt | gyártó által megadott üzemidő lejár, gyakori üzem közbeni hibák, | a berendezés nem tudja betölteni funkcióját, technológiai paraméterek nem teljesülnek. Határérték túllépés várható | Biztonságos használat illetve működőképes állapot. |  | Zalaegerszeg | 2500 |  | 2020-01-01 | 2020-12-31 | rövid | A beruházás ütemezése a tervezési időszak évei szerint 1: 2500
13 |  | Zalaegerszeg szennyvíztelep | 20 m3-es pp tartály kültéri kármentős vassó és aluminium vegyszer tárolásra | gyártó által megadott üzemidő lejár, gyakori üzem közbeni hibák, | a berendezés nem tudja betölteni funkcióját, technológiai paraméterek nem teljesülnek. Határérték túllépés várható | Biztonságos használat illetve működőképes állapot. |  | Zalaegerszeg | 9500 |  | 2020-01-01 | 2020-12-31 | rövid | A beruházás ütemezése a tervezési időszak évei szerint 1: 9500
14 |  | Zalaegerszeg szennyvíztelep | Demon műtárgy technológiai átalakításának tervezése a nitrogén eltávolítás hatásfokának növelésére | gyártó által megadott üzemidő lejár, gyakori üzem közbeni hibák, | a berendezés nem tudja betölteni funkcióját, technológiai paraméterek nem teljesülnek. Határérték túllépés várható | Biztonságos használat illetve működőképes állapot. |  | Zalaegerszeg | 2700 |  | 2020-01-01 | 2020-12-31 | rövid | A beruházás ütemezése a tervezési időszak évei szerint 1: 2700
|  | Zalaegerszeg szennyvíztelep Demon technológia | Gépészeti és vezérlési felújítás, ismételt üzembehelyezéssel | A viziközmű elem a napi üzemmenet során oly mértékig elhasználódott, hogy a normál karbantartási munkákkal már nem biztosítható az üzembiztos működése, kopott alkatrészek | Elfolyó szennyvízhatárérték túllépés várható | Biztonságos használat illetve működőképes állapot. |  | Zalaegerszeg | 15000 |  | 2022-01-01 | 2022-12-31 | közép | A beruházás ütemezése a tervezési időszak évei szerint 3: 15000
|  | Zalaegerszeg szennyvíztisztító rácsszemét kihordó csiga | gépészeti rekonstrukció | gyártó által megadott üzemidő lejár, gyakori üzem közbeni hibák, | a berendezés nem tudja betölteni funkcióját, technológiai paraméterek nem teljesülnek. Határérték túllépés várható | Biztonságos használat illetve működőképes állapot. |  | Zalaegerszeg | 8000 |  | 2022-01-01 | 2022-12-31 | közép | A beruházás ütemezése a tervezési időszak évei szerint 3: 8000
|  | Zalaegerszeg szennyvíztisztító rácsszemét kihordó csiga | gépészeti rekonstrukció | gyártó által megadott üzemidő lejár, gyakori üzem közbeni hibák, | a berendezés nem tudja betölteni funkcióját, technológiai paraméterek nem teljesülnek. Határérték túllépés várható | Biztonságos használat illetve működőképes állapot. |  | Zalaegerszeg | 8000 |  | 2031-01-01 | 2031-12-31 | hosszú | A beruházás ütemezése a tervezési időszak évei szerint 12: 8000
|  | Zalaegerszeg szennyvíztisztító homokfogó légfúvói | gépészeti rekonstrukció | gyártó által megadott üzemidő lejár, gyakori üzem közbeni hibák, | a berendezés nem tudja betölteni funkcióját, technológiai paraméterek nem teljesülnek. Határérték túllépés várható | Biztonságos használat illetve működőképes állapot. |  | Zalaegerszeg | 10000 |  | 2021-01-01 | 2021-12-31 | közép | A beruházás ütemezése a tervezési időszak évei szerint 2: 10000
|  | Zalaegerszeg szennyvíztisztító homokfogó gépészet (zagyszivattyúk, homokfogó híd és vezetékek) | gépészeti rekonstrukció | gyártó által megadott üzemidő lejár, gyakori üzem közbeni hibák, | a berendezés nem tudja betölteni funkcióját, technológiai paraméterek nem teljesülnek. Határérték túllépés várható | Biztonságos használat illetve működőképes állapot. |  | Zalaegerszeg | 10000 |  | 2022-01-01 | 2022-12-31 | közép | A beruházás ütemezése a tervezési időszak évei szerint 3: 10000
|  | Zalaegerszeg szennyvíztisztító NKÖHSZ szippantott szennyvízfogadó | gépészeti rekonstrukció | gyártó által megadott üzemidő lejár, gyakori üzem közbeni hibák, | a berendezés nem tudja betölteni funkcióját, technológiai paraméterek nem teljesülnek. Határérték túllépés várható | Biztonságos használat illetve működőképes állapot. |  | Zalaegerszeg | 5000 |  | 2021-01-01 | 2021-12-31 | közép | A beruházás ütemezése a tervezési időszak évei szerint 2: 5000
|  | Zalaegerszeg szennyvíztisztító NKÖHSZ szippantott szennyvízfogadó | gépészeti rekonstrukció | gyártó által megadott üzemidő lejár, gyakori üzem közbeni hibák, | a berendezés nem tudja betölteni funkcióját, technológiai paraméterek nem teljesülnek. Határérték túllépés várható | Biztonságos használat illetve működőképes állapot. |  | Zalaegerszeg | 30000 |  | 2030-01-01 | 2030-12-31 | hosszú | A beruházás ütemezése a tervezési időszak évei szerint 11: 30000
|  | Zalaegerszeg szennyvíztelep csatornaiszapfogadó | gépészeti rekonstrukció | gyártó által megadott üzemidő lejár, gyakori üzem közbeni hibák, | a berendezés nem tudja betölteni funkcióját, technológiai paraméterek nem teljesülnek. Határérték túllépés várható | Biztonságos használat illetve működőképes állapot. |  | Zalaegerszeg | 28500 |  | 2024-01-01 | 2024-12-31 | közép | A beruházás ütemezése a tervezési időszak évei szerint 5: 28500
|  | Zalaegerszeg szennyvíztelep légfúvó | 4 db Robushi Légfúvó felújítása | gyártó által megadott üzemidő lejár, gyakori üzem közbeni hibák, | a berendezés nem tudja betölteni funkcióját, technológiai paraméterek nem teljesülnek. Határérték túllépés várható | Biztonságos használat illetve működőképes állapot. |  | Zalaegerszeg | 75000 |  | 2025-01-01 | 2025-12-31 | hosszú | A beruházás ütemezése a tervezési időszak évei szerint 6: 75000
|  | Zalaegerszeg szennyvíztelep légfúvó | 4 db AERZENER légfúvó cseréje | gyártó által megadott üzemidő lejár, gyakori üzem közbeni hibák, | a berendezés nem tudja betölteni funkcióját, technológiai paraméterek nem teljesülnek. Határérték túllépés várható | Biztonságos használat illetve működőképes állapot. |  | Zalaegerszeg | 30000 |  | 2021-01-01 | 2021-12-31 | közép | A beruházás ütemezése a tervezési időszak évei szerint 2: 30000
|  | Zalaegerszeg szennyvíztisztító biológiai műtárgyak | levegőztető elemek cseréje | gyártó által megadott üzemidő lejár, gyakori üzem közbeni hibák, | a berendezés nem tudja betölteni funkcióját, technológiai paraméterek nem teljesülnek. Határérték túllépés várható | Biztonságos használat illetve működőképes állapot. |  | Zalaegerszeg | 12000 |  | 2023-01-01 | 2023-12-31 | közép | A beruházás ütemezése a tervezési időszak évei szerint 4: 12000
|  | Zalaegerszeg szennyvíztisztító biológiai műtárgyak | levegőztető elemek cseréje | gyártó által megadott üzemidő lejár, gyakori üzem közbeni hibák, | a berendezés nem tudja betölteni funkcióját, technológiai paraméterek nem teljesülnek. Határérték túllépés várható | Biztonságos használat illetve működőképes állapot. |  | Zalaegerszeg | 24000 |  | 2028-01-01 | 2032-12-31 | hosszú | A beruházás ütemezése a tervezési időszak évei szerint 9: 12000; A beruházás ütemezése a tervezési időszak évei szerint 13: 12000
|  | Zalaegerszeg szennyvíztelep utóülepítő | gépészete és csatlakozó vezetékek és elzárószerelvények felújítása (II.) | gyártó által megadott üzemidő lejár, gyakori üzem közbeni hibák, | a berendezés nem tudja betölteni funkcióját, technológiai paraméterek nem teljesülnek. Határérték túllépés várható | Biztonságos használat illetve működőképes állapot. |  | Zalaegerszeg | 6000 |  | 2021-01-01 | 2021-12-31 | közép | A beruházás ütemezése a tervezési időszak évei szerint 2: 6000
|  | Zalaegerszeg szennyvíztelep 2. biológiai műtárgy | keverők cseréje | gyártó által megadott üzemidő lejár, gyakori üzem közbeni hibák, | a berendezés nem tudja betölteni funkcióját, technológiai paraméterek nem teljesülnek. Határérték túllépés várható | Biztonságos használat illetve működőképes állapot. |  | Zalaegerszeg | 41000 |  | 2024-01-01 | 2024-12-31 | közép | A beruházás ütemezése a tervezési időszak évei szerint 5: 41000
|  | Zalaegerszeg szennyvíztelep utóülepítők | gépészeti rekonstrukció | gyártó által megadott üzemidő lejár, gyakori üzem közbeni hibák, | a berendezés nem tudja betölteni funkcióját, technológiai paraméterek nem teljesülnek. Határérték túllépés várható | Biztonságos használat illetve működőképes állapot. |  | Zalaegerszeg | 5000 |  | 2022-01-01 | 2022-12-31 | közép | A beruházás ütemezése a tervezési időszak évei szerint 3: 5000
|  | Zalaegerszeg szennyvíztelep utóülepítők | gépészeti rekonstrukció | gyártó által megadott üzemidő lejár, gyakori üzem közbeni hibák, | a berendezés nem tudja betölteni funkcióját, technológiai paraméterek nem teljesülnek. Határérték túllépés várható | Biztonságos használat illetve működőképes állapot. |  | Zalaegerszeg | 45000 |  | 2025-01-01 | 2031-12-31 | hosszú | A beruházás ütemezése a tervezési időszak évei szerint 6: 15000; A beruházás ütemezése a tervezési időszak évei szerint 9: 15000; A beruházás ütemezése a tervezési időszak évei szerint 12: 15000
|  | Zalaegerszeg szennyvíztelep utószűrő berendezés | gépészeti rekonstrukció | gyártó által megadott üzemidő lejár, gyakori üzem közbeni hibák, | a berendezés nem tudja betölteni funkcióját, technológiai paraméterek nem teljesülnek. Határérték túllépés várható | Biztonságos használat illetve működőképes állapot. |  | Zalaegerszeg | 6000 |  | 2021-01-01 | 2021-12-31 | közép | A beruházás ütemezése a tervezési időszak évei szerint 2: 6000
|  | Zalaegerszeg szennyvíztelep utószűrő berendezés | gépészeti rekonstrukció | gyártó által megadott üzemidő lejár, gyakori üzem közbeni hibák, | a berendezés nem tudja betölteni funkcióját, technológiai paraméterek nem teljesülnek. Határérték túllépés várható | Biztonságos használat illetve működőképes állapot. |  | Zalaegerszeg | 12000 |  | 2025-01-01 | 2030-12-31 | hosszú | A beruházás ütemezése a tervezési időszak évei szerint 6: 6000; A beruházás ütemezése a tervezési időszak évei szerint 11: 6000
|  | Zalaegerszeg szennyvíztelep fertőtlenítő berendezés | gépészeti rekonstrukció | gyártó által megadott üzemidő lejár, gyakori üzem közbeni hibák, | a berendezés nem tudja betölteni funkcióját, technológiai paraméterek nem teljesülnek. Határérték túllépés várható | Biztonságos használat illetve működőképes állapot. |  | Zalaegerszeg | 8000 |  | 2022-01-01 | 2022-12-31 | közép | A beruházás ütemezése a tervezési időszak évei szerint 3: 8000
|  | Zalaegerszeg szennyvíztelep vegyszeradagolók | gépészeti rekonstrukció (vegyszeradagolók cseréje) | gyártó által megadott üzemidő lejár, gyakori üzem közbeni hibák, | a berendezés nem tudja betölteni funkcióját, technológiai paraméterek nem teljesülnek. Határérték túllépés várható | Biztonságos használat illetve működőképes állapot. |  | Zalaegerszeg | 4500 |  | 2023-01-01 | 2023-12-31 | közép | A beruházás ütemezése a tervezési időszak évei szerint 4: 4500
|  | Zalaegerszeg szennyvíztelep vegyszeradagolók | gépészeti rekonstrukció (vegyszeradagolók cseréje) | gyártó által megadott üzemidő lejár, gyakori üzem közbeni hibák, | a berendezés nem tudja betölteni funkcióját, technológiai paraméterek nem teljesülnek. Határérték túllépés várható | Biztonságos használat illetve működőképes állapot. |  | Zalaegerszeg | 4500 |  | 2030-01-01 | 2030-12-31 | hosszú | A beruházás ütemezése a tervezési időszak évei szerint 11: 4500
|  | Zalaegerszeg szennyvíztelep recirkulációs gépház | 3 db Recirkulációs szivattyú cseréje | gyártó által megadott üzemidő lejár, gyakori üzem közbeni hibák, | a berendezés nem tudja betölteni funkcióját, technológiai paraméterek nem teljesülnek. Határérték túllépés várható | Biztonságos használat illetve működőképes állapot. |  | Zalaegerszeg | 24000 |  | 2025-01-01 | 2031-12-31 | hosszú | A beruházás ütemezése a tervezési időszak évei szerint 6: 12000; A beruházás ütemezése a tervezési időszak évei szerint 12: 12000
|  | Zalaegerszeg szennyvíztelep | 3 db fölösiszap szivattyú cseréje | gyártó által megadott üzemidő lejár, gyakori üzem közbeni hibák, | a berendezés nem tudja betölteni funkcióját, technológiai paraméterek nem teljesülnek. Határérték túllépés várható | Biztonságos használat illetve működőképes állapot. |  | Zalaegerszeg | 4500 |  | 2021-01-01 | 2021-12-31 | közép | A beruházás ütemezése a tervezési időszak évei szerint 2: 4500
|  | Zalaegerszeg szennyvíztelep | 3 db fölösizsap szivattyú cseréje | gyártó által megadott üzemidő lejár, gyakori üzem közbeni hibák, | a berendezés nem tudja betölteni funkcióját, technológiai paraméterek nem teljesülnek. Határérték túllépés várható | Biztonságos használat illetve működőképes állapot. |  | Zalaegerszeg | 9000 |  | 2026-01-01 | 2031-12-31 | hosszú | A beruházás ütemezése a tervezési időszak évei szerint 7: 4500; A beruházás ütemezése a tervezési időszak évei szerint 12: 4500
|  | Zalaegerszeg szennyvíztelep iszapsűrítő | gépészeti rekonstrukció | gyártó által megadott üzemidő lejár, gyakori üzem közbeni hibák, | a berendezés nem tudja betölteni funkcióját, technológiai paraméterek nem teljesülnek. Határérték túllépés várható | Biztonságos használat illetve működőképes állapot. |  | Zalaegerszeg | 50000 |  | 2026-01-01 | 2031-12-31 | hosszú | A beruházás ütemezése a tervezési időszak évei szerint 7: 35000; A beruházás ütemezése a tervezési időszak évei szerint 12: 15000
|  | Zalaegerszeg szennyvíztelep macerátorok illetve iszapszűrő | gépészeti rekonstrukció | gyártó által megadott üzemidő lejár, gyakori üzem közbeni hibák, | a berendezés nem tudja betölteni funkcióját, technológiai paraméterek nem teljesülnek. Határérték túllépés várható | Biztonságos használat illetve működőképes állapot. |  | Zalaegerszeg | 15000 |  | 2022-01-01 | 2022-12-31 | közép | A beruházás ütemezése a tervezési időszak évei szerint 3: 15000
|  | Zalaegerszeg szennyvíztelep dobsűrítők és vegyszerbekeverők | gépészeti rekonstrukció | gyártó által megadott üzemidő lejár, gyakori üzem közbeni hibák, | a berendezés nem tudja betölteni funkcióját, technológiai paraméterek nem teljesülnek. Határérték túllépés várható | Biztonságos használat illetve működőképes állapot. |  | Zalaegerszeg | 18000 |  | 2023-01-01 | 2023-12-31 | közép | A beruházás ütemezése a tervezési időszak évei szerint 4: 18000
|  | Zalaegerszeg szennyvíztelep dobsűrítők és vegyszerbekeverők | gépészeti rekonstrukció | gyártó által megadott üzemidő lejár, gyakori üzem közbeni hibák, | a berendezés nem tudja betölteni funkcióját, technológiai paraméterek nem teljesülnek. Határérték túllépés várható | Biztonságos használat illetve működőképes állapot. |  | Zalaegerszeg | 18000 |  | 2031-01-01 | 2031-12-31 | hosszú | A beruházás ütemezése a tervezési időszak évei szerint 12: 18000
|  | Zalaegerszeg szennyvíztelep iszapcentrifuga | gépészeti rekonstrukció | gyártó által megadott üzemidő lejár, gyakori üzem közbeni hibák, | a berendezés nem tudja betölteni funkcióját, technológiai paraméterek nem teljesülnek. Határérték túllépés várható | Biztonságos használat illetve működőképes állapot. |  | Zalaegerszeg | 10000 |  | 2021-01-01 | 2021-12-31 | közép | A beruházás ütemezése a tervezési időszak évei szerint 2: 10000
|  | Zalaegerszeg szennyvíztelep iszapcentrifuga | iszapcentrifuga csere | gyártó által megadott üzemidő lejár, gyakori üzem közbeni hibák, | a berendezés nem tudja betölteni funkcióját, technológiai paraméterek nem teljesülnek. Határérték túllépés várható | Biztonságos használat illetve működőképes állapot. |  | Zalaegerszeg | 60000 |  | 2030-01-01 | 2030-12-31 | hosszú | A beruházás ütemezése a tervezési időszak évei szerint 11: 60000
|  | Zalaegerszeg szennyvíztelep rothasztó tornyok | fütés gépészetének cseréje | gyártó által megadott üzemidő lejár, gyakori üzem közbeni hibák, | a berendezés nem tudja betölteni funkcióját, technológiai paraméterek nem teljesülnek. Határérték túllépés várható | Biztonságos használat illetve működőképes állapot. |  | Zalaegerszeg | 10000 |  | 2022-01-01 | 2022-12-31 | közép | A beruházás ütemezése a tervezési időszak évei szerint 3: 10000
|  | Zalaegerszeg szennyvíztisztító rothasztó tornyok | keringető szivattyúk felújítása | gyártó által megadott üzemidő lejár, gyakori üzem közbeni hibák, | a berendezés nem tudja betölteni funkcióját, technológiai paraméterek nem teljesülnek. Határérték túllépés várható | Biztonságos használat illetve működőképes állapot. |  | Zalaegerszeg | 25000 |  | 2023-01-01 | 2023-12-31 | közép | A beruházás ütemezése a tervezési időszak évei szerint 4: 25000
|  | Zalaegerszeg szennyvíztisztító főátemelő | szivattyúk felújítása és cseréje | gyártó által megadott üzemidő lejár, gyakori üzem közbeni hibák, | a berendezés nem tudja betölteni funkcióját, technológiai paraméterek nem teljesülnek. Határérték túllépés várható | Biztonságos használat illetve működőképes állapot. |  | Zalaegerszeg | 32000 |  | 2026-01-01 | 2031-12-31 | hosszú | A beruházás ütemezése a tervezési időszak évei szerint 7: 16000; A beruházás ütemezése a tervezési időszak évei szerint 12: 16000
|  | Zalaegerszeg szennyvíztisztító Iszap szállító csigaszivattyúk | csigaszivattyúk felújítása | gyártó által megadott üzemidő lejár, gyakori üzem közbeni hibák, | a berendezés nem tudja betölteni funkcióját, technológiai paraméterek nem teljesülnek. Határérték túllépés várható | Biztonságos használat illetve működőképes állapot. |  | Zalaegerszeg | 15000 |  | 2022-01-01 | 2022-12-31 | közép | A beruházás ütemezése a tervezési időszak évei szerint 3: 15000
|  | Zalaegerszeg szennyvíztisztító Iszap szállító csigaszivattyúk | csigaszivattyúk felújítása | gyártó által megadott üzemidő lejár, gyakori üzem közbeni hibák, | a berendezés nem tudja betölteni funkcióját, technológiai paraméterek nem teljesülnek. Határérték túllépés várható | Biztonságos használat illetve működőképes állapot. |  | Zalaegerszeg | 45000 |  | 2025-01-01 | 2031-12-31 | hosszú | A beruházás ütemezése a tervezési időszak évei szerint 6: 15000; A beruházás ütemezése a tervezési időszak évei szerint 9: 15000; A beruházás ütemezése a tervezési időszak évei szerint 12: 15000
|  | Zalaegerszeg szennyvíztelep ESCRUSOR | gépészeti rekonstrukció | gyártó által megadott üzemidő lejár, gyakori üzem közbeni hibák, | a berendezés nem tudja betölteni funkcióját, technológiai paraméterek nem teljesülnek. Határérték túllépés várható | Biztonságos használat illetve működőképes állapot. |  | Zalaegerszeg | 72000 |  | 2024-01-01 | 2024-12-31 | közép | A beruházás ütemezése a tervezési időszak évei szerint 5: 72000
|  | Zalaegerszeg szennyvíztelep homogenizáló | gépészeti rekonstrukció | gyártó által megadott üzemidő lejár, gyakori üzem közbeni hibák, | a berendezés nem tudja betölteni funkcióját, technológiai paraméterek nem teljesülnek. Határérték túllépés várható | Biztonságos használat illetve működőképes állapot. |  | Zalaegerszeg | 36000 |  | 2022-01-01 | 2022-12-31 | közép | A beruházás ütemezése a tervezési időszak évei szerint 3: 36000
|  | Zalaegerszeg szennyvíztelep homogenizáló | gépészeti rekonstrukció | gyártó által megadott üzemidő lejár, gyakori üzem közbeni hibák, | a berendezés nem tudja betölteni funkcióját, technológiai paraméterek nem teljesülnek. Határérték túllépés várható | Biztonságos használat illetve működőképes állapot. |  | Zalaegerszeg | 24000 |  | 2028-01-01 | 2028-12-31 | hosszú | A beruházás ütemezése a tervezési időszak évei szerint 9: 24000
|  | Zalaegerszeg szennyvíztelep homokosztályozó | gépészeti rekonstrukció | gyártó által megadott üzemidő lejár, gyakori üzem közbeni hibák, | a berendezés nem tudja betölteni funkcióját, technológiai paraméterek nem teljesülnek. Határérték túllépés várható | Biztonságos használat illetve működőképes állapot. |  | Zalaegerszeg | 6500 |  | 2023-01-01 | 2023-12-31 | közép | A beruházás ütemezése a tervezési időszak évei szerint 4: 6500
|  | Zalaegerszeg szennyvíztelep homokosztályozó | gépészeti rekonstrukció | gyártó által megadott üzemidő lejár, gyakori üzem közbeni hibák, | a berendezés nem tudja betölteni funkcióját, technológiai paraméterek nem teljesülnek. Határérték túllépés várható | Biztonságos használat illetve működőképes állapot. |  | Zalaegerszeg | 6500 |  | 2032-01-01 | 2032-12-31 | hosszú | A beruházás ütemezése a tervezési időszak évei szerint 13: 6500
|  | Zalaegerszeg szennyvíztelep on-line analizátorok | gépészeti rekonstrukció | gyártó által megadott üzemidő lejár, gyakori üzem közbeni hibák, | a berendezés nem tudja betölteni funkcióját, technológiai paraméterek nem teljesülnek. Határérték túllépés várható | Biztonságos használat illetve működőképes állapot. |  | Zalaegerszeg | 16500 |  | 2021-01-01 | 2021-12-31 | közép | A beruházás ütemezése a tervezési időszak évei szerint 2: 16500
|  | Zalaegerszeg automata mintavevők | gépészeti rekonstrukció | gyártó által megadott üzemidő lejár, gyakori üzem közbeni hibák, | a berendezés nem tudja betölteni funkcióját, technológiai paraméterek nem teljesülnek. Határérték túllépés várható | Biztonságos használat illetve működőképes állapot. |  | Zalaegerszeg | 9000 |  | 2021-01-01 | 2021-12-31 | közép | A beruházás ütemezése a tervezési időszak évei szerint 2: 9000
|  | Zalaegerszeg szennyvíztelep mennyiségmérők | gépészeti rekonstrukció | gyártó által megadott üzemidő lejár, gyakori üzem közbeni hibák, | a berendezés nem tudja betölteni funkcióját, technológiai paraméterek nem teljesülnek. Határérték túllépés várható | Biztonságos használat illetve működőképes állapot. |  | Zalaegerszeg | 18000 |  | 2022-01-01 | 2022-12-31 | közép | A beruházás ütemezése a tervezési időszak évei szerint 3: 18000
|  | Zalaegerszeg szennyvíztelep mennyiségmérők | gépészeti rekonstrukció | gyártó által megadott üzemidő lejár, gyakori üzem közbeni hibák, | a berendezés nem tudja betölteni funkcióját, technológiai paraméterek nem teljesülnek. Határérték túllépés várható | Biztonságos használat illetve működőképes állapot. |  | Zalaegerszeg | 18000 |  | 2032-01-01 | 2032-12-31 | hosszú | A beruházás ütemezése a tervezési időszak évei szerint 13: 18000
Irányítástechnika, energiaellátás
|  | Zalaegerszeg szennyvíztelep | aggregátoros üzem részére elosztó szekrény készítése és dokkoló állomás meglévő KAD aggregátor részére | A viziközmű elem a napi üzemmenet során oly mértékig elhasználódott, hogy a normál karbantartási munkákkal már nem biztosítható az üzembiztos működése állapot, gyakori meghibásodások. | a berendezés nem tudja betölteni funkcióját, technológiai paraméterek nem teljesülnek. Határérték túllépés várható | Biztonságos használat illetve működőképes állapot. |  | Zalaegerszeg | 12000 |  | 2020-01-01 | 2020-12-31 | rövid | A beruházás ütemezése a tervezési időszak évei szerint 1: 12000
|  | Zalaegerszeg szennyvíztelep | rácsprés elektromos megtáplálásának kiépítése a rácsszekrényből az agregátoros üzem biztosítása végett | A viziközmű elem a napi üzemmenet során oly mértékig elhasználódott, hogy a normál karbantartási munkákkal már nem biztosítható az üzembiztos működése állapot, gyakori meghibásodások. | a berendezés nem tudja betölteni funkcióját, technológiai paraméterek nem teljesülnek. Határérték túllépés várható | Biztonságos használat illetve működőképes állapot. |  | Zalaegerszeg | 300 |  | 2020-01-01 | 2020-12-31 | rövid | A beruházás ütemezése a tervezési időszak évei szerint 1: 300
|  | Zalaegerszeg szennyvíztelep | moduláris kompakt megszakító beépítése a fúvó vezérlőszekrénybe | A viziközmű elem a napi üzemmenet során oly mértékig elhasználódott, hogy a normál karbantartási munkákkal már nem biztosítható az üzembiztos működése állapot, gyakori meghibásodások. | a berendezés nem tudja betölteni funkcióját, technológiai paraméterek nem teljesülnek. Határérték túllépés várható | Biztonságos használat illetve működőképes állapot. |  | Zalaegerszeg | 2100 |  | 2020-01-01 | 2020-12-31 | rövid | A beruházás ütemezése a tervezési időszak évei szerint 1: 2100
|  | Zalaegerszeg szennyvíztelep | iszapgépház szellőzés bővítése a villamos berendezések védelmére | A viziközmű elem a napi üzemmenet során oly mértékig elhasználódott, hogy a normál karbantartási munkákkal már nem biztosítható az üzembiztos működése állapot, gyakori meghibásodások. | a berendezés nem tudja betölteni funkcióját, technológiai paraméterek nem teljesülnek. Határérték túllépés várható | Biztonságos használat illetve működőképes állapot. |  | Zalaegerszeg | 1800 |  | 2020-01-01 | 2020-12-31 | rövid | A beruházás ütemezése a tervezési időszak évei szerint 1: 1800
|  | Zalaegerszeg szennyvíztelep | Térvilágítás fejlesztés | A viziközmű elem a napi üzemmenet során oly mértékig elhasználódott, hogy a normál karbantartási munkákkal már nem biztosítható az üzembiztos működése, korszerűtlen energia pazarló állapot. | Munkavégzés helyének megvilágítása elégtelen és nem korszerűen szabályozott ezáltal pazarló is. | Munkavégzés helyének megvilágítása biztonságos munkavégzés, fényszennyezés elkerülése |  | Zalaegerszeg | 6500 |  | 2021-01-01 | 2023-12-31 | közép | A beruházás ütemezése a tervezési időszak évei szerint 2: 3250; A beruházás ütemezése a tervezési időszak évei szerint 4: 3250
|  | Zalaegerszeg szennyvíztelep | Térvilágítás fejlesztés | A viziközmű elem a napi üzemmenet során oly mértékig elhasználódott, hogy a normál karbantartási munkákkal már nem biztosítható az üzembiztos működése, korszerűtlen energia pazarló állapot. | Munkavégzés helyének megvilágítása elégtelen és nem korszerűen szabályozott ezáltal pazarló is. | Munkavégzés helyének megvilágítása biztonságos munkavégzés, fényszennyezés elkerülése |  | Zalaegerszeg | 9750 |  | 2023-01-01 | 2032-12-31 | hosszú | A beruházás ütemezése a tervezési időszak évei szerint 7: 3250; A beruházás ütemezése a tervezési időszak évei szerint 10: 3250; A beruházás ütemezése a tervezési időszak évei szerint 13: 3250
|  | Zalaegerszeg szennyvíztelep | Erősáramú hálózat, villamos szerelvények felújítása | A viziközmű elem a napi üzemmenet során oly mértékig elhasználódott, hogy a normál karbantartási munkákkal már nem biztosítható az üzembiztos működése, korszerűtlen energia pazarló állapot. | Berendezések villamos energia ellátását üzembiztonságát veszélyezteti | Biztonságos használat illetve működőképes állapot. |  | Zalaegerszeg | 10700 |  | 2021-01-01 | 2021-12-31 | közép | A beruházás ütemezése a tervezési időszak évei szerint 2: 10700
|  | Zalaegerszeg szennyvíztelep | Erősáramú hálózat, villamos szerelvények felújítása | A viziközmű elem a napi üzemmenet során oly mértékig elhasználódott, hogy a normál karbantartási munkákkal már nem biztosítható az üzembiztos működése, korszerűtlen energia pazarló állapot. | Berendezések villamos energia ellátását üzembiztonságát veszélyezteti | Biztonságos használat illetve működőképes állapot. |  | Zalaegerszeg | 21400 |  | 2025-01-01 | 2030-12-31 | hosszú | A beruházás ütemezése a tervezési időszak évei szerint 6: 10700; A beruházás ütemezése a tervezési időszak évei szerint 11: 10700
|  | Zalaegerszeg szennyvíztelep | 2 db Középfeszültségű transzformátor felújítása | A viziközmű elem a napi üzemmenet során oly mértékig elhasználódott, hogy a normál karbantartási munkákkal már nem biztosítható az üzembiztos működése, korszerűtlen energia pazarló állapot. | Berendezések villamos energia ellátását üzembiztonságát veszélyezteti | Biztonságos használat illetve működőképes állapot. |  | Zalaegerszeg | 1115 |  | 2021-01-01 | 2021-12-31 | közép | A beruházás ütemezése a tervezési időszak évei szerint 2: 1115
|  | Zalaegerszeg szennyvíztelep | 2 db Középfeszültségű transzformátor cseréje | A viziközmű elem a napi üzemmenet során oly mértékig elhasználódott, hogy a normál karbantartási munkákkal már nem biztosítható az üzembiztos működése, korszerűtlen energia pazarló állapot. | Berendezések villamos energia ellátását üzembiztonságát veszélyezteti | Biztonságos használat illetve működőképes állapot. |  | Zalaegerszeg | 30000 |  | 2032-01-01 | 2032-12-31 | hosszú | A beruházás ütemezése a tervezési időszak évei szerint 13: 30000
|  | Zalaegerszeg szennyvíztelep | Fogyasztásmérőhely fejlesztése, mérő berendezés szekrénybe helyezése | A viziközmű elem a napi üzemmenet során oly mértékig elhasználódott, hogy a normál karbantartási munkákkal már nem biztosítható az üzembiztos működése, korszerűtlen állapot. | Mérőhely korszerűtlenné vállása szabványoknak megfelelés. | Biztonságos használat illetve működőképes állapot. |  | Zalaegerszeg | 185 |  | 2023-01-01 | 2023-12-31 | közép | A beruházás ütemezése a tervezési időszak évei szerint 4: 185
|  | Zalaegerszeg szennyvíztelep | Villámvédelmi rendszer fejlesztése, gyengeáramú rendszerek villámvédelmi zónán kívül helyezése | A viziközmű elem a napi üzemmenet során oly mértékig elhasználódott, hogy a normál karbantartási munkákkal már nem biztosítható az üzembiztos működése, állapot. | Üzembiztonságot veszélyeztető állapot | Biztonságos használat illetve működőképes állapot. |  | Zalaegerszeg | 4270 |  | 2021-01-01 | 2021-12-31 | közép | A beruházás ütemezése a tervezési időszak évei szerint 2: 4270
|  | Zalaegerszeg szennyvíztelep | Nagyfeszültségű 20 kV hálózat felújítása | A viziközmű elem a napi üzemmenet során oly mértékig elhasználódott, hogy a normál karbantartási munkákkal már nem biztosítható az üzembiztos működése, korszerűtlen állapot. | Villamos betáplálás meghibásodása | Biztonságos használat illetve működőképes állapot. |  | Zalaegerszeg | 4300 |  | 2021-01-01 | 2021-12-31 | közép | A beruházás ütemezése a tervezési időszak évei szerint 2: 4300
|  | Zalaegerszeg szennyvíztelep | Nagyfeszültségű 20 kV hálózat felújítása | A viziközmű elem a napi üzemmenet során oly mértékig elhasználódott, hogy a normál karbantartási munkákkal már nem biztosítható az üzembiztos működése, korszerűtlen állapot. | Villamos betáplálás meghibásodása | Biztonságos használat illetve működőképes állapot. |  | Zalaegerszeg | 12900 |  | 2025-01-01 | 2032-12-31 | hosszú | A beruházás ütemezése a tervezési időszak évei szerint 6: 4300; A beruházás ütemezése a tervezési időszak évei szerint 9: 4300; A beruházás ütemezése a tervezési időszak évei szerint 13: 4300
EGYEDI SZENNYVÍZKEZELŐ LÉTESÍTMÉNY
| Összesen: | [7 empty] | 1318280 | 324196 |  |  |  | 324196 | 1115978.95 | 371883.95 | 443508.95 | 209583.95 | 637293.95 | 212793.95 | 405463.95 | 516833.95 | 558021.95 | 214933.95 | 490823.95 | 160883.95 | 369803.95 | 67193.95
2020 évre a fejlesztési forrás biztosított
| Tervezett feladatok nettó költsége a teljes ütem tekintetében (eFt) | Rendelkezésre álló források számszerűsített értéke a teljes ütem tekintetében (eFt) | Rendelkezésre álló források megnevezése
I. ütem | 324196 | 283293 | Használati díj (2020) |  | 263700
I. ütem |  | 33987 | 2019-ről áthúzódó forrás
I. ütem |  | 6916 | Víziközmű Fejlesztési Hozzájárulás (2019 évi)
II. ütem | 2140955.8 | 1133172 | Használati díj (2021-2024) |  | 263700
III. ütem | 3634047.5 | 2832930 | Használati díj (2025-2034)
¹ Idegenvíz kizárás munkafolyamatai
1. Törött szerkezeti elemek cseréje, aknában bekötések körbekenése, folyásfenék újra betonozása, hézag pótlása (vízbetörés javítás)
2. Vízzáró réteg készítés, hosszútávú korrozíó és szerkezeti védelem (Szulfátálló réteg készítése)
3. Fedlap és szűkítő csere DN 600 mm, terhelésnek megfelelően, üzemeltető előírása szerint
4. Pontszerű hibahelyek javítása gerincvezetéken, és bekötésen
²Gépészeti felújítás
1. szivattyú talpidon csere
2. nyomócső csere
3. nadrágidom csere
4. visszacsapó szelep csere
5. tolózár csere
6. vezetőcső csere
³Védterület felújítás
1. kerítés csere
2. kapu csere
3. aszfaltozás

## Zalaistvánd
Gördülő fejlesztési terv a 2020 - 2034 időszakra
FELÚJÍTÁSOK ÉS PÓTLÁSOK ÖSSZEFOGLALÓ TÁBLÁZATA
A tervet benyújtó szervezet megnevezése: | [9 empty] | ZALAISTVÁND | [6 empty] | ellátásért felelős / ellátásért felelősök képviselője / víziközmű-szolgáltató *
Víziközmű-szolgáltató megnevezése: | [9 empty] | ÉSZAK ZALAI VÍZ- ÉS CSATORNAMŰ ZÁRTKÖRŰEN MŰKÖDŐ RÉSZVÉNYTÁRSASÁG
Víziközmű-szolgáltatási ágazat megnevezése: | [9 empty] | SZENNYVÍZ ÁGAZAT
Véleményeltérést megfogalmazó érintett fél megnevezése:
Víziközmű-rendszer kódja: ** | [9 empty] | 21-32054-1-048-01-10 | [6 empty] | ZALAEGERSZEG-SZV
V. Szennyvízelvezetés
Fontossági sorrend | Felujítás és pótlás megnevezése |  |  | Műszaki állapot felmérés, szükségességi indoklás |  |  | Vízjogi létesítési/elvi engedély száma | Az érintett ellátásért felelős(ök) megnevezése | Tervezett nettó költség | Forrás 2020 évre | Megvalósítás időtartama |  | Tervezett időtáv | A beruházás ütemezése a tervezési időszak évei szerint
|  |  |  | Jelenlegi műszaki állapot | Feladat szükségessége | Megvalósítást követő várható műszaki állapot |  |  | (eFt) |  | Kezdés | Befejezés | (rövid / közép / hosszú) | 1 | 2 | 3 | 4 | 5 | 6 | 7 | 8 | 9 | 10 | 11 | 12 | 13 | 14 | 15
| szakág | Helyszín | beruházás megnevezése
1 |  |  | Rendkívüli helyzetből adódó azonnali feladatok (max. 15%) |  | A rendszer zavartalan üzemének biztosítása érdekében szükséges a beavatkozás |  |  | Zalaistvánd | 4881.2 |  | 2020-01-01 | 2034-12-31 |  | 152 | 337.8 | 337.8 | 337.8 | 337.8 | 337.8 | 337.8 | 337.8 | 337.8 | 337.8 | 337.8 | 337.8 | 337.8 | 337.8 | 337.8
SZENNYVÍZCSATORNA (GRAVITÁCIÓS)
Épület, építmény
|  | Zalaistvánd | Idegenvíz kizárása a csatornadiagnosztikai vizsgálat és a helyszíni ellenőrzés alapján¹ | Az üzemelő viziközmű technológiailag elavult, üzemeltetése, és javítása már nem gazdaságos. Jelenleg a piacon magasabb műszaki tartalmak érhetőek el | A viziközmű rendszer hatékonyságának növelése, az üzemeltetési költségek szinten tartása miatt szükséges | A beavatkozás után egy hatékonyan működő viziközmű elemet kapunk, mely a kor elvárásainak megfelel. A rendszer üzembiztos, hatékony, és korszerű lesz |  | Zalaistvánd | 1296 |  | 2021-01-01 | 2024-12-31 | közép | A beruházás ütemezése a tervezési időszak évei szerint 2: 324; A beruházás ütemezése a tervezési időszak évei szerint 3: 324; A beruházás ütemezése a tervezési időszak évei szerint 4: 324; A beruházás ütemezése a tervezési időszak évei szerint 5: 324
|  | Zalaistvánd | Idegenvíz kizárása a csatornadiagnosztikai vizsgálat és a helyszíni ellenőrzés alapján¹ | Az üzemelő viziközmű technológiailag elavult, üzemeltetése, és javítása már nem gazdaságos. Jelenleg a piacon magasabb műszaki tartalmak érhetőek el | A viziközmű rendszer hatékonyságának növelése, az üzemeltetési költségek szinten tartása miatt szükséges | A beavatkozás után egy hatékonyan működő viziközmű elemet kapunk, mely a kor elvárásainak megfelel. A rendszer üzembiztos, hatékony, és korszerű lesz |  | Zalaistvánd | 3240 |  | 2025-01-01 | 2034-12-31 | hosszú | [5 empty] | 324 | 324 | 324 | 324 | 324 | 324 | 324 | 324 | 324 | 324
|  | Zalaistvánd | Gravitációs csatorna NA 150 rekonstrukció | Az üzemelő viziközmű technológiailag elavult, üzemeltetése, és javítása már nem gazdaságos. Jelenleg a piacon magasabb műszaki tartalmak érhetőek el | A viziközmű rendszer hatékonyságának növelése, az üzemeltetési költségek szinten tartása miatt szükséges | A beavatkozás után egy hatékonyan működő viziközmű elemet kapunk, mely a kor elvárásainak megfelel. A rendszer üzembiztos, hatékony, és korszerű lesz |  | Zalaistvánd | 2000 |  | 2021-01-01 | 2021-12-31 | közép | A beruházás ütemezése a tervezési időszak évei szerint 2: 2000
|  | Zalaistvánd | Gravitációs csatorna NA 150 rekonstrukció | Az üzemelő viziközmű technológiailag elavult, üzemeltetése, és javítása már nem gazdaságos. Jelenleg a piacon magasabb műszaki tartalmak érhetőek el | A viziközmű rendszer hatékonyságának növelése, az üzemeltetési költségek szinten tartása miatt szükséges | A beavatkozás után egy hatékonyan működő viziközmű elemet kapunk, mely a kor elvárásainak megfelel. A rendszer üzembiztos, hatékony, és korszerű lesz |  | Zalaistvánd | 4000 |  | 2025-01-01 | 2030-12-31 | hosszú | A beruházás ütemezése a tervezési időszak évei szerint 6: 2000; A beruházás ütemezése a tervezési időszak évei szerint 11: 2000
|  | Zalaistvánd | Gravitációs csatorna NA200 rekonstrukció | Az üzemelő viziközmű technológiailag elavult, üzemeltetése, és javítása már nem gazdaságos. Jelenleg a piacon magasabb műszaki tartalmak érhetőek el | A viziközmű rendszer hatékonyságának növelése, az üzemeltetési költségek szinten tartása miatt szükséges | A beavatkozás után egy hatékonyan működő viziközmű elemet kapunk, mely a kor elvárásainak megfelel. A rendszer üzembiztos, hatékony, és korszerű lesz |  | Zalaistvánd | 8400 |  | 2021-01-01 | 2024-12-31 | közép | A beruházás ütemezése a tervezési időszak évei szerint 2: 2800; A beruházás ütemezése a tervezési időszak évei szerint 3: 2800; A beruházás ütemezése a tervezési időszak évei szerint 5: 2800
|  | Zalaistvánd | Gravitációs csatorna NA200 rekonstrukció | Az üzemelő viziközmű technológiailag elavult, üzemeltetése, és javítása már nem gazdaságos. Jelenleg a piacon magasabb műszaki tartalmak érhetőek el | A viziközmű rendszer hatékonyságának növelése, az üzemeltetési költségek szinten tartása miatt szükséges | A beavatkozás után egy hatékonyan működő viziközmű elemet kapunk, mely a kor elvárásainak megfelel. A rendszer üzembiztos, hatékony, és korszerű lesz |  | Zalaistvánd | 11200 |  | 2025-01-01 | 2033-12-31 | hosszú | A beruházás ütemezése a tervezési időszak évei szerint 7: 2800; A beruházás ütemezése a tervezési időszak évei szerint 9: 2800; A beruházás ütemezése a tervezési időszak évei szerint 11: 2800; A beruházás ütemezése a tervezési időszak évei szerint 13: 2800
SZENNYVÍZVEZETÉKEK (KÉNYSZERÁRAMOLTATÁSÚ)
|  | Zalaistvánd | Nyomott vezeték NA50 rekonstrukció | Az üzemelő viziközmű technológiailag elavult, üzemeltetése, és javítása már nem gazdaságos. Jelenleg a piacon magasabb műszaki tartalmak érhetőek el | A kiépített rendszer működőképességének megóvása, a biztonságos üzemelés biztosítása miatt van szükség a munka elvégzésére | A viziközmű elem állapota megközelíti az új elem berendezés állapotát. Az üzembiztonság jelentősen növekszik |  | Zalaistvánd | 2000 |  | 2023-01-01 | 2023-12-31 | közép | A beruházás ütemezése a tervezési időszak évei szerint 4: 2000
|  | Zalaistvánd | Nyomott vezeték NA80 rekonstrukció | Az üzemelő viziközmű technológiailag elavult, üzemeltetése, és javítása már nem gazdaságos. Jelenleg a piacon magasabb műszaki tartalmak érhetőek el | A kiépített rendszer működőképességének megóvása, a biztonságos üzemelés biztosítása miatt van szükség a munka elvégzésére | A viziközmű elem állapota megközelíti az új elem berendezés állapotát. Az üzembiztonság jelentősen növekszik |  | Zalaistvánd | 410 |  | 2030-01-01 | 2030-12-31 | hosszú | A beruházás ütemezése a tervezési időszak évei szerint 11: 410
SZENNYVÍZÁTEMELŐK
Épület, építmény
|  | Zalaistvánd | átemelő akna építészeti rekonstrukció | A szennyvíz, és a belőle felszabaduló gázok hatására a felületek elkorrodálnak. Ezen elemek cseréje a A kiépített rendszer működőképességének megóvása, a biztonságos üzemelés biztosítása miatt van szükség a munka elvégzésérehez elengedhetetlen | Statikai stabilitás biztosítása | A viziközmű elem állapota megközelíti az új elem berendezés állapotát. Az üzembiztonság jelentősen növekszik |  | Zalaistvánd | 900 |  | 2021-01-01 | 2022-12-31 | közép | A beruházás ütemezése a tervezési időszak évei szerint 2: 450; A beruházás ütemezése a tervezési időszak évei szerint 3: 450
|  | Zalaistvánd | átemelő akna építészeti rekonstrukció | A szennyvíz, és a belőle felszabaduló gázok hatására a felületek elkorrodálnak. Ezen elemek cseréje a A kiépített rendszer működőképességének megóvása, a biztonságos üzemelés biztosítása miatt van szükség a munka elvégzésérehez elengedhetetlen | Statikai stabilitás biztosítása | A viziközmű elem állapota megközelíti az új elem berendezés állapotát. Az üzembiztonság jelentősen növekszik |  | Zalaistvánd | 2370 |  | 2025-01-01 | 20029.12.31 | hosszú | A beruházás ütemezése a tervezési időszak évei szerint 6: 1350; A beruházás ütemezése a tervezési időszak évei szerint 7: 60; A beruházás ütemezése a tervezési időszak évei szerint 8: 360; A beruházás ütemezése a tervezési időszak évei szerint 9: 300; A beruházás ütemezése a tervezési időszak évei szerint 10: 300
|  | Zalaistvánd | HBA akna építészeti rekonstrukció | Az üzemelő viziközmű technológiailag elavult, üzemeltetése, és javítása már nem gazdaságos. Jelenleg a piacon magasabb műszaki tartalmak érhetőek el | A kiépített rendszer működőképességének megóvása, a biztonságos üzemelés biztosítása miatt van szükség a munka elvégzésére | A viziközmű elem állapota megközelíti az új elem berendezés állapotát. Az üzembiztonság jelentősen növekszik |  | Zalaistvánd | 100 |  | 2026-01-01 | 2026-12-31 | hosszú | A beruházás ütemezése a tervezési időszak évei szerint 7: 100
Gép, berendezés
|  | Zalaistvánd | gépészeti rekonstrukció (1-6) | Az üzemelő viziközmű elem működése közben előforduló eseti meghibásodások fordulhatnak elő, melyek előre nem tervezhetők | A kiépített rendszer működőképességének megóvása, a biztonságos üzemelés biztosítása miatt van szükség a munka elvégzésére | A beavatkozás után egy hatékonyan működő viziközmű elemet kapunk, mely a kor elvárásainak megfelel. A rendszer üzembiztos, hatékony, és korszerű lesz |  | Zalaistvánd | 4200 |  | 2021-01-01 | 2024-12-31 | közép | A beruházás ütemezése a tervezési időszak évei szerint 2: 1200; A beruházás ütemezése a tervezési időszak évei szerint 3: 2200; A beruházás ütemezése a tervezési időszak évei szerint 4: 400; A beruházás ütemezése a tervezési időszak évei szerint 5: 400
|  | Zalaistvánd | gépészeti rekonstrukció (1-6) | Az üzemelő viziközmű elem működése közben előforduló eseti meghibásodások fordulhatnak elő, melyek előre nem tervezhetők | A kiépített rendszer működőképességének megóvása, a biztonságos üzemelés biztosítása miatt van szükség a munka elvégzésére | A beavatkozás után egy hatékonyan működő viziközmű elemet kapunk, mely a kor elvárásainak megfelel. A rendszer üzembiztos, hatékony, és korszerű lesz |  | Zalaistvánd | 6400 |  | 2026-01-01 | 2032-12-31 | hosszú | A beruházás ütemezése a tervezési időszak évei szerint 7: 400; A beruházás ütemezése a tervezési időszak évei szerint 9: 2300; A beruházás ütemezése a tervezési időszak évei szerint 10: 400; A beruházás ütemezése a tervezési időszak évei szerint 11: 2900; A beruházás ütemezése a tervezési időszak évei szerint 13: 400
|  | Zalaistvánd | HBA gépészeti rekonstrukció (1-6) | Az üzemelő viziközmű elem működése közben előforduló eseti meghibásodások fordulhatnak elő, melyek előre nem tervezhetők | A kiépített rendszer működőképességének megóvása, a biztonságos üzemelés biztosítása miatt van szükség a munka elvégzésére | A beavatkozás után egy hatékonyan működő viziközmű elemet kapunk, mely a kor elvárásainak megfelel. A rendszer üzembiztos, hatékony, és korszerű lesz |  | Zalaistvánd | 275 |  | 2021-01-01 | 2024-12-31 | közép | A beruházás ütemezése a tervezési időszak évei szerint 2: 35; A beruházás ütemezése a tervezési időszak évei szerint 3: 135; A beruházás ütemezése a tervezési időszak évei szerint 4: 35; A beruházás ütemezése a tervezési időszak évei szerint 5: 70
|  | Zalaistvánd | HBA gépészeti rekonstrukció (1-6) | Az üzemelő viziközmű elem működése közben előforduló eseti meghibásodások fordulhatnak elő, melyek előre nem tervezhetők | A kiépített rendszer működőképességének megóvása, a biztonságos üzemelés biztosítása miatt van szükség a munka elvégzésére | A beavatkozás után egy hatékonyan működő viziközmű elemet kapunk, mely a kor elvárásainak megfelel. A rendszer üzembiztos, hatékony, és korszerű lesz |  | Zalaistvánd | 445 |  | 2025-01-01 | 2032-12-31 | hosszú | A beruházás ütemezése a tervezési időszak évei szerint 6: 35; A beruházás ütemezése a tervezési időszak évei szerint 8: 135; A beruházás ütemezése a tervezési időszak évei szerint 9: 70; A beruházás ütemezése a tervezési időszak évei szerint 10: 35; A beruházás ütemezése a tervezési időszak évei szerint 11: 35; A beruházás ütemezése a tervezési időszak évei szerint 13: 135
Irányítástechnika, energiaellátás
|  | Zalaistvánd I. szv átemelő | Márkószoftos vonalas kommunikáció átállítása Csoft GPRS-re, vezérlőszekrény felújítása | A viziközmű elem a napi üzemmenet során oly mértékig elhasználódott, hogy a normál karbantartási munkákkal már nem biztosítható az üzembiztos működése | A rendszer zavartalan üzemének biztosítása érdekében szükséges a beavatkozás | A beavatkozás után egy hatékonyan működő viziközmű elemet kapunk, mely a kor elvárásainak megfelel. A rendszer üzembiztos, hatékony, és korszerű lesz |  | Zalaistvánd | 2100 |  | 2020-01-01 | 2020-12-31 | rövid | A beruházás ütemezése a tervezési időszak évei szerint 1: 2100
|  | Zalaistvánd | villamos és irányítástechnika felújítása | A viziközmű elem a napi üzemmenet során oly mértékig elhasználódott, hogy a normál karbantartási munkákkal már nem biztosítható az üzembiztos működése | A rendszer zavartalan üzemének biztosítása érdekében szükséges a beavatkozás | A beavatkozás után egy hatékonyan működő viziközmű elemet kapunk, mely a kor elvárásainak megfelel. A rendszer üzembiztos, hatékony, és korszerű lesz |  | Zalaistvánd | 4000 |  | 2021-01-01 | 2021-12-31 | közép | A beruházás ütemezése a tervezési időszak évei szerint 2: 4000
| Összesen: | [7 empty] | 53336 | 2252 |  |  |  | 2252 | 11146.8 | 6246.8 | 3096.8 | 3931.8 | 4046.8 | 4021.8 | 1156.8 | 6131.8 | 1396.8 | 8806.8 | 661.8 | 3996.8 | 661.8 | 661.8
2020 évre a fejlesztési forrás biztosított
| Tervezett feladatok nettó költsége a teljes ütem tekintetében (eFt) | Rendelkezésre álló források számszerűsített értéke a teljes ütem tekintetében (eFt) | Rendelkezésre álló források megnevezése
I. ütem | 2252 | 1016 | Használati díj (2020)
I. ütem |  | 1236 | Önkormányzati forrás
II. ütem | 24422.2 | 4064 | Használati díj (2021-2024)
III. ütem | 31543 | 10160 | Használati díj (2025-2034)
¹ Idegenvíz kizárás munkafolyamatai
1. Törött szerkezeti elemek cseréje, aknában bekötések körbekenése, folyásfenék újra betonozása, hézag pótlása (vízbetörés javítás)
2. Vízzáró réteg készítés, hosszútávú korrozíó és szerkezeti védelem (Szulfátálló réteg készítése)
3. Fedlap és szűkítő csere DN 600 mm, terhelésnek megfelelően, üzemeltető előírása szerint
4. Pontszerű hibahelyek javítása gerincvezetéken, és bekötésen
²Gépészeti felújítás
1. szivattyú talpidon csere
2. nyomócső csere
3. nadrágidom csere
4. visszacsapó szelep csere
5. tolózár csere
6. vezetőcső csere
³Védterület felújítás
1. kerítés csere
2. kapu csere
3. aszfaltozás

## Zalaszentgyörgy
Gördülő fejlesztési terv a 2020 - 2034 időszakra
FELÚJÍTÁSOK ÉS PÓTLÁSOK ÖSSZEFOGLALÓ TÁBLÁZATA
A tervet benyújtó szervezet megnevezése: | [9 empty] | ZALASZENTGYÖRGY | [6 empty] | ellátásért felelős / ellátásért felelősök képviselője / víziközmű-szolgáltató *
Víziközmű-szolgáltató megnevezése: | [9 empty] | ÉSZAK ZALAI VÍZ- ÉS CSATORNAMŰ ZÁRTKÖRŰEN MŰKÖDŐ RÉSZVÉNYTÁRSASÁG
Víziközmű-szolgáltatási ágazat megnevezése: | [9 empty] | SZENNYVÍZ ÁGAZAT
Véleményeltérést megfogalmazó érintett fél megnevezése:
Víziközmű-rendszer kódja: ** | [9 empty] | 21-32054-1-048-01-10 | [6 empty] | ZALAEGERSZEG-SZV
V. Szennyvízelvezetés
Fontossági sorrend | Felujítás és pótlás megnevezése |  |  | Műszaki állapot felmérés, szükségességi indoklás |  |  | Vízjogi létesítési/elvi engedély száma | Az érintett ellátásért felelős(ök) megnevezése | Tervezett nettó költség | Forrás 2020 évre | Megvalósítás időtartama |  | Tervezett időtáv | A beruházás ütemezése a tervezési időszak évei szerint
|  |  |  | Jelenlegi műszaki állapot | Feladat szükségessége | Megvalósítást követő várható műszaki állapot |  |  | (eFt) |  | Kezdés | Befejezés | (rövid / közép / hosszú) | 1 | 2 | 3 | 4 | 5 | 6 | 7 | 8 | 9 | 10 | 11 | 12 | 13 | 14 | 15
| szakág | Helyszín | beruházás megnevezése
1 |  |  | Rendkívüli helyzetből adódó azonnali feladatok (max. 15%) |  | A rendszer zavartalan üzemének biztosítása érdekében szükséges a beavatkozás |  |  | Zalaszentgyörgy | 3415.5 |  | 2020-01-01 | 2034-12-31 |  | 227.7 | 227.7 | 227.7 | 227.7 | 227.7 | 227.7 | 227.7 | 227.7 | 227.7 | 227.7 | 227.7 | 227.7 | 227.7 | 227.7 | 227.7
SZENNYVÍZCSATORNA (GRAVITÁCIÓS)
Épület, építmény
|  | Zalaszentgyörgy | Idegenvíz kizárása a csatornadiagnosztikai vizsgálat és a helyszíni ellenőrzés alapján¹ | Az üzemelő viziközmű elem műszaki állapota az évek során leromlott, jelentős mértékben megnövekedett a meghibásodás veszélye | A viziközmű rendszer hatékonyságának növelése, az üzemeltetési költségek szinten tartása miatt szükséges | A beavatkozás után egy hatékonyan működő viziközmű elemet kapunk, mely a kor elvárásainak megfelel. A rendszer üzembiztos, hatékony, és korszerű lesz |  | Zalaszentgyörgy | 1928 |  | 2021-01-01 | 2024-12-31 | közép | A beruházás ütemezése a tervezési időszak évei szerint 2: 482; A beruházás ütemezése a tervezési időszak évei szerint 3: 482; A beruházás ütemezése a tervezési időszak évei szerint 4: 482; A beruházás ütemezése a tervezési időszak évei szerint 5: 482
|  | Zalaszentgyörgy | Idegenvíz kizárása a csatornadiagnosztikai vizsgálat és a helyszíni ellenőrzés alapján¹ | Az üzemelő viziközmű technológiailag elavult, üzemeltetése, és javítása már nem gazdaságos. Jelenleg a piacon magasabb műszaki tartalmak érhetőek el | A viziközmű rendszer hatékonyságának növelése, az üzemeltetési költségek szinten tartása miatt szükséges | A beavatkozás után egy hatékonyan működő viziközmű elemet kapunk, mely a kor elvárásainak megfelel. A rendszer üzembiztos, hatékony, és korszerű lesz |  | Zalaszentgyörgy | 4820 |  | 2025-01-01 | 2034-12-31 | hosszú | [5 empty] | 482 | 482 | 482 | 482 | 482 | 482 | 482 | 482 | 482 | 482
|  | Zalaszentgyörgy | Gravitációs csatorna NA 150 rekonstrukció | Az üzemelő viziközmű technológiailag elavult, üzemeltetése, és javítása már nem gazdaságos. Jelenleg a piacon magasabb műszaki tartalmak érhetőek el | A viziközmű rendszer hatékonyságának növelése, az üzemeltetési költségek szinten tartása miatt szükséges | A beavatkozás után egy hatékonyan működő viziközmű elemet kapunk, mely a kor elvárásainak megfelel. A rendszer üzembiztos, hatékony, és korszerű lesz |  | Zalaszentgyörgy | 4000 |  | 2021-01-01 | 2023-12-31 | közép | A beruházás ütemezése a tervezési időszak évei szerint 2: 2000; A beruházás ütemezése a tervezési időszak évei szerint 4: 2000
|  | Zalaszentgyörgy | Gravitációs csatorna NA 150 rekonstrukció | Az üzemelő viziközmű technológiailag elavult, üzemeltetése, és javítása már nem gazdaságos. Jelenleg a piacon magasabb műszaki tartalmak érhetőek el | A viziközmű rendszer hatékonyságának növelése, az üzemeltetési költségek szinten tartása miatt szükséges | A beavatkozás után egy hatékonyan működő viziközmű elemet kapunk, mely a kor elvárásainak megfelel. A rendszer üzembiztos, hatékony, és korszerű lesz |  | Zalaszentgyörgy | 4000 |  | 2027-01-01 | 2030-12-31 | hosszú | A beruházás ütemezése a tervezési időszak évei szerint 8: 2000; A beruházás ütemezése a tervezési időszak évei szerint 11: 2000
|  | Zalaszentgyörgy | Gravitációs csatorna NA200 rekonstrukció | Az üzemelő viziközmű technológiailag elavult, üzemeltetése, és javítása már nem gazdaságos. Jelenleg a piacon magasabb műszaki tartalmak érhetőek el | A viziközmű rendszer hatékonyságának növelése, az üzemeltetési költségek szinten tartása miatt szükséges | A beavatkozás után egy hatékonyan működő viziközmű elemet kapunk, mely a kor elvárásainak megfelel. A rendszer üzembiztos, hatékony, és korszerű lesz |  | Zalaszentgyörgy | 4800 |  | 2021-01-01 | 2023-12-31 | közép | A beruházás ütemezése a tervezési időszak évei szerint 2: 2400; A beruházás ütemezése a tervezési időszak évei szerint 4: 2400
|  | Zalaszentgyörgy | Gravitációs csatorna NA200 rekonstrukció | Az üzemelő viziközmű technológiailag elavult, üzemeltetése, és javítása már nem gazdaságos. Jelenleg a piacon magasabb műszaki tartalmak érhetőek el | A viziközmű rendszer hatékonyságának növelése, az üzemeltetési költségek szinten tartása miatt szükséges | A beavatkozás után egy hatékonyan működő viziközmű elemet kapunk, mely a kor elvárásainak megfelel. A rendszer üzembiztos, hatékony, és korszerű lesz |  | Zalaszentgyörgy | 7200 |  | 2025-01-01 | 2030-12-31 | hosszú | A beruházás ütemezése a tervezési időszak évei szerint 6: 2400; A beruházás ütemezése a tervezési időszak évei szerint 9: 2400; A beruházás ütemezése a tervezési időszak évei szerint 11: 2400
SZENNYVÍZVEZETÉKEK (KÉNYSZERÁRAMOLTATÁSÚ)
|  | Zalaszentgyörgy | Nyomott vezeték NA100 rekonstrukció | Az üzemelő viziközmű technológiailag elavult, üzemeltetése, és javítása már nem gazdaságos. Jelenleg a piacon magasabb műszaki tartalmak érhetőek el | A kiépített rendszer működőképességének megóvása, a biztonságos üzemelés biztosítása miatt van szükség a munka elvégzésére | A viziközmű elem állapota megközelíti az új elem berendezés állapotát. Az üzembiztonság jelentősen növekszik |  | Zalaszentgyörgy | 2000 |  | 2021-01-01 | 2021-12-31 | közép | A beruházás ütemezése a tervezési időszak évei szerint 2: 2000
|  | Zalaszentgyörgy | Nyomott vezeték NA100 rekonstrukció | Az üzemelő viziközmű technológiailag elavult, üzemeltetése, és javítása már nem gazdaságos. Jelenleg a piacon magasabb műszaki tartalmak érhetőek el | A kiépített rendszer működőképességének megóvása, a biztonságos üzemelés biztosítása miatt van szükség a munka elvégzésére | A viziközmű elem állapota megközelíti az új elem berendezés állapotát. Az üzembiztonság jelentősen növekszik |  | Zalaszentgyörgy | 2000 |  | 2027-01-01 | 2027-12-31 | hosszú | A beruházás ütemezése a tervezési időszak évei szerint 8: 2000
|  | Zalaszentgyörgy | Nyomott vezeték NA150 rekonstrukció | Az üzemelő viziközmű technológiailag elavult, üzemeltetése, és javítása már nem gazdaságos. Jelenleg a piacon magasabb műszaki tartalmak érhetőek el | A kiépített rendszer működőképességének megóvása, a biztonságos üzemelés biztosítása miatt van szükség a munka elvégzésére | A viziközmű elem állapota megközelíti az új elem berendezés állapotát. Az üzembiztonság jelentősen növekszik |  | Zalaszentgyörgy | 2000 |  | 2024-01-01 | 2024-12-31 | közép | A beruházás ütemezése a tervezési időszak évei szerint 5: 2000
SZENNYVÍZÁTEMELŐK
Épület, építmény
|  | Zalaszentgyörgy | átemelő akna építészeti rekonstrukció | A szennyvíz, és a belőle felszabaduló gázok hatására a felületek elkorrodálnak. Ezen elemek cseréje a A kiépített rendszer működőképességének megóvása, a biztonságos üzemelés biztosítása miatt van szükség a munka elvégzésérehez elengedhetetlen | Statikai stabilitás biztosítása | A viziközmű elem állapota megközelíti az új elem berendezés állapotát. Az üzembiztonság jelentősen növekszik |  | Zalaszentgyörgy | 1200 |  | 2021-01-01 | 2023-12-31 | közép | A beruházás ütemezése a tervezési időszak évei szerint 2: 800; A beruházás ütemezése a tervezési időszak évei szerint 3: 250; A beruházás ütemezése a tervezési időszak évei szerint 4: 150
|  | Zalaszentgyörgy | átemelő akna építészeti rekonstrukció | A szennyvíz, és a belőle felszabaduló gázok hatására a felületek elkorrodálnak. Ezen elemek cseréje a A kiépített rendszer működőképességének megóvása, a biztonságos üzemelés biztosítása miatt van szükség a munka elvégzésérehez elengedhetetlen | Statikai stabilitás biztosítása | A viziközmű elem állapota megközelíti az új elem berendezés állapotát. Az üzembiztonság jelentősen növekszik |  | Zalaszentgyörgy | 7200 |  | 2025-01-01 | 2034-12-31 | hosszú | [5 empty] | 1350 | 1550 | 1410 | 450 | 120 | 1400 | 200 | 450 | 120 | 150
|  | Zalaszentgyörgy | HBA akna építészeti rekonstrukció | Az üzemelő viziközmű technológiailag elavult, üzemeltetése, és javítása már nem gazdaságos. Jelenleg a piacon magasabb műszaki tartalmak érhetőek el | A kiépített rendszer működőképességének megóvása, a biztonságos üzemelés biztosítása miatt van szükség a munka elvégzésére | A viziközmű elem állapota megközelíti az új elem berendezés állapotát. Az üzembiztonság jelentősen növekszik |  | Zalaszentgyörgy | 100 |  | 2021-01-01 | 2021-12-31 | közép | A beruházás ütemezése a tervezési időszak évei szerint 2: 100
|  | Zalaszentgyörgy | HBA akna építészeti rekonstrukció | Az üzemelő viziközmű technológiailag elavult, üzemeltetése, és javítása már nem gazdaságos. Jelenleg a piacon magasabb műszaki tartalmak érhetőek el | A kiépített rendszer működőképességének megóvása, a biztonságos üzemelés biztosítása miatt van szükség a munka elvégzésére | A viziközmű elem állapota megközelíti az új elem berendezés állapotát. Az üzembiztonság jelentősen növekszik |  | Zalaszentgyörgy | 100 |  | 2027-01-01 | 2027-12-31 | hosszú | A beruházás ütemezése a tervezési időszak évei szerint 8: 100
Gép, berendezés
|  | Zalaszentgyörgy | gépészeti rekonstrukció (1-6) | Az üzemelő viziközmű elem működése közben előforduló eseti meghibásodások fordulhatnak elő, melyek előre nem tervezhetők | A kiépített rendszer működőképességének megóvása, a biztonságos üzemelés biztosítása miatt van szükség a munka elvégzésére | A beavatkozás után egy hatékonyan működő viziközmű elemet kapunk, mely a kor elvárásainak megfelel. A rendszer üzembiztos, hatékony, és korszerű lesz |  | Zalaszentgyörgy | 16028 |  | 2021-01-01 | 2024-12-31 | közép | A beruházás ütemezése a tervezési időszak évei szerint 2: 7782; A beruházás ütemezése a tervezési időszak évei szerint 3: 732; A beruházás ütemezése a tervezési időszak évei szerint 4: 5032; A beruházás ütemezése a tervezési időszak évei szerint 5: 2482
|  | Zalaszentgyörgy | gépészeti rekonstrukció (1-6) | Az üzemelő viziközmű elem működése közben előforduló eseti meghibásodások fordulhatnak elő, melyek előre nem tervezhetők | A kiépített rendszer működőképességének megóvása, a biztonságos üzemelés biztosítása miatt van szükség a munka elvégzésére | A beavatkozás után egy hatékonyan működő viziközmű elemet kapunk, mely a kor elvárásainak megfelel. A rendszer üzembiztos, hatékony, és korszerű lesz |  | Zalaszentgyörgy | 11200 |  | 2025-01-01 | 2034-12-31 | hosszú | [5 empty] | 1000 | 1000 | 1000 | 200 | 300 | 200 | 3150 | 3850 | 300 | 200
|  | Zalaszentgyörgy | HBA gépészeti rekonstrukció (1-6) | Az üzemelő viziközmű elem működése közben előforduló eseti meghibásodások fordulhatnak elő, melyek előre nem tervezhetők | A kiépített rendszer működőképességének megóvása, a biztonságos üzemelés biztosítása miatt van szükség a munka elvégzésére | A beavatkozás után egy hatékonyan működő viziközmű elemet kapunk, mely a kor elvárásainak megfelel. A rendszer üzembiztos, hatékony, és korszerű lesz |  | Zalaszentgyörgy | 230 |  | 2021-01-01 | 2023-12-31 | közép | A beruházás ütemezése a tervezési időszak évei szerint 2: 100; A beruházás ütemezése a tervezési időszak évei szerint 3: 65; A beruházás ütemezése a tervezési időszak évei szerint 4: 65
|  | Zalaszentgyörgy | HBA gépészeti rekonstrukció (1-6) | Az üzemelő viziközmű elem működése közben előforduló eseti meghibásodások fordulhatnak elő, melyek előre nem tervezhetők | A kiépített rendszer működőképességének megóvása, a biztonságos üzemelés biztosítása miatt van szükség a munka elvégzésére | A beavatkozás után egy hatékonyan működő viziközmű elemet kapunk, mely a kor elvárásainak megfelel. A rendszer üzembiztos, hatékony, és korszerű lesz |  | Zalaszentgyörgy | 1125 |  | 2025-01-01 | 2033-12-31 | hosszú | A beruházás ütemezése a tervezési időszak évei szerint 6: 65; A beruházás ütemezése a tervezési időszak évei szerint 8: 65; A beruházás ütemezése a tervezési időszak évei szerint 9: 300; A beruházás ütemezése a tervezési időszak évei szerint 10: 165; A beruházás ütemezése a tervezési időszak évei szerint 12: 65; A beruházás ütemezése a tervezési időszak évei szerint 13: 300; A beruházás ütemezése a tervezési időszak évei szerint 14: 165
Irányítástechnika, energiaellátás
|  | Zalaszentgyörgy | villamos és irányítástechnika felújítása | A viziközmű elem a napi üzemmenet során oly mértékig elhasználódott, hogy a normál karbantartási munkákkal már nem biztosítható az üzembiztos működése | A rendszer zavartalan üzemének biztosítása érdekében szükséges a beavatkozás | A beavatkozás után egy hatékonyan működő viziközmű elemet kapunk, mely a kor elvárásainak megfelel. A rendszer üzembiztos, hatékony, és korszerű lesz |  | Zalaszentgyörgy | 12500 |  | 2021-01-01 | 2021-12-31 | közép | A beruházás ütemezése a tervezési időszak évei szerint 2: 12500
|  | Zalaszentgyörgy | HBA erősáramú és irányítástechnikai rekonstrukció | A viziközmű elem a napi üzemmenet során oly mértékig elhasználódott, hogy a normál karbantartási munkákkal már nem biztosítható az üzembiztos működése | A rendszer zavartalan üzemének biztosítása érdekében szükséges a beavatkozás | A beavatkozás után egy hatékonyan működő viziközmű elemet kapunk, mely a kor elvárásainak megfelel. A rendszer üzembiztos, hatékony, és korszerű lesz |  | Zalaszentgyörgy | 150 |  | 2021-01-01 | 2021-12-31 | közép | A beruházás ütemezése a tervezési időszak évei szerint 2: 150
| Összesen: | [7 empty] | 85996.5 | 1518 |  |  |  | 227.7 | 28541.7 | 1756.7 | 10356.7 | 5191.7 | 5524.7 | 3259.7 | 7284.7 | 4059.7 | 1294.7 | 6709.7 | 4124.7 | 5309.7 | 1294.7 | 1059.7
2020 évre a fejlesztési forrás biztosított
| Tervezett feladatok nettó költsége a teljes ütem tekintetében (eFt) | Rendelkezésre álló források számszerűsített értéke a teljes ütem tekintetében (eFt) | Rendelkezésre álló források megnevezése
I. ütem | 227.7 | 1518 | Használati díj (2020)
II. ütem | 45846.8 | 6072 | Használati díj (2021-2024)
III. ütem | 39922 | 15180 | Használati díj (2025-2034)
¹ Idegenvíz kizárás munkafolyamatai
1. Törött szerkezeti elemek cseréje, aknában bekötések körbekenése, folyásfenék újra betonozása, hézag pótlása (vízbetörés javítás)
2. Vízzáró réteg készítés, hosszútávú korrozíó és szerkezeti védelem (Szulfátálló réteg készítése)
3. Fedlap és szűkítő csere DN 600 mm, terhelésnek megfelelően, üzemeltető előírása szerint
4. Pontszerű hibahelyek javítása gerincvezetéken, és bekötésen
²Gépészeti felújítás
1. szivattyú talpidon csere
2. nyomócső csere
3. nadrágidom csere
4. visszacsapó szelep csere
5. tolózár csere
6. vezetőcső csere
³Védterület felújítás
1. kerítés csere
2. kapu csere
3. aszfaltozás

## Zalaszentiván
Gördülő fejlesztési terv a 2020 - 2034 időszakra
FELÚJÍTÁSOK ÉS PÓTLÁSOK ÖSSZEFOGLALÓ TÁBLÁZATA
A tervet benyújtó szervezet megnevezése: | [9 empty] | ZALASZENTIVÁN | [6 empty] | ellátásért felelős / ellátásért felelősök képviselője / víziközmű-szolgáltató *
Víziközmű-szolgáltató megnevezése: | [9 empty] | ÉSZAK ZALAI VÍZ- ÉS CSATORNAMŰ ZÁRTKÖRŰEN MŰKÖDŐ RÉSZVÉNYTÁRSASÁG
Víziközmű-szolgáltatási ágazat megnevezése: | [9 empty] | SZENNYVÍZ ÁGAZAT
Véleményeltérést megfogalmazó érintett fél megnevezése:
Víziközmű-rendszer kódja: ** | [9 empty] | 21-32054-1-048-01-10 | [6 empty] | ZALAEGERSZEG-SZV
V. Szennyvízelvezetés
Fontossági sorrend | Felujítás és pótlás megnevezése |  |  | Műszaki állapot felmérés, szükségességi indoklás |  |  | Vízjogi létesítési/elvi engedély száma | Az érintett ellátásért felelős(ök) megnevezése | Tervezett nettó költség | Forrás 2020 évre | Megvalósítás időtartama |  | Tervezett időtáv | A beruházás ütemezése a tervezési időszak évei szerint
|  |  |  | Jelenlegi műszaki állapot | Feladat szükségessége | Megvalósítást követő várható műszaki állapot |  |  | (eFt) |  | Kezdés | Befejezés | (rövid / közép / hosszú) | 1 | 2 | 3 | 4 | 5 | 6 | 7 | 8 | 9 | 10 | 11 | 12 | 13 | 14 | 15
| szakág | Helyszín | beruházás megnevezése
1 |  |  | Rendkívüli helyzetből adódó azonnali feladatok (max. 15%) |  | A rendszer zavartalan üzemének biztosítása érdekében szükséges a beavatkozás |  |  | Zalaszentiván | 21145.5 |  | 2020-01-01 | 2034-12-31 |  | 1409.7 | 1409.7 | 1409.7 | 1409.7 | 1409.7 | 1409.7 | 1409.7 | 1409.7 | 1409.7 | 1409.7 | 1409.7 | 1409.7 | 1409.7 | 1409.7 | 1409.7
SZENNYVÍZCSATORNA (GRAVITÁCIÓS)
Épület, építmény
|  | Zalaszentiván | Idegenvíz kizárása a csatornadiagnosztikai vizsgálat és a helyszíni ellenőrzés alapján¹ | Az üzemelő viziközmű technológiailag elavult, üzemeltetése, és javítása már nem gazdaságos. Jelenleg a piacon magasabb műszaki tartalmak érhetőek el | A viziközmű rendszer hatékonyságának növelése, az üzemeltetési költségek szinten tartása miatt szükséges | A beavatkozás után egy hatékonyan működő viziközmű elemet kapunk, mely a kor elvárásainak megfelel. A rendszer üzembiztos, hatékony, és korszerű lesz |  | Zalaszentiván | 7500 |  | 2021-01-01 | 2024-12-31 | közép | A beruházás ütemezése a tervezési időszak évei szerint 2: 1875; A beruházás ütemezése a tervezési időszak évei szerint 3: 1875; A beruházás ütemezése a tervezési időszak évei szerint 4: 1875; A beruházás ütemezése a tervezési időszak évei szerint 5: 1875
|  | Zalaszentiván | Idegenvíz kizárása a csatornadiagnosztikai vizsgálat és a helyszíni ellenőrzés alapján¹ | Az üzemelő viziközmű technológiailag elavult, üzemeltetése, és javítása már nem gazdaságos. Jelenleg a piacon magasabb műszaki tartalmak érhetőek el | A viziközmű rendszer hatékonyságának növelése, az üzemeltetési költségek szinten tartása miatt szükséges | A beavatkozás után egy hatékonyan működő viziközmű elemet kapunk, mely a kor elvárásainak megfelel. A rendszer üzembiztos, hatékony, és korszerű lesz |  | Zalaszentiván | 18750 |  | 2025-01-01 | 2034-12-31 | hosszú | [5 empty] | 1875 | 1875 | 1875 | 1875 | 1875 | 1875 | 1875 | 1875 | 1875 | 1875
|  | Zalaszentiván | Gravitációs csatorna NA 150 rekonstrukció | Az üzemelő viziközmű technológiailag elavult, üzemeltetése, és javítása már nem gazdaságos. Jelenleg a piacon magasabb műszaki tartalmak érhetőek el | A viziközmű rendszer hatékonyságának növelése, az üzemeltetési költségek szinten tartása miatt szükséges | A beavatkozás után egy hatékonyan működő viziközmű elemet kapunk, mely a kor elvárásainak megfelel. A rendszer üzembiztos, hatékony, és korszerű lesz |  | Zalaszentiván | 7800 |  | 2021-01-01 | 2024-12-31 | közép | A beruházás ütemezése a tervezési időszak évei szerint 2: 2600; A beruházás ütemezése a tervezési időszak évei szerint 3: 2600; A beruházás ütemezése a tervezési időszak évei szerint 5: 2600
|  | Zalaszentiván | Gravitációs csatorna NA 150 rekonstrukció | Az üzemelő viziközmű technológiailag elavult, üzemeltetése, és javítása már nem gazdaságos. Jelenleg a piacon magasabb műszaki tartalmak érhetőek el | A viziközmű rendszer hatékonyságának növelése, az üzemeltetési költségek szinten tartása miatt szükséges | A beavatkozás után egy hatékonyan működő viziközmű elemet kapunk, mely a kor elvárásainak megfelel. A rendszer üzembiztos, hatékony, és korszerű lesz |  | Zalaszentiván | 7800 |  | 2026-01-01 | 2032-12-31 | hosszú | A beruházás ütemezése a tervezési időszak évei szerint 7: 2600; A beruházás ütemezése a tervezési időszak évei szerint 10: 2600; A beruházás ütemezése a tervezési időszak évei szerint 13: 2600
|  | Zalaszentiván | Gravitációs csatorna NA200 rekonstrukció | Az üzemelő viziközmű technológiailag elavult, üzemeltetése, és javítása már nem gazdaságos. Jelenleg a piacon magasabb műszaki tartalmak érhetőek el | A viziközmű rendszer hatékonyságának növelése, az üzemeltetési költségek szinten tartása miatt szükséges | A beavatkozás után egy hatékonyan működő viziközmű elemet kapunk, mely a kor elvárásainak megfelel. A rendszer üzembiztos, hatékony, és korszerű lesz |  | Zalaszentiván | 12600 |  | 2021-01-01 | 2023-12-31 | közép | A beruházás ütemezése a tervezési időszak évei szerint 2: 6300; A beruházás ütemezése a tervezési időszak évei szerint 4: 6300
|  | Zalaszentiván | Gravitációs csatorna NA200 rekonstrukció | Az üzemelő viziközmű technológiailag elavult, üzemeltetése, és javítása már nem gazdaságos. Jelenleg a piacon magasabb műszaki tartalmak érhetőek el | A viziközmű rendszer hatékonyságának növelése, az üzemeltetési költségek szinten tartása miatt szükséges | A beavatkozás után egy hatékonyan működő viziközmű elemet kapunk, mely a kor elvárásainak megfelel. A rendszer üzembiztos, hatékony, és korszerű lesz |  | Zalaszentiván | 18900 |  | 2025-01-01 | 2030-12-31 | hosszú | A beruházás ütemezése a tervezési időszak évei szerint 6: 6300; A beruházás ütemezése a tervezési időszak évei szerint 8: 6300; A beruházás ütemezése a tervezési időszak évei szerint 11: 6300
SZENNYVÍZVEZETÉKEK (KÉNYSZERÁRAMOLTATÁSÚ)
|  | Zalaszentiván | Nyomott vezeték NA50 rekonstrukció | Az üzemelő viziközmű technológiailag elavult, üzemeltetése, és javítása már nem gazdaságos. Jelenleg a piacon magasabb műszaki tartalmak érhetőek el | A kiépített rendszer működőképességének megóvása, a biztonságos üzemelés biztosítása miatt van szükség a munka elvégzésére | A viziközmű elem állapota megközelíti az új elem berendezés állapotát. Az üzembiztonság jelentősen növekszik |  | Zalaszentiván | 4000 |  | 2021-01-01 | 2024-12-31 | közép | A beruházás ütemezése a tervezési időszak évei szerint 2: 2000; A beruházás ütemezése a tervezési időszak évei szerint 5: 2000
|  | Zalaszentiván | Nyomott vezeték NA50 rekonstrukció | Az üzemelő viziközmű technológiailag elavult, üzemeltetése, és javítása már nem gazdaságos. Jelenleg a piacon magasabb műszaki tartalmak érhetőek el | A kiépített rendszer működőképességének megóvása, a biztonságos üzemelés biztosítása miatt van szükség a munka elvégzésére | A viziközmű elem állapota megközelíti az új elem berendezés állapotát. Az üzembiztonság jelentősen növekszik |  | Zalaszentiván | 4000 |  | 2027-01-01 | 2031-12-31 | hosszú | A beruházás ütemezése a tervezési időszak évei szerint 8: 2000; A beruházás ütemezése a tervezési időszak évei szerint 12: 2000
|  | Zalaszentiván | Nyomott vezeték NA100 rekonstrukció | Az üzemelő viziközmű technológiailag elavult, üzemeltetése, és javítása már nem gazdaságos. Jelenleg a piacon magasabb műszaki tartalmak érhetőek el | A kiépített rendszer működőképességének megóvása, a biztonságos üzemelés biztosítása miatt van szükség a munka elvégzésére | A viziközmű elem állapota megközelíti az új elem berendezés állapotát. Az üzembiztonság jelentősen növekszik |  | Zalaszentiván | 1000 |  | 2031-12-31 | 2030-12-31 | hosszú | A beruházás ütemezése a tervezési időszak évei szerint 11: 1000
|  | Zalaszentiván | Nyomott vezeték NA150 rekonstrukció | Az üzemelő viziközmű technológiailag elavult, üzemeltetése, és javítása már nem gazdaságos. Jelenleg a piacon magasabb műszaki tartalmak érhetőek el | A kiépített rendszer működőképességének megóvása, a biztonságos üzemelés biztosítása miatt van szükség a munka elvégzésére | A viziközmű elem állapota megközelíti az új elem berendezés állapotát. Az üzembiztonság jelentősen növekszik |  | Zalaszentiván | 6000 |  | 2021-01-01 | 2024-12-31 | közép | A beruházás ütemezése a tervezési időszak évei szerint 2: 2000; A beruházás ütemezése a tervezési időszak évei szerint 3: 2000; A beruházás ütemezése a tervezési időszak évei szerint 5: 2000
|  | Zalaszentiván | Nyomott vezeték NA150 rekonstrukció | Az üzemelő viziközmű technológiailag elavult, üzemeltetése, és javítása már nem gazdaságos. Jelenleg a piacon magasabb műszaki tartalmak érhetőek el | A kiépített rendszer működőképességének megóvása, a biztonságos üzemelés biztosítása miatt van szükség a munka elvégzésére | A viziközmű elem állapota megközelíti az új elem berendezés állapotát. Az üzembiztonság jelentősen növekszik |  | Zalaszentiván | 4000 |  | 2027-01-01 | 2030-12-31 | hosszú | A beruházás ütemezése a tervezési időszak évei szerint 8: 2000; A beruházás ütemezése a tervezési időszak évei szerint 11: 2000
|  | Zalaszentiván | Nyomott vezeték NA200 rekonstrukció | Az üzemelő viziközmű technológiailag elavult, üzemeltetése, és javítása már nem gazdaságos. Jelenleg a piacon magasabb műszaki tartalmak érhetőek el | A kiépített rendszer működőképességének megóvása, a biztonságos üzemelés biztosítása miatt van szükség a munka elvégzésére | A viziközmű elem állapota megközelíti az új elem berendezés állapotát. Az üzembiztonság jelentősen növekszik |  | Zalaszentiván | 1400 |  | 2030-12-31 | 2030-12-31 | hosszú | A beruházás ütemezése a tervezési időszak évei szerint 11: 1400
SZENNYVÍZÁTEMELŐK
Épület, építmény
|  | Zalaszentiván | átemelő akna építészeti rekonstrukció | A szennyvíz, és a belőle felszabaduló gázok hatására a felületek elkorrodálnak. Ezen elemek cseréje a A kiépített rendszer működőképességének megóvása, a biztonságos üzemelés biztosítása miatt van szükség a munka elvégzésérehez elengedhetetlen | Statikai stabilitás biztosítása | A viziközmű elem állapota megközelíti az új elem berendezés állapotát. Az üzembiztonság jelentősen növekszik |  | Zalaszentiván | 2150 |  | 2021-01-01 | 2022-12-31 | közép | A beruházás ütemezése a tervezési időszak évei szerint 2: 1850; A beruházás ütemezése a tervezési időszak évei szerint 3: 300
|  | Zalaszentiván | átemelő akna építészeti rekonstrukció | A szennyvíz, és a belőle felszabaduló gázok hatására a felületek elkorrodálnak. Ezen elemek cseréje a A kiépített rendszer működőképességének megóvása, a biztonságos üzemelés biztosítása miatt van szükség a munka elvégzésérehez elengedhetetlen | Statikai stabilitás biztosítása | A viziközmű elem állapota megközelíti az új elem berendezés állapotát. Az üzembiztonság jelentősen növekszik |  | Zalaszentiván | 10550 |  | 2026-01-01 | 2030-12-31 | hosszú | A beruházás ütemezése a tervezési időszak évei szerint 7: 1550; A beruházás ütemezése a tervezési időszak évei szerint 8: 3170; A beruházás ütemezése a tervezési időszak évei szerint 9: 2910; A beruházás ütemezése a tervezési időszak évei szerint 10: 1420; A beruházás ütemezése a tervezési időszak évei szerint 11: 1500
|  | Zalaszentiván | HBA akna építészeti rekonstrukció | Az üzemelő viziközmű technológiailag elavult, üzemeltetése, és javítása már nem gazdaságos. Jelenleg a piacon magasabb műszaki tartalmak érhetőek el | A kiépített rendszer működőképességének megóvása, a biztonságos üzemelés biztosítása miatt van szükség a munka elvégzésére | A viziközmű elem állapota megközelíti az új elem berendezés állapotát. Az üzembiztonság jelentősen növekszik |  | Zalaszentiván | 100 |  | 2022-01-01 | 2022-12-31 | közép | A beruházás ütemezése a tervezési időszak évei szerint 3: 100
|  | Zalaszentiván | HBA akna építészeti rekonstrukció | Az üzemelő viziközmű technológiailag elavult, üzemeltetése, és javítása már nem gazdaságos. Jelenleg a piacon magasabb műszaki tartalmak érhetőek el | A kiépített rendszer működőképességének megóvása, a biztonságos üzemelés biztosítása miatt van szükség a munka elvégzésére | A viziközmű elem állapota megközelíti az új elem berendezés állapotát. Az üzembiztonság jelentősen növekszik |  | Zalaszentiván | 200 |  | 2027-01-01 | 2032-12-31 | hosszú | A beruházás ütemezése a tervezési időszak évei szerint 8: 100; A beruházás ütemezése a tervezési időszak évei szerint 13: 100
Gép, berendezés
|  | Zalaszentiván | gépészeti rekonstrukció (1-6) | Az üzemelő viziközmű elem működése közben előforduló eseti meghibásodások fordulhatnak elő, melyek előre nem tervezhetők | A kiépített rendszer működőképességének megóvása, a biztonságos üzemelés biztosítása miatt van szükség a munka elvégzésére | A beavatkozás után egy hatékonyan működő viziközmű elemet kapunk, mely a kor elvárásainak megfelel. A rendszer üzembiztos, hatékony, és korszerű lesz |  | Zalaszentiván | 21200 |  | 2021-01-01 | 2024-12-31 | közép | A beruházás ütemezése a tervezési időszak évei szerint 2: 5250; A beruházás ütemezése a tervezési időszak évei szerint 3: 12550; A beruházás ütemezése a tervezési időszak évei szerint 4: 2250; A beruházás ütemezése a tervezési időszak évei szerint 5: 1150
|  | Zalaszentiván | gépészeti rekonstrukció (1-6) | Az üzemelő viziközmű elem működése közben előforduló eseti meghibásodások fordulhatnak elő, melyek előre nem tervezhetők | A kiépített rendszer működőképességének megóvása, a biztonságos üzemelés biztosítása miatt van szükség a munka elvégzésére | A beavatkozás után egy hatékonyan működő viziközmű elemet kapunk, mely a kor elvárásainak megfelel. A rendszer üzembiztos, hatékony, és korszerű lesz |  | Zalaszentiván | 33300 |  | 2025-01-01 | 2034-12-31 | hosszú | [5 empty] | 300 | 1150 | 300 | 1850 | 1050 | 4350 | 11700 | 7200 | 1050 | 4350
|  | Zalaszentiván | HBA gépészeti rekonstrukció (1-6) | Az üzemelő viziközmű elem működése közben előforduló eseti meghibásodások fordulhatnak elő, melyek előre nem tervezhetők | A kiépített rendszer működőképességének megóvása, a biztonságos üzemelés biztosítása miatt van szükség a munka elvégzésére | A beavatkozás után egy hatékonyan működő viziközmű elemet kapunk, mely a kor elvárásainak megfelel. A rendszer üzembiztos, hatékony, és korszerű lesz |  | Zalaszentiván | 270 |  | 2021-01-01 | 2024-12-31 | közép | A beruházás ütemezése a tervezési időszak évei szerint 2: 60; A beruházás ütemezése a tervezési időszak évei szerint 3: 70; A beruházás ütemezése a tervezési időszak évei szerint 4: 60; A beruházás ütemezése a tervezési időszak évei szerint 5: 80
|  | Zalaszentiván | HBA gépészeti rekonstrukció (1-6) | Az üzemelő viziközmű elem működése közben előforduló eseti meghibásodások fordulhatnak elő, melyek előre nem tervezhetők | A kiépített rendszer működőképességének megóvása, a biztonságos üzemelés biztosítása miatt van szükség a munka elvégzésére | A beavatkozás után egy hatékonyan működő viziközmű elemet kapunk, mely a kor elvárásainak megfelel. A rendszer üzembiztos, hatékony, és korszerű lesz |  | Zalaszentiván | 610 |  | 2025-01-01 | 2032-12-31 | hosszú | A beruházás ütemezése a tervezési időszak évei szerint 6: 60; A beruházás ütemezése a tervezési időszak évei szerint 7: 70; A beruházás ütemezése a tervezési időszak évei szerint 8: 80; A beruházás ütemezése a tervezési időszak évei szerint 9: 60; A beruházás ütemezése a tervezési időszak évei szerint 10: 130; A beruházás ütemezése a tervezési időszak évei szerint 11: 80; A beruházás ütemezése a tervezési időszak évei szerint 12: 60; A beruházás ütemezése a tervezési időszak évei szerint 13: 70
Irányítástechnika, energiaellátás
|  | Zalaszentiván I. átemelő | átfolyásmérő távfelügyeleti beillesztése | A viziközmű elem a napi üzemmenet során oly mértékig elhasználódott, hogy a normál karbantartási munkákkal már nem biztosítható az üzembiztos működése | A rendszer zavartalan üzemének biztosítása érdekében szükséges a beavatkozás | A beavatkozás után egy hatékonyan működő viziközmű elemet kapunk, mely a kor elvárásainak megfelel. A rendszer üzembiztos, hatékony, és korszerű lesz |  | Zalaszentiván | 300 |  | 2020-01-01 | 2020-12-31 | rövid | A beruházás ütemezése a tervezési időszak évei szerint 1: 300
|  | Zalaszentiván | villamos és irányítástechnika felújítása | A viziközmű elem a napi üzemmenet során oly mértékig elhasználódott, hogy a normál karbantartási munkákkal már nem biztosítható az üzembiztos működése | A rendszer zavartalan üzemének biztosítása érdekében szükséges a beavatkozás | A beavatkozás után egy hatékonyan működő viziközmű elemet kapunk, mely a kor elvárásainak megfelel. A rendszer üzembiztos, hatékony, és korszerű lesz |  | Zalaszentiván | 24000 |  | 2021-01-01 | 2022-12-31 | közép | A beruházás ütemezése a tervezési időszak évei szerint 2: 9500; A beruházás ütemezése a tervezési időszak évei szerint 3: 14500
| Összesen: | [7 empty] | 207575.5 | 9398 |  |  |  | 1709.7 | 32844.7 | 35404.7 | 11894.7 | 11114.7 | 9944.7 | 8654.7 | 17234.7 | 8104.7 | 8484.7 | 19914.7 | 17044.7 | 13254.7 | 4334.7 | 7634.7
2020 évre a fejlesztési forrás biztosított
| Tervezett feladatok nettó költsége a teljes ütem tekintetében (eFt) | Rendelkezésre álló források számszerűsített értéke a teljes ütem tekintetében (eFt) | Rendelkezésre álló források megnevezése
I. ütem | 1709.7 | 9398 | Használati díj (2020)
II. ütem | 91258.8 | 37592 | Használati díj (2021-2024)
III. ütem | 114607 | 93980 | Használati díj (2025-2034)
¹ Idegenvíz kizárás munkafolyamatai
1. Törött szerkezeti elemek cseréje, aknában bekötések körbekenése, folyásfenék újra betonozása, hézag pótlása (vízbetörés javítás)
2. Vízzáró réteg készítés, hosszútávú korrozíó és szerkezeti védelem (Szulfátálló réteg készítése)
3. Fedlap és szűkítő csere DN 600 mm, terhelésnek megfelelően, üzemeltető előírása szerint
4. Pontszerű hibahelyek javítása gerincvezetéken, és bekötésen
²Gépészeti felújítás
1. szivattyú talpidon csere
2. nyomócső csere
3. nadrágidom csere
4. visszacsapó szelep csere
5. tolózár csere
6. vezetőcső csere
³Védterület felújítás
1. kerítés csere
2. kapu csere
3. aszfaltozás

## Zalaszentlőrinc
Gördülő fejlesztési terv a 2020 - 2034 időszakra
FELÚJÍTÁSOK ÉS PÓTLÁSOK ÖSSZEFOGLALÓ TÁBLÁZATA
A tervet benyújtó szervezet megnevezése: | [9 empty] | ZALASZENTLŐRINC | [6 empty] | ellátásért felelős / ellátásért felelősök képviselője / víziközmű-szolgáltató *
Víziközmű-szolgáltató megnevezése: | [9 empty] | ÉSZAK ZALAI VÍZ- ÉS CSATORNAMŰ ZÁRTKÖRŰEN MŰKÖDŐ RÉSZVÉNYTÁRSASÁG
Víziközmű-szolgáltatási ágazat megnevezése: | [9 empty] | SZENNYVÍZ ÁGAZAT
Véleményeltérést megfogalmazó érintett fél megnevezése:
Víziközmű-rendszer kódja: ** | [9 empty] | 21-32054-1-048-01-10 | [6 empty] | ZALAEGERSZEG-SZV
V. Szennyvízelvezetés
Fontossági sorrend | Felujítás és pótlás megnevezése |  |  | Műszaki állapot felmérés, szükségességi indoklás |  |  | Vízjogi létesítési/elvi engedély száma | Az érintett ellátásért felelős(ök) megnevezése | Tervezett nettó költség | Forrás 2020 évre | Megvalósítás időtartama |  | Tervezett időtáv | A beruházás ütemezése a tervezési időszak évei szerint
|  |  |  | Jelenlegi műszaki állapot | Feladat szükségessége | Megvalósítást követő várható műszaki állapot |  |  | (eFt) |  | Kezdés | Befejezés | (rövid / közép / hosszú) | 1 | 2 | 3 | 4 | 5 | 6 | 7 | 8 | 9 | 10 | 11 | 12 | 13 | 14 | 15
| szakág | Helyszín | beruházás megnevezése
1 |  |  | Rendkívüli helyzetből adódó azonnali feladatok (max. 15%) |  | A rendszer zavartalan üzemének biztosítása érdekében szükséges a beavatkozás |  |  | Zalaszentlőrinc | 3183.75 |  | 2020-01-01 | 2034-12-31 |  | 212.25 | 212.25 | 212.25 | 212.25 | 212.25 | 212.25 | 212.25 | 212.25 | 212.25 | 212.25 | 212.25 | 212.25 | 212.25 | 212.25 | 212.25
SZENNYVÍZCSATORNA (GRAVITÁCIÓS)
Épület, építmény
|  | Zalaszentlőrinc | Idegenvíz kizárása a csatornadiagnosztikai vizsgálat és a helyszíni ellenőrzés alapján¹ | Az üzemelő viziközmű technológiailag elavult, üzemeltetése, és javítása már nem gazdaságos. Jelenleg a piacon magasabb műszaki tartalmak érhetőek el | A viziközmű rendszer hatékonyságának növelése, az üzemeltetési költségek szinten tartása miatt szükséges | A beavatkozás után egy hatékonyan működő viziközmű elemet kapunk, mely a kor elvárásainak megfelel. A rendszer üzembiztos, hatékony, és korszerű lesz |  | Zalaszentlőrinc | 1948 |  | 2021-01-01 | 2024.12.32 | közép | A beruházás ütemezése a tervezési időszak évei szerint 2: 487; A beruházás ütemezése a tervezési időszak évei szerint 3: 487; A beruházás ütemezése a tervezési időszak évei szerint 4: 487; A beruházás ütemezése a tervezési időszak évei szerint 5: 487
|  | Zalaszentlőrinc | Idegenvíz kizárása a csatornadiagnosztikai vizsgálat és a helyszíni ellenőrzés alapján¹ | Az üzemelő viziközmű technológiailag elavult, üzemeltetése, és javítása már nem gazdaságos. Jelenleg a piacon magasabb műszaki tartalmak érhetőek el | A viziközmű rendszer hatékonyságának növelése, az üzemeltetési költségek szinten tartása miatt szükséges | A beavatkozás után egy hatékonyan működő viziközmű elemet kapunk, mely a kor elvárásainak megfelel. A rendszer üzembiztos, hatékony, és korszerű lesz |  | Zalaszentlőrinc | 4870 |  | 2025-01-01 | 2034-12-31 | hosszú | [5 empty] | 487 | 487 | 487 | 487 | 487 | 487 | 487 | 487 | 487 | 487
|  | Zalaszentlőrinc | Gravitációs csatorna NA 150 rekonstrukció | Az üzemelő viziközmű technológiailag elavult, üzemeltetése, és javítása már nem gazdaságos. Jelenleg a piacon magasabb műszaki tartalmak érhetőek el | A viziközmű rendszer hatékonyságának növelése, az üzemeltetési költségek szinten tartása miatt szükséges | A beavatkozás után egy hatékonyan működő viziközmű elemet kapunk, mely a kor elvárásainak megfelel. A rendszer üzembiztos, hatékony, és korszerű lesz |  | Zalaszentlőrinc | 2200 |  | 2021-01-01 | 2021-12-31 | közép | A beruházás ütemezése a tervezési időszak évei szerint 2: 2200
|  | Zalaszentlőrinc | Gravitációs csatorna NA 150 rekonstrukció | Az üzemelő viziközmű technológiailag elavult, üzemeltetése, és javítása már nem gazdaságos. Jelenleg a piacon magasabb műszaki tartalmak érhetőek el | A viziközmű rendszer hatékonyságának növelése, az üzemeltetési költségek szinten tartása miatt szükséges | A beavatkozás után egy hatékonyan működő viziközmű elemet kapunk, mely a kor elvárásainak megfelel. A rendszer üzembiztos, hatékony, és korszerű lesz |  | Zalaszentlőrinc | 2200 |  | 2027-01-01 | 2027-12-31 | hosszú | A beruházás ütemezése a tervezési időszak évei szerint 8: 2200
|  | Zalaszentlőrinc | Gravitációs csatorna NA200 rekonstrukció | Az üzemelő viziközmű technológiailag elavult, üzemeltetése, és javítása már nem gazdaságos. Jelenleg a piacon magasabb műszaki tartalmak érhetőek el | A viziközmű rendszer hatékonyságának növelése, az üzemeltetési költségek szinten tartása miatt szükséges | A beavatkozás után egy hatékonyan működő viziközmű elemet kapunk, mely a kor elvárásainak megfelel. A rendszer üzembiztos, hatékony, és korszerű lesz |  | Zalaszentlőrinc | 6000 |  | 2021-01-01 | 2024-12-31 | közép | A beruházás ütemezése a tervezési időszak évei szerint 2: 2000; A beruházás ütemezése a tervezési időszak évei szerint 3: 2000; A beruházás ütemezése a tervezési időszak évei szerint 5: 2000
|  | Zalaszentlőrinc | Gravitációs csatorna NA200 rekonstrukció | Az üzemelő viziközmű technológiailag elavult, üzemeltetése, és javítása már nem gazdaságos. Jelenleg a piacon magasabb műszaki tartalmak érhetőek el | A viziközmű rendszer hatékonyságának növelése, az üzemeltetési költségek szinten tartása miatt szükséges | A beavatkozás után egy hatékonyan működő viziközmű elemet kapunk, mely a kor elvárásainak megfelel. A rendszer üzembiztos, hatékony, és korszerű lesz |  | Zalaszentlőrinc | 4000 |  | 2027-01-01 | 2030-12-31 | hosszú | A beruházás ütemezése a tervezési időszak évei szerint 8: 2000; A beruházás ütemezése a tervezési időszak évei szerint 11: 2000
SZENNYVÍZVEZETÉKEK (KÉNYSZERÁRAMOLTATÁSÚ)
|  | Zalaszentlőrinc | Nyomott vezeték NA50 rekonstrukció | Az üzemelő viziközmű technológiailag elavult, üzemeltetése, és javítása már nem gazdaságos. Jelenleg a piacon magasabb műszaki tartalmak érhetőek el | A kiépített rendszer működőképességének megóvása, a biztonságos üzemelés biztosítása miatt van szükség a munka elvégzésére | A viziközmű elem állapota megközelíti az új elem berendezés állapotát. Az üzembiztonság jelentősen növekszik |  | Zalaszentlőrinc | 2000 |  | 2027-01-01 | 2027-12-31 | hosszú | A beruházás ütemezése a tervezési időszak évei szerint 8: 2000
|  | Zalaszentlőrinc | Nyomott vezeték NA150 rekonstrukció | Az üzemelő viziközmű technológiailag elavult, üzemeltetése, és javítása már nem gazdaságos. Jelenleg a piacon magasabb műszaki tartalmak érhetőek el | A kiépített rendszer működőképességének megóvása, a biztonságos üzemelés biztosítása miatt van szükség a munka elvégzésére | A viziközmű elem állapota megközelíti az új elem berendezés állapotát. Az üzembiztonság jelentősen növekszik |  | Zalaszentlőrinc | 4800 |  | 2021-01-01 | 2023-12-31 | közép | A beruházás ütemezése a tervezési időszak évei szerint 2: 2400; A beruházás ütemezése a tervezési időszak évei szerint 4: 2400
|  | Zalaszentlőrinc | Nyomott vezeték NA150 rekonstrukció | Az üzemelő viziközmű technológiailag elavult, üzemeltetése, és javítása már nem gazdaságos. Jelenleg a piacon magasabb műszaki tartalmak érhetőek el | A kiépített rendszer működőképességének megóvása, a biztonságos üzemelés biztosítása miatt van szükség a munka elvégzésére | A viziközmű elem állapota megközelíti az új elem berendezés állapotát. Az üzembiztonság jelentősen növekszik |  | Zalaszentlőrinc | 4800 |  | 2027-01-01 | 2031-12-31 | hosszú | A beruházás ütemezése a tervezési időszak évei szerint 8: 2400; A beruházás ütemezése a tervezési időszak évei szerint 12: 2400
SZENNYVÍZÁTEMELŐK
Épület, építmény
|  | Zalaszentlőrinc 0. átemelő | átemelő bélelése: mélysége 7m, szélessége 2.5m (injektált körmös v. hüvelyezéssel) | A szennyvíz, és a belőle felszabaduló gázok hatására a felületek elkorrodálnak. Ezen elemek cseréje a A kiépített rendszer működőképességének megóvása, a biztonságos üzemelés biztosítása miatt van szükség a munka elvégzésérehez elengedhetetlen | Statikai stabilitás biztosítása | A viziközmű elem állapota megközelíti az új elem berendezés állapotát. Az üzembiztonság jelentősen növekszik |  | Zalaszentlőrinc | 3800 |  | 2020-01-01 | 2021-12-31 | közép | A beruházás ütemezése a tervezési időszak évei szerint 2: 3800
|  | Zalaszentlőrinc | átemelő akna építészeti rekonstrukció | A szennyvíz, és a belőle felszabaduló gázok hatására a felületek elkorrodálnak. Ezen elemek cseréje a A kiépített rendszer működőképességének megóvása, a biztonságos üzemelés biztosítása miatt van szükség a munka elvégzésérehez elengedhetetlen | Statikai stabilitás biztosítása | A viziközmű elem állapota megközelíti az új elem berendezés állapotát. Az üzembiztonság jelentősen növekszik |  | Zalaszentlőrinc | 3600 |  | 1899-12-31 | 2022-12-31 | közép | A beruházás ütemezése a tervezési időszak évei szerint 2: 2900; A beruházás ütemezése a tervezési időszak évei szerint 3: 700
|  | Zalaszentlőrinc | átemelő akna építészeti rekonstrukció | A szennyvíz, és a belőle felszabaduló gázok hatására a felületek elkorrodálnak. Ezen elemek cseréje a A kiépített rendszer működőképességének megóvása, a biztonságos üzemelés biztosítása miatt van szükség a munka elvégzésérehez elengedhetetlen | Statikai stabilitás biztosítása | A viziközmű elem állapota megközelíti az új elem berendezés állapotát. Az üzembiztonság jelentősen növekszik |  | Zalaszentlőrinc | 5780 |  | 2026-01-01 | 2029-12-31 | hosszú | A beruházás ütemezése a tervezési időszak évei szerint 7: 180; A beruházás ütemezése a tervezési időszak évei szerint 8: 1550; A beruházás ütemezése a tervezési időszak évei szerint 9: 2600; A beruházás ütemezése a tervezési időszak évei szerint 10: 1450
|  | Zalaszentlőrinc | HBA akna építészeti rekonstrukció | Az üzemelő viziközmű technológiailag elavult, üzemeltetése, és javítása már nem gazdaságos. Jelenleg a piacon magasabb műszaki tartalmak érhetőek el | A kiépített rendszer működőképességének megóvása, a biztonságos üzemelés biztosítása miatt van szükség a munka elvégzésére | A viziközmű elem állapota megközelíti az új elem berendezés állapotát. Az üzembiztonság jelentősen növekszik |  | Zalaszentlőrinc | 200 |  | 2021-01-01 | 2023-12-31 | közép | A beruházás ütemezése a tervezési időszak évei szerint 2: 100; A beruházás ütemezése a tervezési időszak évei szerint 4: 100
|  | Zalaszentlőrinc | HBA akna építészeti rekonstrukció | Az üzemelő viziközmű technológiailag elavult, üzemeltetése, és javítása már nem gazdaságos. Jelenleg a piacon magasabb műszaki tartalmak érhetőek el | A kiépített rendszer működőképességének megóvása, a biztonságos üzemelés biztosítása miatt van szükség a munka elvégzésére | A viziközmű elem állapota megközelíti az új elem berendezés állapotát. Az üzembiztonság jelentősen növekszik |  | Zalaszentlőrinc | 300 |  | 2026-01-01 | 2030-12-31 | hosszú | A beruházás ütemezése a tervezési időszak évei szerint 7: 100; A beruházás ütemezése a tervezési időszak évei szerint 9: 100; A beruházás ütemezése a tervezési időszak évei szerint 11: 100
Gép, berendezés
|  | Zalaszentlőrinc | gépészeti rekonstrukció (1-6) | Az üzemelő viziközmű elem működése közben előforduló eseti meghibásodások fordulhatnak elő, melyek előre nem tervezhetők | A kiépített rendszer működőképességének megóvása, a biztonságos üzemelés biztosítása miatt van szükség a munka elvégzésére | A beavatkozás után egy hatékonyan működő viziközmű elemet kapunk, mely a kor elvárásainak megfelel. A rendszer üzembiztos, hatékony, és korszerű lesz |  | Zalaszentlőrinc | 8300 |  | 2021-01-01 | 2024-12-31 | közép | A beruházás ütemezése a tervezési időszak évei szerint 2: 4250; A beruházás ütemezése a tervezési időszak évei szerint 3: 3100; A beruházás ütemezése a tervezési időszak évei szerint 4: 300; A beruházás ütemezése a tervezési időszak évei szerint 5: 650
|  | Zalaszentlőrinc | gépészeti rekonstrukció (1-6) | Az üzemelő viziközmű elem működése közben előforduló eseti meghibásodások fordulhatnak elő, melyek előre nem tervezhetők | A kiépített rendszer működőképességének megóvása, a biztonságos üzemelés biztosítása miatt van szükség a munka elvégzésére | A beavatkozás után egy hatékonyan működő viziközmű elemet kapunk, mely a kor elvárásainak megfelel. A rendszer üzembiztos, hatékony, és korszerű lesz |  | Zalaszentlőrinc | 19450 |  | 2025-01-01 | 2034-12-31 | hosszú | [5 empty] | 300 | 650 | 2800 | 650 | 5750 | 1300 | 3050 | 2800 | 650 | 1500
|  | Zalaszentlőrinc | HBA gépészeti rekonstrukció (1-6) | Az üzemelő viziközmű elem működése közben előforduló eseti meghibásodások fordulhatnak elő, melyek előre nem tervezhetők | A kiépített rendszer működőképességének megóvása, a biztonságos üzemelés biztosítása miatt van szükség a munka elvégzésére | A beavatkozás után egy hatékonyan működő viziközmű elemet kapunk, mely a kor elvárásainak megfelel. A rendszer üzembiztos, hatékony, és korszerű lesz |  | Zalaszentlőrinc | 560 |  | 2021-01-01 | 2023-12-31 | közép | A beruházás ütemezése a tervezési időszak évei szerint 2: 220; A beruházás ütemezése a tervezési időszak évei szerint 3: 120; A beruházás ütemezése a tervezési időszak évei szerint 4: 220
|  | Zalaszentlőrinc | HBA gépészeti rekonstrukció (1-6) | Az üzemelő viziközmű elem működése közben előforduló eseti meghibásodások fordulhatnak elő, melyek előre nem tervezhetők | A kiépített rendszer működőképességének megóvása, a biztonságos üzemelés biztosítása miatt van szükség a munka elvégzésére | A beavatkozás után egy hatékonyan működő viziközmű elemet kapunk, mely a kor elvárásainak megfelel. A rendszer üzembiztos, hatékony, és korszerű lesz |  | Zalaszentlőrinc | 1140 |  | 2025-01-01 | 2032-12-31 | hosszú | A beruházás ütemezése a tervezési időszak évei szerint 6: 120; A beruházás ütemezése a tervezési időszak évei szerint 7: 120; A beruházás ütemezése a tervezési időszak évei szerint 8: 220; A beruházás ütemezése a tervezési időszak évei szerint 10: 220; A beruházás ütemezése a tervezési időszak évei szerint 11: 120; A beruházás ütemezése a tervezési időszak évei szerint 12: 220; A beruházás ütemezése a tervezési időszak évei szerint 13: 120
Irányítástechnika, energiaellátás
|  | Zalaszentlőrinc | villamos és irányítástechnika felújítása | A viziközmű elem a napi üzemmenet során oly mértékig elhasználódott, hogy a normál karbantartási munkákkal már nem biztosítható az üzembiztos működése | A rendszer zavartalan üzemének biztosítása érdekében szükséges a beavatkozás | A beavatkozás után egy hatékonyan működő viziközmű elemet kapunk, mely a kor elvárásainak megfelel. A rendszer üzembiztos, hatékony, és korszerű lesz |  | Zalaszentlőrinc | 13500 |  | 2021-01-01 | 2021-12-31 | közép | A beruházás ütemezése a tervezési időszak évei szerint 2: 13500
| Összesen: | [7 empty] | 92631.75 | 1415 |  |  |  | 212.25 | 32069.25 | 6619.25 | 3719.25 | 3349.25 | 1119.25 | 1749.25 | 13869.25 | 4049.25 | 8119.25 | 4219.25 | 6369.25 | 3619.25 | 1349.25 | 2199.25
2020 évre a fejlesztési forrás biztosított
| Tervezett feladatok nettó költsége a teljes ütem tekintetében (eFt) | Rendelkezésre álló források számszerűsített értéke a teljes ütem tekintetében (eFt) | Rendelkezésre álló források megnevezése
I. ütem | 212.25 | 1415 | Használati díj (2020)
II. ütem | 45757 | 5660 | Használati díj (2021-2024)
III. ütem | 46662.5 | 14150 | Használati díj (2025-2034)
¹ Idegenvíz kizárás munkafolyamatai
1. Törött szerkezeti elemek cseréje, aknában bekötések körbekenése, folyásfenék újra betonozása, hézag pótlása (vízbetörés javítás)
2. Vízzáró réteg készítés, hosszútávú korrozíó és szerkezeti védelem (Szulfátálló réteg készítése)
3. Fedlap és szűkítő csere DN 600 mm, terhelésnek megfelelően, üzemeltető előírása szerint
4. Pontszerű hibahelyek javítása gerincvezetéken, és bekötésen
²Gépészeti felújítás
1. szivattyú talpidon csere
2. nyomócső csere
3. nadrágidom csere
4. visszacsapó szelep csere
5. tolózár csere
6. vezetőcső csere
³Védterület felújítás
1. kerítés csere
2. kapu csere
3. aszfaltozás

## VKR_összesítő
Gördülő fejlesztési terv a 2020 - 2034 időszakra
FELÚJÍTÁSOK ÉS PÓTLÁSOK ÖSSZEFOGLALÓ TÁBLÁZATA
A tervet benyújtó szervezet megnevezése: | [9 empty] | ZALAEGERSZEG | [6 empty] | ellátásért felelős / ellátásért felelősök képviselője / víziközmű-szolgáltató *
Víziközmű-szolgáltató megnevezése: | [9 empty] | ÉSZAK ZALAI VÍZ- ÉS CSATORNAMŰ ZÁRTKÖRŰEN MŰKÖDŐ RÉSZVÉNYTÁRSASÁG
Víziközmű-szolgáltatási ágazat megnevezése: | [9 empty] | SZENNYVÍZ ÁGAZAT
Véleményeltérést megfogalmazó érintett fél megnevezése:
Víziközmű-rendszer kódja: ** | [9 empty] | 21-32054-1-048-01-10 | [6 empty] | ZALAEGERSZEG-SZV
V. szennyvízelvezetés
Fontossági sorrend | Felujítás és pótlás megnevezése |  |  | Műszaki állapot felmérés, szükségességi indoklás |  |  | Vízjogi létesítési/elvi engedély száma | Az érintett ellátásért felelős(ök) megnevezése | Tervezett nettó költség | Forrás 2020 évre | Megvalósítás időtartama |  | Tervezett időtáv | A beruházás ütemezése a tervezési időszak évei szerint
|  |  |  | Jelenlegi műszaki állapot | Feladat szükségessége | Megvalósítást követő várható műszaki állapot |  |  | (eFt) |  | Kezdés | Befejezés | (rövid / közép / hosszú) | 1 | 2 | 3 | 4 | 5 | 6 | 7 | 8 | 9 | 10 | 11 | 12 | 13 | 14 | 15
| szakág | Helyszín | beruházás megnevezése
1 | 0 | 0 | Rendkívüli helyzetből adódó azonnali feladatok (max. 15%) | 0 | A rendszer zavartalan üzemének biztosítása érdekében szükséges a beavatkozás | 0 | 0 | Zalaegerszeg | 651073.3 | 0 | 2020-01-01 | 2034-12-31 |  | 56158 | 42493.95 | 42493.95 | 42493.95 | 42493.95 | 42493.95 | 42493.95 | 42493.95 | 42493.95 | 42493.95 | 42493.95 | 42493.95 | 42493.95 | 42493.95 | 42493.95
1 | 0 | 0 | Rendkívüli helyzetből adódó azonnali feladatok (max. 15%) | 0 | A rendszer zavartalan üzemének biztosítása érdekében szükséges a beavatkozás | 0 | 0 | Alibánfa | 6250.5 | 0 | 2020-01-01 | 2034-12-31 |  | 416.7 | 416.7 | 416.7 | 416.7 | 416.7 | 416.7 | 416.7 | 416.7 | 416.7 | 416.7 | 416.7 | 416.7 | 416.7 | 416.7 | 416.7
1 |  |  | Rendkívüli helyzetből adódó azonnali feladatok (max. 15%) |  | A rendszer zavartalan üzemének biztosítása érdekében szükséges a beavatkozás |  |  | Alsónemesapáti | 5233.5 |  | 2020-01-01 | 2034-12-31 |  | 348.9 | 348.9 | 348.9 | 348.9 | 348.9 | 348.9 | 348.9 | 348.9 | 348.9 | 348.9 | 348.9 | 348.9 | 348.9 | 348.9 | 348.9
1 |  |  | Rendkívüli helyzetből adódó azonnali feladatok (max. 15%) |  | A rendszer zavartalan üzemének biztosítása érdekében szükséges a beavatkozás |  |  | Babosdöbréte | 4889.25 |  | 2020-01-01 | 2034-12-31 |  | 344.7 | 344.7 | 344.7 | 344.7 | 344.7 | 344.7 | 344.7 | 344.7 | 344.7 | 344.7 | 344.7 | 344.7 | 344.7 | 344.7 | 344.7
1 |  |  | Rendkívüli helyzetből adódó azonnali feladatok (max. 15%) |  | A rendszer zavartalan üzemének biztosítása érdekében szükséges a beavatkozás |  |  | Bagod | 14580 |  | 2020-01-01 | 2034-12-31 |  | 1002.3 | 1002.3 | 1002.3 | 1002.3 | 1002.3 | 1002.3 | 1002.3 | 1002.3 | 1002.3 | 1002.3 | 1002.3 | 1002.3 | 1002.3 | 1002.3 | 1002.3
1 |  |  | Rendkívüli helyzetből adódó azonnali feladatok (max. 15%) |  | A rendszer zavartalan üzemének biztosítása érdekében szükséges a beavatkozás |  |  | Bak | 10683 |  | 2020-01-01 | 2034-12-31 |  | 709.65 | 709.65 | 709.65 | 709.65 | 709.65 | 709.65 | 709.65 | 709.65 | 709.65 | 709.65 | 709.65 | 709.65 | 709.65 | 709.65 | 709.65
1 |  |  | Rendkívüli helyzetből adódó azonnali feladatok (max. 15%) |  | A rendszer zavartalan üzemének biztosítása érdekében szükséges a beavatkozás |  |  | Bocfölde | 8372.25 |  | 2020-01-01 | 2034-12-31 |  | 670 | 1041.6 | 1041.6 | 1041.6 | 1041.6 | 1041.6 | 1041.6 | 1041.6 | 1041.6 | 1041.6 | 1041.6 | 1041.6 | 1041.6 | 1041.6 | 1041.6
1 |  |  | Rendkívüli helyzetből adódó azonnali feladatok (max. 15%) |  | A rendszer zavartalan üzemének biztosítása érdekében szükséges a beavatkozás |  |  | Boncodfölde | 2410.6 |  | 2020-01-01 | 2034-12-31 |  | 136.05 | 136.05 | 136.05 | 136.05 | 136.05 | 136.05 | 136.05 | 136.05 | 136.05 | 136.05 | 136.05 | 136.05 | 136.05 | 136.05 | 136.05
1 |  |  | Rendkívüli helyzetből adódó azonnali feladatok (max. 15%) |  | A rendszer zavartalan üzemének biztosítása érdekében szükséges a beavatkozás |  |  | Böde | 2461.5 |  | 2020-01-01 | 2034-12-31 |  | 169.95 | 169.95 | 169.95 | 169.95 | 169.95 | 169.95 | 169.95 | 169.95 | 169.95 | 169.95 | 169.95 | 169.95 | 169.95 | 169.95 | 169.95
1 |  |  | Rendkívüli helyzetből adódó azonnali feladatok (max. 15%) |  | A rendszer zavartalan üzemének biztosítása érdekében szükséges a beavatkozás |  |  | Búcsúszentlászló | 13761 |  | 2020-01-01 | 2034-12-31 |  | 1083.6 | 1083.6 | 1083.6 | 1083.6 | 1083.6 | 1083.6 | 1083.6 | 1083.6 | 1083.6 | 1083.6 | 1083.6 | 1083.6 | 1083.6 | 1083.6 | 1083.6
1 |  |  | Rendkívüli helyzetből adódó azonnali feladatok (max. 15%) |  | A rendszer zavartalan üzemének biztosítása érdekében szükséges a beavatkozás |  |  | Csatár | 3235.5 |  | 2020-01-01 | 2034-12-31 |  | 231.6 | 231.6 | 231.6 | 231.6 | 231.6 | 231.6 | 231.6 | 231.6 | 231.6 | 231.6 | 231.6 | 231.6 | 231.6 | 231.6 | 231.6
1 |  |  | Rendkívüli helyzetből adódó azonnali feladatok (max. 15%) |  | A rendszer zavartalan üzemének biztosítása érdekében szükséges a beavatkozás |  |  | Csonkahegyhát | 3016.3 |  | 2020-01-01 | 2034-12-31 |  | 208 | 376.2 | 376.2 | 376.2 | 376.2 | 376.2 | 376.2 | 376.2 | 376.2 | 376.2 | 376.2 | 376.2 | 376.2 | 376.2 | 376.2
1 |  |  | Rendkívüli helyzetből adódó azonnali feladatok (max. 15%) |  | A rendszer zavartalan üzemének biztosítása érdekében szükséges a beavatkozás |  |  | Dobronhegy | 6675 |  | 2020-01-01 | 2034-12-31 |  | 515 | 77.25 | 77.25 | 77.25 | 77.25 | 77.25 | 77.25 | 77.25 | 77.25 | 77.25 | 77.25 | 77.25 | 77.25 | 77.25 | 77.25
1 |  |  | Rendkívüli helyzetből adódó azonnali feladatok (max. 15%) |  | A rendszer zavartalan üzemének biztosítása érdekében szükséges a beavatkozás |  |  | Egervár | 9339.75 |  | 2020-01-01 | 2034-12-31 |  | 667.05 | 667.05 | 667.05 | 667.05 | 667.05 | 667.05 | 667.05 | 667.05 | 667.05 | 667.05 | 667.05 | 667.05 | 667.05 | 667.05 | 667.05
1 |  |  | Rendkívüli helyzetből adódó azonnali feladatok (max. 15%) |  | A rendszer zavartalan üzemének biztosítása érdekében szükséges a beavatkozás |  |  | Gősfa | 2876 |  | 2020-01-01 | 2034-12-31 |  | 162.45 | 162.45 | 162.45 | 162.45 | 162.45 | 162.45 | 162.45 | 162.45 | 162.45 | 162.45 | 162.45 | 162.45 | 162.45 | 162.45 | 162.45
1 |  |  | Rendkívüli helyzetből adódó azonnali feladatok (max. 15%) |  | A rendszer zavartalan üzemének biztosítása érdekében szükséges a beavatkozás |  |  | Hagyárosbörönd | 10489.5 |  | 2020-01-01 | 2034-12-31 |  | 726.6 | 726.6 | 726.6 | 726.6 | 726.6 | 726.6 | 726.6 | 726.6 | 726.6 | 726.6 | 726.6 | 726.6 | 726.6 | 726.6 | 726.6
1 |  |  | Rendkívüli helyzetből adódó azonnali feladatok (max. 15%) |  | A rendszer zavartalan üzemének biztosítása érdekében szükséges a beavatkozás |  |  | Hottó | 3422.25 |  | 2020-01-01 | 2034-12-31 |  | 246.6 | 246.6 | 246.6 | 246.6 | 246.6 | 246.6 | 246.6 | 246.6 | 246.6 | 246.6 | 246.6 | 246.6 | 246.6 | 246.6 | 246.6
1 |  |  | Rendkívüli helyzetből adódó azonnali feladatok (max. 15%) |  | A rendszer zavartalan üzemének biztosítása érdekében szükséges a beavatkozás |  |  | Kávás | 1636.8 |  | 2020-01-01 | 2034-12-31 |  | 560 | 84 | 84 | 84 | 84 | 84 | 84 | 84 | 84 | 84 | 84 | 84 | 84 | 84 | 84
1 |  |  | Rendkívüli helyzetből adódó azonnali feladatok (max. 15%) |  | A rendszer zavartalan üzemének biztosítása érdekében szükséges a beavatkozás |  |  | Kemendollár | 5730.75 |  | 2020-01-01 | 2034-12-31 |  | 365 | 999.75 | 999.75 | 999.75 | 999.75 | 999.75 | 999.75 | 999.75 | 999.75 | 999.75 | 999.75 | 999.75 | 999.75 | 999.75 | 999.75
1 |  |  | Rendkívüli helyzetből adódó azonnali feladatok (max. 15%) |  | A rendszer zavartalan üzemének biztosítása érdekében szükséges a beavatkozás |  |  | Keménfa | 1488 |  | 2020-01-01 | 2034-12-31 |  | 611 | 91.65 | 91.65 | 91.65 | 91.65 | 91.65 | 91.65 | 91.65 | 91.65 | 91.65 | 91.65 | 91.65 | 91.65 | 91.65 | 91.65
1 |  |  | Rendkívüli helyzetből adódó azonnali feladatok (max. 15%) |  | A rendszer zavartalan üzemének biztosítása érdekében szükséges a beavatkozás |  |  | Kisbucsa | 3582 |  | 2020-01-01 | 2034-12-31 |  | 247 | 284.7 | 284.7 | 284.7 | 284.7 | 284.7 | 284.7 | 284.7 | 284.7 | 284.7 | 284.7 | 284.7 | 284.7 | 284.7 | 284.7
1 |  |  | Rendkívüli helyzetből adódó azonnali feladatok (max. 15%) |  | A rendszer zavartalan üzemének biztosítása érdekében szükséges a beavatkozás |  |  | Kiskutas | 2269.2 |  | 2020-01-01 | 2034-12-31 |  | 718 | 107.7 | 107.7 | 107.7 | 107.7 | 107.7 | 107.7 | 107.7 | 107.7 | 107.7 | 107.7 | 107.7 | 107.7 | 107.7 | 107.7
1 |  |  | Rendkívüli helyzetből adódó azonnali feladatok (max. 15%) |  | A rendszer zavartalan üzemének biztosítása érdekében szükséges a beavatkozás |  |  | Kispáli | 3906 |  | 2020-01-01 | 2034-12-31 |  | 310.35 | 310.35 | 310.35 | 310.35 | 310.35 | 310.35 | 310.35 | 310.35 | 310.35 | 310.35 | 310.35 | 310.35 | 310.35 | 310.35 | 310.35
1 |  |  | Rendkívüli helyzetből adódó azonnali feladatok (max. 15%) |  | A rendszer zavartalan üzemének biztosítása érdekében szükséges a beavatkozás |  |  | Lakhegy | 4029.75 |  | 2020-01-01 | 2034-12-31 |  | 276 | 356.4 | 356.4 | 356.4 | 356.4 | 356.4 | 356.4 | 356.4 | 356.4 | 356.4 | 356.4 | 356.4 | 356.4 | 356.4 | 356.4
1 |  |  | Rendkívüli helyzetből adódó azonnali feladatok (max. 15%) |  | A rendszer zavartalan üzemének biztosítása érdekében szükséges a beavatkozás |  |  | Nagykutas | 3228.75 |  | 2020-01-01 | 2034-12-31 |  | 220.35 | 220.35 | 220.35 | 220.35 | 220.35 | 220.35 | 220.35 | 220.35 | 220.35 | 220.35 | 220.35 | 220.35 | 220.35 | 220.35 | 220.35
1 |  |  | Rendkívüli helyzetből adódó azonnali feladatok (max. 15%) |  | A rendszer zavartalan üzemének biztosítása érdekében szükséges a beavatkozás |  |  | Nagypáli | 5832 |  | 2020-01-01 | 2034-12-31 |  | 465.3 | 465.3 | 465.3 | 465.3 | 465.3 | 465.3 | 465.3 | 465.3 | 465.3 | 465.3 | 465.3 | 465.3 | 465.3 | 465.3 | 465.3
1 |  |  | Rendkívüli helyzetből adódó azonnali feladatok (max. 15%) |  | A rendszer zavartalan üzemének biztosítása érdekében szükséges a beavatkozás |  |  | Nemesapáti | 3294 |  | 2020-01-01 | 2034-12-31 |  | 233.25 | 233.25 | 233.25 | 233.25 | 233.25 | 233.25 | 233.25 | 233.25 | 233.25 | 233.25 | 233.25 | 233.25 | 233.25 | 233.25 | 233.25
1 |  |  | Rendkívüli helyzetből adódó azonnali feladatok (max. 15%) |  | A rendszer zavartalan üzemének biztosítása érdekében szükséges a beavatkozás |  |  | Nemeshetés | 2278.5 |  | 2020-01-01 | 2034-12-31 |  | 757 | 113.55 | 113.55 | 113.55 | 113.55 | 113.55 | 113.55 | 113.55 | 113.55 | 113.55 | 113.55 | 113.55 | 113.55 | 113.55 | 113.55
1 |  |  | Rendkívüli helyzetből adódó azonnali feladatok (max. 15%) |  | A rendszer zavartalan üzemének biztosítása érdekében szükséges a beavatkozás |  |  | Nemessándorháza | 3161.25 |  | 2020-01-01 | 2034-12-31 |  | 215 | 375.15 | 375.15 | 375.15 | 375.15 | 375.15 | 375.15 | 375.15 | 375.15 | 375.15 | 375.15 | 375.15 | 375.15 | 375.15 | 375.15
1 |  |  | Rendkívüli helyzetből adódó azonnali feladatok (max. 15%) |  | A rendszer zavartalan üzemének biztosítása érdekében szükséges a beavatkozás |  |  | Nemesszentandrás | 2713.5 |  | 2020-01-01 | 2034-12-31 |  | 177.45 | 177.45 | 177.45 | 177.45 | 177.45 | 177.45 | 177.45 | 177.45 | 177.45 | 177.45 | 177.45 | 177.45 | 177.45 | 177.45 | 177.45
1 |  |  | Rendkívüli helyzetből adódó azonnali feladatok (max. 15%) |  | A rendszer zavartalan üzemének biztosítása érdekében szükséges a beavatkozás |  |  | Németfalu | 1872.4 |  | 2020-01-01 | 2034-12-31 |  | 706 | 105.9 | 105.9 | 105.9 | 105.9 | 105.9 | 105.9 | 105.9 | 105.9 | 105.9 | 105.9 | 105.9 | 105.9 | 105.9 | 105.9
1 |  |  | Rendkívüli helyzetből adódó azonnali feladatok (max. 15%) |  | A rendszer zavartalan üzemének biztosítása érdekében szükséges a beavatkozás |  |  | Ozmánbük | 5769 |  | 2020-01-01 | 2034-12-31 |  | 383.1 | 383.1 | 383.1 | 383.1 | 383.1 | 383.1 | 383.1 | 383.1 | 383.1 | 383.1 | 383.1 | 383.1 | 383.1 | 383.1 | 383.1
1 |  |  | Rendkívüli helyzetből adódó azonnali feladatok (max. 15%) |  | A rendszer zavartalan üzemének biztosítása érdekében szükséges a beavatkozás |  |  | Pethőhenye | 6167.25 |  | 2020-01-01 | 2034-12-31 |  | 401 | 1050.15 | 1050.15 | 1050.15 | 1050.15 | 1050.15 | 1050.15 | 1050.15 | 1050.15 | 1050.15 | 1050.15 | 1050.15 | 1050.15 | 1050.15 | 1050.15
1 |  |  | Rendkívüli helyzetből adódó azonnali feladatok (max. 15%) |  | A rendszer zavartalan üzemének biztosítása érdekében szükséges a beavatkozás |  |  | Pókaszepetk | 7645.5 |  | 2020-01-01 | 2034-12-31 |  | 580.95 | 580.95 | 580.95 | 580.95 | 580.95 | 580.95 | 580.95 | 580.95 | 580.95 | 580.95 | 580.95 | 580.95 | 580.95 | 580.95 | 580.95
1 |  |  | Rendkívüli helyzetből adódó azonnali feladatok (max. 15%) |  | A rendszer zavartalan üzemének biztosítása érdekében szükséges a beavatkozás |  |  | Pusztaszentlászló | 6138 |  | 2020-01-01 | 2034-12-31 |  | 350.4 | 350.4 | 350.4 | 350.4 | 350.4 | 350.4 | 350.4 | 350.4 | 350.4 | 350.4 | 350.4 | 350.4 | 350.4 | 350.4 | 350.4
1 |  |  | Rendkívüli helyzetből adódó azonnali feladatok (max. 15%) |  | A rendszer zavartalan üzemének biztosítása érdekében szükséges a beavatkozás |  |  | Salomvár | 4457.25 |  | 2020-01-01 | 2034-12-31 |  | 318 | 562.05 | 562.05 | 562.05 | 562.05 | 562.05 | 562.05 | 562.05 | 562.05 | 562.05 | 562.05 | 562.05 | 562.05 | 562.05 | 562.05
1 |  |  | Rendkívüli helyzetből adódó azonnali feladatok (max. 15%) |  | A rendszer zavartalan üzemének biztosítása érdekében szükséges a beavatkozás |  |  | Sárhida | 4142.25 |  | 2020-01-01 | 2034-12-31 |  | 272.85 | 272.85 | 272.85 | 272.85 | 272.85 | 272.85 | 272.85 | 272.85 | 272.85 | 272.85 | 272.85 | 272.85 | 272.85 | 272.85 | 272.85
1 |  |  | Rendkívüli helyzetből adódó azonnali feladatok (max. 15%) |  | A rendszer zavartalan üzemének biztosítása érdekében szükséges a beavatkozás |  |  | Söjtör | 10723.5 |  | 2020-01-01 | 2034-12-31 |  | 717.15 | 717.15 | 717.15 | 717.15 | 717.15 | 717.15 | 717.15 | 717.15 | 717.15 | 717.15 | 717.15 | 717.15 | 717.15 | 717.15 | 717.15
1 |  |  | Rendkívüli helyzetből adódó azonnali feladatok (max. 15%) |  | A rendszer zavartalan üzemének biztosítása érdekében szükséges a beavatkozás |  |  | Teskánd | 25553.25 |  | 2020-01-01 | 2034-12-31 |  | 1713.15 | 1713.15 | 1713.15 | 1713.15 | 1713.15 | 1713.15 | 1713.15 | 1713.15 | 1713.15 | 1713.15 | 1713.15 | 1713.15 | 1713.15 | 1713.15 | 1713.15
1 |  |  | Rendkívüli helyzetből adódó azonnali feladatok (max. 15%) |  | A rendszer zavartalan üzemének biztosítása érdekében szükséges a beavatkozás |  |  | Vasboldogasszony | 4286.25 |  | 2020-01-01 | 2034-12-31 |  | 311 | 361.65 | 361.65 | 361.65 | 361.65 | 361.65 | 361.65 | 361.65 | 361.65 | 361.65 | 361.65 | 361.65 | 361.65 | 361.65 | 361.65
1 |  |  | Rendkívüli helyzetből adódó azonnali feladatok (max. 15%) |  | A rendszer zavartalan üzemének biztosítása érdekében szükséges a beavatkozás |  |  | Vaspör | 7683.75 |  | 2020-01-01 | 2034-12-31 |  | 488.1 | 488.1 | 488.1 | 488.1 | 488.1 | 488.1 | 488.1 | 488.1 | 488.1 | 488.1 | 488.1 | 488.1 | 488.1 | 488.1 | 488.1
1 |  |  | Rendkívüli helyzetből adódó azonnali feladatok (max. 15%) |  | A rendszer zavartalan üzemének biztosítása érdekében szükséges a beavatkozás |  |  | Vöckönd | 1004.4 |  | 2020-01-01 | 2034-12-31 |  | 61.35 | 61.35 | 61.35 | 61.35 | 61.35 | 61.35 | 61.35 | 61.35 | 61.35 | 61.35 | 61.35 | 61.35 | 61.35 | 61.35 | 61.35
1 |  |  | Rendkívüli helyzetből adódó azonnali feladatok (max. 15%) |  | A rendszer zavartalan üzemének biztosítása érdekében szükséges a beavatkozás |  |  | Zalaboldogfa | 2449 |  | 2020-01-01 | 2034-12-31 |  | 899 | 134.85 | 134.85 | 134.85 | 134.85 | 134.85 | 134.85 | 134.85 | 134.85 | 134.85 | 134.85 | 134.85 | 134.85 | 134.85 | 134.85
1 |  |  | Rendkívüli helyzetből adódó azonnali feladatok (max. 15%) |  | A rendszer zavartalan üzemének biztosítása érdekében szükséges a beavatkozás |  |  | Zalacséb | 3845.25 |  | 2020-01-01 | 2034-12-31 |  | 265.5 | 265.5 | 265.5 | 265.5 | 265.5 | 265.5 | 265.5 | 265.5 | 265.5 | 265.5 | 265.5 | 265.5 | 265.5 | 265.5 | 265.5
1 |  |  | Rendkívüli helyzetből adódó azonnali feladatok (max. 15%) |  | A rendszer zavartalan üzemének biztosítása érdekében szükséges a beavatkozás |  |  | Zalaistvánd | 2306.25 |  | 2020-01-01 | 2034-12-31 |  | 152 | 337.8 | 337.8 | 337.8 | 337.8 | 337.8 | 337.8 | 337.8 | 337.8 | 337.8 | 337.8 | 337.8 | 337.8 | 337.8 | 337.8
1 |  |  | Rendkívüli helyzetből adódó azonnali feladatok (max. 15%) |  | A rendszer zavartalan üzemének biztosítása érdekében szükséges a beavatkozás |  |  | Zalaszentgyörgy | 3262.5 |  | 2020-01-01 | 2034-12-31 |  | 227.7 | 227.7 | 227.7 | 227.7 | 227.7 | 227.7 | 227.7 | 227.7 | 227.7 | 227.7 | 227.7 | 227.7 | 227.7 | 227.7 | 227.7
1 |  |  | Rendkívüli helyzetből adódó azonnali feladatok (max. 15%) |  | A rendszer zavartalan üzemének biztosítása érdekében szükséges a beavatkozás |  |  | Zalaszentiván | 19545.75 |  | 2020-01-01 | 2034-12-31 |  | 1409.7 | 1409.7 | 1409.7 | 1409.7 | 1409.7 | 1409.7 | 1409.7 | 1409.7 | 1409.7 | 1409.7 | 1409.7 | 1409.7 | 1409.7 | 1409.7 | 1409.7
1 |  |  | Rendkívüli helyzetből adódó azonnali feladatok (max. 15%) |  | A rendszer zavartalan üzemének biztosítása érdekében szükséges a beavatkozás |  |  | Zalaszentlőrinc | 3480.75 |  | 2020-01-01 | 2034-12-31 |  | 212.25 | 212.25 | 212.25 | 212.25 | 212.25 | 212.25 | 212.25 | 212.25 | 212.25 | 212.25 | 212.25 | 212.25 | 212.25 | 212.25 | 212.25
SZENNYVÍZCSATORNA (GRAVITÁCIÓS)
Épület, építmény
19 |  | Zalaegerszeg, Nefelejcs u.- Perlaki u. közötti utcák | szennyvíz nyomvonal forgatása Hock J. úttól Észak irányban - Kertész DN200 134 fm, DN160 113 fm, nyomvonalas helyreállítás | Az üzemelő viziközmű technológiailag elavult, üzemeltetése, és javítása már nem gazdaságos. Jelenleg a piacon magasabb műszaki tartalmak érhetőek el | A viziközmű rendszer hatékonyságának növelése, az üzemeltetési költségek szinten tartása miatt szükséges | A beavatkozás után egy hatékonyan működő viziközmű elemet kapunk, mely a kor elvárásainak megfelel. A rendszer üzembiztos, hatékony, és korszerű lesz |  | Zalaegerszeg | 19000 |  | 2020-01-01 | 2020-12-31 | rövid | A beruházás ütemezése a tervezési időszak évei szerint 1: 19000
20 |  | Zalegerszeg Kosztolányi út végleges helyreállítás (2019-ről áthúzódó) | szennyvízvezeték kiváltáshoz kacsolódó végleges helyreállítás | Az üzemelő viziközmű technológiailag elavult, üzemeltetése, és javítása már nem gazdaságos. Jelenleg a piacon magasabb műszaki tartalmak érhetőek el | A viziközmű rendszer hatékonyságának növelése, az üzemeltetési költségek szinten tartása miatt szükséges | A beavatkozás után egy hatékonyan működő viziközmű elemet kapunk, mely a kor elvárásainak megfelel. A rendszer üzembiztos, hatékony, és korszerű lesz |  | Zalaegerszeg | 2000 |  | 2020-01-01 | 2020-12-31 | rövid | A beruházás ütemezése a tervezési időszak évei szerint 1: 2000
21 |  | Zalegerszeg Landorhegyi u. (VMK előtt) végleges helyreállítás (2019-ről áthúzódó) | szennyvízvezeték kiváltáshoz kacsolódó végleges helyreállítás | Az üzemelő viziközmű technológiailag elavult, üzemeltetése, és javítása már nem gazdaságos. Jelenleg a piacon magasabb műszaki tartalmak érhetőek el | A viziközmű rendszer hatékonyságának növelése, az üzemeltetési költségek szinten tartása miatt szükséges | A beavatkozás után egy hatékonyan működő viziközmű elemet kapunk, mely a kor elvárásainak megfelel. A rendszer üzembiztos, hatékony, és korszerű lesz |  | Zalaegerszeg | 10695 |  | 2020-01-01 | 2020-12-31 | rövid | A beruházás ütemezése a tervezési időszak évei szerint 1: 10695
22 |  | Zalegerszeg Göcseji u. 16-24. (ÁNTSZ - Temető közötti szakasz) végleges helyreállítás (2019-ről áthúzódó) | szennyvízvezeték kiváltáshoz kacsolódó végleges helyreállítás | Az üzemelő viziközmű technológiailag elavult, üzemeltetése, és javítása már nem gazdaságos. Jelenleg a piacon magasabb műszaki tartalmak érhetőek el | A viziközmű rendszer hatékonyságának növelése, az üzemeltetési költségek szinten tartása miatt szükséges | A beavatkozás után egy hatékonyan működő viziközmű elemet kapunk, mely a kor elvárásainak megfelel. A rendszer üzembiztos, hatékony, és korszerű lesz |  | Zalaegerszeg | 1265 |  | 2020-01-01 | 2020-12-31 | rövid | A beruházás ütemezése a tervezési időszak évei szerint 1: 1265
23 |  | Zalaegerszeg Ságod 1. végleges helyreállítás (2019-ről áthúzódó) | szennyvízvezeték kiváltáshoz kacsolódó végleges helyreállítás | Az üzemelő viziközmű technológiailag elavult, üzemeltetése, és javítása már nem gazdaságos. Jelenleg a piacon magasabb műszaki tartalmak érhetőek el | A viziközmű rendszer hatékonyságának növelése, az üzemeltetési költségek szinten tartása miatt szükséges | A beavatkozás után egy hatékonyan működő viziközmű elemet kapunk, mely a kor elvárásainak megfelel. A rendszer üzembiztos, hatékony, és korszerű lesz |  | Zalaegerszeg | 1000 |  | 2020-01-01 | 2020-12-31 | rövid | A beruházás ütemezése a tervezési időszak évei szerint 1: 1000
24 |  | Zalaegerszeg Falumúzeum u. végleges helyreállítás (2019-ről áthúzódó) | szennyvíz vezeték kiváltáshoz kapcsolódó végleges helyreállítás | Az üzemelő viziközmű technológiailag elavult, üzemeltetése, és javítása már nem gazdaságos. Jelenleg a piacon magasabb műszaki tartalmak érhetőek el | A viziközmű rendszer hatékonyságának növelése, az üzemeltetési költségek szinten tartása miatt szükséges | A beavatkozás után egy hatékonyan működő viziközmű elemet kapunk, mely a kor elvárásainak megfelel. A rendszer üzembiztos, hatékony, és korszerű lesz |  | Zalaegerszeg | 5000 |  | 2020-01-01 | 2020-12-31 | rövid | A beruházás ütemezése a tervezési időszak évei szerint 1: 5000
25 |  | Zalaegerszeg Mókus u. II. ütem végleges helyreállítás (2019-ről áthúzódó) | szennyvízvezeték kiváltáshoz kapcsolódó végleges helyreállítás | Az üzemelő viziközmű technológiailag elavult, üzemeltetése, és javítása már nem gazdaságos. Jelenleg a piacon magasabb műszaki tartalmak érhetőek el | A viziközmű rendszer hatékonyságának növelése, az üzemeltetési költségek szinten tartása miatt szükséges | A beavatkozás után egy hatékonyan működő viziközmű elemet kapunk, mely a kor elvárásainak megfelel. A rendszer üzembiztos, hatékony, és korszerű lesz |  | Zalaegerszeg | 8970 |  | 2020-01-01 | 2020-12-31 | rövid | A beruházás ütemezése a tervezési időszak évei szerint 1: 8970
26 |  | Zalaegerszeg Jókai u - Arany J. u. I. ütem végleges helyreállítás (2019-ről áthúzódó) | szennyvízvezeték kiváltáshoz kapcsolódó végleges helyreállítás | Az üzemelő viziközmű technológiailag elavult, üzemeltetése, és javítása már nem gazdaságos. Jelenleg a piacon magasabb műszaki tartalmak érhetőek el | A viziközmű rendszer hatékonyságának növelése, az üzemeltetési költségek szinten tartása miatt szükséges | A beavatkozás után egy hatékonyan működő viziközmű elemet kapunk, mely a kor elvárásainak megfelel. A rendszer üzembiztos, hatékony, és korszerű lesz |  | Zalaegerszeg | 9288 |  | 2020-01-01 | 2020-12-31 | rövid | A beruházás ütemezése a tervezési időszak évei szerint 1: 9288
27 |  | Zalaegerszeg Muskátli u. | szennyvízvezeték kiváltás ( DN200 73 fm, DN160 fm 35 fm) | Az üzemelő viziközmű technológiailag elavult, üzemeltetése, és javítása már nem gazdaságos. Jelenleg a piacon magasabb műszaki tartalmak érhetőek el | A viziközmű rendszer hatékonyságának növelése, az üzemeltetési költségek szinten tartása miatt szükséges | A beavatkozás után egy hatékonyan működő viziközmű elemet kapunk, mely a kor elvárásainak megfelel. A rendszer üzembiztos, hatékony, és korszerű lesz |  | Zalaegerszeg | 6000 |  | 2020-01-01 | 2020-12-31 | rövid | A beruházás ütemezése a tervezési időszak évei szerint 1: 6000
28 |  | Zeg Kosztolányi u. (MÁV előtt) | gravitációs szennyvízvezeték kiváltás átemelő építéssel | Az üzemelő viziközmű technológiailag elavult, üzemeltetése, és javítása már nem gazdaságos. Jelenleg a piacon magasabb műszaki tartalmak érhetőek el | A viziközmű rendszer hatékonyságának növelése, az üzemeltetési költségek szinten tartása miatt szükséges | A beavatkozás után egy hatékonyan működő viziközmű elemet kapunk, mely a kor elvárásainak megfelel. A rendszer üzembiztos, hatékony, és korszerű lesz |  | Zalaegerszeg | 25000 |  | 2020-01-01 | 2020-12-31 | rövid | A beruházás ütemezése a tervezési időszak évei szerint 1: 25000
29 |  | Zalaegerszeg Vizslaparki út 7. - Kisfaludy utca | szennyvízvezeték kiváltás tervezése | Az üzemelő viziközmű technológiailag elavult, üzemeltetése, és javítása már nem gazdaságos. Jelenleg a piacon magasabb műszaki tartalmak érhetőek el | A viziközmű rendszer hatékonyságának növelése, az üzemeltetési költségek szinten tartása miatt szükséges | A beavatkozás után egy hatékonyan működő viziközmű elemet kapunk, mely a kor elvárásainak megfelel. A rendszer üzembiztos, hatékony, és korszerű lesz |  | Zalaegerszeg | 500 |  | 2020-01-01 | 2020-12-31 | rövid | A beruházás ütemezése a tervezési időszak évei szerint 1: 500; A beruházás ütemezése a tervezési időszak évei szerint 2: 0
30 |  | Zalaegerszeg Vizslaparki út 7. - Kisfaludy utca | szennyvízvezeték kiváltás (100 fm DN200, 30 fm bekötések DN160) | Az üzemelő viziközmű technológiailag elavult, üzemeltetése, és javítása már nem gazdaságos. Jelenleg a piacon magasabb műszaki tartalmak érhetőek el | A viziközmű rendszer hatékonyságának növelése, az üzemeltetési költségek szinten tartása miatt szükséges | A beavatkozás után egy hatékonyan működő viziközmű elemet kapunk, mely a kor elvárásainak megfelel. A rendszer üzembiztos, hatékony, és korszerű lesz |  | Zalaegerszeg | 11000 |  | 2020-01-01 | 2020-12-31 | rövid | A beruházás ütemezése a tervezési időszak évei szerint 1: 11000; A beruházás ütemezése a tervezési időszak évei szerint 2: 0
31 |  | Zalaegerszeg | hálózati rekonstrukció tervezés | Az üzemelő viziközmű technológiailag elavult, üzemeltetése, és javítása már nem gazdaságos. Jelenleg a piacon magasabb műszaki tartalmak érhetőek el | A viziközmű rendszer hatékonyságának növelése, az üzemeltetési költségek szinten tartása miatt szükséges | A beavatkozás után egy hatékonyan működő viziközmű elemet kapunk, mely a kor elvárásainak megfelel. A rendszer üzembiztos, hatékony, és korszerű lesz |  | Zalaegerszeg | 6000 |  | 2020-01-01 | 2020-12-31 | rövid | A beruházás ütemezése a tervezési időszak évei szerint 1: 6000; A beruházás ütemezése a tervezési időszak évei szerint 2: 0
|  | Zalaegerszeg, Nefelejcs u.- Perlaki u. közötti utcák | szennyvíz nyomvonal forgatása Hock J. úttól Észak irányban - Nefelejcs DN200 134 fm, DN160 33 fm; nyomvonalas helyreállítás | Az üzemelő viziközmű technológiailag elavult, üzemeltetése, és javítása már nem gazdaságos. Jelenleg a piacon magasabb műszaki tartalmak érhetőek el | A viziközmű rendszer hatékonyságának növelése, az üzemeltetési költségek szinten tartása miatt szükséges | A beavatkozás után egy hatékonyan működő viziközmű elemet kapunk, mely a kor elvárásainak megfelel. A rendszer üzembiztos, hatékony, és korszerű lesz |  | Zalaegerszeg | 13000 |  | 2021-01-01 | 2021-12-31 | közép | A beruházás ütemezése a tervezési időszak évei szerint 1: 0; A beruházás ütemezése a tervezési időszak évei szerint 2: 13000
|  | Zalaegerszeg, Gasparich u. 11-25. | szennyvízvezeték kiváltás DN300 196fm, DN200 536 fm, DN160 217 fm, nyomvonalas helyreállítás | Az üzemelő viziközmű technológiailag elavult, üzemeltetése, és javítása már nem gazdaságos. Jelenleg a piacon magasabb műszaki tartalmak érhetőek el | A viziközmű rendszer hatékonyságának növelése, az üzemeltetési költségek szinten tartása miatt szükséges | A beavatkozás után egy hatékonyan működő viziközmű elemet kapunk, mely a kor elvárásainak megfelel. A rendszer üzembiztos, hatékony, és korszerű lesz |  | Zalaegerszeg | 85000 |  | 2021-01-01 | 2021-12-31 | közép | A beruházás ütemezése a tervezési időszak évei szerint 2: 85000
|  | Zalaegerszeg , Arany J. u. III. ütem | szennyvíz vezeték kiváltás (DN200 PP és KGPVC vegyesen 574 fm) | Az üzemelő viziközmű technológiailag elavult, üzemeltetése, és javítása már nem gazdaságos. Jelenleg a piacon magasabb műszaki tartalmak érhetőek el | A viziközmű rendszer hatékonyságának növelése, az üzemeltetési költségek szinten tartása miatt szükséges | A beavatkozás után egy hatékonyan működő viziközmű elemet kapunk, mely a kor elvárásainak megfelel. A rendszer üzembiztos, hatékony, és korszerű lesz |  | Zalaegerszeg | 45000 |  | 2020-01-01 | 2020-12-31 | közép | A beruházás ütemezése a tervezési időszak évei szerint 1: 0; A beruházás ütemezése a tervezési időszak évei szerint 2: 45000
|  | Zalaegerszeg | Gravitációs csatorna NA 150 rekonstrukció | Az üzemelő viziközmű technológiailag elavult, üzemeltetése, és javítása már nem gazdaságos. Jelenleg a piacon magasabb műszaki tartalmak érhetőek el | A viziközmű rendszer hatékonyságának növelése, az üzemeltetési költségek szinten tartása miatt szükséges | A beavatkozás után egy hatékonyan működő viziközmű elemet kapunk, mely a kor elvárásainak megfelel. A rendszer üzembiztos, hatékony, és korszerű lesz |  | Zalaegerszeg | 40620 |  | 2021-01-01 | 2023-12-31 | közép |  | 20310 | 0 | 20310 | 0 | 0 | 0 | 0 | 0 | 0 | 0 | 0 | 0 | 0 | 0
|  | Zalaegerszeg | Gravitációs csatorna NA 150 rekonstrukció | Az üzemelő viziközmű technológiailag elavult, üzemeltetése, és javítása már nem gazdaságos. Jelenleg a piacon magasabb műszaki tartalmak érhetőek el | A viziközmű rendszer hatékonyságának növelése, az üzemeltetési költségek szinten tartása miatt szükséges | A beavatkozás után egy hatékonyan működő viziközmű elemet kapunk, mely a kor elvárásainak megfelel. A rendszer üzembiztos, hatékony, és korszerű lesz |  | Zalaegerszeg | 101550 |  | 2025-01-01 | 2033-12-31 | hosszú |  | 0 | 0 | 0 | 0 | 20310 | 0 | 20310 | 0 | 20310 | 0 | 20310 | 0 | 20310 | 0
|  | Zalaegerszeg | Gravitációs csatorna NA 200 rekonstrukció | Az üzemelő viziközmű technológiailag elavult, üzemeltetése, és javítása már nem gazdaságos. Jelenleg a piacon magasabb műszaki tartalmak érhetőek el | A viziközmű rendszer hatékonyságának növelése, az üzemeltetési költségek szinten tartása miatt szükséges | A beavatkozás után egy hatékonyan működő viziközmű elemet kapunk, mely a kor elvárásainak megfelel. A rendszer üzembiztos, hatékony, és korszerű lesz |  | Zalaegerszeg | 472000 |  | 2021-01-01 | 2023-12-31 | közép |  | 236000 | 0 | 236000 | 0 | 0 | 0 | 0 | 0 | 0 | 0 | 0 | 0 | 0 | 0
|  | Zalaegerszeg | Gravitációs csatorna NA 200 rekonstrukció | Az üzemelő viziközmű technológiailag elavult, üzemeltetése, és javítása már nem gazdaságos. Jelenleg a piacon magasabb műszaki tartalmak érhetőek el | A viziközmű rendszer hatékonyságának növelése, az üzemeltetési költségek szinten tartása miatt szükséges | A beavatkozás után egy hatékonyan működő viziközmű elemet kapunk, mely a kor elvárásainak megfelel. A rendszer üzembiztos, hatékony, és korszerű lesz |  | Zalaegerszeg | 1180000 |  | 2025-01-01 | 2033-12-31 | hosszú |  | 0 | 0 | 0 | 0 | 236000 | 0 | 236000 | 0 | 236000 | 0 | 236000 | 0 | 236000 | 0
|  | Zalaegerszeg | Gravitációs csatorna NA 250 rekonstrukció | Az üzemelő viziközmű technológiailag elavult, üzemeltetése, és javítása már nem gazdaságos. Jelenleg a piacon magasabb műszaki tartalmak érhetőek el | A viziközmű rendszer hatékonyságának növelése, az üzemeltetési költségek szinten tartása miatt szükséges | A beavatkozás után egy hatékonyan működő viziközmű elemet kapunk, mely a kor elvárásainak megfelel. A rendszer üzembiztos, hatékony, és korszerű lesz |  | Zalaegerszeg | 2200 |  | 2030-01-01 | 2030-12-31 | hosszú |  | 0 | 0 | 0 | 0 | 0 | 0 | 0 | 0 | 0 | 2200 | 0 | 0 | 0 | 0
|  | Zalaegerszeg | Gravitációs csatorna NA 300 rekonstrukció | Az üzemelő viziközmű technológiailag elavult, üzemeltetése, és javítása már nem gazdaságos. Jelenleg a piacon magasabb műszaki tartalmak érhetőek el | A viziközmű rendszer hatékonyságának növelése, az üzemeltetési költségek szinten tartása miatt szükséges | A beavatkozás után egy hatékonyan működő viziközmű elemet kapunk, mely a kor elvárásainak megfelel. A rendszer üzembiztos, hatékony, és korszerű lesz |  | Zalaegerszeg | 22400 |  | 2021-01-01 | 2023-12-31 | közép |  | 11200 | 0 | 11200 | 0 | 0 | 0 | 0 | 0 | 0 | 0 | 0 | 0 | 0 | 0
|  | Zalaegerszeg | Gravitációs csatorna NA 300 rekonstrukció | Az üzemelő viziközmű technológiailag elavult, üzemeltetése, és javítása már nem gazdaságos. Jelenleg a piacon magasabb műszaki tartalmak érhetőek el | A viziközmű rendszer hatékonyságának növelése, az üzemeltetési költségek szinten tartása miatt szükséges | A beavatkozás után egy hatékonyan működő viziközmű elemet kapunk, mely a kor elvárásainak megfelel. A rendszer üzembiztos, hatékony, és korszerű lesz |  | Zalaegerszeg | 56000 |  | 2025-01-01 | 2033-12-31 | hosszú |  | 0 | 0 | 0 | 0 | 11200 | 0 | 11200 | 0 | 11200 | 0 | 11200 | 0 | 11200 | 0
|  | Zalaegerszeg | Gravitációs csatorna NA 400 rekonstrukció | Az üzemelő viziközmű technológiailag elavult, üzemeltetése, és javítása már nem gazdaságos. Jelenleg a piacon magasabb műszaki tartalmak érhetőek el | A viziközmű rendszer hatékonyságának növelése, az üzemeltetési költségek szinten tartása miatt szükséges | A beavatkozás után egy hatékonyan működő viziközmű elemet kapunk, mely a kor elvárásainak megfelel. A rendszer üzembiztos, hatékony, és korszerű lesz |  | Zalaegerszeg | 8400 |  | 2021-01-01 | 2023-12-31 | közép |  | 4200 | 0 | 4200 | 0 | 0 | 0 | 0 | 0 | 0 | 0 | 0 | 0 | 0 | 0
|  | Zalaegerszeg | Gravitációs csatorna NA 400 rekonstrukció | Az üzemelő viziközmű technológiailag elavult, üzemeltetése, és javítása már nem gazdaságos. Jelenleg a piacon magasabb műszaki tartalmak érhetőek el | A viziközmű rendszer hatékonyságának növelése, az üzemeltetési költségek szinten tartása miatt szükséges | A beavatkozás után egy hatékonyan működő viziközmű elemet kapunk, mely a kor elvárásainak megfelel. A rendszer üzembiztos, hatékony, és korszerű lesz |  | Zalaegerszeg | 21000 |  | 2025-01-01 | 2033-12-31 | hosszú |  | 0 | 0 | 0 | 0 | 4200 | 0 | 4200 | 0 | 4200 | 0 | 4200 | 0 | 4200 | 0
|  | Zalaegerszeg | Gravitációs csatorna NA 500 rekonstrukció | Az üzemelő viziközmű technológiailag elavult, üzemeltetése, és javítása már nem gazdaságos. Jelenleg a piacon magasabb műszaki tartalmak érhetőek el | A viziközmű rendszer hatékonyságának növelése, az üzemeltetési költségek szinten tartása miatt szükséges | A beavatkozás után egy hatékonyan működő viziközmű elemet kapunk, mely a kor elvárásainak megfelel. A rendszer üzembiztos, hatékony, és korszerű lesz |  | Zalaegerszeg | 8800 |  | 2021-01-01 | 2023-12-31 | közép |  | 4400 | 0 | 4400 | 0 | 0 | 0 | 0 | 0 | 0 | 0 | 0 | 0 | 0 | 0
|  | Zalaegerszeg | Gravitációs csatorna NA 500 rekonstrukció | Az üzemelő viziközmű technológiailag elavult, üzemeltetése, és javítása már nem gazdaságos. Jelenleg a piacon magasabb műszaki tartalmak érhetőek el | A viziközmű rendszer hatékonyságának növelése, az üzemeltetési költségek szinten tartása miatt szükséges | A beavatkozás után egy hatékonyan működő viziközmű elemet kapunk, mely a kor elvárásainak megfelel. A rendszer üzembiztos, hatékony, és korszerű lesz |  | Zalaegerszeg | 22000 |  | 2025-01-01 | 2033-12-31 | hosszú |  | 0 | 0 | 0 | 0 | 4400 | 0 | 4400 | 0 | 4400 | 0 | 4400 | 0 | 4400 | 0
|  | Zalaegerszeg | Gravitációs csatorna NA 600 rekonstrukció | Az üzemelő viziközmű technológiailag elavult, üzemeltetése, és javítása már nem gazdaságos. Jelenleg a piacon magasabb műszaki tartalmak érhetőek el | A viziközmű rendszer hatékonyságának növelése, az üzemeltetési költségek szinten tartása miatt szükséges | A beavatkozás után egy hatékonyan működő viziközmű elemet kapunk, mely a kor elvárásainak megfelel. A rendszer üzembiztos, hatékony, és korszerű lesz |  | Zalaegerszeg | 4600 |  | 2021-01-01 | 2023-12-31 | közép |  | 2300 | 0 | 2300 | 0 | 0 | 0 | 0 | 0 | 0 | 0 | 0 | 0 | 0 | 0
|  | Zalaegerszeg | Gravitációs csatorna NA 600 rekonstrukció | Az üzemelő viziközmű technológiailag elavult, üzemeltetése, és javítása már nem gazdaságos. Jelenleg a piacon magasabb műszaki tartalmak érhetőek el | A viziközmű rendszer hatékonyságának növelése, az üzemeltetési költségek szinten tartása miatt szükséges | A beavatkozás után egy hatékonyan működő viziközmű elemet kapunk, mely a kor elvárásainak megfelel. A rendszer üzembiztos, hatékony, és korszerű lesz |  | Zalaegerszeg | 11500 |  | 2025-01-01 | 2033-12-31 | hosszú |  | 0 | 0 | 0 | 0 | 2300 | 0 | 2300 | 0 | 2300 | 0 | 2300 | 0 | 2300 | 0
|  | Zalaegerszeg | Gravitációs csatorna NA 800 rekonstrukció | Az üzemelő viziközmű technológiailag elavult, üzemeltetése, és javítása már nem gazdaságos. Jelenleg a piacon magasabb műszaki tartalmak érhetőek el | A viziközmű rendszer hatékonyságának növelése, az üzemeltetési költségek szinten tartása miatt szükséges | A beavatkozás után egy hatékonyan működő viziközmű elemet kapunk, mely a kor elvárásainak megfelel. A rendszer üzembiztos, hatékony, és korszerű lesz |  | Zalaegerszeg | 7800 |  | 2021-01-01 | 2023-12-31 | közép |  | 2600 | 2600 | 0 | 2600 | 0 | 0 | 0 | 0 | 0 | 0 | 0 | 0 | 0 | 0
|  | Zalaegerszeg | Gravitációs csatorna NA 800 rekonstrukció | Az üzemelő viziközmű technológiailag elavult, üzemeltetése, és javítása már nem gazdaságos. Jelenleg a piacon magasabb műszaki tartalmak érhetőek el | A viziközmű rendszer hatékonyságának növelése, az üzemeltetési költségek szinten tartása miatt szükséges | A beavatkozás után egy hatékonyan működő viziközmű elemet kapunk, mely a kor elvárásainak megfelel. A rendszer üzembiztos, hatékony, és korszerű lesz |  | Zalaegerszeg | 10400 |  | 2025-01-01 | 2032-12-31 | hosszú |  | 0 | 0 | 0 | 0 | 0 | 2600 | 0 | 2600 | 0 | 2600 | 0 | 2600 | 0 | 0
|  | Alibánfa | Idegenvíz kizárása a csatornadiagnosztikai vizsgálat és a helyszíni ellenőrzés alapján¹ | Az üzemelő viziközmű technológiailag elavult, üzemeltetése, és javítása már nem gazdaságos. Jelenleg a piacon magasabb műszaki tartalmak érhetőek el | A viziközmű rendszer hatékonyságának növelése, az üzemeltetési költségek szinten tartása miatt szükséges | A beavatkozás után egy hatékonyan működő viziközmű elemet kapunk, mely a kor elvárásainak megfelel. A rendszer üzembiztos, hatékony, és korszerű lesz |  | Alibánfa | 2000 |  | 2021-01-01 | 2024-12-31 | közép |  | 500 | 500 | 500 | 500 | 0 | 0 | 0 | 0 | 0 | 0 | 0 | 0 | 0 | 0
|  | Alibánfa | Idegenvíz kizárása a csatornadiagnosztikai vizsgálat és a helyszíni ellenőrzés alapján¹ | Az üzemelő viziközmű technológiailag elavult, üzemeltetése, és javítása már nem gazdaságos. Jelenleg a piacon magasabb műszaki tartalmak érhetőek el | A viziközmű rendszer hatékonyságának növelése, az üzemeltetési költségek szinten tartása miatt szükséges | A beavatkozás után egy hatékonyan működő viziközmű elemet kapunk, mely a kor elvárásainak megfelel. A rendszer üzembiztos, hatékony, és korszerű lesz |  | Alibánfa | 2900 |  | 2025-01-01 | 2034-12-31 | hosszú |  | 0 | 0 | 0 | 0 | 500 | 500 | 500 | 200 | 200 | 200 | 200 | 200 | 200 | 200
|  | Alibánfa | Gravitációs csatorna NA 150 rekonstrukció | Az üzemelő viziközmű technológiailag elavult, üzemeltetése, és javítása már nem gazdaságos. Jelenleg a piacon magasabb műszaki tartalmak érhetőek el | A viziközmű rendszer hatékonyságának növelése, az üzemeltetési költségek szinten tartása miatt szükséges | A beavatkozás után egy hatékonyan működő viziközmű elemet kapunk, mely a kor elvárásainak megfelel. A rendszer üzembiztos, hatékony, és korszerű lesz |  | Alibánfa | 4000 |  | 2021-01-01 | 2024-12-31 | közép |  | 2000 | 0 | 0 | 2000 | 0 | 0 | 0 | 0 | 0 | 0 | 0 | 0 | 0 | 0
|  | Alibánfa | Gravitációs csatorna NA 150 rekonstrukció | Az üzemelő viziközmű technológiailag elavult, üzemeltetése, és javítása már nem gazdaságos. Jelenleg a piacon magasabb műszaki tartalmak érhetőek el | A viziközmű rendszer hatékonyságának növelése, az üzemeltetési költségek szinten tartása miatt szükséges | A beavatkozás után egy hatékonyan működő viziközmű elemet kapunk, mely a kor elvárásainak megfelel. A rendszer üzembiztos, hatékony, és korszerű lesz |  | Alibánfa | 4000 |  | 2027-01-01 | 2031-12-31 | hosszú |  | 0 | 0 | 0 | 0 | 0 | 0 | 2000 | 0 | 0 | 0 | 2000 | 0 | 0 | 0
|  | Alibánfa | Gravitációs csatorna NA200 rekonstrukció | Az üzemelő viziközmű technológiailag elavult, üzemeltetése, és javítása már nem gazdaságos. Jelenleg a piacon magasabb műszaki tartalmak érhetőek el | A viziközmű rendszer hatékonyságának növelése, az üzemeltetési költségek szinten tartása miatt szükséges | A beavatkozás után egy hatékonyan működő viziközmű elemet kapunk, mely a kor elvárásainak megfelel. A rendszer üzembiztos, hatékony, és korszerű lesz |  | Alibánfa | 5000 |  | 2021-01-01 | 2021-12-31 | közép |  | 5000 | 0 | 0 | 0 | 0 | 0 | 0 | 0 | 0 | 0 | 0 | 0 | 0 | 0
|  | Alibánfa | Gravitációs csatorna NA200 rekonstrukció | Az üzemelő viziközmű technológiailag elavult, üzemeltetése, és javítása már nem gazdaságos. Jelenleg a piacon magasabb műszaki tartalmak érhetőek el | A viziközmű rendszer hatékonyságának növelése, az üzemeltetési költségek szinten tartása miatt szükséges | A beavatkozás után egy hatékonyan működő viziközmű elemet kapunk, mely a kor elvárásainak megfelel. A rendszer üzembiztos, hatékony, és korszerű lesz |  | Alibánfa | 15000 |  | 2025-01-01 | 2033-12-31 | hosszú |  | 0 | 0 | 0 | 0 | 5000 | 0 | 0 | 0 | 5000 | 0 | 0 | 0 | 5000 | 0
|  | Alsónemesapáti | Idegenvíz kizárása a csatornadiagnosztikai vizsgálat és a helyszíni ellenőrzés alapján¹ | Az üzemelő viziközmű technológiailag elavult, üzemeltetése, és javítása már nem gazdaságos. Jelenleg a piacon magasabb műszaki tartalmak érhetőek el | A viziközmű rendszer hatékonyságának növelése, az üzemeltetési költségek szinten tartása miatt szükséges | A beavatkozás után egy hatékonyan működő viziközmű elemet kapunk, mely a kor elvárásainak megfelel. A rendszer üzembiztos, hatékony, és korszerű lesz |  | Alsónemesapáti | 2644 |  | 2021-01-01 | 2024-12-31 | közép |  | 661 | 661 | 661 | 661 | 0 | 0 | 0 | 0 | 0 | 0 | 0 | 0 | 0 | 0
|  | Alsónemesapáti | Idegenvíz kizárása a csatornadiagnosztikai vizsgálat és a helyszíni ellenőrzés alapján¹ | Az üzemelő viziközmű technológiailag elavult, üzemeltetése, és javítása már nem gazdaságos. Jelenleg a piacon magasabb műszaki tartalmak érhetőek el | A viziközmű rendszer hatékonyságának növelése, az üzemeltetési költségek szinten tartása miatt szükséges | A beavatkozás után egy hatékonyan működő viziközmű elemet kapunk, mely a kor elvárásainak megfelel. A rendszer üzembiztos, hatékony, és korszerű lesz |  | Alsónemesapáti | 4083 |  | 2025-01-01 | 2034-12-31 | hosszú |  | 0 | 0 | 0 | 0 | 661 | 661 | 661 | 300 | 300 | 300 | 300 | 300 | 300 | 300
|  | Alsónemesapáti | Gravitációs csatorna NA 150 rekonstrukció | Az üzemelő viziközmű technológiailag elavult, üzemeltetése, és javítása már nem gazdaságos. Jelenleg a piacon magasabb műszaki tartalmak érhetőek el | A viziközmű rendszer hatékonyságának növelése, az üzemeltetési költségek szinten tartása miatt szükséges | A beavatkozás után egy hatékonyan működő viziközmű elemet kapunk, mely a kor elvárásainak megfelel. A rendszer üzembiztos, hatékony, és korszerű lesz |  | Alsónemesapáti | 4800 |  | 2021-01-01 | 2024-12-31 | közép |  | 2400 | 0 | 0 | 2400 | 0 | 0 | 0 | 0 | 0 | 0 | 0 | 0 | 0 | 0
|  | Alsónemesapáti | Gravitációs csatorna NA 150 rekonstrukció | Az üzemelő viziközmű technológiailag elavult, üzemeltetése, és javítása már nem gazdaságos. Jelenleg a piacon magasabb műszaki tartalmak érhetőek el | A viziközmű rendszer hatékonyságának növelése, az üzemeltetési költségek szinten tartása miatt szükséges | A beavatkozás után egy hatékonyan működő viziközmű elemet kapunk, mely a kor elvárásainak megfelel. A rendszer üzembiztos, hatékony, és korszerű lesz |  | Alsónemesapáti | 4800 |  | 2027-01-01 | 2031-12-31 | hosszú |  | 0 | 0 | 0 | 0 | 0 | 0 | 2400 | 0 | 0 | 0 | 2400 | 0 | 0 | 0
|  | Alsónemesapáti | Gravitációs csatorna NA 150 rekonstrukció | Az üzemelő viziközmű technológiailag elavult, üzemeltetése, és javítása már nem gazdaságos. Jelenleg a piacon magasabb műszaki tartalmak érhetőek el | A viziközmű rendszer hatékonyságának növelése, az üzemeltetési költségek szinten tartása miatt szükséges | A beavatkozás után egy hatékonyan működő viziközmű elemet kapunk, mely a kor elvárásainak megfelel. A rendszer üzembiztos, hatékony, és korszerű lesz |  | Alsónemesapáti | 4500 |  | 2022-01-01 | 2022-12-31 | közép |  | 0 | 4500 | 0 | 0 | 0 | 0 | 0 | 0 | 0 | 0 | 0 | 0 | 0 | 0
|  | Alsónemesapáti | Gravitációs csatorna NA 150 rekonstrukció | Az üzemelő viziközmű technológiailag elavult, üzemeltetése, és javítása már nem gazdaságos. Jelenleg a piacon magasabb műszaki tartalmak érhetőek el | A viziközmű rendszer hatékonyságának növelése, az üzemeltetési költségek szinten tartása miatt szükséges | A beavatkozás után egy hatékonyan működő viziközmű elemet kapunk, mely a kor elvárásainak megfelel. A rendszer üzembiztos, hatékony, és korszerű lesz |  | Alsónemesapáti | 8800 |  | 2026-01-01 | 2030-12-31 | hosszú |  | 0 | 0 | 0 | 0 | 0 | 4300 | 0 | 0 | 0 | 4500 | 0 | 0 | 0 | 0
|  | Babosdöbréte | Idegenvíz kizárása a csatornadiagnosztikai vizsgálat és a helyszíni ellenőrzés alapján¹ | Az üzemelő viziközmű technológiailag elavult, üzemeltetése, és javítása már nem gazdaságos. Jelenleg a piacon magasabb műszaki tartalmak érhetőek el | A viziközmű rendszer hatékonyságának növelése, az üzemeltetési költségek szinten tartása miatt szükséges | A beavatkozás után egy hatékonyan működő viziközmű elemet kapunk, mely a kor elvárásainak megfelel. A rendszer üzembiztos, hatékony, és korszerű lesz |  | Babosdöbréte | 1580 |  | 2021-01-01 | 2024-12-31 | közép |  | 395 | 395 | 395 | 395 | 0 | 0 | 0 | 0 | 0 | 0 | 0 | 0 | 0 | 0
|  | Babosdöbréte | Idegenvíz kizárása a csatornadiagnosztikai vizsgálat és a helyszíni ellenőrzés alapján¹ | Az üzemelő viziközmű technológiailag elavult, üzemeltetése, és javítása már nem gazdaságos. Jelenleg a piacon magasabb műszaki tartalmak érhetőek el | A viziközmű rendszer hatékonyságának növelése, az üzemeltetési költségek szinten tartása miatt szükséges | A beavatkozás után egy hatékonyan működő viziközmű elemet kapunk, mely a kor elvárásainak megfelel. A rendszer üzembiztos, hatékony, és korszerű lesz |  | Babosdöbréte | 2235 |  | 2025-01-01 | 2034-12-31 | hosszú |  | 0 | 0 | 0 | 0 | 395 | 395 | 395 | 150 | 150 | 150 | 150 | 150 | 150 | 150
|  | Babosdöbréte | Gravitációs csatorna NA 150 rekonstrukció | Az üzemelő viziközmű technológiailag elavult, üzemeltetése, és javítása már nem gazdaságos. Jelenleg a piacon magasabb műszaki tartalmak érhetőek el | A viziközmű rendszer hatékonyságának növelése, az üzemeltetési költségek szinten tartása miatt szükséges | A beavatkozás után egy hatékonyan működő viziközmű elemet kapunk, mely a kor elvárásainak megfelel. A rendszer üzembiztos, hatékony, és korszerű lesz |  | Babosdöbréte | 4600 |  | 2021-01-01 | 2024-12-31 | közép |  | 2300 | 0 | 0 | 2300 | 0 | 0 | 0 | 0 | 0 | 0 | 0 | 0 | 0 | 0
|  | Babosdöbréte | Gravitációs csatorna NA 150 rekonstrukció | Az üzemelő viziközmű technológiailag elavult, üzemeltetése, és javítása már nem gazdaságos. Jelenleg a piacon magasabb műszaki tartalmak érhetőek el | A viziközmű rendszer hatékonyságának növelése, az üzemeltetési költségek szinten tartása miatt szükséges | A beavatkozás után egy hatékonyan működő viziközmű elemet kapunk, mely a kor elvárásainak megfelel. A rendszer üzembiztos, hatékony, és korszerű lesz |  | Babosdöbréte | 2300 |  | 2027-01-01 | 2027-12-31 | hosszú |  | 0 | 0 | 0 | 0 | 0 | 0 | 2300 | 0 | 0 | 0 | 0 | 0 | 0 | 0
|  | Babosdöbréte | Gravitációs csatorna NA200 rekonstrukció | Az üzemelő viziközmű technológiailag elavult, üzemeltetése, és javítása már nem gazdaságos. Jelenleg a piacon magasabb műszaki tartalmak érhetőek el | A viziközmű rendszer hatékonyságának növelése, az üzemeltetési költségek szinten tartása miatt szükséges | A beavatkozás után egy hatékonyan működő viziközmű elemet kapunk, mely a kor elvárásainak megfelel. A rendszer üzembiztos, hatékony, és korszerű lesz |  | Babosdöbréte | 7400 |  | 2021-01-01 | 2023-12-31 | közép |  | 3700 | 0 | 3700 | 0 | 0 | 0 | 0 | 0 | 0 | 0 | 0 | 0 | 0 | 0
|  | Babosdöbréte | Gravitációs csatorna NA200 rekonstrukció | Az üzemelő viziközmű technológiailag elavult, üzemeltetése, és javítása már nem gazdaságos. Jelenleg a piacon magasabb műszaki tartalmak érhetőek el | A viziközmű rendszer hatékonyságának növelése, az üzemeltetési költségek szinten tartása miatt szükséges | A beavatkozás után egy hatékonyan működő viziközmű elemet kapunk, mely a kor elvárásainak megfelel. A rendszer üzembiztos, hatékony, és korszerű lesz |  | Babosdöbréte | 3700 |  | 2030-01-01 | 2030-12-31 | hosszú |  | 0 | 0 | 0 | 0 | 0 | 0 | 0 | 0 | 0 | 3700 | 0 | 0 | 0 | 0
|  | Bagod | Idegenvíz kizárása a csatornadiagnosztikai vizsgálat és a helyszíni ellenőrzés alapján¹ | Az üzemelő viziközmű technológiailag elavult, üzemeltetése, és javítása már nem gazdaságos. Jelenleg a piacon magasabb műszaki tartalmak érhetőek el | A viziközmű rendszer hatékonyságának növelése, az üzemeltetési költségek szinten tartása miatt szükséges | A beavatkozás után egy hatékonyan működő viziközmű elemet kapunk, mely a kor elvárásainak megfelel. A rendszer üzembiztos, hatékony, és korszerű lesz |  | Bagod | 1200 |  | 2021-01-01 | 2024-12-31 | közép |  | 300 | 300 | 300 | 300 | 0 | 0 | 0 | 0 | 0 | 0 | 0 | 0 | 0 | 0
|  | Bagod | Idegenvíz kizárása a csatornadiagnosztikai vizsgálat és a helyszíni ellenőrzés alapján¹ | Az üzemelő viziközmű technológiailag elavult, üzemeltetése, és javítása már nem gazdaságos. Jelenleg a piacon magasabb műszaki tartalmak érhetőek el | A viziközmű rendszer hatékonyságának növelése, az üzemeltetési költségek szinten tartása miatt szükséges | A beavatkozás után egy hatékonyan működő viziközmű elemet kapunk, mely a kor elvárásainak megfelel. A rendszer üzembiztos, hatékony, és korszerű lesz |  | Bagod | 3000 |  | 2025-01-01 | 2034-12-31 | hosszú |  | 0 | 0 | 0 | 0 | 300 | 300 | 300 | 300 | 300 | 300 | 300 | 300 | 300 | 300
|  | Bagod | Gravitációs csatorna NA200 rekonstrukció | Az üzemelő viziközmű technológiailag elavult, üzemeltetése, és javítása már nem gazdaságos. Jelenleg a piacon magasabb műszaki tartalmak érhetőek el | A viziközmű rendszer hatékonyságának növelése, az üzemeltetési költségek szinten tartása miatt szükséges | A beavatkozás után egy hatékonyan működő viziközmű elemet kapunk, mely a kor elvárásainak megfelel. A rendszer üzembiztos, hatékony, és korszerű lesz |  | Bagod | 9200 |  | 2021-01-01 | 2023-12-31 | közép |  | 4600 | 0 | 4600 | 0 | 0 | 0 | 0 | 0 | 0 | 0 | 0 | 0 | 0 | 0
|  | Bagod | Gravitációs csatorna NA200 rekonstrukció | Az üzemelő viziközmű technológiailag elavult, üzemeltetése, és javítása már nem gazdaságos. Jelenleg a piacon magasabb műszaki tartalmak érhetőek el | A viziközmű rendszer hatékonyságának növelése, az üzemeltetési költségek szinten tartása miatt szükséges | A beavatkozás után egy hatékonyan működő viziközmű elemet kapunk, mely a kor elvárásainak megfelel. A rendszer üzembiztos, hatékony, és korszerű lesz |  | Bagod | 18400 |  | 2025-01-01 | 2031-12-31 | hosszú |  | 0 | 0 | 0 | 0 | 4600 | 0 | 4600 | 0 | 4600 | 0 | 4600 | 0 | 0 | 0
|  | Bak | Idegenvíz kizárása a csatornadiagnosztikai vizsgálat és a helyszíni ellenőrzés alapján¹ | Az üzemelő viziközmű technológiailag elavult, üzemeltetése, és javítása már nem gazdaságos. Jelenleg a piacon magasabb műszaki tartalmak érhetőek el | A viziközmű rendszer hatékonyságának növelése, az üzemeltetési költségek szinten tartása miatt szükséges | A beavatkozás után egy hatékonyan működő viziközmű elemet kapunk, mely a kor elvárásainak megfelel. A rendszer üzembiztos, hatékony, és korszerű lesz |  | Bak | 2200 |  | 2021-01-01 | 2024-12-31 | közép |  | 550 | 550 | 550 | 550 | 0 | 0 | 0 | 0 | 0 | 0 | 0 | 0 | 0 | 0
|  | Bak | Idegenvíz kizárása a csatornadiagnosztikai vizsgálat és a helyszíni ellenőrzés alapján¹ | Az üzemelő viziközmű technológiailag elavult, üzemeltetése, és javítása már nem gazdaságos. Jelenleg a piacon magasabb műszaki tartalmak érhetőek el | A viziközmű rendszer hatékonyságának növelése, az üzemeltetési költségek szinten tartása miatt szükséges | A beavatkozás után egy hatékonyan működő viziközmű elemet kapunk, mely a kor elvárásainak megfelel. A rendszer üzembiztos, hatékony, és korszerű lesz |  | Bak | 3400 |  | 2025-01-01 | 2034-12-31 | hosszú |  | 0 | 0 | 0 | 0 | 550 | 550 | 550 | 250 | 250 | 250 | 250 | 250 | 250 | 250
|  | Bak | Gravitációs csatorna NA 150 rekonstrukció | Az üzemelő viziközmű technológiailag elavult, üzemeltetése, és javítása már nem gazdaságos. Jelenleg a piacon magasabb műszaki tartalmak érhetőek el | A viziközmű rendszer hatékonyságának növelése, az üzemeltetési költségek szinten tartása miatt szükséges | A beavatkozás után egy hatékonyan működő viziközmű elemet kapunk, mely a kor elvárásainak megfelel. A rendszer üzembiztos, hatékony, és korszerű lesz |  | Bak | 5100 |  | 2021-01-01 | 2024-12-31 | közép |  | 1500 | 1800 | 0 | 1800 | 0 | 0 | 0 | 0 | 0 | 0 | 0 | 0 | 0 | 0
|  | Bak | Gravitációs csatorna NA 150 rekonstrukció | Az üzemelő viziközmű technológiailag elavult, üzemeltetése, és javítása már nem gazdaságos. Jelenleg a piacon magasabb műszaki tartalmak érhetőek el | A viziközmű rendszer hatékonyságának növelése, az üzemeltetési költségek szinten tartása miatt szükséges | A beavatkozás után egy hatékonyan működő viziközmű elemet kapunk, mely a kor elvárásainak megfelel. A rendszer üzembiztos, hatékony, és korszerű lesz |  | Bak | 7200 |  | 2025-01-01 | 2031-12-31 | hosszú |  | 0 | 0 | 0 | 0 | 1800 | 0 | 1800 | 0 | 1800 | 0 | 1800 | 0 | 0 | 0
|  | Bak | Gravitációs csatorna NA200 rekonstrukció | Az üzemelő viziközmű technológiailag elavult, üzemeltetése, és javítása már nem gazdaságos. Jelenleg a piacon magasabb műszaki tartalmak érhetőek el | A viziközmű rendszer hatékonyságának növelése, az üzemeltetési költségek szinten tartása miatt szükséges | A beavatkozás után egy hatékonyan működő viziközmű elemet kapunk, mely a kor elvárásainak megfelel. A rendszer üzembiztos, hatékony, és korszerű lesz |  | Bak | 4000 |  | 2021-01-01 | 2023-12-31 | közép |  | 1500 | 0 | 2500 | 0 | 0 | 0 | 0 | 0 | 0 | 0 | 0 | 0 | 0 | 0
|  | Bak | Gravitációs csatorna NA200 rekonstrukció | Az üzemelő viziközmű technológiailag elavult, üzemeltetése, és javítása már nem gazdaságos. Jelenleg a piacon magasabb műszaki tartalmak érhetőek el | A viziközmű rendszer hatékonyságának növelése, az üzemeltetési költségek szinten tartása miatt szükséges | A beavatkozás után egy hatékonyan működő viziközmű elemet kapunk, mely a kor elvárásainak megfelel. A rendszer üzembiztos, hatékony, és korszerű lesz |  | Bak | 6500 |  | 2029-01-01 | 2029-12-31 | hosszú |  | 0 | 0 | 0 | 0 | 0 | 0 | 0 | 0 | 6500 | 0 | 0 | 0 | 0 | 0
|  | Bocfölde | Idegenvíz kizárása a csatornadiagnosztikai vizsgálat és a helyszíni ellenőrzés alapján¹ | Az üzemelő viziközmű technológiailag elavult, üzemeltetése, és javítása már nem gazdaságos. Jelenleg a piacon magasabb műszaki tartalmak érhetőek el | A viziközmű rendszer hatékonyságának növelése, az üzemeltetési költségek szinten tartása miatt szükséges | A beavatkozás után egy hatékonyan működő viziközmű elemet kapunk, mely a kor elvárásainak megfelel. A rendszer üzembiztos, hatékony, és korszerű lesz |  | Bocfölde | 1000 |  | 2021-01-01 | 2024-12-31 | közép |  | 250 | 250 | 250 | 250 | 0 | 0 | 0 | 0 | 0 | 0 | 0 | 0 | 0 | 0
|  | Bocfölde | Idegenvíz kizárása a csatornadiagnosztikai vizsgálat és a helyszíni ellenőrzés alapján¹ | Az üzemelő viziközmű technológiailag elavult, üzemeltetése, és javítása már nem gazdaságos. Jelenleg a piacon magasabb műszaki tartalmak érhetőek el | A viziközmű rendszer hatékonyságának növelése, az üzemeltetési költségek szinten tartása miatt szükséges | A beavatkozás után egy hatékonyan működő viziközmű elemet kapunk, mely a kor elvárásainak megfelel. A rendszer üzembiztos, hatékony, és korszerű lesz |  | Bocfölde | 2500 |  | 2025-01-01 | 2034-12-31 | hosszú |  | 0 | 0 | 0 | 0 | 250 | 250 | 250 | 250 | 250 | 250 | 250 | 250 | 250 | 250
|  | Bocfölde | Gravitációs csatorna NA 150 rekonstrukció | Az üzemelő viziközmű technológiailag elavult, üzemeltetése, és javítása már nem gazdaságos. Jelenleg a piacon magasabb műszaki tartalmak érhetőek el | A viziközmű rendszer hatékonyságának növelése, az üzemeltetési költségek szinten tartása miatt szükséges | A beavatkozás után egy hatékonyan működő viziközmű elemet kapunk, mely a kor elvárásainak megfelel. A rendszer üzembiztos, hatékony, és korszerű lesz |  | Bocfölde | 3700 |  | 2021-01-01 | 2024-12-31 | közép |  | 500 | 1600 | 0 | 1600 | 0 | 0 | 0 | 0 | 0 | 0 | 0 | 0 | 0 | 0
|  | Bocfölde | Gravitációs csatorna NA 150 rekonstrukció | Az üzemelő viziközmű technológiailag elavult, üzemeltetése, és javítása már nem gazdaságos. Jelenleg a piacon magasabb műszaki tartalmak érhetőek el | A viziközmű rendszer hatékonyságának növelése, az üzemeltetési költségek szinten tartása miatt szükséges | A beavatkozás után egy hatékonyan működő viziközmű elemet kapunk, mely a kor elvárásainak megfelel. A rendszer üzembiztos, hatékony, és korszerű lesz |  | Bocfölde | 5600 |  | 2025-01-01 | 2030-12-31 | hosszú |  | 0 | 0 | 0 | 0 | 2600 | 0 | 0 | 0 | 0 | 3000 | 0 | 0 | 0 | 0
|  | Bocfölde | Gravitációs csatorna NA200 rekonstrukció | Az üzemelő viziközmű technológiailag elavult, üzemeltetése, és javítása már nem gazdaságos. Jelenleg a piacon magasabb műszaki tartalmak érhetőek el | A viziközmű rendszer hatékonyságának növelése, az üzemeltetési költségek szinten tartása miatt szükséges | A beavatkozás után egy hatékonyan működő viziközmű elemet kapunk, mely a kor elvárásainak megfelel. A rendszer üzembiztos, hatékony, és korszerű lesz |  | Bocfölde | 8700 |  | 2021-01-01 | 2023-12-31 | közép |  | 2000 | 0 | 6700 | 0 | 0 | 0 | 0 | 0 | 0 | 0 | 0 | 0 | 0 | 0
|  | Bocfölde | Gravitációs csatorna NA200 rekonstrukció | Az üzemelő viziközmű technológiailag elavult, üzemeltetése, és javítása már nem gazdaságos. Jelenleg a piacon magasabb műszaki tartalmak érhetőek el | A viziközmű rendszer hatékonyságának növelése, az üzemeltetési költségek szinten tartása miatt szükséges | A beavatkozás után egy hatékonyan működő viziközmű elemet kapunk, mely a kor elvárásainak megfelel. A rendszer üzembiztos, hatékony, és korszerű lesz |  | Bocfölde | 13400 |  | 2026-01-01 | 2030-12-31 | hosszú |  | 0 | 0 | 0 | 0 | 0 | 6700 | 0 | 0 | 0 | 6700 | 0 | 0 | 0 | 0
|  | Boncodfölde | Idegenvíz kizárása a csatornadiagnosztikai vizsgálat és a helyszíni ellenőrzés alapján¹ | Az üzemelő viziközmű technológiailag elavult, üzemeltetése, és javítása már nem gazdaságos. Jelenleg a piacon magasabb műszaki tartalmak érhetőek el | A viziközmű rendszer hatékonyságának növelése, az üzemeltetési költségek szinten tartása miatt szükséges | A beavatkozás után egy hatékonyan működő viziközmű elemet kapunk, mely a kor elvárásainak megfelel. A rendszer üzembiztos, hatékony, és korszerű lesz |  | Boncodfölde | 1700 |  | 2021-01-01 | 2024-12-31 | közép |  | 425 | 425 | 425 | 425 | 0 | 0 | 0 | 0 | 0 | 0 | 0 | 0 | 0 | 0
|  | Boncodfölde | Idegenvíz kizárása a csatornadiagnosztikai vizsgálat és a helyszíni ellenőrzés alapján¹ | Az üzemelő viziközmű technológiailag elavult, üzemeltetése, és javítása már nem gazdaságos. Jelenleg a piacon magasabb műszaki tartalmak érhetőek el | A viziközmű rendszer hatékonyságának növelése, az üzemeltetési költségek szinten tartása miatt szükséges | A beavatkozás után egy hatékonyan működő viziközmű elemet kapunk, mely a kor elvárásainak megfelel. A rendszer üzembiztos, hatékony, és korszerű lesz |  | Boncodfölde | 4250 |  | 2025-01-01 | 2034-12-31 | hosszú |  | 0 | 0 | 0 | 0 | 425 | 425 | 425 | 425 | 425 | 425 | 425 | 425 | 425 | 425
|  | Boncodfölde | Gravitációs csatorna NA 150 rekonstrukció | Az üzemelő viziközmű technológiailag elavult, üzemeltetése, és javítása már nem gazdaságos. Jelenleg a piacon magasabb műszaki tartalmak érhetőek el | A viziközmű rendszer hatékonyságának növelése, az üzemeltetési költségek szinten tartása miatt szükséges | A beavatkozás után egy hatékonyan működő viziközmű elemet kapunk, mely a kor elvárásainak megfelel. A rendszer üzembiztos, hatékony, és korszerű lesz |  | Boncodfölde | 2780 |  | 2021-01-01 | 2023-12-31 | közép |  | 390 | 390 | 2000 | 0 | 0 | 0 | 0 | 0 | 0 | 0 | 0 | 0 | 0 | 0
|  | Boncodfölde | Gravitációs csatorna NA 150 rekonstrukció | Az üzemelő viziközmű technológiailag elavult, üzemeltetése, és javítása már nem gazdaságos. Jelenleg a piacon magasabb műszaki tartalmak érhetőek el | A viziközmű rendszer hatékonyságának növelése, az üzemeltetési költségek szinten tartása miatt szükséges | A beavatkozás után egy hatékonyan működő viziközmű elemet kapunk, mely a kor elvárásainak megfelel. A rendszer üzembiztos, hatékony, és korszerű lesz |  | Boncodfölde | 2000 |  | 2029-01-01 | 2029-12-31 | hosszú |  | 0 | 0 | 0 | 0 | 0 | 0 | 0 | 0 | 2000 | 0 | 0 | 0 | 0 | 0
|  | Boncodfölde | Gravitációs csatorna NA200 rekonstrukció | Az üzemelő viziközmű technológiailag elavult, üzemeltetése, és javítása már nem gazdaságos. Jelenleg a piacon magasabb műszaki tartalmak érhetőek el | A viziközmű rendszer hatékonyságának növelése, az üzemeltetési költségek szinten tartása miatt szükséges | A beavatkozás után egy hatékonyan működő viziközmű elemet kapunk, mely a kor elvárásainak megfelel. A rendszer üzembiztos, hatékony, és korszerű lesz |  | Boncodfölde | 5900 |  | 2021-01-01 | 2023-12-31 | közép |  | 500 | 2700 | 2700 | 0 | 0 | 0 | 0 | 0 | 0 | 0 | 0 | 0 | 0 | 0
|  | Boncodfölde | Gravitációs csatorna NA200 rekonstrukció | Az üzemelő viziközmű technológiailag elavult, üzemeltetése, és javítása már nem gazdaságos. Jelenleg a piacon magasabb műszaki tartalmak érhetőek el | A viziközmű rendszer hatékonyságának növelése, az üzemeltetési költségek szinten tartása miatt szükséges | A beavatkozás után egy hatékonyan működő viziközmű elemet kapunk, mely a kor elvárásainak megfelel. A rendszer üzembiztos, hatékony, és korszerű lesz |  | Boncodfölde | 8100 |  | 2025-01-01 | 2031-12-31 | hosszú |  | 0 | 0 | 0 | 0 | 2700 | 0 | 0 | 2700 | 0 | 0 | 2700 | 0 | 0 | 0
|  | Böde | Idegenvíz kizárása a csatornadiagnosztikai vizsgálat és a helyszíni ellenőrzés alapján¹ | Az üzemelő viziközmű technológiailag elavult, üzemeltetése, és javítása már nem gazdaságos. Jelenleg a piacon magasabb műszaki tartalmak érhetőek el | A viziközmű rendszer hatékonyságának növelése, az üzemeltetési költségek szinten tartása miatt szükséges | A beavatkozás után egy hatékonyan működő viziközmű elemet kapunk, mely a kor elvárásainak megfelel. A rendszer üzembiztos, hatékony, és korszerű lesz |  | Böde | 1750 |  | 2021-01-01 | 2024-12-31 | közép |  | 450 | 450 | 450 | 400 | 0 | 0 | 0 | 0 | 0 | 0 | 0 | 0 | 0 | 0
|  | Böde | Idegenvíz kizárása a csatornadiagnosztikai vizsgálat és a helyszíni ellenőrzés alapján¹ | Az üzemelő viziközmű technológiailag elavult, üzemeltetése, és javítása már nem gazdaságos. Jelenleg a piacon magasabb műszaki tartalmak érhetőek el | A viziközmű rendszer hatékonyságának növelése, az üzemeltetési költségek szinten tartása miatt szükséges | A beavatkozás után egy hatékonyan működő viziközmű elemet kapunk, mely a kor elvárásainak megfelel. A rendszer üzembiztos, hatékony, és korszerű lesz |  | Böde | 4000 |  | 2025-01-01 | 2034-12-31 | hosszú |  | 0 | 0 | 0 | 0 | 400 | 400 | 400 | 400 | 400 | 400 | 400 | 400 | 400 | 400
|  | Böde | Gravitációs csatorna NA 150 rekonstrukció | Az üzemelő viziközmű technológiailag elavult, üzemeltetése, és javítása már nem gazdaságos. Jelenleg a piacon magasabb műszaki tartalmak érhetőek el | A viziközmű rendszer hatékonyságának növelése, az üzemeltetési költségek szinten tartása miatt szükséges | A beavatkozás után egy hatékonyan működő viziközmű elemet kapunk, mely a kor elvárásainak megfelel. A rendszer üzembiztos, hatékony, és korszerű lesz |  | Böde | 2390 |  | 2021-01-01 | 2022-12-31 | közép |  | 390 | 2000 | 0 | 0 | 0 | 0 | 0 | 0 | 0 | 0 | 0 | 0 | 0 | 0
|  | Böde | Gravitációs csatorna NA 150 rekonstrukció | Az üzemelő viziközmű technológiailag elavult, üzemeltetése, és javítása már nem gazdaságos. Jelenleg a piacon magasabb műszaki tartalmak érhetőek el | A viziközmű rendszer hatékonyságának növelése, az üzemeltetési költségek szinten tartása miatt szükséges | A beavatkozás után egy hatékonyan működő viziközmű elemet kapunk, mely a kor elvárásainak megfelel. A rendszer üzembiztos, hatékony, és korszerű lesz |  | Böde | 2000 |  | 2027-01-01 | 2027-12-31 | hosszú |  | 0 | 0 | 0 | 0 | 0 | 0 | 2000 | 0 | 0 | 0 | 0 | 0 | 0 | 0
|  | Böde | Gravitációs csatorna NA200 rekonstrukció | Az üzemelő viziközmű technológiailag elavult, üzemeltetése, és javítása már nem gazdaságos. Jelenleg a piacon magasabb műszaki tartalmak érhetőek el | A viziközmű rendszer hatékonyságának növelése, az üzemeltetési költségek szinten tartása miatt szükséges | A beavatkozás után egy hatékonyan működő viziközmű elemet kapunk, mely a kor elvárásainak megfelel. A rendszer üzembiztos, hatékony, és korszerű lesz |  | Böde | 7000 |  | 2021-01-01 | 2023-12-31 | közép |  | 3500 | 0 | 3500 | 0 | 0 | 0 | 0 | 0 | 0 | 0 | 0 | 0 | 0 | 0
|  | Böde | Gravitációs csatorna NA200 rekonstrukció | Az üzemelő viziközmű technológiailag elavult, üzemeltetése, és javítása már nem gazdaságos. Jelenleg a piacon magasabb műszaki tartalmak érhetőek el | A viziközmű rendszer hatékonyságának növelése, az üzemeltetési költségek szinten tartása miatt szükséges | A beavatkozás után egy hatékonyan működő viziközmű elemet kapunk, mely a kor elvárásainak megfelel. A rendszer üzembiztos, hatékony, és korszerű lesz |  | Böde | 17500 |  | 2025-01-01 | 2033-12-31 | hosszú |  | 0 | 0 | 0 | 0 | 3500 | 0 | 3500 | 0 | 3500 | 0 | 3500 | 0 | 3500 | 0
|  | Búcsúszentlászló | Idegenvíz kizárása a csatornadiagnosztikai vizsgálat és a helyszíni ellenőrzés alapján¹ | Az üzemelő viziközmű technológiailag elavult, üzemeltetése, és javítása már nem gazdaságos. Jelenleg a piacon magasabb műszaki tartalmak érhetőek el | A viziközmű rendszer hatékonyságának növelése, az üzemeltetési költségek szinten tartása miatt szükséges | A beavatkozás után egy hatékonyan működő viziközmű elemet kapunk, mely a kor elvárásainak megfelel. A rendszer üzembiztos, hatékony, és korszerű lesz |  | Búcsúszentlászló | 3002 |  | 2021-01-01 | 2024-12-31 | közép |  | 1112 | 630 | 630 | 630 | 0 | 0 | 0 | 0 | 0 | 0 | 0 | 0 | 0 | 0
|  | Búcsúszentlászló | Idegenvíz kizárása a csatornadiagnosztikai vizsgálat és a helyszíni ellenőrzés alapján¹ | Az üzemelő viziközmű technológiailag elavult, üzemeltetése, és javítása már nem gazdaságos. Jelenleg a piacon magasabb műszaki tartalmak érhetőek el | A viziközmű rendszer hatékonyságának növelése, az üzemeltetési költségek szinten tartása miatt szükséges | A beavatkozás után egy hatékonyan működő viziközmű elemet kapunk, mely a kor elvárásainak megfelel. A rendszer üzembiztos, hatékony, és korszerű lesz |  | Búcsúszentlászló | 4380 |  | 2025-01-01 | 2034-12-31 | hosszú |  | 0 | 0 | 0 | 0 | 630 | 630 | 390 | 390 | 390 | 390 | 390 | 390 | 390 | 390
|  | Búcsúszentlászló | Gravitációs csatorna NA 150 rekonstrukció | Az üzemelő viziközmű technológiailag elavult, üzemeltetése, és javítása már nem gazdaságos. Jelenleg a piacon magasabb műszaki tartalmak érhetőek el | A viziközmű rendszer hatékonyságának növelése, az üzemeltetési költségek szinten tartása miatt szükséges | A beavatkozás után egy hatékonyan működő viziközmű elemet kapunk, mely a kor elvárásainak megfelel. A rendszer üzembiztos, hatékony, és korszerű lesz |  | Búcsúszentlászló | 5600 |  | 2021-01-01 | 2024-12-31 | közép |  | 2800 | 0 | 0 | 2800 | 0 | 0 | 0 | 0 | 0 | 0 | 0 | 0 | 0 | 0
|  | Búcsúszentlászló | Gravitációs csatorna NA 150 rekonstrukció | Az üzemelő viziközmű technológiailag elavult, üzemeltetése, és javítása már nem gazdaságos. Jelenleg a piacon magasabb műszaki tartalmak érhetőek el | A viziközmű rendszer hatékonyságának növelése, az üzemeltetési költségek szinten tartása miatt szükséges | A beavatkozás után egy hatékonyan működő viziközmű elemet kapunk, mely a kor elvárásainak megfelel. A rendszer üzembiztos, hatékony, és korszerű lesz |  | Búcsúszentlászló | 5600 |  | 2027-01-01 | 2030-12-31 | hosszú |  | 0 | 0 | 0 | 0 | 0 | 0 | 2800 | 0 | 0 | 2800 | 0 | 0 | 0 | 0
|  | Búcsúszentlászló | Gravitációs csatorna NA200 rekonstrukció | Az üzemelő viziközmű technológiailag elavult, üzemeltetése, és javítása már nem gazdaságos. Jelenleg a piacon magasabb műszaki tartalmak érhetőek el | A viziközmű rendszer hatékonyságának növelése, az üzemeltetési költségek szinten tartása miatt szükséges | A beavatkozás után egy hatékonyan működő viziközmű elemet kapunk, mely a kor elvárásainak megfelel. A rendszer üzembiztos, hatékony, és korszerű lesz |  | Búcsúszentlászló | 9400 |  | 2021-01-01 | 2023-12-31 | közép |  | 4700 | 0 | 4700 | 0 | 0 | 0 | 0 | 0 | 0 | 0 | 0 | 0 | 0 | 0
|  | Búcsúszentlászló | Gravitációs csatorna NA200 rekonstrukció | Az üzemelő viziközmű technológiailag elavult, üzemeltetése, és javítása már nem gazdaságos. Jelenleg a piacon magasabb műszaki tartalmak érhetőek el | A viziközmű rendszer hatékonyságának növelése, az üzemeltetési költségek szinten tartása miatt szükséges | A beavatkozás után egy hatékonyan működő viziközmű elemet kapunk, mely a kor elvárásainak megfelel. A rendszer üzembiztos, hatékony, és korszerű lesz |  | Búcsúszentlászló | 18800 |  | 2025-01-01 | 2033-12-31 | hosszú |  | 0 | 0 | 0 | 0 | 4700 | 0 | 4700 | 0 | 0 | 4700 | 0 | 0 | 4700 | 0
|  | Csatár | Idegenvíz kizárása a csatornadiagnosztikai vizsgálat és a helyszíni ellenőrzés alapján¹ | Az üzemelő viziközmű technológiailag elavult, üzemeltetése, és javítása már nem gazdaságos. Jelenleg a piacon magasabb műszaki tartalmak érhetőek el | A viziközmű rendszer hatékonyságának növelése, az üzemeltetési költségek szinten tartása miatt szükséges | A beavatkozás után egy hatékonyan működő viziközmű elemet kapunk, mely a kor elvárásainak megfelel. A rendszer üzembiztos, hatékony, és korszerű lesz |  | Csatár | 2328 |  | 2021-01-01 | 2024-12-31 | közép |  | 582 | 582 | 582 | 582 | 0 | 0 | 0 | 0 | 0 | 0 | 0 | 0 | 0 | 0
|  | Csatár | Idegenvíz kizárása a csatornadiagnosztikai vizsgálat és a helyszíni ellenőrzés alapján¹ | Az üzemelő viziközmű technológiailag elavult, üzemeltetése, és javítása már nem gazdaságos. Jelenleg a piacon magasabb műszaki tartalmak érhetőek el | A viziközmű rendszer hatékonyságának növelése, az üzemeltetési költségek szinten tartása miatt szükséges | A beavatkozás után egy hatékonyan működő viziközmű elemet kapunk, mely a kor elvárásainak megfelel. A rendszer üzembiztos, hatékony, és korszerű lesz |  | Csatár | 2910 |  | 2025-01-01 | 2032-12-31 | hosszú |  | 0 | 0 | 0 | 0 | 582 | 0 | 582 | 0 | 582 | 582 | 0 | 582 | 0 | 0
|  | Csatár | Gravitációs csatorna NA 150 rekonstrukció | Az üzemelő viziközmű technológiailag elavult, üzemeltetése, és javítása már nem gazdaságos. Jelenleg a piacon magasabb műszaki tartalmak érhetőek el | A viziközmű rendszer hatékonyságának növelése, az üzemeltetési költségek szinten tartása miatt szükséges | A beavatkozás után egy hatékonyan működő viziközmű elemet kapunk, mely a kor elvárásainak megfelel. A rendszer üzembiztos, hatékony, és korszerű lesz |  | Csatár | 4390 |  | 2021-01-01 | 2023-12-31 | közép |  | 2000 | 390 | 2000 | 0 | 0 | 0 | 0 | 0 | 0 | 0 | 0 | 0 | 0 | 0
|  | Csatár | Gravitációs csatorna NA 150 rekonstrukció | Az üzemelő viziközmű technológiailag elavult, üzemeltetése, és javítása már nem gazdaságos. Jelenleg a piacon magasabb műszaki tartalmak érhetőek el | A viziközmű rendszer hatékonyságának növelése, az üzemeltetési költségek szinten tartása miatt szükséges | A beavatkozás után egy hatékonyan működő viziközmű elemet kapunk, mely a kor elvárásainak megfelel. A rendszer üzembiztos, hatékony, és korszerű lesz |  | Csatár | 6390 |  | 2025-01-01 | 2031-12-31 | hosszú |  | 0 | 0 | 0 | 0 | 2390 | 0 | 0 | 2000 | 0 | 0 | 2000 | 0 | 0 | 0
|  | Csatár | Gravitációs csatorna NA200 rekonstrukció | Az üzemelő viziközmű technológiailag elavult, üzemeltetése, és javítása már nem gazdaságos. Jelenleg a piacon magasabb műszaki tartalmak érhetőek el | A viziközmű rendszer hatékonyságának növelése, az üzemeltetési költségek szinten tartása miatt szükséges | A beavatkozás után egy hatékonyan működő viziközmű elemet kapunk, mely a kor elvárásainak megfelel. A rendszer üzembiztos, hatékony, és korszerű lesz |  | Csatár | 6400 |  | 2021-01-01 | 2023-12-31 | közép |  | 3200 | 0 | 3200 | 0 | 0 | 0 | 0 | 0 | 0 | 0 | 0 | 0 | 0 | 0
|  | Csatár | Gravitációs csatorna NA200 rekonstrukció | Az üzemelő viziközmű technológiailag elavult, üzemeltetése, és javítása már nem gazdaságos. Jelenleg a piacon magasabb műszaki tartalmak érhetőek el | A viziközmű rendszer hatékonyságának növelése, az üzemeltetési költségek szinten tartása miatt szükséges | A beavatkozás után egy hatékonyan működő viziközmű elemet kapunk, mely a kor elvárásainak megfelel. A rendszer üzembiztos, hatékony, és korszerű lesz |  | Csatár | 12800 |  | 2025-01-01 | 2031-12-31 | hosszú |  | 0 | 0 | 0 | 0 | 3200 | 0 | 3200 | 0 | 3200 | 0 | 3200 | 0 | 0 | 0
|  | Csonkahegyhát | Idegenvíz kizárása a csatornadiagnosztikai vizsgálat és a helyszíni ellenőrzés alapján¹ | Az üzemelő viziközmű technológiailag elavult, üzemeltetése, és javítása már nem gazdaságos. Jelenleg a piacon magasabb műszaki tartalmak érhetőek el | A viziközmű rendszer hatékonyságának növelése, az üzemeltetési költségek szinten tartása miatt szükséges | A beavatkozás után egy hatékonyan működő viziközmű elemet kapunk, mely a kor elvárásainak megfelel. A rendszer üzembiztos, hatékony, és korszerű lesz |  | Csonkahegyhát | 720 |  | 2021-01-01 | 2024-12-31 | közép |  | 240 | 0 | 240 | 240 | 0 | 0 | 0 | 0 | 0 | 0 | 0 | 0 | 0 | 0
|  | Csonkahegyhát | Idegenvíz kizárása a csatornadiagnosztikai vizsgálat és a helyszíni ellenőrzés alapján¹ | Az üzemelő viziközmű technológiailag elavult, üzemeltetése, és javítása már nem gazdaságos. Jelenleg a piacon magasabb műszaki tartalmak érhetőek el | A viziközmű rendszer hatékonyságának növelése, az üzemeltetési költségek szinten tartása miatt szükséges | A beavatkozás után egy hatékonyan működő viziközmű elemet kapunk, mely a kor elvárásainak megfelel. A rendszer üzembiztos, hatékony, és korszerű lesz |  | Csonkahegyhát | 1200 |  | 2026-01-01 | 2033-12-31 | hosszú |  | 0 | 0 | 0 | 0 | 0 | 240 | 240 | 0 | 240 | 240 | 0 | 240 | 0 | 0
|  | Csonkahegyhát | Gravitációs csatorna NA 150 rekonstrukció | Az üzemelő viziközmű technológiailag elavult, üzemeltetése, és javítása már nem gazdaságos. Jelenleg a piacon magasabb műszaki tartalmak érhetőek el | A viziközmű rendszer hatékonyságának növelése, az üzemeltetési költségek szinten tartása miatt szükséges | A beavatkozás után egy hatékonyan működő viziközmű elemet kapunk, mely a kor elvárásainak megfelel. A rendszer üzembiztos, hatékony, és korszerű lesz |  | Csonkahegyhát | 1152 |  | 2021-01-01 | 2024-12-31 | közép |  | 390 | 390 | 186 | 186 | 0 | 0 | 0 | 0 | 0 | 0 | 0 | 0 | 0 | 0
|  | Csonkahegyhát | Gravitációs csatorna NA 150 rekonstrukció | Az üzemelő viziközmű technológiailag elavult, üzemeltetése, és javítása már nem gazdaságos. Jelenleg a piacon magasabb műszaki tartalmak érhetőek el | A viziközmű rendszer hatékonyságának növelése, az üzemeltetési költségek szinten tartása miatt szükséges | A beavatkozás után egy hatékonyan működő viziközmű elemet kapunk, mely a kor elvárásainak megfelel. A rendszer üzembiztos, hatékony, és korszerű lesz |  | Csonkahegyhát | 1860 |  | 2025-01-01 | 2034-12-31 | hosszú |  | 0 | 0 | 0 | 0 | 186 | 186 | 186 | 186 | 186 | 186 | 186 | 186 | 186 | 186
|  | Csonkahegyhát | Gravitációs csatorna NA200 rekonstrukció | Az üzemelő viziközmű technológiailag elavult, üzemeltetése, és javítása már nem gazdaságos. Jelenleg a piacon magasabb műszaki tartalmak érhetőek el | A viziközmű rendszer hatékonyságának növelése, az üzemeltetési költségek szinten tartása miatt szükséges | A beavatkozás után egy hatékonyan működő viziközmű elemet kapunk, mely a kor elvárásainak megfelel. A rendszer üzembiztos, hatékony, és korszerű lesz |  | Csonkahegyhát | 2500 |  | 2021-01-01 | 2022-12-31 | közép |  | 1000 | 1500 | 0 | 0 | 0 | 0 | 0 | 0 | 0 | 0 | 0 | 0 | 0 | 0
|  | Csonkahegyhát | Gravitációs csatorna NA200 rekonstrukció | Az üzemelő viziközmű technológiailag elavult, üzemeltetése, és javítása már nem gazdaságos. Jelenleg a piacon magasabb műszaki tartalmak érhetőek el | A viziközmű rendszer hatékonyságának növelése, az üzemeltetési költségek szinten tartása miatt szükséges | A beavatkozás után egy hatékonyan működő viziközmű elemet kapunk, mely a kor elvárásainak megfelel. A rendszer üzembiztos, hatékony, és korszerű lesz |  | Csonkahegyhát | 12000 |  | 2025-01-01 | 2031-12-31 | hosszú |  | 0 | 0 | 0 | 0 | 1500 | 0 | 3500 | 0 | 3500 | 0 | 3500 | 0 | 0 | 0
|  | Egervár | Idegenvíz kizárása a csatornadiagnosztikai vizsgálat és a helyszíni ellenőrzés alapján¹ | Az üzemelő viziközmű technológiailag elavult, üzemeltetése, és javítása már nem gazdaságos. Jelenleg a piacon magasabb műszaki tartalmak érhetőek el | A viziközmű rendszer hatékonyságának növelése, az üzemeltetési költségek szinten tartása miatt szükséges | A beavatkozás után egy hatékonyan működő viziközmű elemet kapunk, mely a kor elvárásainak megfelel. A rendszer üzembiztos, hatékony, és korszerű lesz |  | Egervár | 4500 |  | 2021-01-01 | 2024-12-31 | közép |  | 1125 | 1125 | 1125 | 1125 | 0 | 0 | 0 | 0 | 0 | 0 | 0 | 0 | 0 | 0
|  | Egervár | Idegenvíz kizárása a csatornadiagnosztikai vizsgálat és a helyszíni ellenőrzés alapján¹ | Az üzemelő viziközmű technológiailag elavult, üzemeltetése, és javítása már nem gazdaságos. Jelenleg a piacon magasabb műszaki tartalmak érhetőek el | A viziközmű rendszer hatékonyságának növelése, az üzemeltetési költségek szinten tartása miatt szükséges | A beavatkozás után egy hatékonyan működő viziközmű elemet kapunk, mely a kor elvárásainak megfelel. A rendszer üzembiztos, hatékony, és korszerű lesz |  | Egervár | 11250 |  | 2025-01-01 | 2034-12-31 | hosszú |  | 0 | 0 | 0 | 0 | 1125 | 1125 | 1125 | 1125 | 1125 | 1125 | 1125 | 1125 | 1125 | 1125
|  | Egervár | Gravitációs csatorna NA 150 rekonstrukció | Az üzemelő viziközmű technológiailag elavult, üzemeltetése, és javítása már nem gazdaságos. Jelenleg a piacon magasabb műszaki tartalmak érhetőek el | A viziközmű rendszer hatékonyságának növelése, az üzemeltetési költségek szinten tartása miatt szükséges | A beavatkozás után egy hatékonyan működő viziközmű elemet kapunk, mely a kor elvárásainak megfelel. A rendszer üzembiztos, hatékony, és korszerű lesz |  | Egervár | 7200 |  | 2021-01-01 | 2024-12-31 | közép |  | 2400 | 2400 | 0 | 2400 | 0 | 0 | 0 | 0 | 0 | 0 | 0 | 0 | 0 | 0
|  | Egervár | Gravitációs csatorna NA 150 rekonstrukció | Az üzemelő viziközmű technológiailag elavult, üzemeltetése, és javítása már nem gazdaságos. Jelenleg a piacon magasabb műszaki tartalmak érhetőek el | A viziközmű rendszer hatékonyságának növelése, az üzemeltetési költségek szinten tartása miatt szükséges | A beavatkozás után egy hatékonyan működő viziközmű elemet kapunk, mely a kor elvárásainak megfelel. A rendszer üzembiztos, hatékony, és korszerű lesz |  | Egervár | 9600 |  | 2025-01-01 | 2031-12-31 | hosszú |  | 0 | 0 | 0 | 0 | 2400 | 0 | 2400 | 0 | 2400 | 0 | 2400 | 0 | 0 | 0
|  | Egervár | Gravitációs csatorna NA200 rekonstrukció | Az üzemelő viziközmű technológiailag elavult, üzemeltetése, és javítása már nem gazdaságos. Jelenleg a piacon magasabb műszaki tartalmak érhetőek el | A viziközmű rendszer hatékonyságának növelése, az üzemeltetési költségek szinten tartása miatt szükséges | A beavatkozás után egy hatékonyan működő viziközmű elemet kapunk, mely a kor elvárásainak megfelel. A rendszer üzembiztos, hatékony, és korszerű lesz |  | Egervár | 10000 |  | 2021-01-01 | 2023-12-31 | közép |  | 5000 | 0 | 5000 | 0 | 0 | 0 | 0 | 0 | 0 | 0 | 0 | 0 | 0 | 0
|  | Egervár | Gravitációs csatorna NA200 rekonstrukció | Az üzemelő viziközmű technológiailag elavult, üzemeltetése, és javítása már nem gazdaságos. Jelenleg a piacon magasabb műszaki tartalmak érhetőek el | A viziközmű rendszer hatékonyságának növelése, az üzemeltetési költségek szinten tartása miatt szükséges | A beavatkozás után egy hatékonyan működő viziközmű elemet kapunk, mely a kor elvárásainak megfelel. A rendszer üzembiztos, hatékony, és korszerű lesz |  | Egervár | 10000 |  | 2025-01-01 | 2029-12-31 | hosszú |  | 0 | 0 | 0 | 0 | 5000 | 0 | 0 | 0 | 5000 | 0 | 0 | 0 | 0 | 0
|  | Gősfa | Idegenvíz kizárása a csatornadiagnosztikai vizsgálat és a helyszíni ellenőrzés alapján¹ | Az üzemelő viziközmű technológiailag elavult, üzemeltetése, és javítása már nem gazdaságos. Jelenleg a piacon magasabb műszaki tartalmak érhetőek el | A viziközmű rendszer hatékonyságának növelése, az üzemeltetési költségek szinten tartása miatt szükséges | A beavatkozás után egy hatékonyan működő viziközmű elemet kapunk, mely a kor elvárásainak megfelel. A rendszer üzembiztos, hatékony, és korszerű lesz |  | Gősfa | 848 |  | 2021-01-01 | 2024-12-31 | közép |  | 212 | 212 | 212 | 212 | 0 | 0 | 0 | 0 | 0 | 0 | 0 | 0 | 0 | 0
|  | Gősfa | Idegenvíz kizárása a csatornadiagnosztikai vizsgálat és a helyszíni ellenőrzés alapján¹ | Az üzemelő viziközmű technológiailag elavult, üzemeltetése, és javítása már nem gazdaságos. Jelenleg a piacon magasabb műszaki tartalmak érhetőek el | A viziközmű rendszer hatékonyságának növelése, az üzemeltetési költségek szinten tartása miatt szükséges | A beavatkozás után egy hatékonyan működő viziközmű elemet kapunk, mely a kor elvárásainak megfelel. A rendszer üzembiztos, hatékony, és korszerű lesz |  | Gősfa | 2120 |  | 2025-01-01 | 2034-12-31 | hosszú |  | 0 | 0 | 0 | 0 | 212 | 212 | 212 | 212 | 212 | 212 | 212 | 212 | 212 | 212
|  | Gősfa | Gravitációs csatorna NA 150 rekonstrukció | Az üzemelő viziközmű technológiailag elavult, üzemeltetése, és javítása már nem gazdaságos. Jelenleg a piacon magasabb műszaki tartalmak érhetőek el | A viziközmű rendszer hatékonyságának növelése, az üzemeltetési költségek szinten tartása miatt szükséges | A beavatkozás után egy hatékonyan működő viziközmű elemet kapunk, mely a kor elvárásainak megfelel. A rendszer üzembiztos, hatékony, és korszerű lesz |  | Gősfa | 5000 |  | 2021-01-01 | 2023-12-31 | közép |  | 2500 | 0 | 2500 | 0 | 0 | 0 | 0 | 0 | 0 | 0 | 0 | 0 | 0 | 0
|  | Gősfa | Gravitációs csatorna NA 150 rekonstrukció | Az üzemelő viziközmű technológiailag elavult, üzemeltetése, és javítása már nem gazdaságos. Jelenleg a piacon magasabb műszaki tartalmak érhetőek el | A viziközmű rendszer hatékonyságának növelése, az üzemeltetési költségek szinten tartása miatt szükséges | A beavatkozás után egy hatékonyan működő viziközmű elemet kapunk, mely a kor elvárásainak megfelel. A rendszer üzembiztos, hatékony, és korszerű lesz |  | Gősfa | 7500 |  | 2025-01-01 | 2033-12-31 | hosszú |  | 0 | 0 | 0 | 0 | 2500 | 0 | 0 | 0 | 2500 | 0 | 0 | 0 | 2500 | 0
|  | Gősfa | Gravitációs csatorna NA200 rekonstrukció | Az üzemelő viziközmű technológiailag elavult, üzemeltetése, és javítása már nem gazdaságos. Jelenleg a piacon magasabb műszaki tartalmak érhetőek el | A viziközmű rendszer hatékonyságának növelése, az üzemeltetési költségek szinten tartása miatt szükséges | A beavatkozás után egy hatékonyan működő viziközmű elemet kapunk, mely a kor elvárásainak megfelel. A rendszer üzembiztos, hatékony, és korszerű lesz |  | Gősfa | 6800 |  | 2021-01-01 | 2023-12-31 | közép |  | 3400 | 0 | 3400 | 0 | 0 | 0 | 0 | 0 | 0 | 0 | 0 | 0 | 0 | 0
|  | Gősfa | Gravitációs csatorna NA200 rekonstrukció | Az üzemelő viziközmű technológiailag elavult, üzemeltetése, és javítása már nem gazdaságos. Jelenleg a piacon magasabb műszaki tartalmak érhetőek el | A viziközmű rendszer hatékonyságának növelése, az üzemeltetési költségek szinten tartása miatt szükséges | A beavatkozás után egy hatékonyan működő viziközmű elemet kapunk, mely a kor elvárásainak megfelel. A rendszer üzembiztos, hatékony, és korszerű lesz |  | Gősfa | 10200 |  | 2025-01-01 | 2031-12-31 | hosszú |  | 0 | 0 | 0 | 0 | 3400 | 0 | 0 | 3400 | 0 | 0 | 3400 | 0 | 0 | 0
|  | Hagyárosbörönd | Idegenvíz kizárása a csatornadiagnosztikai vizsgálat és a helyszíni ellenőrzés alapján¹ | Az üzemelő viziközmű technológiailag elavult, üzemeltetése, és javítása már nem gazdaságos. Jelenleg a piacon magasabb műszaki tartalmak érhetőek el | A viziközmű rendszer hatékonyságának növelése, az üzemeltetési költségek szinten tartása miatt szükséges | A beavatkozás után egy hatékonyan működő viziközmű elemet kapunk, mely a kor elvárásainak megfelel. A rendszer üzembiztos, hatékony, és korszerű lesz |  | Hagyárosbörönd | 560 |  | 2021-01-01 | 2024-12-31 | közép |  | 160 | 160 | 120 | 120 | 0 | 0 | 0 | 0 | 0 | 0 | 0 | 0 | 0 | 0
|  | Hagyárosbörönd | Idegenvíz kizárása a csatornadiagnosztikai vizsgálat és a helyszíni ellenőrzés alapján¹ | Az üzemelő viziközmű technológiailag elavult, üzemeltetése, és javítása már nem gazdaságos. Jelenleg a piacon magasabb műszaki tartalmak érhetőek el | A viziközmű rendszer hatékonyságának növelése, az üzemeltetési költségek szinten tartása miatt szükséges | A beavatkozás után egy hatékonyan működő viziközmű elemet kapunk, mely a kor elvárásainak megfelel. A rendszer üzembiztos, hatékony, és korszerű lesz |  | Hagyárosbörönd | 1200 |  | 2025-01-01 | 2034-12-31 | hosszú |  | 0 | 0 | 0 | 0 | 120 | 120 | 120 | 120 | 120 | 120 | 120 | 120 | 120 | 120
|  | Hagyárosbörönd | Gravitációs csatorna NA 150 rekonstrukció | Az üzemelő viziközmű technológiailag elavult, üzemeltetése, és javítása már nem gazdaságos. Jelenleg a piacon magasabb műszaki tartalmak érhetőek el | A viziközmű rendszer hatékonyságának növelése, az üzemeltetési költségek szinten tartása miatt szükséges | A beavatkozás után egy hatékonyan működő viziközmű elemet kapunk, mely a kor elvárásainak megfelel. A rendszer üzembiztos, hatékony, és korszerű lesz |  | Hagyárosbörönd | 2400 |  | 2022-01-01 | 2022-12-31 | közép |  | 0 | 2400 | 0 | 0 | 0 | 0 | 0 | 0 | 0 | 0 | 0 | 0 | 0 | 0
|  | Hagyárosbörönd | Gravitációs csatorna NA 150 rekonstrukció | Az üzemelő viziközmű technológiailag elavult, üzemeltetése, és javítása már nem gazdaságos. Jelenleg a piacon magasabb műszaki tartalmak érhetőek el | A viziközmű rendszer hatékonyságának növelése, az üzemeltetési költségek szinten tartása miatt szükséges | A beavatkozás után egy hatékonyan működő viziközmű elemet kapunk, mely a kor elvárásainak megfelel. A rendszer üzembiztos, hatékony, és korszerű lesz |  | Hagyárosbörönd | 7200 |  | 2025-01-01 | 2030-12-31 | hosszú |  | 0 | 0 | 0 | 0 | 2400 | 0 | 2400 | 0 | 0 | 2400 | 0 | 0 | 0 | 0
|  | Hagyárosbörönd | Gravitációs csatorna NA200 rekonstrukció | Az üzemelő viziközmű technológiailag elavult, üzemeltetése, és javítása már nem gazdaságos. Jelenleg a piacon magasabb műszaki tartalmak érhetőek el | A viziközmű rendszer hatékonyságának növelése, az üzemeltetési költségek szinten tartása miatt szükséges | A beavatkozás után egy hatékonyan működő viziközmű elemet kapunk, mely a kor elvárásainak megfelel. A rendszer üzembiztos, hatékony, és korszerű lesz |  | Hagyárosbörönd | 10400 |  | 2021-01-01 | 2024-12-31 | közép |  | 2400 | 0 | 0 | 8000 | 0 | 0 | 0 | 0 | 0 | 0 | 0 | 0 | 0 | 0
|  | Hagyárosbörönd | Gravitációs csatorna NA200 rekonstrukció | Az üzemelő viziközmű technológiailag elavult, üzemeltetése, és javítása már nem gazdaságos. Jelenleg a piacon magasabb műszaki tartalmak érhetőek el | A viziközmű rendszer hatékonyságának növelése, az üzemeltetési költségek szinten tartása miatt szükséges | A beavatkozás után egy hatékonyan működő viziközmű elemet kapunk, mely a kor elvárásainak megfelel. A rendszer üzembiztos, hatékony, és korszerű lesz |  | Hagyárosbörönd | 22500 |  | 2025-01-01 | 2030-12-31 | hosszú |  | 0 | 0 | 0 | 0 | 8000 | 0 | 0 | 8000 | 0 | 6500 | 0 | 0 | 0 | 0
|  | Hottó | Idegenvíz kizárása a csatornadiagnosztikai vizsgálat és a helyszíni ellenőrzés alapján¹ | Az üzemelő viziközmű technológiailag elavult, üzemeltetése, és javítása már nem gazdaságos. Jelenleg a piacon magasabb műszaki tartalmak érhetőek el | A viziközmű rendszer hatékonyságának növelése, az üzemeltetési költségek szinten tartása miatt szükséges | A beavatkozás után egy hatékonyan működő viziközmű elemet kapunk, mely a kor elvárásainak megfelel. A rendszer üzembiztos, hatékony, és korszerű lesz |  | Hottó | 1200 |  | 2021-01-01 | 2024-12-31 | közép |  | 400 | 400 | 200 | 200 | 0 | 0 | 0 | 0 | 0 | 0 | 0 | 0 | 0 | 0
|  | Hottó | Idegenvíz kizárása a csatornadiagnosztikai vizsgálat és a helyszíni ellenőrzés alapján¹ | Az üzemelő viziközmű technológiailag elavult, üzemeltetése, és javítása már nem gazdaságos. Jelenleg a piacon magasabb műszaki tartalmak érhetőek el | A viziközmű rendszer hatékonyságának növelése, az üzemeltetési költségek szinten tartása miatt szükséges | A beavatkozás után egy hatékonyan működő viziközmű elemet kapunk, mely a kor elvárásainak megfelel. A rendszer üzembiztos, hatékony, és korszerű lesz |  | Hottó | 2000 |  | 2025-01-01 | 2034-12-31 | hosszú |  | 0 | 0 | 0 | 0 | 200 | 200 | 200 | 200 | 200 | 200 | 200 | 200 | 200 | 200
|  | Hottó | Gravitációs csatorna NA 150 rekonstrukció | Az üzemelő viziközmű technológiailag elavult, üzemeltetése, és javítása már nem gazdaságos. Jelenleg a piacon magasabb műszaki tartalmak érhetőek el | A viziközmű rendszer hatékonyságának növelése, az üzemeltetési költségek szinten tartása miatt szükséges | A beavatkozás után egy hatékonyan működő viziközmű elemet kapunk, mely a kor elvárásainak megfelel. A rendszer üzembiztos, hatékony, és korszerű lesz |  | Hottó | 2000 |  | 2021-01-01 | 2021-12-31 | közép |  | 2000 | 0 | 0 | 0 | 0 | 0 | 0 | 0 | 0 | 0 | 0 | 0 | 0 | 0
|  | Hottó | Gravitációs csatorna NA 150 rekonstrukció | Az üzemelő viziközmű technológiailag elavult, üzemeltetése, és javítása már nem gazdaságos. Jelenleg a piacon magasabb műszaki tartalmak érhetőek el | A viziközmű rendszer hatékonyságának növelése, az üzemeltetési költségek szinten tartása miatt szükséges | A beavatkozás után egy hatékonyan működő viziközmű elemet kapunk, mely a kor elvárásainak megfelel. A rendszer üzembiztos, hatékony, és korszerű lesz |  | Hottó | 4000 |  | 2025-01-01 | 2030-12-31 | hosszú |  | 0 | 0 | 0 | 0 | 2000 | 0 | 0 | 0 | 0 | 2000 | 0 | 0 | 0 | 0
|  | Hottó | Gravitációs csatorna NA200 rekonstrukció | Az üzemelő viziközmű technológiailag elavult, üzemeltetése, és javítása már nem gazdaságos. Jelenleg a piacon magasabb műszaki tartalmak érhetőek el | A viziközmű rendszer hatékonyságának növelése, az üzemeltetési költségek szinten tartása miatt szükséges | A beavatkozás után egy hatékonyan működő viziközmű elemet kapunk, mely a kor elvárásainak megfelel. A rendszer üzembiztos, hatékony, és korszerű lesz |  | Hottó | 10100 |  | 2021-01-01 | 2023-12-31 | közép |  | 3300 | 0 | 3500 | 3300 | 0 | 0 | 0 | 0 | 0 | 0 | 0 | 0 | 0 | 0
|  | Hottó | Gravitációs csatorna NA200 rekonstrukció | Az üzemelő viziközmű technológiailag elavult, üzemeltetése, és javítása már nem gazdaságos. Jelenleg a piacon magasabb műszaki tartalmak érhetőek el | A viziközmű rendszer hatékonyságának növelése, az üzemeltetési költségek szinten tartása miatt szükséges | A beavatkozás után egy hatékonyan működő viziközmű elemet kapunk, mely a kor elvárásainak megfelel. A rendszer üzembiztos, hatékony, és korszerű lesz |  | Hottó | 13600 |  | 2026-01-01 | 2032-12-31 | hosszú |  | 0 | 0 | 0 | 0 | 0 | 3300 | 0 | 3300 | 0 | 3500 | 0 | 3500 | 0 | 0
|  | Kávás | Idegenvíz kizárása a csatornadiagnosztikai vizsgálat és a helyszíni ellenőrzés alapján¹ | Az üzemelő viziközmű technológiailag elavult, üzemeltetése, és javítása már nem gazdaságos. Jelenleg a piacon magasabb műszaki tartalmak érhetőek el | A viziközmű rendszer hatékonyságának növelése, az üzemeltetési költségek szinten tartása miatt szükséges | A beavatkozás után egy hatékonyan működő viziközmű elemet kapunk, mely a kor elvárásainak megfelel. A rendszer üzembiztos, hatékony, és korszerű lesz |  | Kávás | 1056 |  | 2021-01-01 | 2024-12-31 | közép |  | 264 | 264 | 264 | 264 | 0 | 0 | 0 | 0 | 0 | 0 | 0 | 0 | 0 | 0
|  | Kávás | Idegenvíz kizárása a csatornadiagnosztikai vizsgálat és a helyszíni ellenőrzés alapján¹ | Az üzemelő viziközmű technológiailag elavult, üzemeltetése, és javítása már nem gazdaságos. Jelenleg a piacon magasabb műszaki tartalmak érhetőek el | A viziközmű rendszer hatékonyságának növelése, az üzemeltetési költségek szinten tartása miatt szükséges | A beavatkozás után egy hatékonyan működő viziközmű elemet kapunk, mely a kor elvárásainak megfelel. A rendszer üzembiztos, hatékony, és korszerű lesz |  | Kávás | 2640 |  | 2025-01-01 | 2034-12-31 | hosszú |  | 0 | 0 | 0 | 0 | 264 | 264 | 264 | 264 | 264 | 264 | 264 | 264 | 264 | 264
|  | Kávás | Gravitációs csatorna NA 150 rekonstrukció | Az üzemelő viziközmű technológiailag elavult, üzemeltetése, és javítása már nem gazdaságos. Jelenleg a piacon magasabb műszaki tartalmak érhetőek el | A viziközmű rendszer hatékonyságának növelése, az üzemeltetési költségek szinten tartása miatt szükséges | A beavatkozás után egy hatékonyan működő viziközmű elemet kapunk, mely a kor elvárásainak megfelel. A rendszer üzembiztos, hatékony, és korszerű lesz |  | Kávás | 2000 |  | 2022-01-01 | 2022-12-31 | közép |  | 0 | 2000 | 0 | 0 | 0 | 0 | 0 | 0 | 0 | 0 | 0 | 0 | 0 | 0
|  | Kávás | Gravitációs csatorna NA 150 rekonstrukció | Az üzemelő viziközmű technológiailag elavult, üzemeltetése, és javítása már nem gazdaságos. Jelenleg a piacon magasabb műszaki tartalmak érhetőek el | A viziközmű rendszer hatékonyságának növelése, az üzemeltetési költségek szinten tartása miatt szükséges | A beavatkozás után egy hatékonyan működő viziközmű elemet kapunk, mely a kor elvárásainak megfelel. A rendszer üzembiztos, hatékony, és korszerű lesz |  | Kávás | 2000 |  | 2029-01-01 | 2029-12-31 | hosszú |  | 0 | 0 | 0 | 0 | 0 | 0 | 0 | 0 | 2000 | 0 | 0 | 0 | 0 | 0
|  | Kávás | Gravitációs csatorna NA200 rekonstrukció | Az üzemelő viziközmű technológiailag elavult, üzemeltetése, és javítása már nem gazdaságos. Jelenleg a piacon magasabb műszaki tartalmak érhetőek el | A viziközmű rendszer hatékonyságának növelése, az üzemeltetési költségek szinten tartása miatt szükséges | A beavatkozás után egy hatékonyan működő viziközmű elemet kapunk, mely a kor elvárásainak megfelel. A rendszer üzembiztos, hatékony, és korszerű lesz |  | Kávás | 6900 |  | 2021-01-01 | 2024-12-31 | közép |  | 2300 | 2300 | 0 | 2300 | 0 | 0 | 0 | 0 | 0 | 0 | 0 | 0 | 0 | 0
|  | Kávás | Gravitációs csatorna NA200 rekonstrukció | Az üzemelő viziközmű technológiailag elavult, üzemeltetése, és javítása már nem gazdaságos. Jelenleg a piacon magasabb műszaki tartalmak érhetőek el | A viziközmű rendszer hatékonyságának növelése, az üzemeltetési költségek szinten tartása miatt szükséges | A beavatkozás után egy hatékonyan működő viziközmű elemet kapunk, mely a kor elvárásainak megfelel. A rendszer üzembiztos, hatékony, és korszerű lesz |  | Kávás | 6900 |  | 2025-01-01 | 2032-12-31 | hosszú |  | 0 | 0 | 0 | 0 | 0 | 2300 | 0 | 0 | 2300 | 0 | 0 | 2300 | 0 | 0
|  | Kemendollár | Idegenvíz kizárása a csatornadiagnosztikai vizsgálat és a helyszíni ellenőrzés alapján¹ | Az üzemelő viziközmű technológiailag elavult, üzemeltetése, és javítása már nem gazdaságos. Jelenleg a piacon magasabb műszaki tartalmak érhetőek el | A viziközmű rendszer hatékonyságának növelése, az üzemeltetési költségek szinten tartása miatt szükséges | A beavatkozás után egy hatékonyan működő viziközmű elemet kapunk, mely a kor elvárásainak megfelel. A rendszer üzembiztos, hatékony, és korszerű lesz |  | Kemendollár | 868 |  | 2021-01-01 | 2022-12-31 | közép |  | 434 | 434 | 0 | 0 | 0 | 0 | 0 | 0 | 0 | 0 | 0 | 0 | 0 | 0
|  | Kemendollár | Gravitációs csatorna NA 150 rekonstrukció | Az üzemelő viziközmű technológiailag elavult, üzemeltetése, és javítása már nem gazdaságos. Jelenleg a piacon magasabb műszaki tartalmak érhetőek el | A viziközmű rendszer hatékonyságának növelése, az üzemeltetési költségek szinten tartása miatt szükséges | A beavatkozás után egy hatékonyan működő viziközmű elemet kapunk, mely a kor elvárásainak megfelel. A rendszer üzembiztos, hatékony, és korszerű lesz |  | Kemendollár | 5000 |  | 2021-01-01 | 2024-12-31 | közép |  | 2500 | 0 | 0 | 2500 | 0 | 0 | 0 | 0 | 0 | 0 | 0 | 0 | 0 | 0
|  | Kemendollár | Gravitációs csatorna NA 150 rekonstrukció | Az üzemelő viziközmű technológiailag elavult, üzemeltetése, és javítása már nem gazdaságos. Jelenleg a piacon magasabb műszaki tartalmak érhetőek el | A viziközmű rendszer hatékonyságának növelése, az üzemeltetési költségek szinten tartása miatt szükséges | A beavatkozás után egy hatékonyan működő viziközmű elemet kapunk, mely a kor elvárásainak megfelel. A rendszer üzembiztos, hatékony, és korszerű lesz |  | Kemendollár | 5000 |  | 2027-01-01 | 2030-12-31 | hosszú |  | 0 | 0 | 0 | 0 | 0 | 0 | 2500 | 0 | 0 | 2500 | 0 | 0 | 0 | 0
|  | Kemendollár | Gravitációs csatorna NA200 rekonstrukció | Az üzemelő viziközmű technológiailag elavult, üzemeltetése, és javítása már nem gazdaságos. Jelenleg a piacon magasabb műszaki tartalmak érhetőek el | A viziközmű rendszer hatékonyságának növelése, az üzemeltetési költségek szinten tartása miatt szükséges | A beavatkozás után egy hatékonyan működő viziközmű elemet kapunk, mely a kor elvárásainak megfelel. A rendszer üzembiztos, hatékony, és korszerű lesz |  | Kemendollár | 8000 |  | 2021-01-01 | 2023-12-31 | közép |  | 4000 | 0 | 4000 | 0 | 0 | 0 | 0 | 0 | 0 | 0 | 0 | 0 | 0 | 0
|  | Kemendollár | Gravitációs csatorna NA200 rekonstrukció | Az üzemelő viziközmű technológiailag elavult, üzemeltetése, és javítása már nem gazdaságos. Jelenleg a piacon magasabb műszaki tartalmak érhetőek el | A viziközmű rendszer hatékonyságának növelése, az üzemeltetési költségek szinten tartása miatt szükséges | A beavatkozás után egy hatékonyan működő viziközmű elemet kapunk, mely a kor elvárásainak megfelel. A rendszer üzembiztos, hatékony, és korszerű lesz |  | Kemendollár | 4400 |  | 2025-01-01 | 2028-12-31 | hosszú |  | 0 | 0 | 0 | 0 | 400 | 0 | 0 | 4000 | 0 | 0 | 0 | 0 | 0 | 0
|  | Keménfa | Idegenvíz kizárása a csatornadiagnosztikai vizsgálat és a helyszíni ellenőrzés alapján¹ | Az üzemelő viziközmű technológiailag elavult, üzemeltetése, és javítása már nem gazdaságos. Jelenleg a piacon magasabb műszaki tartalmak érhetőek el | A viziközmű rendszer hatékonyságának növelése, az üzemeltetési költségek szinten tartása miatt szükséges | A beavatkozás után egy hatékonyan működő viziközmű elemet kapunk, mely a kor elvárásainak megfelel. A rendszer üzembiztos, hatékony, és korszerű lesz |  | Keménfa | 400 |  | 2021-01-01 | 2024-12-31 | közép |  | 100 | 100 | 100 | 100 | 0 | 0 | 0 | 0 | 0 | 0 | 0 | 0 | 0 | 0
|  | Keménfa | Idegenvíz kizárása a csatornadiagnosztikai vizsgálat és a helyszíni ellenőrzés alapján¹ | Az üzemelő viziközmű technológiailag elavult, üzemeltetése, és javítása már nem gazdaságos. Jelenleg a piacon magasabb műszaki tartalmak érhetőek el | A viziközmű rendszer hatékonyságának növelése, az üzemeltetési költségek szinten tartása miatt szükséges | A beavatkozás után egy hatékonyan működő viziközmű elemet kapunk, mely a kor elvárásainak megfelel. A rendszer üzembiztos, hatékony, és korszerű lesz |  | Keménfa | 1000 |  | 2025-01-01 | 2034-12-31 | hosszú |  | 0 | 0 | 0 | 0 | 100 | 100 | 100 | 100 | 100 | 100 | 100 | 100 | 100 | 100
|  | Keménfa | Gravitációs csatorna NA 150 rekonstrukció | Az üzemelő viziközmű technológiailag elavult, üzemeltetése, és javítása már nem gazdaságos. Jelenleg a piacon magasabb műszaki tartalmak érhetőek el | A viziközmű rendszer hatékonyságának növelése, az üzemeltetési költségek szinten tartása miatt szükséges | A beavatkozás után egy hatékonyan működő viziközmű elemet kapunk, mely a kor elvárásainak megfelel. A rendszer üzembiztos, hatékony, és korszerű lesz |  | Keménfa | 1800 |  | 2030-01-01 | 2030-12-31 | hosszú |  | 0 | 0 | 0 | 0 | 0 | 0 | 0 | 0 | 0 | 1800 | 0 | 0 | 0 | 0
|  | Keménfa | Gravitációs csatorna NA200 rekonstrukció | Az üzemelő viziközmű technológiailag elavult, üzemeltetése, és javítása már nem gazdaságos. Jelenleg a piacon magasabb műszaki tartalmak érhetőek el | A viziközmű rendszer hatékonyságának növelése, az üzemeltetési költségek szinten tartása miatt szükséges | A beavatkozás után egy hatékonyan működő viziközmű elemet kapunk, mely a kor elvárásainak megfelel. A rendszer üzembiztos, hatékony, és korszerű lesz |  | Keménfa | 5000 |  | 2021-01-01 | 2023-12-31 | közép |  | 2500 | 0 | 2500 | 0 | 0 | 0 | 0 | 0 | 0 | 0 | 0 | 0 | 0 | 0
|  | Keménfa | Gravitációs csatorna NA200 rekonstrukció | Az üzemelő viziközmű technológiailag elavult, üzemeltetése, és javítása már nem gazdaságos. Jelenleg a piacon magasabb műszaki tartalmak érhetőek el | A viziközmű rendszer hatékonyságának növelése, az üzemeltetési költségek szinten tartása miatt szükséges | A beavatkozás után egy hatékonyan működő viziközmű elemet kapunk, mely a kor elvárásainak megfelel. A rendszer üzembiztos, hatékony, és korszerű lesz |  | Keménfa | 7500 |  | 2025-01-01 | 2031-12-31 | hosszú |  | 0 | 0 | 0 | 0 | 2500 | 0 | 0 | 2500 | 0 | 0 | 2500 | 0 | 0 | 0
|  | Kisbucsa | Idegenvíz kizárása a csatornadiagnosztikai vizsgálat és a helyszíni ellenőrzés alapján¹ | Az üzemelő viziközmű technológiailag elavult, üzemeltetése, és javítása már nem gazdaságos. Jelenleg a piacon magasabb műszaki tartalmak érhetőek el | A viziközmű rendszer hatékonyságának növelése, az üzemeltetési költségek szinten tartása miatt szükséges | A beavatkozás után egy hatékonyan működő viziközmű elemet kapunk, mely a kor elvárásainak megfelel. A rendszer üzembiztos, hatékony, és korszerű lesz |  | Kisbucsa | 890 |  | 2021-01-01 | 2024-12-31 | közép |  | 275 | 275 | 170 | 170 | 0 | 0 | 0 | 0 | 0 | 0 | 0 | 0 | 0 | 0
|  | Kisbucsa | Idegenvíz kizárása a csatornadiagnosztikai vizsgálat és a helyszíni ellenőrzés alapján¹ | Az üzemelő viziközmű technológiailag elavult, üzemeltetése, és javítása már nem gazdaságos. Jelenleg a piacon magasabb műszaki tartalmak érhetőek el | A viziközmű rendszer hatékonyságának növelése, az üzemeltetési költségek szinten tartása miatt szükséges | A beavatkozás után egy hatékonyan működő viziközmű elemet kapunk, mely a kor elvárásainak megfelel. A rendszer üzembiztos, hatékony, és korszerű lesz |  | Kisbucsa | 1700 |  | 2025-01-01 | 2034-12-31 | hosszú |  | 0 | 0 | 0 | 0 | 170 | 170 | 170 | 170 | 170 | 170 | 170 | 170 | 170 | 170
|  | Kisbucsa | Gravitációs csatorna NA 150 rekonstrukció | Az üzemelő viziközmű technológiailag elavult, üzemeltetése, és javítása már nem gazdaságos. Jelenleg a piacon magasabb műszaki tartalmak érhetőek el | A viziközmű rendszer hatékonyságának növelése, az üzemeltetési költségek szinten tartása miatt szükséges | A beavatkozás után egy hatékonyan működő viziközmű elemet kapunk, mely a kor elvárásainak megfelel. A rendszer üzembiztos, hatékony, és korszerű lesz |  | Kisbucsa | 4600 |  | 2021-01-01 | 2023-12-31 | közép |  | 2300 | 0 | 2300 | 0 | 0 | 0 | 0 | 0 | 0 | 0 | 0 | 0 | 0 | 0
|  | Kisbucsa | Gravitációs csatorna NA 150 rekonstrukció | Az üzemelő viziközmű technológiailag elavult, üzemeltetése, és javítása már nem gazdaságos. Jelenleg a piacon magasabb műszaki tartalmak érhetőek el | A viziközmű rendszer hatékonyságának növelése, az üzemeltetési költségek szinten tartása miatt szükséges | A beavatkozás után egy hatékonyan működő viziközmű elemet kapunk, mely a kor elvárásainak megfelel. A rendszer üzembiztos, hatékony, és korszerű lesz |  | Kisbucsa | 4600 |  | 2027-01-01 | 2031-12-31 | hosszú |  | 0 | 0 | 0 | 0 | 0 | 0 | 2300 | 0 | 0 | 0 | 2300 | 0 | 0 | 0
|  | Kisbucsa | Gravitációs csatorna NA200 rekonstrukció | Az üzemelő viziközmű technológiailag elavult, üzemeltetése, és javítása már nem gazdaságos. Jelenleg a piacon magasabb műszaki tartalmak érhetőek el | A viziközmű rendszer hatékonyságának növelése, az üzemeltetési költségek szinten tartása miatt szükséges | A beavatkozás után egy hatékonyan működő viziközmű elemet kapunk, mely a kor elvárásainak megfelel. A rendszer üzembiztos, hatékony, és korszerű lesz |  | Kisbucsa | 7600 |  | 2021-01-01 | 2023-12-31 | közép |  | 3800 | 0 | 3800 | 0 | 0 | 0 | 0 | 0 | 0 | 0 | 0 | 0 | 0 | 0
|  | Kisbucsa | Gravitációs csatorna NA200 rekonstrukció | Az üzemelő viziközmű technológiailag elavult, üzemeltetése, és javítása már nem gazdaságos. Jelenleg a piacon magasabb műszaki tartalmak érhetőek el | A viziközmű rendszer hatékonyságának növelése, az üzemeltetési költségek szinten tartása miatt szükséges | A beavatkozás után egy hatékonyan működő viziközmű elemet kapunk, mely a kor elvárásainak megfelel. A rendszer üzembiztos, hatékony, és korszerű lesz |  | Kisbucsa | 7600 |  | 2026-12-31 | 2029-01-01 | hosszú |  | 0 | 0 | 0 | 0 | 0 | 3800 | 0 | 0 | 3800 | 0 | 0 | 0 | 0 | 0
|  | Kiskutas | Idegenvíz kizárása a csatornadiagnosztikai vizsgálat és a helyszíni ellenőrzés alapján¹ | Az üzemelő viziközmű technológiailag elavult, üzemeltetése, és javítása már nem gazdaságos. Jelenleg a piacon magasabb műszaki tartalmak érhetőek el | A viziközmű rendszer hatékonyságának növelése, az üzemeltetési költségek szinten tartása miatt szükséges | A beavatkozás után egy hatékonyan működő viziközmű elemet kapunk, mely a kor elvárásainak megfelel. A rendszer üzembiztos, hatékony, és korszerű lesz |  | Kiskutas | 1056 |  | 2021-01-01 | 2024-12-31 | közép |  | 264 | 264 | 264 | 264 | 0 | 0 | 0 | 0 | 0 | 0 | 0 | 0 | 0 | 0
|  | Kiskutas | Idegenvíz kizárása a csatornadiagnosztikai vizsgálat és a helyszíni ellenőrzés alapján¹ | Az üzemelő viziközmű technológiailag elavult, üzemeltetése, és javítása már nem gazdaságos. Jelenleg a piacon magasabb műszaki tartalmak érhetőek el | A viziközmű rendszer hatékonyságának növelése, az üzemeltetési költségek szinten tartása miatt szükséges | A beavatkozás után egy hatékonyan működő viziközmű elemet kapunk, mely a kor elvárásainak megfelel. A rendszer üzembiztos, hatékony, és korszerű lesz |  | Kiskutas | 2640 |  | 2025-01-01 | 2034-12-31 | hosszú |  | 0 | 0 | 0 | 0 | 264 | 264 | 264 | 264 | 264 | 264 | 264 | 264 | 264 | 264
|  | Kiskutas | Gravitációs csatorna NA 150 rekonstrukció | Az üzemelő viziközmű technológiailag elavult, üzemeltetése, és javítása már nem gazdaságos. Jelenleg a piacon magasabb műszaki tartalmak érhetőek el | A viziközmű rendszer hatékonyságának növelése, az üzemeltetési költségek szinten tartása miatt szükséges | A beavatkozás után egy hatékonyan működő viziközmű elemet kapunk, mely a kor elvárásainak megfelel. A rendszer üzembiztos, hatékony, és korszerű lesz |  | Kiskutas | 2000 |  | 2022-01-01 | 2022-12-31 | közép |  | 0 | 2000 | 0 | 0 | 0 | 0 | 0 | 0 | 0 | 0 | 0 | 0 | 0 | 0
|  | Kiskutas | Gravitációs csatorna NA 150 rekonstrukció | Az üzemelő viziközmű technológiailag elavult, üzemeltetése, és javítása már nem gazdaságos. Jelenleg a piacon magasabb műszaki tartalmak érhetőek el | A viziközmű rendszer hatékonyságának növelése, az üzemeltetési költségek szinten tartása miatt szükséges | A beavatkozás után egy hatékonyan működő viziközmű elemet kapunk, mely a kor elvárásainak megfelel. A rendszer üzembiztos, hatékony, és korszerű lesz |  | Kiskutas | 2000 |  | 2029-01-01 | 2029-12-31 | hosszú |  | 0 | 0 | 0 | 0 | 0 | 0 | 0 | 0 | 2000 | 0 | 0 | 0 | 0 | 0
|  | Kiskutas | Gravitációs csatorna NA200 rekonstrukció | Az üzemelő viziközmű technológiailag elavult, üzemeltetése, és javítása már nem gazdaságos. Jelenleg a piacon magasabb műszaki tartalmak érhetőek el | A viziközmű rendszer hatékonyságának növelése, az üzemeltetési költségek szinten tartása miatt szükséges | A beavatkozás után egy hatékonyan működő viziközmű elemet kapunk, mely a kor elvárásainak megfelel. A rendszer üzembiztos, hatékony, és korszerű lesz |  | Kiskutas | 6000 |  | 2021-01-01 | 2023-12-31 | közép |  | 3000 | 0 | 3000 | 0 | 0 | 0 | 0 | 0 | 0 | 0 | 0 | 0 | 0 | 0
|  | Kiskutas | Gravitációs csatorna NA200 rekonstrukció | Az üzemelő viziközmű technológiailag elavult, üzemeltetése, és javítása már nem gazdaságos. Jelenleg a piacon magasabb műszaki tartalmak érhetőek el | A viziközmű rendszer hatékonyságának növelése, az üzemeltetési költségek szinten tartása miatt szükséges | A beavatkozás után egy hatékonyan működő viziközmű elemet kapunk, mely a kor elvárásainak megfelel. A rendszer üzembiztos, hatékony, és korszerű lesz |  | Kiskutas | 9000 |  | 2025.010.1 | 2031-12-31 | hosszú |  | 0 | 0 | 0 | 0 | 3000 | 0 | 0 | 3000 | 0 | 0 | 3000 | 0 | 0 | 0
|  | Kispáli | Idegenvíz kizárása a csatornadiagnosztikai vizsgálat és a helyszíni ellenőrzés alapján¹ | Az üzemelő viziközmű technológiailag elavult, üzemeltetése, és javítása már nem gazdaságos. Jelenleg a piacon magasabb műszaki tartalmak érhetőek el | A viziközmű rendszer hatékonyságának növelése, az üzemeltetési költségek szinten tartása miatt szükséges | A beavatkozás után egy hatékonyan működő viziközmű elemet kapunk, mely a kor elvárásainak megfelel. A rendszer üzembiztos, hatékony, és korszerű lesz |  | Kispáli | 1216 |  | 2021-01-01 | 2024-12-31 | közép |  | 304 | 304 | 304 | 304 | 0 | 0 | 0 | 0 | 0 | 0 | 0 | 0 | 0 | 0
|  | Kispáli | Idegenvíz kizárása a csatornadiagnosztikai vizsgálat és a helyszíni ellenőrzés alapján¹ | Az üzemelő viziközmű technológiailag elavult, üzemeltetése, és javítása már nem gazdaságos. Jelenleg a piacon magasabb műszaki tartalmak érhetőek el | A viziközmű rendszer hatékonyságának növelése, az üzemeltetési költségek szinten tartása miatt szükséges | A beavatkozás után egy hatékonyan működő viziközmű elemet kapunk, mely a kor elvárásainak megfelel. A rendszer üzembiztos, hatékony, és korszerű lesz |  | Kispáli | 3040 |  | 2025-01-01 | 2034-12-31 | hosszú |  | 0 | 0 | 0 | 0 | 304 | 304 | 304 | 304 | 304 | 304 | 304 | 304 | 304 | 304
|  | Kispáli | Gravitációs csatorna NA 150 rekonstrukció | Az üzemelő viziközmű technológiailag elavult, üzemeltetése, és javítása már nem gazdaságos. Jelenleg a piacon magasabb műszaki tartalmak érhetőek el | A viziközmű rendszer hatékonyságának növelése, az üzemeltetési költségek szinten tartása miatt szükséges | A beavatkozás után egy hatékonyan működő viziközmű elemet kapunk, mely a kor elvárásainak megfelel. A rendszer üzembiztos, hatékony, és korszerű lesz |  | Kispáli | 2300 |  | 2021-01-01 | 2021-12-31 | közép |  | 2300 | 0 | 0 | 0 | 0 | 0 | 0 | 0 | 0 | 0 | 0 | 0 | 0 | 0
|  | Kispáli | Gravitációs csatorna NA 150 rekonstrukció | Az üzemelő viziközmű technológiailag elavult, üzemeltetése, és javítása már nem gazdaságos. Jelenleg a piacon magasabb műszaki tartalmak érhetőek el | A viziközmű rendszer hatékonyságának növelése, az üzemeltetési költségek szinten tartása miatt szükséges | A beavatkozás után egy hatékonyan működő viziközmű elemet kapunk, mely a kor elvárásainak megfelel. A rendszer üzembiztos, hatékony, és korszerű lesz |  | Kispáli | 2300 |  | 2027-01-01 | 2027-12-31 | hosszú |  | 0 | 0 | 0 | 0 | 0 | 0 | 2300 | 0 | 0 | 0 | 0 | 0 | 0 | 0
|  | Kispáli | Gravitációs csatorna NA200 rekonstrukció | Az üzemelő viziközmű technológiailag elavult, üzemeltetése, és javítása már nem gazdaságos. Jelenleg a piacon magasabb műszaki tartalmak érhetőek el | A viziközmű rendszer hatékonyságának növelése, az üzemeltetési költségek szinten tartása miatt szükséges | A beavatkozás után egy hatékonyan működő viziközmű elemet kapunk, mely a kor elvárásainak megfelel. A rendszer üzembiztos, hatékony, és korszerű lesz |  | Kispáli | 7400 |  | 2021-01-01 | 2023-12-31 | közép |  | 3700 | 0 | 3700 | 0 | 0 | 0 | 0 | 0 | 0 | 0 | 0 | 0 | 0 | 0
|  | Kispáli | Gravitációs csatorna NA200 rekonstrukció | Az üzemelő viziközmű technológiailag elavult, üzemeltetése, és javítása már nem gazdaságos. Jelenleg a piacon magasabb műszaki tartalmak érhetőek el | A viziközmű rendszer hatékonyságának növelése, az üzemeltetési költségek szinten tartása miatt szükséges | A beavatkozás után egy hatékonyan működő viziközmű elemet kapunk, mely a kor elvárásainak megfelel. A rendszer üzembiztos, hatékony, és korszerű lesz |  | Kispáli | 18500 |  | 2025-01-01 | 2033-12-31 | hosszú |  | 0 | 0 | 0 | 0 | 3700 | 0 | 3700 | 0 | 3700 | 0 | 3700 | 0 | 3700 | 0
|  | Lakhegy | Idegenvíz kizárása a csatornadiagnosztikai vizsgálat és a helyszíni ellenőrzés alapján¹ | Az üzemelő viziközmű technológiailag elavult, üzemeltetése, és javítása már nem gazdaságos. Jelenleg a piacon magasabb műszaki tartalmak érhetőek el | A viziközmű rendszer hatékonyságának növelése, az üzemeltetési költségek szinten tartása miatt szükséges | A beavatkozás után egy hatékonyan működő viziközmű elemet kapunk, mely a kor elvárásainak megfelel. A rendszer üzembiztos, hatékony, és korszerű lesz |  | Lakhegy | 1768 |  | 2021-01-01 | 2024-12-31 | közép |  | 442 | 442 | 442 | 442 | 0 | 0 | 0 | 0 | 0 | 0 | 0 | 0 | 0 | 0
|  | Lakhegy | Idegenvíz kizárása a csatornadiagnosztikai vizsgálat és a helyszíni ellenőrzés alapján¹ | Az üzemelő viziközmű technológiailag elavult, üzemeltetése, és javítása már nem gazdaságos. Jelenleg a piacon magasabb műszaki tartalmak érhetőek el | A viziközmű rendszer hatékonyságának növelése, az üzemeltetési költségek szinten tartása miatt szükséges | A beavatkozás után egy hatékonyan működő viziközmű elemet kapunk, mely a kor elvárásainak megfelel. A rendszer üzembiztos, hatékony, és korszerű lesz |  | Lakhegy | 4420 |  | 2025-01-01 | 2034-12-31 | hosszú |  | 0 | 0 | 0 | 0 | 442 | 442 | 442 | 442 | 442 | 442 | 442 | 442 | 442 | 442
|  | Lakhegy | Gravitációs csatorna NA 150 rekonstrukció | Az üzemelő viziközmű technológiailag elavult, üzemeltetése, és javítása már nem gazdaságos. Jelenleg a piacon magasabb műszaki tartalmak érhetőek el | A viziközmű rendszer hatékonyságának növelése, az üzemeltetési költségek szinten tartása miatt szükséges | A beavatkozás után egy hatékonyan működő viziközmű elemet kapunk, mely a kor elvárásainak megfelel. A rendszer üzembiztos, hatékony, és korszerű lesz |  | Lakhegy | 4800 |  | 2021-01-01 | 2023-12-31 | közép |  | 2400 | 0 | 2400 | 0 | 0 | 0 | 0 | 0 | 0 | 0 | 0 | 0 | 0 | 0
|  | Lakhegy | Gravitációs csatorna NA 150 rekonstrukció | Az üzemelő viziközmű technológiailag elavult, üzemeltetése, és javítása már nem gazdaságos. Jelenleg a piacon magasabb műszaki tartalmak érhetőek el | A viziközmű rendszer hatékonyságának növelése, az üzemeltetési költségek szinten tartása miatt szükséges | A beavatkozás után egy hatékonyan működő viziközmű elemet kapunk, mely a kor elvárásainak megfelel. A rendszer üzembiztos, hatékony, és korszerű lesz |  | Lakhegy | 4800 |  | 2027-01-01 | 2031-12-31 | hosszú |  | 0 | 0 | 0 | 0 | 0 | 0 | 2400 | 0 | 0 | 0 | 2400 | 0 | 0 | 0
|  | Lakhegy | Gravitációs csatorna NA200 rekonstrukció | Az üzemelő viziközmű technológiailag elavult, üzemeltetése, és javítása már nem gazdaságos. Jelenleg a piacon magasabb műszaki tartalmak érhetőek el | A viziközmű rendszer hatékonyságának növelése, az üzemeltetési költségek szinten tartása miatt szükséges | A beavatkozás után egy hatékonyan működő viziközmű elemet kapunk, mely a kor elvárásainak megfelel. A rendszer üzembiztos, hatékony, és korszerű lesz |  | Lakhegy | 3300 |  | 2021-01-01 | 2022-12-31 | közép |  | 3000 | 300 | 0 | 0 | 0 | 0 | 0 | 0 | 0 | 0 | 0 | 0 | 0 | 0
|  | Lakhegy | Gravitációs csatorna NA200 rekonstrukció | Az üzemelő viziközmű technológiailag elavult, üzemeltetése, és javítása már nem gazdaságos. Jelenleg a piacon magasabb műszaki tartalmak érhetőek el | A viziközmű rendszer hatékonyságának növelése, az üzemeltetési költségek szinten tartása miatt szükséges | A beavatkozás után egy hatékonyan működő viziközmű elemet kapunk, mely a kor elvárásainak megfelel. A rendszer üzembiztos, hatékony, és korszerű lesz |  | Lakhegy | 6300 |  | 2025-01-01 | 2031-12-31 | hosszú |  | 0 | 0 | 0 | 0 | 3000 | 0 | 0 | 3000 | 0 | 0 | 300 | 0 | 0 | 0
|  | Nagykutas | Idegenvíz kizárása a csatornadiagnosztikai vizsgálat és a helyszíni ellenőrzés alapján¹ | Az üzemelő viziközmű technológiailag elavult, üzemeltetése, és javítása már nem gazdaságos. Jelenleg a piacon magasabb műszaki tartalmak érhetőek el | A viziközmű rendszer hatékonyságának növelése, az üzemeltetési költségek szinten tartása miatt szükséges | A beavatkozás után egy hatékonyan működő viziközmű elemet kapunk, mely a kor elvárásainak megfelel. A rendszer üzembiztos, hatékony, és korszerű lesz |  | Nagykutas | 1936 |  | 2021-01-01 | 2024-12-31 | közép |  | 484 | 484 | 484 | 484 | 0 | 0 | 0 | 0 | 0 | 0 | 0 | 0 | 0 | 0
|  | Nagykutas | Idegenvíz kizárása a csatornadiagnosztikai vizsgálat és a helyszíni ellenőrzés alapján¹ | Az üzemelő viziközmű technológiailag elavult, üzemeltetése, és javítása már nem gazdaságos. Jelenleg a piacon magasabb műszaki tartalmak érhetőek el | A viziközmű rendszer hatékonyságának növelése, az üzemeltetési költségek szinten tartása miatt szükséges | A beavatkozás után egy hatékonyan működő viziközmű elemet kapunk, mely a kor elvárásainak megfelel. A rendszer üzembiztos, hatékony, és korszerű lesz |  | Nagykutas | 4840 |  | 2025-01-01 | 2034-12-31 | hosszú |  | 0 | 0 | 0 | 0 | 484 | 484 | 484 | 484 | 484 | 484 | 484 | 484 | 484 | 484
|  | Nagykutas | Gravitációs csatorna NA 150 rekonstrukció | Az üzemelő viziközmű technológiailag elavult, üzemeltetése, és javítása már nem gazdaságos. Jelenleg a piacon magasabb műszaki tartalmak érhetőek el | A viziközmű rendszer hatékonyságának növelése, az üzemeltetési költségek szinten tartása miatt szükséges | A beavatkozás után egy hatékonyan működő viziközmű elemet kapunk, mely a kor elvárásainak megfelel. A rendszer üzembiztos, hatékony, és korszerű lesz |  | Nagykutas | 4600 |  | 2021-01-01 | 2023-12-31 | közép |  | 2300 | 0 | 2300 | 0 | 0 | 0 | 0 | 0 | 0 | 0 | 0 | 0 | 0 | 0
|  | Nagykutas | Gravitációs csatorna NA 150 rekonstrukció | Az üzemelő viziközmű technológiailag elavult, üzemeltetése, és javítása már nem gazdaságos. Jelenleg a piacon magasabb műszaki tartalmak érhetőek el | A viziközmű rendszer hatékonyságának növelése, az üzemeltetési költségek szinten tartása miatt szükséges | A beavatkozás után egy hatékonyan működő viziközmű elemet kapunk, mely a kor elvárásainak megfelel. A rendszer üzembiztos, hatékony, és korszerű lesz |  | Nagykutas | 2300 |  | 2027-01-01 | 2027-12-31 | hosszú |  | 0 | 0 | 0 | 0 | 0 | 0 | 2300 | 0 | 0 | 0 | 0 | 0 | 0 | 0
|  | Nagykutas | Gravitációs csatorna NA200 rekonstrukció | Az üzemelő viziközmű technológiailag elavult, üzemeltetése, és javítása már nem gazdaságos. Jelenleg a piacon magasabb műszaki tartalmak érhetőek el | A viziközmű rendszer hatékonyságának növelése, az üzemeltetési költségek szinten tartása miatt szükséges | A beavatkozás után egy hatékonyan működő viziközmű elemet kapunk, mely a kor elvárásainak megfelel. A rendszer üzembiztos, hatékony, és korszerű lesz |  | Nagykutas | 8000 |  | 2021-01-01 | 2023-12-31 | közép |  | 4000 | 0 | 4000 | 0 | 0 | 0 | 0 | 0 | 0 | 0 | 0 | 0 | 0 | 0
|  | Nagykutas | Gravitációs csatorna NA200 rekonstrukció | Az üzemelő viziközmű technológiailag elavult, üzemeltetése, és javítása már nem gazdaságos. Jelenleg a piacon magasabb műszaki tartalmak érhetőek el | A viziközmű rendszer hatékonyságának növelése, az üzemeltetési költségek szinten tartása miatt szükséges | A beavatkozás után egy hatékonyan működő viziközmű elemet kapunk, mely a kor elvárásainak megfelel. A rendszer üzembiztos, hatékony, és korszerű lesz |  | Nagykutas | 12000 |  | 2025-01-01 | 2030-12-31 | hosszú |  | 0 | 0 | 0 | 0 | 4000 | 0 | 0 | 4000 | 0 | 4000 | 0 | 0 | 0 | 0
|  | Nagypáli | Idegenvíz kizárása a csatornadiagnosztikai vizsgálat és a helyszíni ellenőrzés alapján¹ | Az üzemelő viziközmű technológiailag elavult, üzemeltetése, és javítása már nem gazdaságos. Jelenleg a piacon magasabb műszaki tartalmak érhetőek el | A viziközmű rendszer hatékonyságának növelése, az üzemeltetési költségek szinten tartása miatt szükséges | A beavatkozás után egy hatékonyan működő viziközmű elemet kapunk, mely a kor elvárásainak megfelel. A rendszer üzembiztos, hatékony, és korszerű lesz |  | Nagypáli | 1100 |  | 2021-01-01 | 2024-12-31 | közép |  | 275 | 275 | 275 | 275 | 0 | 0 | 0 | 0 | 0 | 0 | 0 | 0 | 0 | 0
|  | Nagypáli | Idegenvíz kizárása a csatornadiagnosztikai vizsgálat és a helyszíni ellenőrzés alapján¹ | Az üzemelő viziközmű technológiailag elavult, üzemeltetése, és javítása már nem gazdaságos. Jelenleg a piacon magasabb műszaki tartalmak érhetőek el | A viziközmű rendszer hatékonyságának növelése, az üzemeltetési költségek szinten tartása miatt szükséges | A beavatkozás után egy hatékonyan működő viziközmű elemet kapunk, mely a kor elvárásainak megfelel. A rendszer üzembiztos, hatékony, és korszerű lesz |  | Nagypáli | 2750 |  | 2025-01-01 | 2034-12-31 | hosszú |  | 0 | 0 | 0 | 0 | 275 | 275 | 275 | 275 | 275 | 275 | 275 | 275 | 275 | 275
|  | Nagypáli | Gravitációs csatorna NA 150 rekonstrukció | Az üzemelő viziközmű technológiailag elavult, üzemeltetése, és javítása már nem gazdaságos. Jelenleg a piacon magasabb műszaki tartalmak érhetőek el | A viziközmű rendszer hatékonyságának növelése, az üzemeltetési költségek szinten tartása miatt szükséges | A beavatkozás után egy hatékonyan működő viziközmű elemet kapunk, mely a kor elvárásainak megfelel. A rendszer üzembiztos, hatékony, és korszerű lesz |  | Nagypáli | 4600 |  | 2021-01-01 | 2023-12-31 | közép |  | 2300 | 0 | 2300 | 0 | 0 | 0 | 0 | 0 | 0 | 0 | 0 | 0 | 0 | 0
|  | Nagypáli | Gravitációs csatorna NA 150 rekonstrukció | Az üzemelő viziközmű technológiailag elavult, üzemeltetése, és javítása már nem gazdaságos. Jelenleg a piacon magasabb műszaki tartalmak érhetőek el | A viziközmű rendszer hatékonyságának növelése, az üzemeltetési költségek szinten tartása miatt szükséges | A beavatkozás után egy hatékonyan működő viziközmű elemet kapunk, mely a kor elvárásainak megfelel. A rendszer üzembiztos, hatékony, és korszerű lesz |  | Nagypáli | 4600 |  | 2027-01-01 | 2031-12-31 | hosszú |  | 0 | 0 | 0 | 0 | 0 | 0 | 2300 | 0 | 0 | 0 | 2300 | 0 | 0 | 0
|  | Nagypáli | Gravitációs csatorna NA200 rekonstrukció | Az üzemelő viziközmű technológiailag elavult, üzemeltetése, és javítása már nem gazdaságos. Jelenleg a piacon magasabb műszaki tartalmak érhetőek el | A viziközmű rendszer hatékonyságának növelése, az üzemeltetési költségek szinten tartása miatt szükséges | A beavatkozás után egy hatékonyan működő viziközmű elemet kapunk, mely a kor elvárásainak megfelel. A rendszer üzembiztos, hatékony, és korszerű lesz |  | Nagypáli | 4400 |  | 2021-01-01 | 2023-12-31 | közép |  | 2200 | 0 | 2200 | 0 | 0 | 0 | 0 | 0 | 0 | 0 | 0 | 0 | 0 | 0
|  | Nagypáli | Gravitációs csatorna NA200 rekonstrukció | Az üzemelő viziközmű technológiailag elavult, üzemeltetése, és javítása már nem gazdaságos. Jelenleg a piacon magasabb műszaki tartalmak érhetőek el | A viziközmű rendszer hatékonyságának növelése, az üzemeltetési költségek szinten tartása miatt szükséges | A beavatkozás után egy hatékonyan működő viziközmű elemet kapunk, mely a kor elvárásainak megfelel. A rendszer üzembiztos, hatékony, és korszerű lesz |  | Nagypáli | 8800 |  | 2025-01-01 | 2031-12-31 | hosszú |  | 0 | 0 | 0 | 0 | 2200 | 0 | 2200 | 0 | 2200 | 0 | 2200 | 0 | 0 | 0
|  | Nemesapáti | Idegenvíz kizárása a csatornadiagnosztikai vizsgálat és a helyszíni ellenőrzés alapján¹ | Az üzemelő viziközmű technológiailag elavult, üzemeltetése, és javítása már nem gazdaságos. Jelenleg a piacon magasabb műszaki tartalmak érhetőek el | A viziközmű rendszer hatékonyságának növelése, az üzemeltetési költségek szinten tartása miatt szükséges | A beavatkozás után egy hatékonyan működő viziközmű elemet kapunk, mely a kor elvárásainak megfelel. A rendszer üzembiztos, hatékony, és korszerű lesz |  | Nemesapáti | 1720 |  | 2021-01-01 | 2024-12-31 | közép |  | 430 | 430 | 430 | 430 | 0 | 0 | 0 | 0 | 0 | 0 | 0 | 0 | 0 | 0
|  | Nemesapáti | Idegenvíz kizárása a csatornadiagnosztikai vizsgálat és a helyszíni ellenőrzés alapján¹ | Az üzemelő viziközmű technológiailag elavult, üzemeltetése, és javítása már nem gazdaságos. Jelenleg a piacon magasabb műszaki tartalmak érhetőek el | A viziközmű rendszer hatékonyságának növelése, az üzemeltetési költségek szinten tartása miatt szükséges | A beavatkozás után egy hatékonyan működő viziközmű elemet kapunk, mely a kor elvárásainak megfelel. A rendszer üzembiztos, hatékony, és korszerű lesz |  | Nemesapáti | 4300 |  | 2025-01-01 | 2034-12-31 | hosszú |  | 0 | 0 | 0 | 0 | 430 | 430 | 430 | 430 | 430 | 430 | 430 | 430 | 430 | 430
|  | Nemesapáti | Gravitációs csatorna NA 150 rekonstrukció | Az üzemelő viziközmű technológiailag elavult, üzemeltetése, és javítása már nem gazdaságos. Jelenleg a piacon magasabb műszaki tartalmak érhetőek el | A viziközmű rendszer hatékonyságának növelése, az üzemeltetési költségek szinten tartása miatt szükséges | A beavatkozás után egy hatékonyan működő viziközmű elemet kapunk, mely a kor elvárásainak megfelel. A rendszer üzembiztos, hatékony, és korszerű lesz |  | Nemesapáti | 4000 |  | 2021-01-01 | 2024-12-31 | közép |  | 2000 | 0 | 0 | 2000 | 0 | 0 | 0 | 0 | 0 | 0 | 0 | 0 | 0 | 0
|  | Nemesapáti | Gravitációs csatorna NA 150 rekonstrukció | Az üzemelő viziközmű technológiailag elavult, üzemeltetése, és javítása már nem gazdaságos. Jelenleg a piacon magasabb műszaki tartalmak érhetőek el | A viziközmű rendszer hatékonyságának növelése, az üzemeltetési költségek szinten tartása miatt szükséges | A beavatkozás után egy hatékonyan működő viziközmű elemet kapunk, mely a kor elvárásainak megfelel. A rendszer üzembiztos, hatékony, és korszerű lesz |  | Nemesapáti | 4000 |  | 2027-01-01 | 2030-12-31 | hosszú |  | 0 | 0 | 0 | 0 | 0 | 0 | 2000 | 0 | 0 | 2000 | 0 | 0 | 0 | 0
|  | Nemesapáti | Gravitációs csatorna NA200 rekonstrukció | Az üzemelő viziközmű technológiailag elavult, üzemeltetése, és javítása már nem gazdaságos. Jelenleg a piacon magasabb műszaki tartalmak érhetőek el | A viziközmű rendszer hatékonyságának növelése, az üzemeltetési költségek szinten tartása miatt szükséges | A beavatkozás után egy hatékonyan működő viziközmű elemet kapunk, mely a kor elvárásainak megfelel. A rendszer üzembiztos, hatékony, és korszerű lesz |  | Nemesapáti | 7600 |  | 2021-01-01 | 2023-12-31 | közép |  | 3800 | 0 | 3800 | 0 | 0 | 0 | 0 | 0 | 0 | 0 | 0 | 0 | 0 | 0
|  | Nemesapáti | Gravitációs csatorna NA200 rekonstrukció | Az üzemelő viziközmű technológiailag elavult, üzemeltetése, és javítása már nem gazdaságos. Jelenleg a piacon magasabb műszaki tartalmak érhetőek el | A viziközmű rendszer hatékonyságának növelése, az üzemeltetési költségek szinten tartása miatt szükséges | A beavatkozás után egy hatékonyan működő viziközmű elemet kapunk, mely a kor elvárásainak megfelel. A rendszer üzembiztos, hatékony, és korszerű lesz |  | Nemesapáti | 11400 |  | 2025-01-01 | 2031-12-31 | hosszú |  | 0 | 0 | 0 | 0 | 3800 | 0 | 0 | 3800 | 0 | 0 | 3800 | 0 | 0 | 0
|  | Nemeshetés | Idegenvíz kizárása a csatornadiagnosztikai vizsgálat és a helyszíni ellenőrzés alapján¹ | Az üzemelő viziközmű technológiailag elavult, üzemeltetése, és javítása már nem gazdaságos. Jelenleg a piacon magasabb műszaki tartalmak érhetőek el | A viziközmű rendszer hatékonyságának növelése, az üzemeltetési költségek szinten tartása miatt szükséges | A beavatkozás után egy hatékonyan működő viziközmű elemet kapunk, mely a kor elvárásainak megfelel. A rendszer üzembiztos, hatékony, és korszerű lesz |  | Nemeshetés | 740 |  | 2021-01-01 | 2024-12-31 | közép |  | 220 | 220 | 150 | 150 | 0 | 0 | 0 | 0 | 0 | 0 | 0 | 0 | 0 | 0
|  | Nemeshetés | Idegenvíz kizárása a csatornadiagnosztikai vizsgálat és a helyszíni ellenőrzés alapján¹ | Az üzemelő viziközmű technológiailag elavult, üzemeltetése, és javítása már nem gazdaságos. Jelenleg a piacon magasabb műszaki tartalmak érhetőek el | A viziközmű rendszer hatékonyságának növelése, az üzemeltetési költségek szinten tartása miatt szükséges | A beavatkozás után egy hatékonyan működő viziközmű elemet kapunk, mely a kor elvárásainak megfelel. A rendszer üzembiztos, hatékony, és korszerű lesz |  | Nemeshetés | 1500 |  | 2025-01-01 | 2034-12-31 | hosszú |  | 0 | 0 | 0 | 0 | 150 | 150 | 150 | 150 | 150 | 150 | 150 | 150 | 150 | 150
|  | Nemeshetés | Gravitációs csatorna NA 150 rekonstrukció | Az üzemelő viziközmű technológiailag elavult, üzemeltetése, és javítása már nem gazdaságos. Jelenleg a piacon magasabb műszaki tartalmak érhetőek el | A viziközmű rendszer hatékonyságának növelése, az üzemeltetési költségek szinten tartása miatt szükséges | A beavatkozás után egy hatékonyan működő viziközmű elemet kapunk, mely a kor elvárásainak megfelel. A rendszer üzembiztos, hatékony, és korszerű lesz |  | Nemeshetés | 2200 |  | 2021-01-01 | 2021-12-31 | közép |  | 2200 | 0 | 0 | 0 | 0 | 0 | 0 | 0 | 0 | 0 | 0 | 0 | 0 | 0
|  | Nemeshetés | Gravitációs csatorna NA 150 rekonstrukció | Az üzemelő viziközmű technológiailag elavult, üzemeltetése, és javítása már nem gazdaságos. Jelenleg a piacon magasabb műszaki tartalmak érhetőek el | A viziközmű rendszer hatékonyságának növelése, az üzemeltetési költségek szinten tartása miatt szükséges | A beavatkozás után egy hatékonyan működő viziközmű elemet kapunk, mely a kor elvárásainak megfelel. A rendszer üzembiztos, hatékony, és korszerű lesz |  | Nemeshetés | 4400 |  | 2025-01-01 | 2030-12-31 | hosszú |  | 0 | 0 | 0 | 0 | 2200 | 0 | 0 | 0 | 0 | 2200 | 0 | 0 | 0 | 0
|  | Nemeshetés | Gravitációs csatorna NA200 rekonstrukció | Az üzemelő viziközmű technológiailag elavult, üzemeltetése, és javítása már nem gazdaságos. Jelenleg a piacon magasabb műszaki tartalmak érhetőek el | A viziközmű rendszer hatékonyságának növelése, az üzemeltetési költségek szinten tartása miatt szükséges | A beavatkozás után egy hatékonyan működő viziközmű elemet kapunk, mely a kor elvárásainak megfelel. A rendszer üzembiztos, hatékony, és korszerű lesz |  | Nemeshetés | 14100 |  | 2021-01-01 | 2024-12-31 | közép |  | 4700 | 4700 | 0 | 4700 | 0 | 0 | 0 | 0 | 0 | 0 | 0 | 0 | 0 | 0
|  | Nemeshetés | Gravitációs csatorna NA200 rekonstrukció | Az üzemelő viziközmű technológiailag elavult, üzemeltetése, és javítása már nem gazdaságos. Jelenleg a piacon magasabb műszaki tartalmak érhetőek el | A viziközmű rendszer hatékonyságának növelése, az üzemeltetési költségek szinten tartása miatt szükséges | A beavatkozás után egy hatékonyan működő viziközmű elemet kapunk, mely a kor elvárásainak megfelel. A rendszer üzembiztos, hatékony, és korszerű lesz |  | Nemeshetés | 14100 |  | 2026-01-01 | 2032-12-31 | hosszú |  | 0 | 0 | 0 | 0 | 0 | 4700 | 0 | 0 | 4700 | 0 | 0 | 4700 | 0 | 0
|  | Nemessándorháza | Idegenvíz kizárása a csatornadiagnosztikai vizsgálat és a helyszíni ellenőrzés alapján¹ | Az üzemelő viziközmű technológiailag elavult, üzemeltetése, és javítása már nem gazdaságos. Jelenleg a piacon magasabb műszaki tartalmak érhetőek el | A viziközmű rendszer hatékonyságának növelése, az üzemeltetési költségek szinten tartása miatt szükséges | A beavatkozás után egy hatékonyan működő viziközmű elemet kapunk, mely a kor elvárásainak megfelel. A rendszer üzembiztos, hatékony, és korszerű lesz |  | Nemessándorháza | 1056 |  | 2021-01-01 | 2024-12-31 | közép |  | 264 | 264 | 264 | 264 | 0 | 0 | 0 | 0 | 0 | 0 | 0 | 0 | 0 | 0
|  | Nemessándorháza | Idegenvíz kizárása a csatornadiagnosztikai vizsgálat és a helyszíni ellenőrzés alapján¹ | Az üzemelő viziközmű technológiailag elavult, üzemeltetése, és javítása már nem gazdaságos. Jelenleg a piacon magasabb műszaki tartalmak érhetőek el | A viziközmű rendszer hatékonyságának növelése, az üzemeltetési költségek szinten tartása miatt szükséges | A beavatkozás után egy hatékonyan működő viziközmű elemet kapunk, mely a kor elvárásainak megfelel. A rendszer üzembiztos, hatékony, és korszerű lesz |  | Nemessándorháza | 2640 |  | 2025-01-01 | 2034-12-31 | hosszú |  | 0 | 0 | 0 | 0 | 264 | 264 | 264 | 264 | 264 | 264 | 264 | 264 | 264 | 264
|  | Nemessándorháza | Gravitációs csatorna NA 150 rekonstrukció | Az üzemelő viziközmű technológiailag elavult, üzemeltetése, és javítása már nem gazdaságos. Jelenleg a piacon magasabb műszaki tartalmak érhetőek el | A viziközmű rendszer hatékonyságának növelése, az üzemeltetési költségek szinten tartása miatt szükséges | A beavatkozás után egy hatékonyan működő viziközmű elemet kapunk, mely a kor elvárásainak megfelel. A rendszer üzembiztos, hatékony, és korszerű lesz |  | Nemessándorháza | 2300 |  | 2021-01-01 | 2021-12-31 | közép |  | 2300 | 0 | 0 | 0 | 0 | 0 | 0 | 0 | 0 | 0 | 0 | 0 | 0 | 0
|  | Nemessándorháza | Gravitációs csatorna NA 150 rekonstrukció | Az üzemelő viziközmű technológiailag elavult, üzemeltetése, és javítása már nem gazdaságos. Jelenleg a piacon magasabb műszaki tartalmak érhetőek el | A viziközmű rendszer hatékonyságának növelése, az üzemeltetési költségek szinten tartása miatt szükséges | A beavatkozás után egy hatékonyan működő viziközmű elemet kapunk, mely a kor elvárásainak megfelel. A rendszer üzembiztos, hatékony, és korszerű lesz |  | Nemessándorháza | 4600 |  | 2025-01-01 | 2030-12-31 | hosszú |  | 0 | 0 | 0 | 0 | 2300 | 0 | 0 | 0 | 0 | 2300 | 0 | 0 | 0 | 0
|  | Nemessándorháza | Gravitációs csatorna NA200 rekonstrukció | Az üzemelő viziközmű technológiailag elavult, üzemeltetése, és javítása már nem gazdaságos. Jelenleg a piacon magasabb műszaki tartalmak érhetőek el | A viziközmű rendszer hatékonyságának növelése, az üzemeltetési költségek szinten tartása miatt szükséges | A beavatkozás után egy hatékonyan működő viziközmű elemet kapunk, mely a kor elvárásainak megfelel. A rendszer üzembiztos, hatékony, és korszerű lesz |  | Nemessándorháza | 9900 |  | 2021-01-01 | 2024-12-31 | közép |  | 3300 | 3300 | 0 | 3300 | 0 | 0 | 0 | 0 | 0 | 0 | 0 | 0 | 0 | 0
|  | Nemessándorháza | Gravitációs csatorna NA200 rekonstrukció | Az üzemelő viziközmű technológiailag elavult, üzemeltetése, és javítása már nem gazdaságos. Jelenleg a piacon magasabb műszaki tartalmak érhetőek el | A viziközmű rendszer hatékonyságának növelése, az üzemeltetési költségek szinten tartása miatt szükséges | A beavatkozás után egy hatékonyan működő viziközmű elemet kapunk, mely a kor elvárásainak megfelel. A rendszer üzembiztos, hatékony, és korszerű lesz |  | Nemessándorháza | 6600 |  | 2027-01-01 | 2030-12-31 | hosszú |  | 0 | 0 | 0 | 0 | 0 | 0 | 3300 | 0 | 0 | 3300 | 0 | 0 | 0 | 0
|  | Nemesszentandrás | Idegenvíz kizárása a csatornadiagnosztikai vizsgálat és a helyszíni ellenőrzés alapján¹ | Az üzemelő viziközmű technológiailag elavult, üzemeltetése, és javítása már nem gazdaságos. Jelenleg a piacon magasabb műszaki tartalmak érhetőek el | A viziközmű rendszer hatékonyságának növelése, az üzemeltetési költségek szinten tartása miatt szükséges | A beavatkozás után egy hatékonyan működő viziközmű elemet kapunk, mely a kor elvárásainak megfelel. A rendszer üzembiztos, hatékony, és korszerű lesz |  | Nemesszentandrás | 2370 |  | 2025-01-01 | 2034-12-31 | hosszú |  | 0 | 0 | 0 | 0 | 237 | 237 | 237 | 237 | 237 | 237 | 237 | 237 | 237 | 237
|  | Nemesszentandrás | Gravitációs csatorna NA 150 rekonstrukció | Az üzemelő viziközmű technológiailag elavult, üzemeltetése, és javítása már nem gazdaságos. Jelenleg a piacon magasabb műszaki tartalmak érhetőek el | A viziközmű rendszer hatékonyságának növelése, az üzemeltetési költségek szinten tartása miatt szükséges | A beavatkozás után egy hatékonyan működő viziközmű elemet kapunk, mely a kor elvárásainak megfelel. A rendszer üzembiztos, hatékony, és korszerű lesz |  | Nemesszentandrás | 2300 |  | 2021-01-01 | 2021-12-31 | közép |  | 2300 | 0 | 0 | 0 | 0 | 0 | 0 | 0 | 0 | 0 | 0 | 0 | 0 | 0
|  | Nemesszentandrás | Gravitációs csatorna NA 150 rekonstrukció | Az üzemelő viziközmű technológiailag elavult, üzemeltetése, és javítása már nem gazdaságos. Jelenleg a piacon magasabb műszaki tartalmak érhetőek el | A viziközmű rendszer hatékonyságának növelése, az üzemeltetési költségek szinten tartása miatt szükséges | A beavatkozás után egy hatékonyan működő viziközmű elemet kapunk, mely a kor elvárásainak megfelel. A rendszer üzembiztos, hatékony, és korszerű lesz |  | Nemesszentandrás | 2300 |  | 2027-01-01 | 2027-12-31 | hosszú |  | 0 | 0 | 0 | 0 | 0 | 0 | 2300 | 0 | 0 | 0 | 0 | 0 | 0 | 0
|  | Nemesszentandrás | Gravitációs csatorna NA200 rekonstrukció | Az üzemelő viziközmű technológiailag elavult, üzemeltetése, és javítása már nem gazdaságos. Jelenleg a piacon magasabb műszaki tartalmak érhetőek el | A viziközmű rendszer hatékonyságának növelése, az üzemeltetési költségek szinten tartása miatt szükséges | A beavatkozás után egy hatékonyan működő viziközmű elemet kapunk, mely a kor elvárásainak megfelel. A rendszer üzembiztos, hatékony, és korszerű lesz |  | Nemesszentandrás | 6000 |  | 2021-01-01 | 2023-12-31 | közép |  | 3000 | 0 | 3000 | 0 | 0 | 0 | 0 | 0 | 0 | 0 | 0 | 0 | 0 | 0
|  | Nemesszentandrás | Gravitációs csatorna NA200 rekonstrukció | Az üzemelő viziközmű technológiailag elavult, üzemeltetése, és javítása már nem gazdaságos. Jelenleg a piacon magasabb műszaki tartalmak érhetőek el | A viziközmű rendszer hatékonyságának növelése, az üzemeltetési költségek szinten tartása miatt szükséges | A beavatkozás után egy hatékonyan működő viziközmű elemet kapunk, mely a kor elvárásainak megfelel. A rendszer üzembiztos, hatékony, és korszerű lesz |  | Nemesszentandrás | 12000 |  | 2025-01-01 | 2033-12-31 | hosszú |  | 0 | 0 | 0 | 0 | 3000 | 0 | 3000 | 0 | 0 | 3000 | 0 | 0 | 3000 | 0
|  | Németfalu | Idegenvíz kizárása a csatornadiagnosztikai vizsgálat és a helyszíni ellenőrzés alapján¹ | Az üzemelő viziközmű technológiailag elavult, üzemeltetése, és javítása már nem gazdaságos. Jelenleg a piacon magasabb műszaki tartalmak érhetőek el | A viziközmű rendszer hatékonyságának növelése, az üzemeltetési költségek szinten tartása miatt szükséges | A beavatkozás után egy hatékonyan működő viziközmű elemet kapunk, mely a kor elvárásainak megfelel. A rendszer üzembiztos, hatékony, és korszerű lesz |  | Németfalu | 56 |  | 2021-01-01 | 2024-12-31 | közép |  | 14 | 14 | 14 | 14 | 0 | 0 | 0 | 0 | 0 | 0 | 0 | 0 | 0 | 0
|  | Németfalu | Idegenvíz kizárása a csatornadiagnosztikai vizsgálat és a helyszíni ellenőrzés alapján¹ | Az üzemelő viziközmű technológiailag elavult, üzemeltetése, és javítása már nem gazdaságos. Jelenleg a piacon magasabb műszaki tartalmak érhetőek el | A viziközmű rendszer hatékonyságának növelése, az üzemeltetési költségek szinten tartása miatt szükséges | A beavatkozás után egy hatékonyan működő viziközmű elemet kapunk, mely a kor elvárásainak megfelel. A rendszer üzembiztos, hatékony, és korszerű lesz |  | Németfalu | 140 |  | 2025-01-01 | 2034-12-31 | hosszú |  | 0 | 0 | 0 | 0 | 14 | 14 | 14 | 14 | 14 | 14 | 14 | 14 | 14 | 14
|  | Németfalu | Gravitációs csatorna NA 150 rekonstrukció | Az üzemelő viziközmű technológiailag elavult, üzemeltetése, és javítása már nem gazdaságos. Jelenleg a piacon magasabb műszaki tartalmak érhetőek el | A viziközmű rendszer hatékonyságának növelése, az üzemeltetési költségek szinten tartása miatt szükséges | A beavatkozás után egy hatékonyan működő viziközmű elemet kapunk, mely a kor elvárásainak megfelel. A rendszer üzembiztos, hatékony, és korszerű lesz |  | Németfalu | 2000 |  | 2027-01-01 | 2027-12-31 | hosszú |  | 0 | 0 | 0 | 0 | 0 | 0 | 2000 | 0 | 0 | 0 | 0 | 0 | 0 | 0
|  | Németfalu | Gravitációs csatorna NA200 rekonstrukció | Az üzemelő viziközmű technológiailag elavult, üzemeltetése, és javítása már nem gazdaságos. Jelenleg a piacon magasabb műszaki tartalmak érhetőek el | A viziközmű rendszer hatékonyságának növelése, az üzemeltetési költségek szinten tartása miatt szükséges | A beavatkozás után egy hatékonyan működő viziközmű elemet kapunk, mely a kor elvárásainak megfelel. A rendszer üzembiztos, hatékony, és korszerű lesz |  | Németfalu | 7000 |  | 2021-01-01 | 2023-12-31 | közép |  | 3500 | 0 | 3500 | 0 | 0 | 0 | 0 | 0 | 0 | 0 | 0 | 0 | 0 | 0
|  | Németfalu | Gravitációs csatorna NA200 rekonstrukció | Az üzemelő viziközmű technológiailag elavult, üzemeltetése, és javítása már nem gazdaságos. Jelenleg a piacon magasabb műszaki tartalmak érhetőek el | A viziközmű rendszer hatékonyságának növelése, az üzemeltetési költségek szinten tartása miatt szükséges | A beavatkozás után egy hatékonyan működő viziközmű elemet kapunk, mely a kor elvárásainak megfelel. A rendszer üzembiztos, hatékony, és korszerű lesz |  | Németfalu | 17500 |  | 2025-01-01 | 2033-12-31 | hosszú |  | 0 | 0 | 0 | 0 | 3500 | 0 | 3500 | 0 | 3500 | 0 | 3500 | 0 | 3500 | 0
|  | Ozmánbük | Idegenvíz kizárása a csatornadiagnosztikai vizsgálat és a helyszíni ellenőrzés alapján¹ | Az üzemelő viziközmű technológiailag elavult, üzemeltetése, és javítása már nem gazdaságos. Jelenleg a piacon magasabb műszaki tartalmak érhetőek el | A viziközmű rendszer hatékonyságának növelése, az üzemeltetési költségek szinten tartása miatt szükséges | A beavatkozás után egy hatékonyan működő viziközmű elemet kapunk, mely a kor elvárásainak megfelel. A rendszer üzembiztos, hatékony, és korszerű lesz |  | Ozmánbük | 480 |  | 2021-01-01 | 2024-12-31 | közép |  | 120 | 120 | 120 | 120 | 0 | 0 | 0 | 0 | 0 | 0 | 0 | 0 | 0 | 0
|  | Ozmánbük | Idegenvíz kizárása a csatornadiagnosztikai vizsgálat és a helyszíni ellenőrzés alapján¹ | Az üzemelő viziközmű technológiailag elavult, üzemeltetése, és javítása már nem gazdaságos. Jelenleg a piacon magasabb műszaki tartalmak érhetőek el | A viziközmű rendszer hatékonyságának növelése, az üzemeltetési költségek szinten tartása miatt szükséges | A beavatkozás után egy hatékonyan működő viziközmű elemet kapunk, mely a kor elvárásainak megfelel. A rendszer üzembiztos, hatékony, és korszerű lesz |  | Ozmánbük | 1200 |  | 2025-01-01 | 2034-12-31 | hosszú |  | 0 | 0 | 0 | 0 | 120 | 120 | 120 | 120 | 120 | 120 | 120 | 120 | 120 | 120
|  | Ozmánbük | Gravitációs csatorna NA 150 rekonstrukció | Az üzemelő viziközmű technológiailag elavult, üzemeltetése, és javítása már nem gazdaságos. Jelenleg a piacon magasabb műszaki tartalmak érhetőek el | A viziközmű rendszer hatékonyságának növelése, az üzemeltetési költségek szinten tartása miatt szükséges | A beavatkozás után egy hatékonyan működő viziközmű elemet kapunk, mely a kor elvárásainak megfelel. A rendszer üzembiztos, hatékony, és korszerű lesz |  | Ozmánbük | 2000 |  | 2024-01-01 | 2024-12-31 | közép |  | 0 | 0 | 0 | 2000 | 0 | 0 | 0 | 0 | 0 | 0 | 0 | 0 | 0 | 0
|  | Ozmánbük | Gravitációs csatorna NA200 rekonstrukció | Az üzemelő viziközmű technológiailag elavult, üzemeltetése, és javítása már nem gazdaságos. Jelenleg a piacon magasabb műszaki tartalmak érhetőek el | A viziközmű rendszer hatékonyságának növelése, az üzemeltetési költségek szinten tartása miatt szükséges | A beavatkozás után egy hatékonyan működő viziközmű elemet kapunk, mely a kor elvárásainak megfelel. A rendszer üzembiztos, hatékony, és korszerű lesz |  | Ozmánbük | 6000 |  | 2025-01-01 | 2030-12-31 | hosszú |  | 0 | 0 | 0 | 0 | 2000 | 0 | 0 | 2000 | 0 | 2000 | 0 | 0 | 0 | 0
|  | Pethőhenye | Idegenvíz kizárása a csatornadiagnosztikai vizsgálat és a helyszíni ellenőrzés alapján¹ | Az üzemelő viziközmű technológiailag elavult, üzemeltetése, és javítása már nem gazdaságos. Jelenleg a piacon magasabb műszaki tartalmak érhetőek el | A viziközmű rendszer hatékonyságának növelése, az üzemeltetési költségek szinten tartása miatt szükséges | A beavatkozás után egy hatékonyan működő viziközmű elemet kapunk, mely a kor elvárásainak megfelel. A rendszer üzembiztos, hatékony, és korszerű lesz |  | Pethőhenye | 2024 |  | 2021-01-01 | 2024-12-31 | közép |  | 506 | 506 | 506 | 506 | 0 | 0 | 0 | 0 | 0 | 0 | 0 | 0 | 0 | 0
|  | Pethőhenye | Idegenvíz kizárása a csatornadiagnosztikai vizsgálat és a helyszíni ellenőrzés alapján¹ | Az üzemelő viziközmű technológiailag elavult, üzemeltetése, és javítása már nem gazdaságos. Jelenleg a piacon magasabb műszaki tartalmak érhetőek el | A viziközmű rendszer hatékonyságának növelése, az üzemeltetési költségek szinten tartása miatt szükséges | A beavatkozás után egy hatékonyan működő viziközmű elemet kapunk, mely a kor elvárásainak megfelel. A rendszer üzembiztos, hatékony, és korszerű lesz |  | Pethőhenye | 5060 |  | 2025-01-01 | 2034-12-03 | hosszú |  | 0 | 0 | 0 | 0 | 506 | 506 | 506 | 506 | 506 | 506 | 506 | 506 | 506 | 506
|  | Pethőhenye | Gravitációs csatorna NA 150 rekonstrukció | Az üzemelő viziközmű technológiailag elavult, üzemeltetése, és javítása már nem gazdaságos. Jelenleg a piacon magasabb műszaki tartalmak érhetőek el | A viziközmű rendszer hatékonyságának növelése, az üzemeltetési költségek szinten tartása miatt szükséges | A beavatkozás után egy hatékonyan működő viziközmű elemet kapunk, mely a kor elvárásainak megfelel. A rendszer üzembiztos, hatékony, és korszerű lesz |  | Pethőhenye | 2400 |  | 2021-01-01 | 2021-12-31 | közép |  | 2400 | 0 | 0 | 0 | 0 | 0 | 0 | 0 | 0 | 0 | 0 | 0 | 0 | 0
|  | Pethőhenye | Gravitációs csatorna NA 150 rekonstrukció | Az üzemelő viziközmű technológiailag elavult, üzemeltetése, és javítása már nem gazdaságos. Jelenleg a piacon magasabb műszaki tartalmak érhetőek el | A viziközmű rendszer hatékonyságának növelése, az üzemeltetési költségek szinten tartása miatt szükséges | A beavatkozás után egy hatékonyan működő viziközmű elemet kapunk, mely a kor elvárásainak megfelel. A rendszer üzembiztos, hatékony, és korszerű lesz |  | Pethőhenye | 2400 |  | 2026-01-01 | 2026-12-31 | hosszú |  | 0 | 0 | 0 | 0 | 0 | 2400 | 0 | 0 | 0 | 0 | 0 | 0 | 0 | 0
|  | Pethőhenye | Gravitációs csatorna NA200 rekonstrukció | Az üzemelő viziközmű technológiailag elavult, üzemeltetése, és javítása már nem gazdaságos. Jelenleg a piacon magasabb műszaki tartalmak érhetőek el | A viziközmű rendszer hatékonyságának növelése, az üzemeltetési költségek szinten tartása miatt szükséges | A beavatkozás után egy hatékonyan működő viziközmű elemet kapunk, mely a kor elvárásainak megfelel. A rendszer üzembiztos, hatékony, és korszerű lesz |  | Pethőhenye | 6600 |  | 2021-01-01 | 2023-12-31 | közép |  | 3300 | 0 | 3300 | 0 | 0 | 0 | 0 | 0 | 0 | 0 | 0 | 0 | 0 | 0
|  | Pethőhenye | Gravitációs csatorna NA200 rekonstrukció | Az üzemelő viziközmű technológiailag elavult, üzemeltetése, és javítása már nem gazdaságos. Jelenleg a piacon magasabb műszaki tartalmak érhetőek el | A viziközmű rendszer hatékonyságának növelése, az üzemeltetési költségek szinten tartása miatt szükséges | A beavatkozás után egy hatékonyan működő viziközmű elemet kapunk, mely a kor elvárásainak megfelel. A rendszer üzembiztos, hatékony, és korszerű lesz |  | Pethőhenye | 13200 |  | 2025-01-01 | 2033-12-31 | hosszú |  | 0 | 0 | 0 | 0 | 3300 | 0 | 0 | 3300 | 0 | 3300 | 0 | 0 | 3300 | 0
|  | Pókaszepetk | Pontszerű hálózati rekonstrukciós munkák egy csomagban végezve (repedt Y idomok - Zrínyi M u. 34, Rózsa u. 2. , Rózsa u. 4, Petőfi u. 58., Zrínyi M. u 7, Zrínyi M. u. 18, Mező I. u. 1.) | Az üzemelő viziközmű technológiailag elavult, üzemeltetése, és javítása már nem gazdaságos. Jelenleg a piacon magasabb műszaki tartalmak érhetőek el | A viziközmű rendszer hatékonyságának növelése, az üzemeltetési költségek szinten tartása miatt szükséges | A beavatkozás után egy hatékonyan működő viziközmű elemet kapunk, mely a kor elvárásainak megfelel. A rendszer üzembiztos, hatékony, és korszerű lesz |  | Pókaszepetk | 25000 |  | 2021-01-01 | 2021-12-31 | közép | A beruházás ütemezése a tervezési időszak évei szerint 2: 25000
|  | Pókaszepetk | Idegenvíz kizárása a csatornadiagnosztikai vizsgálat és a helyszíni ellenőrzés alapján¹ | Az üzemelő viziközmű technológiailag elavult, üzemeltetése, és javítása már nem gazdaságos. Jelenleg a piacon magasabb műszaki tartalmak érhetőek el | A viziközmű rendszer hatékonyságának növelése, az üzemeltetési költségek szinten tartása miatt szükséges | A beavatkozás után egy hatékonyan működő viziközmű elemet kapunk, mely a kor elvárásainak megfelel. A rendszer üzembiztos, hatékony, és korszerű lesz |  | Pókaszepetk | 1843 |  | 2021-01-01 | 2024-12-31 | közép |  | 506 | 506 | 506 | 325 | 0 | 0 | 0 | 0 | 0 | 0 | 0 | 0 | 0 | 0
|  | Pókaszepetk | Idegenvíz kizárása a csatornadiagnosztikai vizsgálat és a helyszíni ellenőrzés alapján¹ | Az üzemelő viziközmű technológiailag elavult, üzemeltetése, és javítása már nem gazdaságos. Jelenleg a piacon magasabb műszaki tartalmak érhetőek el | A viziközmű rendszer hatékonyságának növelése, az üzemeltetési költségek szinten tartása miatt szükséges | A beavatkozás után egy hatékonyan működő viziközmű elemet kapunk, mely a kor elvárásainak megfelel. A rendszer üzembiztos, hatékony, és korszerű lesz |  | Pókaszepetk | 3250 |  | 2025-01-01 | 2034-12-31 | hosszú |  | 0 | 0 | 0 | 0 | 325 | 325 | 325 | 325 | 325 | 325 | 325 | 325 | 325 | 325
|  | Pókaszepetk | Gravitációs csatorna NA 150 rekonstrukció | Az üzemelő viziközmű technológiailag elavult, üzemeltetése, és javítása már nem gazdaságos. Jelenleg a piacon magasabb műszaki tartalmak érhetőek el | A viziközmű rendszer hatékonyságának növelése, az üzemeltetési költségek szinten tartása miatt szükséges | A beavatkozás után egy hatékonyan működő viziközmű elemet kapunk, mely a kor elvárásainak megfelel. A rendszer üzembiztos, hatékony, és korszerű lesz |  | Pókaszepetk | 6000 |  | 2021-01-01 | 2024-12-31 | közép |  | 2000 | 2000 | 0 | 2000 | 0 | 0 | 0 | 0 | 0 | 0 | 0 | 0 | 0 | 0
|  | Pókaszepetk | Gravitációs csatorna NA 150 rekonstrukció | Az üzemelő viziközmű technológiailag elavult, üzemeltetése, és javítása már nem gazdaságos. Jelenleg a piacon magasabb műszaki tartalmak érhetőek el | A viziközmű rendszer hatékonyságának növelése, az üzemeltetési költségek szinten tartása miatt szükséges | A beavatkozás után egy hatékonyan működő viziközmű elemet kapunk, mely a kor elvárásainak megfelel. A rendszer üzembiztos, hatékony, és korszerű lesz |  | Pókaszepetk | 6000 |  | 2026-01-01 | 2032-12-31 | hosszú |  | 0 | 0 | 0 | 0 | 0 | 2000 | 0 | 0 | 2000 | 0 | 0 | 2000 | 0 | 0
|  | Pókaszepetk | Gravitációs csatorna NA200 rekonstrukció | Az üzemelő viziközmű technológiailag elavult, üzemeltetése, és javítása már nem gazdaságos. Jelenleg a piacon magasabb műszaki tartalmak érhetőek el | A viziközmű rendszer hatékonyságának növelése, az üzemeltetési költségek szinten tartása miatt szükséges | A beavatkozás után egy hatékonyan működő viziközmű elemet kapunk, mely a kor elvárásainak megfelel. A rendszer üzembiztos, hatékony, és korszerű lesz |  | Pókaszepetk | 10400 |  | 2021-01-01 | 2023-12-31 | közép |  | 5200 | 0 | 5200 | 0 | 0 | 0 | 0 | 0 | 0 | 0 | 0 | 0 | 0 | 0
|  | Pókaszepetk | Gravitációs csatorna NA200 rekonstrukció | Az üzemelő viziközmű technológiailag elavult, üzemeltetése, és javítása már nem gazdaságos. Jelenleg a piacon magasabb műszaki tartalmak érhetőek el | A viziközmű rendszer hatékonyságának növelése, az üzemeltetési költségek szinten tartása miatt szükséges | A beavatkozás után egy hatékonyan működő viziközmű elemet kapunk, mely a kor elvárásainak megfelel. A rendszer üzembiztos, hatékony, és korszerű lesz |  | Pókaszepetk | 15600 |  | 2025-01-01 | 2031-12-31 | hosszú |  | 0 | 0 | 0 | 0 | 5200 | 0 | 0 | 5200 | 0 | 0 | 5200 | 0 | 0 | 0
|  | Pusztaszentlászló | Idegenvíz kizárása a csatornadiagnosztikai vizsgálat és a helyszíni ellenőrzés alapján¹ | Az üzemelő viziközmű technológiailag elavult, üzemeltetése, és javítása már nem gazdaságos. Jelenleg a piacon magasabb műszaki tartalmak érhetőek el | A viziközmű rendszer hatékonyságának növelése, az üzemeltetési költségek szinten tartása miatt szükséges | A beavatkozás után egy hatékonyan működő viziközmű elemet kapunk, mely a kor elvárásainak megfelel. A rendszer üzembiztos, hatékony, és korszerű lesz |  | Pusztaszentlászló | 408 |  | 2021-01-01 | 2024-12-31 | közép |  | 102 | 102 | 102 | 102 | 0 | 0 | 0 | 0 | 0 | 0 | 0 | 0 | 0 | 0
|  | Pusztaszentlászló | Idegenvíz kizárása a csatornadiagnosztikai vizsgálat és a helyszíni ellenőrzés alapján¹ | Az üzemelő viziközmű technológiailag elavult, üzemeltetése, és javítása már nem gazdaságos. Jelenleg a piacon magasabb műszaki tartalmak érhetőek el | A viziközmű rendszer hatékonyságának növelése, az üzemeltetési költségek szinten tartása miatt szükséges | A beavatkozás után egy hatékonyan működő viziközmű elemet kapunk, mely a kor elvárásainak megfelel. A rendszer üzembiztos, hatékony, és korszerű lesz |  | Pusztaszentlászló | 1020 |  | 2025-01-01 | 2034-12-31 | hosszú |  | 0 | 0 | 0 | 0 | 102 | 102 | 102 | 102 | 102 | 102 | 102 | 102 | 102 | 102
|  | Pusztaszentlászló | Gravitációs csatorna NA 150 rekonstrukció | Az üzemelő viziközmű technológiailag elavult, üzemeltetése, és javítása már nem gazdaságos. Jelenleg a piacon magasabb műszaki tartalmak érhetőek el | A viziközmű rendszer hatékonyságának növelése, az üzemeltetési költségek szinten tartása miatt szükséges | A beavatkozás után egy hatékonyan működő viziközmű elemet kapunk, mely a kor elvárásainak megfelel. A rendszer üzembiztos, hatékony, és korszerű lesz |  | Pusztaszentlászló | 6900 |  | 2021-01-01 | 2024-12-31 | közép |  | 2300 | 2300 | 0 | 2300 | 0 | 0 | 0 | 0 | 0 | 0 | 0 | 0 | 0 | 0
|  | Pusztaszentlászló | Gravitációs csatorna NA 150 rekonstrukció | Az üzemelő viziközmű technológiailag elavult, üzemeltetése, és javítása már nem gazdaságos. Jelenleg a piacon magasabb műszaki tartalmak érhetőek el | A viziközmű rendszer hatékonyságának növelése, az üzemeltetési költségek szinten tartása miatt szükséges | A beavatkozás után egy hatékonyan működő viziközmű elemet kapunk, mely a kor elvárásainak megfelel. A rendszer üzembiztos, hatékony, és korszerű lesz |  | Pusztaszentlászló | 6900 |  | 2025-01-01 | 2030-12-31 | hosszú |  | 0 | 0 | 0 | 0 | 2300 | 0 | 0 | 2300 | 0 | 2300 | 0 | 0 | 0 | 0
|  | Pusztaszentlászló | Gravitációs csatorna NA200 rekonstrukció | Az üzemelő viziközmű elem műszaki állapota az évek során leromlott, jelentős mértékben megnövekedett a meghibásodás veszélye | A viziközmű rendszer hatékonyságának növelése, az üzemeltetési költségek szinten tartása miatt szükséges | A beavatkozás után egy hatékonyan működő viziközmű elemet kapunk, mely a kor elvárásainak megfelel. A rendszer üzembiztos, hatékony, és korszerű lesz |  | Pusztaszentlászló | 9400 |  | 2021-01-01 | 2023-12-31 | rövid |  | 4700 | 0 | 4700 | 0 | 0 | 0 | 0 | 0 | 0 | 0 | 0 | 0 | 0 | 0
|  | Pusztaszentlászló | Gravitációs csatorna NA200 rekonstrukció | Az üzemelő viziközmű technológiailag elavult, üzemeltetése, és javítása már nem gazdaságos. Jelenleg a piacon magasabb műszaki tartalmak érhetőek el | A viziközmű rendszer hatékonyságának növelése, az üzemeltetési költségek szinten tartása miatt szükséges | A beavatkozás után egy hatékonyan működő viziközmű elemet kapunk, mely a kor elvárásainak megfelel. A rendszer üzembiztos, hatékony, és korszerű lesz |  | Pusztaszentlászló | 18800 |  | 2025-01-01 | 2031-12-31 | közép |  | 0 | 0 | 0 | 0 | 4700 | 0 | 4700 | 0 | 4700 | 0 | 4700 | 0 | 0 | 0
|  | Salomvár | Idegenvíz kizárása a csatornadiagnosztikai vizsgálat és a helyszíni ellenőrzés alapján¹ | Az üzemelő viziközmű technológiailag elavult, üzemeltetése, és javítása már nem gazdaságos. Jelenleg a piacon magasabb műszaki tartalmak érhetőek el | A viziközmű rendszer hatékonyságának növelése, az üzemeltetési költségek szinten tartása miatt szükséges | A beavatkozás után egy hatékonyan működő viziközmű elemet kapunk, mely a kor elvárásainak megfelel. A rendszer üzembiztos, hatékony, és korszerű lesz |  | Salomvár | 1794 |  | 2021-01-01 | 2024-12-31 | közép |  | 545 | 545 | 352 | 352 | 0 | 0 | 0 | 0 | 0 | 0 | 0 | 0 | 0 | 0
|  | Salomvár | Idegenvíz kizárása a csatornadiagnosztikai vizsgálat és a helyszíni ellenőrzés alapján¹ | Az üzemelő viziközmű technológiailag elavult, üzemeltetése, és javítása már nem gazdaságos. Jelenleg a piacon magasabb műszaki tartalmak érhetőek el | A viziközmű rendszer hatékonyságának növelése, az üzemeltetési költségek szinten tartása miatt szükséges | A beavatkozás után egy hatékonyan működő viziközmű elemet kapunk, mely a kor elvárásainak megfelel. A rendszer üzembiztos, hatékony, és korszerű lesz |  | Salomvár | 3520 |  | 2025-01-01 | 2034-12-31 | hosszú |  | 0 | 0 | 0 | 0 | 352 | 352 | 352 | 352 | 352 | 352 | 352 | 352 | 352 | 352
|  | Salomvár | Gravitációs csatorna NA 150 rekonstrukció | Az üzemelő viziközmű technológiailag elavult, üzemeltetése, és javítása már nem gazdaságos. Jelenleg a piacon magasabb műszaki tartalmak érhetőek el | A viziközmű rendszer hatékonyságának növelése, az üzemeltetési költségek szinten tartása miatt szükséges | A beavatkozás után egy hatékonyan működő viziközmű elemet kapunk, mely a kor elvárásainak megfelel. A rendszer üzembiztos, hatékony, és korszerű lesz |  | Salomvár | 4200 |  | 2021-01-01 | 2023-12-31 | közép |  | 2100 | 0 | 0 | 2100 | 0 | 0 | 0 | 0 | 0 | 0 | 0 | 0 | 0 | 0
|  | Salomvár | Gravitációs csatorna NA 150 rekonstrukció | Az üzemelő viziközmű technológiailag elavult, üzemeltetése, és javítása már nem gazdaságos. Jelenleg a piacon magasabb műszaki tartalmak érhetőek el | A viziközmű rendszer hatékonyságának növelése, az üzemeltetési költségek szinten tartása miatt szükséges | A beavatkozás után egy hatékonyan működő viziközmű elemet kapunk, mely a kor elvárásainak megfelel. A rendszer üzembiztos, hatékony, és korszerű lesz |  | Salomvár | 4200 |  | 2027-01-01 | 2030-12-31 | hosszú |  | 0 | 0 | 0 | 0 | 0 | 0 | 2100 | 0 | 0 | 2100 | 0 | 0 | 0 | 0
|  | Salomvár | Gravitációs csatorna NA200 rekonstrukció | Az üzemelő viziközmű technológiailag elavult, üzemeltetése, és javítása már nem gazdaságos. Jelenleg a piacon magasabb műszaki tartalmak érhetőek el | A viziközmű rendszer hatékonyságának növelése, az üzemeltetési költségek szinten tartása miatt szükséges | A beavatkozás után egy hatékonyan működő viziközmű elemet kapunk, mely a kor elvárásainak megfelel. A rendszer üzembiztos, hatékony, és korszerű lesz |  | Salomvár | 9200 |  | 2021-01-01 | 2023-12-31 | közép |  | 4600 | 0 | 4600 | 0 | 0 | 0 | 0 | 0 | 0 | 0 | 0 | 0 | 0 | 0
|  | Salomvár | Gravitációs csatorna NA200 rekonstrukció | Az üzemelő viziközmű technológiailag elavult, üzemeltetése, és javítása már nem gazdaságos. Jelenleg a piacon magasabb műszaki tartalmak érhetőek el | A viziközmű rendszer hatékonyságának növelése, az üzemeltetési költségek szinten tartása miatt szükséges | A beavatkozás után egy hatékonyan működő viziközmű elemet kapunk, mely a kor elvárásainak megfelel. A rendszer üzembiztos, hatékony, és korszerű lesz |  | Salomvár | 23000 |  | 2025-01-01 | 2033-12-31 | hosszú |  | 0 | 0 | 0 | 0 | 4600 | 0 | 4600 | 0 | 4600 | 0 | 4600 | 0 | 4600 | 0
|  | Sárhida | Idegenvíz kizárása a csatornadiagnosztikai vizsgálat és a helyszíni ellenőrzés alapján¹ | Az üzemelő viziközmű technológiailag elavult, üzemeltetése, és javítása már nem gazdaságos. Jelenleg a piacon magasabb műszaki tartalmak érhetőek el | A viziközmű rendszer hatékonyságának növelése, az üzemeltetési költségek szinten tartása miatt szükséges | A beavatkozás után egy hatékonyan működő viziközmű elemet kapunk, mely a kor elvárásainak megfelel. A rendszer üzembiztos, hatékony, és korszerű lesz |  | Sárhida | 1210 |  | 2021-01-01 | 2024-12-31 | közép |  | 320 | 320 | 320 | 250 | 0 | 0 | 0 | 0 | 0 | 0 | 0 | 0 | 0 | 0
|  | Sárhida | Idegenvíz kizárása a csatornadiagnosztikai vizsgálat és a helyszíni ellenőrzés alapján¹ | Az üzemelő viziközmű technológiailag elavult, üzemeltetése, és javítása már nem gazdaságos. Jelenleg a piacon magasabb műszaki tartalmak érhetőek el | A viziközmű rendszer hatékonyságának növelése, az üzemeltetési költségek szinten tartása miatt szükséges | A beavatkozás után egy hatékonyan működő viziközmű elemet kapunk, mely a kor elvárásainak megfelel. A rendszer üzembiztos, hatékony, és korszerű lesz |  | Sárhida | 2500 |  | 2025-01-01 | 2034-12-31 | hosszú |  | 0 | 0 | 0 | 0 | 250 | 250 | 250 | 250 | 250 | 250 | 250 | 250 | 250 | 250
|  | Sárhida | Gravitációs csatorna NA 150 rekonstrukció | Az üzemelő viziközmű technológiailag elavult, üzemeltetése, és javítása már nem gazdaságos. Jelenleg a piacon magasabb műszaki tartalmak érhetőek el | A viziközmű rendszer hatékonyságának növelése, az üzemeltetési költségek szinten tartása miatt szükséges | A beavatkozás után egy hatékonyan működő viziközmű elemet kapunk, mely a kor elvárásainak megfelel. A rendszer üzembiztos, hatékony, és korszerű lesz |  | Sárhida | 4600 |  | 2021.010.1 | 2024-12-31 | közép |  | 2300 | 0 | 0 | 2300 | 0 | 0 | 0 | 0 | 0 | 0 | 0 | 0 | 0 | 0
|  | Sárhida | Gravitációs csatorna NA 150 rekonstrukció | Az üzemelő viziközmű technológiailag elavult, üzemeltetése, és javítása már nem gazdaságos. Jelenleg a piacon magasabb műszaki tartalmak érhetőek el | A viziközmű rendszer hatékonyságának növelése, az üzemeltetési költségek szinten tartása miatt szükséges | A beavatkozás után egy hatékonyan működő viziközmű elemet kapunk, mely a kor elvárásainak megfelel. A rendszer üzembiztos, hatékony, és korszerű lesz |  | Sárhida | 4600 |  | 2027-01-01 | 2030-12-31 | hosszú |  | 0 | 0 | 0 | 0 | 0 | 0 | 2300 | 0 | 0 | 2300 | 0 | 0 | 0 | 0
|  | Sárhida | Gravitációs csatorna NA200 rekonstrukció | Az üzemelő viziközmű technológiailag elavult, üzemeltetése, és javítása már nem gazdaságos. Jelenleg a piacon magasabb műszaki tartalmak érhetőek el | A viziközmű rendszer hatékonyságának növelése, az üzemeltetési költségek szinten tartása miatt szükséges | A beavatkozás után egy hatékonyan működő viziközmű elemet kapunk, mely a kor elvárásainak megfelel. A rendszer üzembiztos, hatékony, és korszerű lesz |  | Sárhida | 8800 |  | 2021-01-01 | 2023-12-31 | közép |  | 4400 | 0 | 4400 | 0 | 0 | 0 | 0 | 0 | 0 | 0 | 0 | 0 | 0 | 0
|  | Sárhida | Gravitációs csatorna NA200 rekonstrukció | Az üzemelő viziközmű technológiailag elavult, üzemeltetése, és javítása már nem gazdaságos. Jelenleg a piacon magasabb műszaki tartalmak érhetőek el | A viziközmű rendszer hatékonyságának növelése, az üzemeltetési költségek szinten tartása miatt szükséges | A beavatkozás után egy hatékonyan működő viziközmű elemet kapunk, mely a kor elvárásainak megfelel. A rendszer üzembiztos, hatékony, és korszerű lesz |  | Sárhida | 17600 |  | 2025-01-01 | 2030-12-31 | hosszú |  | 0 | 0 | 0 | 0 | 4400 | 0 | 4400 | 0 | 4400 | 0 | 4400 | 0 | 0 | 0
|  | Söjtör | Idegenvíz kizárása a csatornadiagnosztikai vizsgálat és a helyszíni ellenőrzés alapján¹ | Az üzemelő viziközmű technológiailag elavult, üzemeltetése, és javítása már nem gazdaságos. Jelenleg a piacon magasabb műszaki tartalmak érhetőek el | A viziközmű rendszer hatékonyságának növelése, az üzemeltetési költségek szinten tartása miatt szükséges | A beavatkozás után egy hatékonyan működő viziközmű elemet kapunk, mely a kor elvárásainak megfelel. A rendszer üzembiztos, hatékony, és korszerű lesz |  | Söjtör | 1938 |  | 2021-01-01 | 2024-12-31 | közép |  | 584 | 584 | 385 | 385 | 0 | 0 | 0 | 0 | 0 | 0 | 0 | 0 | 0 | 0
|  | Söjtör | Idegenvíz kizárása a csatornadiagnosztikai vizsgálat és a helyszíni ellenőrzés alapján¹ | Az üzemelő viziközmű technológiailag elavult, üzemeltetése, és javítása már nem gazdaságos. Jelenleg a piacon magasabb műszaki tartalmak érhetőek el | A viziközmű rendszer hatékonyságának növelése, az üzemeltetési költségek szinten tartása miatt szükséges | A beavatkozás után egy hatékonyan működő viziközmű elemet kapunk, mely a kor elvárásainak megfelel. A rendszer üzembiztos, hatékony, és korszerű lesz |  | Söjtör | 3850 |  | 2025-01-01 | 2034-12-31 | hosszú |  | 0 | 0 | 0 | 0 | 385 | 385 | 385 | 385 | 385 | 385 | 385 | 385 | 385 | 385
|  | Söjtör | Gravitációs csatorna NA 150 rekonstrukció | Az üzemelő viziközmű technológiailag elavult, üzemeltetése, és javítása már nem gazdaságos. Jelenleg a piacon magasabb műszaki tartalmak érhetőek el | A viziközmű rendszer hatékonyságának növelése, az üzemeltetési költségek szinten tartása miatt szükséges | A beavatkozás után egy hatékonyan működő viziközmű elemet kapunk, mely a kor elvárásainak megfelel. A rendszer üzembiztos, hatékony, és korszerű lesz |  | Söjtör | 9600 |  | 2021-01-01 | 2024-12-31 | közép |  | 3200 | 3200 | 0 | 3200 | 0 | 0 | 0 | 0 | 0 | 0 | 0 | 0 | 0 | 0
|  | Söjtör | Gravitációs csatorna NA 150 rekonstrukció | Az üzemelő viziközmű technológiailag elavult, üzemeltetése, és javítása már nem gazdaságos. Jelenleg a piacon magasabb műszaki tartalmak érhetőek el | A viziközmű rendszer hatékonyságának növelése, az üzemeltetési költségek szinten tartása miatt szükséges | A beavatkozás után egy hatékonyan működő viziközmű elemet kapunk, mely a kor elvárásainak megfelel. A rendszer üzembiztos, hatékony, és korszerű lesz |  | Söjtör | 9600 |  | 2025-01-01 | 2030-12-31 | hosszú |  | 0 | 0 | 0 | 0 | 3200 | 0 | 0 | 3200 | 0 | 3200 | 0 | 0 | 0 | 0
|  | Söjtör | Gravitációs csatorna NA200 rekonstrukció | Az üzemelő viziközmű technológiailag elavult, üzemeltetése, és javítása már nem gazdaságos. Jelenleg a piacon magasabb műszaki tartalmak érhetőek el | A viziközmű rendszer hatékonyságának növelése, az üzemeltetési költségek szinten tartása miatt szükséges | A beavatkozás után egy hatékonyan működő viziközmű elemet kapunk, mely a kor elvárásainak megfelel. A rendszer üzembiztos, hatékony, és korszerű lesz |  | Söjtör | 17600 |  | 2021-01-01 | 2023-12-31 | közép |  | 8800 | 0 | 8800 | 0 | 0 | 0 | 0 | 0 | 0 | 0 | 0 | 0 | 0 | 0
|  | Söjtör | Gravitációs csatorna NA200 rekonstrukció | Az üzemelő viziközmű technológiailag elavult, üzemeltetése, és javítása már nem gazdaságos. Jelenleg a piacon magasabb műszaki tartalmak érhetőek el | A viziközmű rendszer hatékonyságának növelése, az üzemeltetési költségek szinten tartása miatt szükséges | A beavatkozás után egy hatékonyan működő viziközmű elemet kapunk, mely a kor elvárásainak megfelel. A rendszer üzembiztos, hatékony, és korszerű lesz |  | Söjtör | 35200 |  | 2025-01-01 | 2032-12-31 | hosszú |  | 0 | 0 | 0 | 0 | 8800 | 0 | 8800 | 0 | 0 | 8800 | 0 | 8800 | 0 | 0
|  | Teskánd | Idegenvíz kizárása a csatornadiagnosztikai vizsgálat és a helyszíni ellenőrzés alapján¹ | Az üzemelő viziközmű technológiailag elavult, üzemeltetése, és javítása már nem gazdaságos. Jelenleg a piacon magasabb műszaki tartalmak érhetőek el | A viziközmű rendszer hatékonyságának növelése, az üzemeltetési költségek szinten tartása miatt szükséges | A beavatkozás után egy hatékonyan működő viziközmű elemet kapunk, mely a kor elvárásainak megfelel. A rendszer üzembiztos, hatékony, és korszerű lesz |  | Teskánd | 3200 |  | 2021-01-01 | 2024-12-31 | közép |  | 800 | 800 | 800 | 800 | 0 | 0 | 0 | 0 | 0 | 0 | 0 | 0 | 0 | 0
|  | Teskánd | Idegenvíz kizárása a csatornadiagnosztikai vizsgálat és a helyszíni ellenőrzés alapján¹ | Az üzemelő viziközmű technológiailag elavult, üzemeltetése, és javítása már nem gazdaságos. Jelenleg a piacon magasabb műszaki tartalmak érhetőek el | A viziközmű rendszer hatékonyságának növelése, az üzemeltetési költségek szinten tartása miatt szükséges | A beavatkozás után egy hatékonyan működő viziközmű elemet kapunk, mely a kor elvárásainak megfelel. A rendszer üzembiztos, hatékony, és korszerű lesz |  | Teskánd | 3250 |  | 2025-01-01 | 2034-12-31 | hosszú |  | 0 | 0 | 0 | 0 | 500 | 500 | 500 | 250 | 250 | 250 | 250 | 250 | 250 | 250
|  | Teskánd | Gravitációs csatorna NA 150 rekonstrukció | Az üzemelő viziközmű technológiailag elavult, üzemeltetése, és javítása már nem gazdaságos. Jelenleg a piacon magasabb műszaki tartalmak érhetőek el | A viziközmű rendszer hatékonyságának növelése, az üzemeltetési költségek szinten tartása miatt szükséges | A beavatkozás után egy hatékonyan működő viziközmű elemet kapunk, mely a kor elvárásainak megfelel. A rendszer üzembiztos, hatékony, és korszerű lesz |  | Teskánd | 3000 |  | 2021-01-01 | 2023-12-31 | közép |  | 1000 | 1000 | 1000 | 0 | 0 | 0 | 0 | 0 | 0 | 0 | 0 | 0 | 0 | 0
|  | Teskánd | Gravitációs csatorna NA 150 rekonstrukció | Az üzemelő viziközmű technológiailag elavult, üzemeltetése, és javítása már nem gazdaságos. Jelenleg a piacon magasabb műszaki tartalmak érhetőek el | A viziközmű rendszer hatékonyságának növelése, az üzemeltetési költségek szinten tartása miatt szükséges | A beavatkozás után egy hatékonyan működő viziközmű elemet kapunk, mely a kor elvárásainak megfelel. A rendszer üzembiztos, hatékony, és korszerű lesz |  | Teskánd | 1500 |  | 2028-01-01 | 2028-12-31 | hosszú |  | 0 | 0 | 0 | 0 | 0 | 0 | 0 | 1500 | 0 | 0 | 0 | 0 | 0 | 0
|  | Teskánd | Gravitációs csatorna NA200 rekonstrukció | Az üzemelő viziközmű technológiailag elavult, üzemeltetése, és javítása már nem gazdaságos. Jelenleg a piacon magasabb műszaki tartalmak érhetőek el | A viziközmű rendszer hatékonyságának növelése, az üzemeltetési költségek szinten tartása miatt szükséges | A beavatkozás után egy hatékonyan működő viziközmű elemet kapunk, mely a kor elvárásainak megfelel. A rendszer üzembiztos, hatékony, és korszerű lesz |  | Teskánd | 6000 |  | 2021-01-01 | 2023-12-31 | közép |  | 1000 | 1000 | 4000 | 0 | 0 | 0 | 0 | 0 | 0 | 0 | 0 | 0 | 0 | 0
|  | Teskánd | Gravitációs csatorna NA200 rekonstrukció | Az üzemelő viziközmű technológiailag elavult, üzemeltetése, és javítása már nem gazdaságos. Jelenleg a piacon magasabb műszaki tartalmak érhetőek el | A viziközmű rendszer hatékonyságának növelése, az üzemeltetési költségek szinten tartása miatt szükséges | A beavatkozás után egy hatékonyan működő viziközmű elemet kapunk, mely a kor elvárásainak megfelel. A rendszer üzembiztos, hatékony, és korszerű lesz |  | Teskánd | 5000 |  | 2025-01-01 | 2030-12-31 | hosszú |  | 0 | 0 | 0 | 0 | 2500 | 0 | 0 | 0 | 0 | 2500 | 0 | 0 | 0 | 0
|  | Vasboldogasszony | Idegenvíz kizárása a csatornadiagnosztikai vizsgálat és a helyszíni ellenőrzés alapján¹ | Az üzemelő viziközmű technológiailag elavult, üzemeltetése, és javítása már nem gazdaságos. Jelenleg a piacon magasabb műszaki tartalmak érhetőek el | A viziközmű rendszer hatékonyságának növelése, az üzemeltetési költségek szinten tartása miatt szükséges | A beavatkozás után egy hatékonyan működő viziközmű elemet kapunk, mely a kor elvárásainak megfelel. A rendszer üzembiztos, hatékony, és korszerű lesz |  | Vasboldogasszony | 1588 |  | 2021-01-01 | 2024-12-31 | közép |  | 497 | 497 | 297 | 297 | 0 | 0 | 0 | 0 | 0 | 0 | 0 | 0 | 0 | 0
|  | Vasboldogasszony | Idegenvíz kizárása a csatornadiagnosztikai vizsgálat és a helyszíni ellenőrzés alapján¹ | Az üzemelő viziközmű technológiailag elavult, üzemeltetése, és javítása már nem gazdaságos. Jelenleg a piacon magasabb műszaki tartalmak érhetőek el | A viziközmű rendszer hatékonyságának növelése, az üzemeltetési költségek szinten tartása miatt szükséges | A beavatkozás után egy hatékonyan működő viziközmű elemet kapunk, mely a kor elvárásainak megfelel. A rendszer üzembiztos, hatékony, és korszerű lesz |  | Vasboldogasszony | 1941 |  | 2025-01-01 | 2034-12-31 | hosszú |  | 0 | 0 | 0 | 0 | 297 | 297 | 297 | 150 | 150 | 150 | 150 | 150 | 150 | 150
|  | Vasboldogasszony | Gravitációs csatorna NA 150 rekonstrukció | Az üzemelő viziközmű technológiailag elavult, üzemeltetése, és javítása már nem gazdaságos. Jelenleg a piacon magasabb műszaki tartalmak érhetőek el | A viziközmű rendszer hatékonyságának növelése, az üzemeltetési költségek szinten tartása miatt szükséges | A beavatkozás után egy hatékonyan működő viziközmű elemet kapunk, mely a kor elvárásainak megfelel. A rendszer üzembiztos, hatékony, és korszerű lesz |  | Vasboldogasszony | 3440 |  | 2021-01-01 | 2024-12-31 | közép |  | 390 | 1000 | 550 | 1500 | 0 | 0 | 0 | 0 | 0 | 0 | 0 | 0 | 0 | 0
|  | Vasboldogasszony | Gravitációs csatorna NA 150 rekonstrukció | Az üzemelő viziközmű technológiailag elavult, üzemeltetése, és javítása már nem gazdaságos. Jelenleg a piacon magasabb műszaki tartalmak érhetőek el | A viziközmű rendszer hatékonyságának növelése, az üzemeltetési költségek szinten tartása miatt szükséges | A beavatkozás után egy hatékonyan működő viziközmű elemet kapunk, mely a kor elvárásainak megfelel. A rendszer üzembiztos, hatékony, és korszerű lesz |  | Vasboldogasszony | 3000 |  | 2028-01-01 | 2032-12-31 | hosszú |  | 0 | 0 | 0 | 0 | 0 | 0 | 0 | 1500 | 0 | 0 | 0 | 1500 | 0 | 0
|  | Vasboldogasszony | Gravitációs csatorna NA200 rekonstrukció | Az üzemelő viziközmű technológiailag elavult, üzemeltetése, és javítása már nem gazdaságos. Jelenleg a piacon magasabb műszaki tartalmak érhetőek el | A viziközmű rendszer hatékonyságának növelése, az üzemeltetési költségek szinten tartása miatt szükséges | A beavatkozás után egy hatékonyan működő viziközmű elemet kapunk, mely a kor elvárásainak megfelel. A rendszer üzembiztos, hatékony, és korszerű lesz |  | Vasboldogasszony | 2900 |  | 2021-01-01 | 2023-12-31 | közép |  | 700 | 1200 | 1000 | 0 | 0 | 0 | 0 | 0 | 0 | 0 | 0 | 0 | 0 | 0
|  | Vasboldogasszony | Gravitációs csatorna NA200 rekonstrukció | Az üzemelő viziközmű technológiailag elavult, üzemeltetése, és javítása már nem gazdaságos. Jelenleg a piacon magasabb műszaki tartalmak érhetőek el | A viziközmű rendszer hatékonyságának növelése, az üzemeltetési költségek szinten tartása miatt szükséges | A beavatkozás után egy hatékonyan működő viziközmű elemet kapunk, mely a kor elvárásainak megfelel. A rendszer üzembiztos, hatékony, és korszerű lesz |  | Vasboldogasszony | 2200 |  | 2025-01-01 | 2025-12-31 | hosszú |  | 0 | 0 | 0 | 0 | 2200 | 0 | 0 | 0 | 0 | 0 | 0 | 0 | 0 | 0
|  | Vaspör | Idegenvíz kizárása a csatornadiagnosztikai vizsgálat és a helyszíni ellenőrzés alapján¹ | Az üzemelő viziközmű technológiailag elavult, üzemeltetése, és javítása már nem gazdaságos. Jelenleg a piacon magasabb műszaki tartalmak érhetőek el | A viziközmű rendszer hatékonyságának növelése, az üzemeltetési költségek szinten tartása miatt szükséges | A beavatkozás után egy hatékonyan működő viziközmű elemet kapunk, mely a kor elvárásainak megfelel. A rendszer üzembiztos, hatékony, és korszerű lesz |  | Vaspör | 1000 |  | 2021-01-01 | 2024-12-31 | közép |  | 250 | 250 | 250 | 250 | 0 | 0 | 0 | 0 | 0 | 0 | 0 | 0 | 0 | 0
|  | Vaspör | Idegenvíz kizárása a csatornadiagnosztikai vizsgálat és a helyszíni ellenőrzés alapján¹ | Az üzemelő viziközmű technológiailag elavult, üzemeltetése, és javítása már nem gazdaságos. Jelenleg a piacon magasabb műszaki tartalmak érhetőek el | A viziközmű rendszer hatékonyságának növelése, az üzemeltetési költségek szinten tartása miatt szükséges | A beavatkozás után egy hatékonyan működő viziközmű elemet kapunk, mely a kor elvárásainak megfelel. A rendszer üzembiztos, hatékony, és korszerű lesz |  | Vaspör | 1590 |  | 2025-01-01 | 2034-12-31 | hosszú |  | 0 | 0 | 0 | 0 | 250 | 250 | 250 | 120 | 120 | 120 | 120 | 120 | 120 | 120
|  | Vaspör | Gravitációs csatorna NA 150 rekonstrukció | Az üzemelő viziközmű technológiailag elavult, üzemeltetése, és javítása már nem gazdaságos. Jelenleg a piacon magasabb műszaki tartalmak érhetőek el | A viziközmű rendszer hatékonyságának növelése, az üzemeltetési költségek szinten tartása miatt szükséges | A beavatkozás után egy hatékonyan működő viziközmű elemet kapunk, mely a kor elvárásainak megfelel. A rendszer üzembiztos, hatékony, és korszerű lesz |  | Vaspör | 520 |  | 2021-01-01 | 2022-12-31 | közép |  | 260 | 260 | 0 | 0 | 0 | 0 | 0 | 0 | 0 | 0 | 0 | 0 | 0 | 0
|  | Vaspör | Gravitációs csatorna NA 150 rekonstrukció | Az üzemelő viziközmű technológiailag elavult, üzemeltetése, és javítása már nem gazdaságos. Jelenleg a piacon magasabb műszaki tartalmak érhetőek el | A viziközmű rendszer hatékonyságának növelése, az üzemeltetési költségek szinten tartása miatt szükséges | A beavatkozás után egy hatékonyan működő viziközmű elemet kapunk, mely a kor elvárásainak megfelel. A rendszer üzembiztos, hatékony, és korszerű lesz |  | Vaspör | 2900 |  | 2026-01-01 | 2030-12-31 | hosszú |  | 0 | 0 | 0 | 0 | 0 | 900 | 0 | 0 | 0 | 2000 | 0 | 0 | 0 | 0
|  | Vaspör | Gravitációs csatorna NA200 rekonstrukció | Az üzemelő viziközmű technológiailag elavult, üzemeltetése, és javítása már nem gazdaságos. Jelenleg a piacon magasabb műszaki tartalmak érhetőek el | A viziközmű rendszer hatékonyságának növelése, az üzemeltetési költségek szinten tartása miatt szükséges | A beavatkozás után egy hatékonyan működő viziközmű elemet kapunk, mely a kor elvárásainak megfelel. A rendszer üzembiztos, hatékony, és korszerű lesz |  | Vaspör | 5500 |  | 2021-01-01 | 2023-12-31 | közép |  | 4000 | 0 | 1500 | 0 | 0 | 0 | 0 | 0 | 0 | 0 | 0 | 0 | 0 | 0
|  | Vaspör | Gravitációs csatorna NA200 rekonstrukció | Az üzemelő viziközmű technológiailag elavult, üzemeltetése, és javítása már nem gazdaságos. Jelenleg a piacon magasabb műszaki tartalmak érhetőek el | A viziközmű rendszer hatékonyságának növelése, az üzemeltetési költségek szinten tartása miatt szükséges | A beavatkozás után egy hatékonyan működő viziközmű elemet kapunk, mely a kor elvárásainak megfelel. A rendszer üzembiztos, hatékony, és korszerű lesz |  | Vaspör | 4400 |  | 2026-01-01 | 2030-12-31 | hosszú |  | 0 | 0 | 0 | 0 | 0 | 900 | 0 | 0 | 0 | 3500 | 0 | 0 | 0 | 0
|  | Vöckönd | Idegenvíz kizárása a csatornadiagnosztikai vizsgálat és a helyszíni ellenőrzés alapján¹ | Az üzemelő viziközmű elem műszaki állapota az évek során leromlott, jelentős mértékben megnövekedett a meghibásodás veszélye | A viziközmű rendszer hatékonyságának növelése, az üzemeltetési költségek szinten tartása miatt szükséges | A beavatkozás után egy hatékonyan működő viziközmű elemet kapunk, mely a kor elvárásainak megfelel. A rendszer üzembiztos, hatékony, és korszerű lesz |  | Vöckönd | 856 |  | 2021-01-01 | 2024-12-31 | közép |  | 250 | 250 | 178 | 178 | 0 | 0 | 0 | 0 | 0 | 0 | 0 | 0 | 0 | 0
|  | Vöckönd | Idegenvíz kizárása a csatornadiagnosztikai vizsgálat és a helyszíni ellenőrzés alapján¹ | Az üzemelő viziközmű technológiailag elavult, üzemeltetése, és javítása már nem gazdaságos. Jelenleg a piacon magasabb műszaki tartalmak érhetőek el | A viziközmű rendszer hatékonyságának növelése, az üzemeltetési költségek szinten tartása miatt szükséges | A beavatkozás után egy hatékonyan működő viziközmű elemet kapunk, mely a kor elvárásainak megfelel. A rendszer üzembiztos, hatékony, és korszerű lesz |  | Vöckönd | 1780 |  | 2025-01-01 | 2034-12-31 | hosszú |  | 0 | 0 | 0 | 0 | 178 | 178 | 178 | 178 | 178 | 178 | 178 | 178 | 178 | 178
|  | Vöckönd | Gravitációs csatorna NA 150 rekonstrukció | Az üzemelő viziközmű elem műszaki állapota az évek során leromlott, jelentős mértékben megnövekedett a meghibásodás veszélye | A viziközmű rendszer hatékonyságának növelése, az üzemeltetési költségek szinten tartása miatt szükséges | A beavatkozás után egy hatékonyan működő viziközmű elemet kapunk, mely a kor elvárásainak megfelel. A rendszer üzembiztos, hatékony, és korszerű lesz |  | Vöckönd | 1040 |  | 2021-01-01 | 2024-12-31 | közép |  | 260 | 260 | 260 | 260 | 0 | 0 | 0 | 0 | 0 | 0 | 0 | 0 | 0 | 0
|  | Vöckönd | Gravitációs csatorna NA 150 rekonstrukció | Az üzemelő viziközmű technológiailag elavult, üzemeltetése, és javítása már nem gazdaságos. Jelenleg a piacon magasabb műszaki tartalmak érhetőek el | A viziközmű rendszer hatékonyságának növelése, az üzemeltetési költségek szinten tartása miatt szükséges | A beavatkozás után egy hatékonyan működő viziközmű elemet kapunk, mely a kor elvárásainak megfelel. A rendszer üzembiztos, hatékony, és korszerű lesz |  | Vöckönd | 2580 |  | 2025-01-01 | 2031-12-31 | hosszú |  | 0 | 0 | 0 | 0 | 260 | 260 | 260 | 0 | 0 | 0 | 1800 | 0 | 0 | 0
|  | Vöckönd | Gravitációs csatorna NA200 rekonstrukció | Az üzemelő viziközmű technológiailag elavult, üzemeltetése, és javítása már nem gazdaságos. Jelenleg a piacon magasabb műszaki tartalmak érhetőek el | A viziközmű rendszer hatékonyságának növelése, az üzemeltetési költségek szinten tartása miatt szükséges | A beavatkozás után egy hatékonyan működő viziközmű elemet kapunk, mely a kor elvárásainak megfelel. A rendszer üzembiztos, hatékony, és korszerű lesz |  | Vöckönd | 3300 |  | 2021-01-01 | 2023-12-31 | közép |  | 1000 | 0 | 2300 | 0 | 0 | 0 | 0 | 0 | 0 | 0 | 0 | 0 | 0 | 0
|  | Zalaboldogfa | Idegenvíz kizárása a csatornadiagnosztikai vizsgálat és a helyszíni ellenőrzés alapján¹ | Az üzemelő viziközmű technológiailag elavult, üzemeltetése, és javítása már nem gazdaságos. Jelenleg a piacon magasabb műszaki tartalmak érhetőek el | A viziközmű rendszer hatékonyságának növelése, az üzemeltetési költségek szinten tartása miatt szükséges | A beavatkozás után egy hatékonyan működő viziközmű elemet kapunk, mely a kor elvárásainak megfelel. A rendszer üzembiztos, hatékony, és korszerű lesz |  | Zalaboldogfa | 900 |  | 2021-01-01 | 2024-12-31 | közép |  | 250 | 250 | 200 | 200 | 0 | 0 | 0 | 0 | 0 | 0 | 0 | 0 | 0 | 0
|  | Zalaboldogfa | Idegenvíz kizárása a csatornadiagnosztikai vizsgálat és a helyszíni ellenőrzés alapján¹ | Az üzemelő viziközmű technológiailag elavult, üzemeltetése, és javítása már nem gazdaságos. Jelenleg a piacon magasabb műszaki tartalmak érhetőek el | A viziközmű rendszer hatékonyságának növelése, az üzemeltetési költségek szinten tartása miatt szükséges | A beavatkozás után egy hatékonyan működő viziközmű elemet kapunk, mely a kor elvárásainak megfelel. A rendszer üzembiztos, hatékony, és korszerű lesz |  | Zalaboldogfa | 2000 |  | 2025-01-01 | 2034-12-31 | hosszú |  | 0 | 0 | 0 | 0 | 200 | 200 | 200 | 200 | 200 | 200 | 200 | 200 | 200 | 200
|  | Zalaboldogfa | Gravitációs csatorna NA 150 rekonstrukció | Az üzemelő viziközmű technológiailag elavult, üzemeltetése, és javítása már nem gazdaságos. Jelenleg a piacon magasabb műszaki tartalmak érhetőek el | A viziközmű rendszer hatékonyságának növelése, az üzemeltetési költségek szinten tartása miatt szükséges | A beavatkozás után egy hatékonyan működő viziközmű elemet kapunk, mely a kor elvárásainak megfelel. A rendszer üzembiztos, hatékony, és korszerű lesz |  | Zalaboldogfa | 1720 |  | 2021-01-01 | 2023-12-31 | közép |  | 260 | 260 | 1200 | 0 | 0 | 0 | 0 | 0 | 0 | 0 | 0 | 0 | 0 | 0
|  | Zalaboldogfa | Gravitációs csatorna NA 150 rekonstrukció | Az üzemelő viziközmű technológiailag elavult, üzemeltetése, és javítása már nem gazdaságos. Jelenleg a piacon magasabb műszaki tartalmak érhetőek el | A viziközmű rendszer hatékonyságának növelése, az üzemeltetési költségek szinten tartása miatt szükséges | A beavatkozás után egy hatékonyan működő viziközmű elemet kapunk, mely a kor elvárásainak megfelel. A rendszer üzembiztos, hatékony, és korszerű lesz |  | Zalaboldogfa | 2200 |  | 2027-01-01 | 2027-12-31 | hosszú |  | 0 | 0 | 0 | 0 | 0 | 0 | 2200 | 0 | 0 | 0 | 0 | 0 | 0 | 0
|  | Zalaboldogfa | Gravitációs csatorna NA200 rekonstrukció | Az üzemelő viziközmű technológiailag elavult, üzemeltetése, és javítása már nem gazdaságos. Jelenleg a piacon magasabb műszaki tartalmak érhetőek el | A viziközmű rendszer hatékonyságának növelése, az üzemeltetési költségek szinten tartása miatt szükséges | A beavatkozás után egy hatékonyan működő viziközmű elemet kapunk, mely a kor elvárásainak megfelel. A rendszer üzembiztos, hatékony, és korszerű lesz |  | Zalaboldogfa | 3400 |  | 2021-01-01 | 2024-12-31 | közép |  | 800 | 800 | 0 | 1800 | 0 | 0 | 0 | 0 | 0 | 0 | 0 | 0 | 0 | 0
|  | Zalaboldogfa | Gravitációs csatorna NA200 rekonstrukció | Az üzemelő viziközmű technológiailag elavult, üzemeltetése, és javítása már nem gazdaságos. Jelenleg a piacon magasabb műszaki tartalmak érhetőek el | A viziközmű rendszer hatékonyságának növelése, az üzemeltetési költségek szinten tartása miatt szükséges | A beavatkozás után egy hatékonyan működő viziközmű elemet kapunk, mely a kor elvárásainak megfelel. A rendszer üzembiztos, hatékony, és korszerű lesz |  | Zalaboldogfa | 4600 |  | 2026-01-01 | 2029-12-31 | hosszú |  | 0 | 0 | 0 | 0 | 0 | 1800 | 0 | 0 | 2800 | 0 | 0 | 0 | 0 | 0
|  | Zalacséb | Idegenvíz kizárása a csatornadiagnosztikai vizsgálat és a helyszíni ellenőrzés alapján¹ | Az üzemelő viziközmű technológiailag elavult, üzemeltetése, és javítása már nem gazdaságos. Jelenleg a piacon magasabb műszaki tartalmak érhetőek el | A viziközmű rendszer hatékonyságának növelése, az üzemeltetési költségek szinten tartása miatt szükséges | A beavatkozás után egy hatékonyan működő viziközmű elemet kapunk, mely a kor elvárásainak megfelel. A rendszer üzembiztos, hatékony, és korszerű lesz |  | Zalacséb | 2284 |  | 2021-01-01 | 2024-12-31 | közép |  | 571 | 571 | 571 | 571 | 0 | 0 | 0 | 0 | 0 | 0 | 0 | 0 | 0 | 0
|  | Zalacséb | Idegenvíz kizárása a csatornadiagnosztikai vizsgálat és a helyszíni ellenőrzés alapján¹ | Az üzemelő viziközmű technológiailag elavult, üzemeltetése, és javítása már nem gazdaságos. Jelenleg a piacon magasabb műszaki tartalmak érhetőek el | A viziközmű rendszer hatékonyságának növelése, az üzemeltetési költségek szinten tartása miatt szükséges | A beavatkozás után egy hatékonyan működő viziközmű elemet kapunk, mely a kor elvárásainak megfelel. A rendszer üzembiztos, hatékony, és korszerű lesz |  | Zalacséb | 3463 |  | 2025-01-01 | 2034-12-31 | hosszú |  | 0 | 0 | 0 | 0 | 571 | 571 | 571 | 250 | 250 | 250 | 250 | 250 | 250 | 250
|  | Zalacséb | Gravitációs csatorna NA 150 rekonstrukció | Az üzemelő viziközmű technológiailag elavult, üzemeltetése, és javítása már nem gazdaságos. Jelenleg a piacon magasabb műszaki tartalmak érhetőek el | A viziközmű rendszer hatékonyságának növelése, az üzemeltetési költségek szinten tartása miatt szükséges | A beavatkozás után egy hatékonyan működő viziközmű elemet kapunk, mely a kor elvárásainak megfelel. A rendszer üzembiztos, hatékony, és korszerű lesz |  | Zalacséb | 2790 |  | 2021-01-01 | 2023-12-31 | közép |  | 1200 | 390 | 1200 | 0 | 0 | 0 | 0 | 0 | 0 | 0 | 0 | 0 | 0 | 0
|  | Zalacséb | Gravitációs csatorna NA 150 rekonstrukció | Az üzemelő viziközmű technológiailag elavult, üzemeltetése, és javítása már nem gazdaságos. Jelenleg a piacon magasabb műszaki tartalmak érhetőek el | A viziközmű rendszer hatékonyságának növelése, az üzemeltetési költségek szinten tartása miatt szükséges | A beavatkozás után egy hatékonyan működő viziközmű elemet kapunk, mely a kor elvárásainak megfelel. A rendszer üzembiztos, hatékony, és korszerű lesz |  | Zalacséb | 4800 |  | 2025-01-01 | 2030-12-31 | hosszú |  | 0 | 0 | 0 | 0 | 1200 | 0 | 2400 | 0 | 0 | 1200 | 0 | 0 | 0 | 0
|  | Zalacséb | Gravitációs csatorna NA200 rekonstrukció | Az üzemelő viziközmű technológiailag elavult, üzemeltetése, és javítása már nem gazdaságos. Jelenleg a piacon magasabb műszaki tartalmak érhetőek el | A viziközmű rendszer hatékonyságának növelése, az üzemeltetési költségek szinten tartása miatt szükséges | A beavatkozás után egy hatékonyan működő viziközmű elemet kapunk, mely a kor elvárásainak megfelel. A rendszer üzembiztos, hatékony, és korszerű lesz |  | Zalacséb | 3200 |  | 2021-01-01 | 2023-12-31 | közép |  | 250 | 250 | 2700 | 0 | 0 | 0 | 0 | 0 | 0 | 0 | 0 | 0 | 0 | 0
|  | Zalacséb | Gravitációs csatorna NA200 rekonstrukció | Az üzemelő viziközmű technológiailag elavult, üzemeltetése, és javítása már nem gazdaságos. Jelenleg a piacon magasabb műszaki tartalmak érhetőek el | A viziközmű rendszer hatékonyságának növelése, az üzemeltetési költségek szinten tartása miatt szükséges | A beavatkozás után egy hatékonyan működő viziközmű elemet kapunk, mely a kor elvárásainak megfelel. A rendszer üzembiztos, hatékony, és korszerű lesz |  | Zalacséb | 3700 |  | 2030-01-01 | 2030-12-31 | hosszú |  | 0 | 0 | 0 | 0 | 0 | 0 | 0 | 0 | 0 | 3700 | 0 | 0 | 0 | 0
|  | Zalaistvánd | Idegenvíz kizárása a csatornadiagnosztikai vizsgálat és a helyszíni ellenőrzés alapján¹ | Az üzemelő viziközmű technológiailag elavult, üzemeltetése, és javítása már nem gazdaságos. Jelenleg a piacon magasabb műszaki tartalmak érhetőek el | A viziközmű rendszer hatékonyságának növelése, az üzemeltetési költségek szinten tartása miatt szükséges | A beavatkozás után egy hatékonyan működő viziközmű elemet kapunk, mely a kor elvárásainak megfelel. A rendszer üzembiztos, hatékony, és korszerű lesz |  | Zalaistvánd | 1296 |  | 2021-01-01 | 2024-12-31 | közép |  | 324 | 324 | 324 | 324 | 0 | 0 | 0 | 0 | 0 | 0 | 0 | 0 | 0 | 0
|  | Zalaistvánd | Idegenvíz kizárása a csatornadiagnosztikai vizsgálat és a helyszíni ellenőrzés alapján¹ | Az üzemelő viziközmű technológiailag elavult, üzemeltetése, és javítása már nem gazdaságos. Jelenleg a piacon magasabb műszaki tartalmak érhetőek el | A viziközmű rendszer hatékonyságának növelése, az üzemeltetési költségek szinten tartása miatt szükséges | A beavatkozás után egy hatékonyan működő viziközmű elemet kapunk, mely a kor elvárásainak megfelel. A rendszer üzembiztos, hatékony, és korszerű lesz |  | Zalaistvánd | 3240 |  | 2025-01-01 | 2034-12-31 | hosszú |  | 0 | 0 | 0 | 0 | 324 | 324 | 324 | 324 | 324 | 324 | 324 | 324 | 324 | 324
|  | Zalaistvánd | Gravitációs csatorna NA 150 rekonstrukció | Az üzemelő viziközmű technológiailag elavult, üzemeltetése, és javítása már nem gazdaságos. Jelenleg a piacon magasabb műszaki tartalmak érhetőek el | A viziközmű rendszer hatékonyságának növelése, az üzemeltetési költségek szinten tartása miatt szükséges | A beavatkozás után egy hatékonyan működő viziközmű elemet kapunk, mely a kor elvárásainak megfelel. A rendszer üzembiztos, hatékony, és korszerű lesz |  | Zalaistvánd | 2000 |  | 2021-01-01 | 2021-12-31 | közép |  | 2000 | 0 | 0 | 0 | 0 | 0 | 0 | 0 | 0 | 0 | 0 | 0 | 0 | 0
|  | Zalaistvánd | Gravitációs csatorna NA 150 rekonstrukció | Az üzemelő viziközmű technológiailag elavult, üzemeltetése, és javítása már nem gazdaságos. Jelenleg a piacon magasabb műszaki tartalmak érhetőek el | A viziközmű rendszer hatékonyságának növelése, az üzemeltetési költségek szinten tartása miatt szükséges | A beavatkozás után egy hatékonyan működő viziközmű elemet kapunk, mely a kor elvárásainak megfelel. A rendszer üzembiztos, hatékony, és korszerű lesz |  | Zalaistvánd | 4000 |  | 2025-01-01 | 2030-12-31 | hosszú |  | 0 | 0 | 0 | 0 | 2000 | 0 | 0 | 0 | 0 | 2000 | 0 | 0 | 0 | 0
|  | Zalaistvánd | Gravitációs csatorna NA200 rekonstrukció | Az üzemelő viziközmű technológiailag elavult, üzemeltetése, és javítása már nem gazdaságos. Jelenleg a piacon magasabb műszaki tartalmak érhetőek el | A viziközmű rendszer hatékonyságának növelése, az üzemeltetési költségek szinten tartása miatt szükséges | A beavatkozás után egy hatékonyan működő viziközmű elemet kapunk, mely a kor elvárásainak megfelel. A rendszer üzembiztos, hatékony, és korszerű lesz |  | Zalaistvánd | 8400 |  | 2021-01-01 | 2024-12-31 | közép |  | 2800 | 2800 | 0 | 2800 | 0 | 0 | 0 | 0 | 0 | 0 | 0 | 0 | 0 | 0
|  | Zalaistvánd | Gravitációs csatorna NA200 rekonstrukció | Az üzemelő viziközmű technológiailag elavult, üzemeltetése, és javítása már nem gazdaságos. Jelenleg a piacon magasabb műszaki tartalmak érhetőek el | A viziközmű rendszer hatékonyságának növelése, az üzemeltetési költségek szinten tartása miatt szükséges | A beavatkozás után egy hatékonyan működő viziközmű elemet kapunk, mely a kor elvárásainak megfelel. A rendszer üzembiztos, hatékony, és korszerű lesz |  | Zalaistvánd | 11200 |  | 2026-01-01 | 2032-12-31 | hosszú |  | 0 | 0 | 0 | 0 | 0 | 2800 | 0 | 2800 | 0 | 2800 | 0 | 2800 | 0 | 0
|  | Zalaszentgyörgy | Idegenvíz kizárása a csatornadiagnosztikai vizsgálat és a helyszíni ellenőrzés alapján¹ | Az üzemelő viziközmű elem műszaki állapota az évek során leromlott, jelentős mértékben megnövekedett a meghibásodás veszélye | A viziközmű rendszer hatékonyságának növelése, az üzemeltetési költségek szinten tartása miatt szükséges | A beavatkozás után egy hatékonyan működő viziközmű elemet kapunk, mely a kor elvárásainak megfelel. A rendszer üzembiztos, hatékony, és korszerű lesz |  | Zalaszentgyörgy | 1928 |  | 2021-01-01 | 2024-12-31 | közép |  | 482 | 482 | 482 | 482 | 0 | 0 | 0 | 0 | 0 | 0 | 0 | 0 | 0 | 0
|  | Zalaszentgyörgy | Idegenvíz kizárása a csatornadiagnosztikai vizsgálat és a helyszíni ellenőrzés alapján¹ | Az üzemelő viziközmű technológiailag elavult, üzemeltetése, és javítása már nem gazdaságos. Jelenleg a piacon magasabb műszaki tartalmak érhetőek el | A viziközmű rendszer hatékonyságának növelése, az üzemeltetési költségek szinten tartása miatt szükséges | A beavatkozás után egy hatékonyan működő viziközmű elemet kapunk, mely a kor elvárásainak megfelel. A rendszer üzembiztos, hatékony, és korszerű lesz |  | Zalaszentgyörgy | 4820 |  | 2025-01-01 | 2034-12-31 | hosszú |  | 0 | 0 | 0 | 0 | 482 | 482 | 482 | 482 | 482 | 482 | 482 | 482 | 482 | 482
|  | Zalaszentgyörgy | Gravitációs csatorna NA 150 rekonstrukció | Az üzemelő viziközmű technológiailag elavult, üzemeltetése, és javítása már nem gazdaságos. Jelenleg a piacon magasabb műszaki tartalmak érhetőek el | A viziközmű rendszer hatékonyságának növelése, az üzemeltetési költségek szinten tartása miatt szükséges | A beavatkozás után egy hatékonyan működő viziközmű elemet kapunk, mely a kor elvárásainak megfelel. A rendszer üzembiztos, hatékony, és korszerű lesz |  | Zalaszentgyörgy | 4000 |  | 2021-01-01 | 2023-12-31 | közép |  | 2000 | 0 | 2000 | 0 | 0 | 0 | 0 | 0 | 0 | 0 | 0 | 0 | 0 | 0
|  | Zalaszentgyörgy | Gravitációs csatorna NA 150 rekonstrukció | Az üzemelő viziközmű technológiailag elavult, üzemeltetése, és javítása már nem gazdaságos. Jelenleg a piacon magasabb műszaki tartalmak érhetőek el | A viziközmű rendszer hatékonyságának növelése, az üzemeltetési költségek szinten tartása miatt szükséges | A beavatkozás után egy hatékonyan működő viziközmű elemet kapunk, mely a kor elvárásainak megfelel. A rendszer üzembiztos, hatékony, és korszerű lesz |  | Zalaszentgyörgy | 4000 |  | 2027-01-01 | 2030-12-31 | hosszú |  | 0 | 0 | 0 | 0 | 0 | 0 | 2000 | 0 | 0 | 2000 | 0 | 0 | 0 | 0
|  | Zalaszentgyörgy | Gravitációs csatorna NA200 rekonstrukció | Az üzemelő viziközmű technológiailag elavult, üzemeltetése, és javítása már nem gazdaságos. Jelenleg a piacon magasabb műszaki tartalmak érhetőek el | A viziközmű rendszer hatékonyságának növelése, az üzemeltetési költségek szinten tartása miatt szükséges | A beavatkozás után egy hatékonyan működő viziközmű elemet kapunk, mely a kor elvárásainak megfelel. A rendszer üzembiztos, hatékony, és korszerű lesz |  | Zalaszentgyörgy | 4800 |  | 2021-01-01 | 2023-12-31 | közép |  | 2400 | 0 | 2400 | 0 | 0 | 0 | 0 | 0 | 0 | 0 | 0 | 0 | 0 | 0
|  | Zalaszentgyörgy | Gravitációs csatorna NA200 rekonstrukció | Az üzemelő viziközmű technológiailag elavult, üzemeltetése, és javítása már nem gazdaságos. Jelenleg a piacon magasabb műszaki tartalmak érhetőek el | A viziközmű rendszer hatékonyságának növelése, az üzemeltetési költségek szinten tartása miatt szükséges | A beavatkozás után egy hatékonyan működő viziközmű elemet kapunk, mely a kor elvárásainak megfelel. A rendszer üzembiztos, hatékony, és korszerű lesz |  | Zalaszentgyörgy | 7200 |  | 2025-01-01 | 2030-12-31 | hosszú |  | 0 | 0 | 0 | 0 | 2400 | 0 | 0 | 2400 | 0 | 2400 | 0 | 0 | 0 | 0
|  | Zalaszentiván | Idegenvíz kizárása a csatornadiagnosztikai vizsgálat és a helyszíni ellenőrzés alapján¹ | Az üzemelő viziközmű technológiailag elavult, üzemeltetése, és javítása már nem gazdaságos. Jelenleg a piacon magasabb műszaki tartalmak érhetőek el | A viziközmű rendszer hatékonyságának növelése, az üzemeltetési költségek szinten tartása miatt szükséges | A beavatkozás után egy hatékonyan működő viziközmű elemet kapunk, mely a kor elvárásainak megfelel. A rendszer üzembiztos, hatékony, és korszerű lesz |  | Zalaszentiván | 7500 |  | 2021-01-01 | 2024-12-31 | közép |  | 1875 | 1875 | 1875 | 1875 | 0 | 0 | 0 | 0 | 0 | 0 | 0 | 0 | 0 | 0
|  | Zalaszentiván | Idegenvíz kizárása a csatornadiagnosztikai vizsgálat és a helyszíni ellenőrzés alapján¹ | Az üzemelő viziközmű technológiailag elavult, üzemeltetése, és javítása már nem gazdaságos. Jelenleg a piacon magasabb műszaki tartalmak érhetőek el | A viziközmű rendszer hatékonyságának növelése, az üzemeltetési költségek szinten tartása miatt szükséges | A beavatkozás után egy hatékonyan működő viziközmű elemet kapunk, mely a kor elvárásainak megfelel. A rendszer üzembiztos, hatékony, és korszerű lesz |  | Zalaszentiván | 18750 |  | 2025-01-01 | 2034-12-31 | hosszú |  | 0 | 0 | 0 | 0 | 1875 | 1875 | 1875 | 1875 | 1875 | 1875 | 1875 | 1875 | 1875 | 1875
|  | Zalaszentiván | Gravitációs csatorna NA 150 rekonstrukció | Az üzemelő viziközmű technológiailag elavult, üzemeltetése, és javítása már nem gazdaságos. Jelenleg a piacon magasabb műszaki tartalmak érhetőek el | A viziközmű rendszer hatékonyságának növelése, az üzemeltetési költségek szinten tartása miatt szükséges | A beavatkozás után egy hatékonyan működő viziközmű elemet kapunk, mely a kor elvárásainak megfelel. A rendszer üzembiztos, hatékony, és korszerű lesz |  | Zalaszentiván | 7800 |  | 2021-01-01 | 2024-12-31 | közép |  | 2600 | 2600 | 0 | 2600 | 0 | 0 | 0 | 0 | 0 | 0 | 0 | 0 | 0 | 0
|  | Zalaszentiván | Gravitációs csatorna NA 150 rekonstrukció | Az üzemelő viziközmű technológiailag elavult, üzemeltetése, és javítása már nem gazdaságos. Jelenleg a piacon magasabb műszaki tartalmak érhetőek el | A viziközmű rendszer hatékonyságának növelése, az üzemeltetési költségek szinten tartása miatt szükséges | A beavatkozás után egy hatékonyan működő viziközmű elemet kapunk, mely a kor elvárásainak megfelel. A rendszer üzembiztos, hatékony, és korszerű lesz |  | Zalaszentiván | 7800 |  | 2026-01-01 | 2032-12-31 | hosszú |  | 0 | 0 | 0 | 0 | 0 | 2600 | 0 | 0 | 2600 | 0 | 0 | 2600 | 0 | 0
|  | Zalaszentiván | Gravitációs csatorna NA200 rekonstrukció | Az üzemelő viziközmű technológiailag elavult, üzemeltetése, és javítása már nem gazdaságos. Jelenleg a piacon magasabb műszaki tartalmak érhetőek el | A viziközmű rendszer hatékonyságának növelése, az üzemeltetési költségek szinten tartása miatt szükséges | A beavatkozás után egy hatékonyan működő viziközmű elemet kapunk, mely a kor elvárásainak megfelel. A rendszer üzembiztos, hatékony, és korszerű lesz |  | Zalaszentiván | 12600 |  | 2021-01-01 | 2023-12-31 | közép |  | 6300 | 0 | 6300 | 0 | 0 | 0 | 0 | 0 | 0 | 0 | 0 | 0 | 0 | 0
|  | Zalaszentiván | Gravitációs csatorna NA200 rekonstrukció | Az üzemelő viziközmű technológiailag elavult, üzemeltetése, és javítása már nem gazdaságos. Jelenleg a piacon magasabb műszaki tartalmak érhetőek el | A viziközmű rendszer hatékonyságának növelése, az üzemeltetési költségek szinten tartása miatt szükséges | A beavatkozás után egy hatékonyan működő viziközmű elemet kapunk, mely a kor elvárásainak megfelel. A rendszer üzembiztos, hatékony, és korszerű lesz |  | Zalaszentiván | 18900 |  | 2025-01-01 | 2030-12-31 | hosszú |  | 0 | 0 | 0 | 0 | 6300 | 0 | 6300 | 0 | 0 | 6300 | 0 | 0 | 0 | 0
|  | Zalaszentlőrinc | Idegenvíz kizárása a csatornadiagnosztikai vizsgálat és a helyszíni ellenőrzés alapján¹ | Az üzemelő viziközmű technológiailag elavult, üzemeltetése, és javítása már nem gazdaságos. Jelenleg a piacon magasabb műszaki tartalmak érhetőek el | A viziközmű rendszer hatékonyságának növelése, az üzemeltetési költségek szinten tartása miatt szükséges | A beavatkozás után egy hatékonyan működő viziközmű elemet kapunk, mely a kor elvárásainak megfelel. A rendszer üzembiztos, hatékony, és korszerű lesz |  | Zalaszentlőrinc | 1948 |  | 2021-01-01 | 2024.12.32 | közép |  | 487 | 487 | 487 | 487 | 0 | 0 | 0 | 0 | 0 | 0 | 0 | 0 | 0 | 0
|  | Zalaszentlőrinc | Idegenvíz kizárása a csatornadiagnosztikai vizsgálat és a helyszíni ellenőrzés alapján¹ | Az üzemelő viziközmű technológiailag elavult, üzemeltetése, és javítása már nem gazdaságos. Jelenleg a piacon magasabb műszaki tartalmak érhetőek el | A viziközmű rendszer hatékonyságának növelése, az üzemeltetési költségek szinten tartása miatt szükséges | A beavatkozás után egy hatékonyan működő viziközmű elemet kapunk, mely a kor elvárásainak megfelel. A rendszer üzembiztos, hatékony, és korszerű lesz |  | Zalaszentlőrinc | 4870 |  | 2025-01-01 | 2034-12-31 | hosszú |  | 0 | 0 | 0 | 0 | 487 | 487 | 487 | 487 | 487 | 487 | 487 | 487 | 487 | 487
|  | Zalaszentlőrinc | Gravitációs csatorna NA 150 rekonstrukció | Az üzemelő viziközmű technológiailag elavult, üzemeltetése, és javítása már nem gazdaságos. Jelenleg a piacon magasabb műszaki tartalmak érhetőek el | A viziközmű rendszer hatékonyságának növelése, az üzemeltetési költségek szinten tartása miatt szükséges | A beavatkozás után egy hatékonyan működő viziközmű elemet kapunk, mely a kor elvárásainak megfelel. A rendszer üzembiztos, hatékony, és korszerű lesz |  | Zalaszentlőrinc | 2200 |  | 2021-01-01 | 2021-12-31 | közép |  | 2200 | 0 | 0 | 0 | 0 | 0 | 0 | 0 | 0 | 0 | 0 | 0 | 0 | 0
|  | Zalaszentlőrinc | Gravitációs csatorna NA 150 rekonstrukció | Az üzemelő viziközmű technológiailag elavult, üzemeltetése, és javítása már nem gazdaságos. Jelenleg a piacon magasabb műszaki tartalmak érhetőek el | A viziközmű rendszer hatékonyságának növelése, az üzemeltetési költségek szinten tartása miatt szükséges | A beavatkozás után egy hatékonyan működő viziközmű elemet kapunk, mely a kor elvárásainak megfelel. A rendszer üzembiztos, hatékony, és korszerű lesz |  | Zalaszentlőrinc | 2200 |  | 2027-01-01 | 2027-12-31 | hosszú |  | 0 | 0 | 0 | 0 | 0 | 0 | 2200 | 0 | 0 | 0 | 0 | 0 | 0 | 0
|  | Zalaszentlőrinc | Gravitációs csatorna NA200 rekonstrukció | Az üzemelő viziközmű technológiailag elavult, üzemeltetése, és javítása már nem gazdaságos. Jelenleg a piacon magasabb műszaki tartalmak érhetőek el | A viziközmű rendszer hatékonyságának növelése, az üzemeltetési költségek szinten tartása miatt szükséges | A beavatkozás után egy hatékonyan működő viziközmű elemet kapunk, mely a kor elvárásainak megfelel. A rendszer üzembiztos, hatékony, és korszerű lesz |  | Zalaszentlőrinc | 6000 |  | 2021-01-01 | 2024-12-31 | közép |  | 2000 | 2000 | 0 | 2000 | 0 | 0 | 0 | 0 | 0 | 0 | 0 | 0 | 0 | 0
|  | Zalaszentlőrinc | Gravitációs csatorna NA200 rekonstrukció | Az üzemelő viziközmű technológiailag elavult, üzemeltetése, és javítása már nem gazdaságos. Jelenleg a piacon magasabb műszaki tartalmak érhetőek el | A viziközmű rendszer hatékonyságának növelése, az üzemeltetési költségek szinten tartása miatt szükséges | A beavatkozás után egy hatékonyan működő viziközmű elemet kapunk, mely a kor elvárásainak megfelel. A rendszer üzembiztos, hatékony, és korszerű lesz |  | Zalaszentlőrinc | 4000 |  | 2027-01-01 | 2030-12-31 | hosszú |  | 0 | 0 | 0 | 0 | 0 | 0 | 2000 | 0 | 0 | 2000 | 0 | 0 | 0 | 0
SZENNYVÍZVEZETÉKEK (KÉNYSZERÁRAMOLTATÁSÚ)
|  | Zalaegerszeg | Nyomott vezeték NA 50 rekonstrukció | Az üzemelő viziközmű technológiailag elavult, üzemeltetése, és javítása már nem gazdaságos. Jelenleg a piacon magasabb műszaki tartalmak érhetőek el | A kiépített rendszer működőképességének megóvása, a biztonságos üzemelés biztosítása miatt van szükség a munka elvégzésére | A viziközmű elem állapota megközelíti az új elem berendezés állapotát. Az üzembiztonság jelentősen növekszik |  | Zalaegerszeg | 12000 |  | 2021-01-01 | 2023-12-31 | közép |  | 6000 | 0 | 6000 | 0 | 0 | 0 | 0 | 0 | 0 | 0 | 0 | 0 | 0 | 0
|  | Zalaegerszeg | Nyomott vezeték NA 50 rekonstrukció | Az üzemelő viziközmű technológiailag elavult, üzemeltetése, és javítása már nem gazdaságos. Jelenleg a piacon magasabb műszaki tartalmak érhetőek el | A kiépített rendszer működőképességének megóvása, a biztonságos üzemelés biztosítása miatt van szükség a munka elvégzésére | A viziközmű elem állapota megközelíti az új elem berendezés állapotát. Az üzembiztonság jelentősen növekszik |  | Zalaegerszeg | 30000 |  | 2025-01-01 | 2033-12-31 | hosszú |  | 0 | 0 | 0 | 0 | 6000 | 0 | 6000 | 0 | 6000 | 0 | 6000 | 0 | 6000 | 0
|  | Zalaegerszeg | Nyomott vezeték NA 80 rekonstrukció | Az üzemelő viziközmű technológiailag elavult, üzemeltetése, és javítása már nem gazdaságos. Jelenleg a piacon magasabb műszaki tartalmak érhetőek el | A kiépített rendszer működőképességének megóvása, a biztonságos üzemelés biztosítása miatt van szükség a munka elvégzésére | A viziközmű elem állapota megközelíti az új elem berendezés állapotát. Az üzembiztonság jelentősen növekszik |  | Zalaegerszeg | 6800 |  | 2021-01-01 | 2023-12-31 | közép |  | 3400 | 0 | 3400 | 0 | 0 | 0 | 0 | 0 | 0 | 0 | 0 | 0 | 0 | 0
|  | Zalaegerszeg | Nyomott vezeték NA 80 rekonstrukció | Az üzemelő viziközmű technológiailag elavult, üzemeltetése, és javítása már nem gazdaságos. Jelenleg a piacon magasabb műszaki tartalmak érhetőek el | A kiépített rendszer működőképességének megóvása, a biztonságos üzemelés biztosítása miatt van szükség a munka elvégzésére | A viziközmű elem állapota megközelíti az új elem berendezés állapotát. Az üzembiztonság jelentősen növekszik |  | Zalaegerszeg | 17000 |  | 2025-01-01 | 2033-12-31 | hosszú |  | 0 | 0 | 0 | 0 | 3400 | 0 | 3400 | 0 | 3400 | 0 | 3400 | 0 | 3400 | 0
|  | Zalaegerszeg | Nyomott vezeték NA 100 rekonstrukció | Az üzemelő viziközmű technológiailag elavult, üzemeltetése, és javítása már nem gazdaságos. Jelenleg a piacon magasabb műszaki tartalmak érhetőek el | A kiépített rendszer működőképességének megóvása, a biztonságos üzemelés biztosítása miatt van szükség a munka elvégzésére | A viziközmű elem állapota megközelíti az új elem berendezés állapotát. Az üzembiztonság jelentősen növekszik |  | Zalaegerszeg | 8600 |  | 2021-01-01 | 2023-12-31 | közép |  | 4300 | 0 | 4300 | 0 | 0 | 0 | 0 | 0 | 0 | 0 | 0 | 0 | 0 | 0
|  | Zalaegerszeg | Nyomott vezeték NA 100 rekonstrukció | Az üzemelő viziközmű technológiailag elavult, üzemeltetése, és javítása már nem gazdaságos. Jelenleg a piacon magasabb műszaki tartalmak érhetőek el | A kiépített rendszer működőképességének megóvása, a biztonságos üzemelés biztosítása miatt van szükség a munka elvégzésére | A viziközmű elem állapota megközelíti az új elem berendezés állapotát. Az üzembiztonság jelentősen növekszik |  | Zalaegerszeg | 21500 |  | 2025-01-01 | 2033-12-31 | hosszú |  | 0 | 0 | 0 | 0 | 4300 | 0 | 4300 | 0 | 4300 | 0 | 4300 | 0 | 4300 | 0
|  | Zalaegerszeg | Nyomott vezeték NA 125 rekonstrukció | Az üzemelő viziközmű technológiailag elavult, üzemeltetése, és javítása már nem gazdaságos. Jelenleg a piacon magasabb műszaki tartalmak érhetőek el | A kiépített rendszer működőképességének megóvása, a biztonságos üzemelés biztosítása miatt van szükség a munka elvégzésére | A viziközmű elem állapota megközelíti az új elem berendezés állapotát. Az üzembiztonság jelentősen növekszik |  | Zalaegerszeg | 2100 |  | 2023-01-01 | 2023-12-31 | közép |  | 0 | 0 | 2100 | 0 | 0 | 0 | 0 | 0 | 0 | 0 | 0 | 0 | 0 | 0
|  | Zalaegerszeg | Nyomott vezeték NA 150 rekonstrukció | Az üzemelő viziközmű technológiailag elavult, üzemeltetése, és javítása már nem gazdaságos. Jelenleg a piacon magasabb műszaki tartalmak érhetőek el | A kiépített rendszer működőképességének megóvása, a biztonságos üzemelés biztosítása miatt van szükség a munka elvégzésére | A viziközmű elem állapota megközelíti az új elem berendezés állapotát. Az üzembiztonság jelentősen növekszik |  | Zalaegerszeg | 13400 |  | 2021-01-01 | 2023-12-31 | közép |  | 6700 | 0 | 6700 | 0 | 0 | 0 | 0 | 0 | 0 | 0 | 0 | 0 | 0 | 0
|  | Zalaegerszeg | Nyomott vezeték NA 150 rekonstrukció | Az üzemelő viziközmű technológiailag elavult, üzemeltetése, és javítása már nem gazdaságos. Jelenleg a piacon magasabb műszaki tartalmak érhetőek el | A kiépített rendszer működőképességének megóvása, a biztonságos üzemelés biztosítása miatt van szükség a munka elvégzésére | A viziközmű elem állapota megközelíti az új elem berendezés állapotát. Az üzembiztonság jelentősen növekszik |  | Zalaegerszeg | 33500 |  | 2025-01-01 | 2033-12-31 | hosszú |  | 0 | 0 | 0 | 0 | 6700 | 0 | 6700 | 0 | 6700 | 0 | 6700 | 0 | 6700 | 0
|  | Zalaegerszeg | Nyomott vezeték NA 200 rekonstrukció | Az üzemelő viziközmű technológiailag elavult, üzemeltetése, és javítása már nem gazdaságos. Jelenleg a piacon magasabb műszaki tartalmak érhetőek el | A kiépített rendszer működőképességének megóvása, a biztonságos üzemelés biztosítása miatt van szükség a munka elvégzésére | A viziközmű elem állapota megközelíti az új elem berendezés állapotát. Az üzembiztonság jelentősen növekszik |  | Zalaegerszeg | 7600 |  | 2021-01-01 | 2023-12-31 | közép |  | 3800 | 0 | 3800 | 0 | 0 | 0 | 0 | 0 | 0 | 0 | 0 | 0 | 0 | 0
|  | Zalaegerszeg | Nyomott vezeték NA 200 rekonstrukció | Az üzemelő viziközmű technológiailag elavult, üzemeltetése, és javítása már nem gazdaságos. Jelenleg a piacon magasabb műszaki tartalmak érhetőek el | A kiépített rendszer működőképességének megóvása, a biztonságos üzemelés biztosítása miatt van szükség a munka elvégzésére | A viziközmű elem állapota megközelíti az új elem berendezés állapotát. Az üzembiztonság jelentősen növekszik |  | Zalaegerszeg | 19000 |  | 2025-01-01 | 2033-12-31 | hosszú |  | 0 | 0 | 0 | 0 | 3800 | 0 | 3800 | 0 | 3800 | 0 | 3800 | 0 | 3800 | 0
|  | Zalaegerszeg | Nyomott vezeték NA 250 rekonstrukció | Az üzemelő viziközmű technológiailag elavult, üzemeltetése, és javítása már nem gazdaságos. Jelenleg a piacon magasabb műszaki tartalmak érhetőek el | A kiépített rendszer működőképességének megóvása, a biztonságos üzemelés biztosítása miatt van szükség a munka elvégzésére | A viziközmű elem állapota megközelíti az új elem berendezés állapotát. Az üzembiztonság jelentősen növekszik |  | Zalaegerszeg | 2100 |  | 2023-01-01 | 2023-12-31 | közép |  | 0 | 0 | 2100 | 0 | 0 | 0 | 0 | 0 | 0 | 0 | 0 | 0 | 0 | 0
|  | Zalaegerszeg | Nyomott vezeték NA 250 rekonstrukció | Az üzemelő viziközmű technológiailag elavult, üzemeltetése, és javítása már nem gazdaságos. Jelenleg a piacon magasabb műszaki tartalmak érhetőek el | A kiépített rendszer működőképességének megóvása, a biztonságos üzemelés biztosítása miatt van szükség a munka elvégzésére | A viziközmű elem állapota megközelíti az új elem berendezés állapotát. Az üzembiztonság jelentősen növekszik |  | Zalaegerszeg | 2100 |  | 2030-01-01 | 2030-12-31 | hosszú |  | 0 | 0 | 0 | 0 | 0 | 0 | 0 | 0 | 0 | 2100 | 0 | 0 | 0 | 0
|  | Zalaegerszeg | Nyomott vezeték NA 300 rekonstrukció | Az üzemelő viziközmű technológiailag elavult, üzemeltetése, és javítása már nem gazdaságos. Jelenleg a piacon magasabb műszaki tartalmak érhetőek el | A kiépített rendszer működőképességének megóvása, a biztonságos üzemelés biztosítása miatt van szükség a munka elvégzésére | A viziközmű elem állapota megközelíti az új elem berendezés állapotát. Az üzembiztonság jelentősen növekszik |  | Zalaegerszeg | 2100 |  | 2021-01-01 | 2021-12-31 | közép |  | 2100 | 0 | 0 | 0 | 0 | 0 | 0 | 0 | 0 | 0 | 0 | 0 | 0 | 0
|  | Zalaegerszeg | Nyomott vezeték NA 300 rekonstrukció | Az üzemelő viziközmű technológiailag elavult, üzemeltetése, és javítása már nem gazdaságos. Jelenleg a piacon magasabb műszaki tartalmak érhetőek el | A kiépített rendszer működőképességének megóvása, a biztonságos üzemelés biztosítása miatt van szükség a munka elvégzésére | A viziközmű elem állapota megközelíti az új elem berendezés állapotát. Az üzembiztonság jelentősen növekszik |  | Zalaegerszeg | 2100 |  | 2027-01-01 | 2027-12-31 | hosszú |  | 0 | 0 | 0 | 0 | 0 | 0 | 2100 | 0 | 0 | 0 | 0 | 0 | 0 | 0
|  | Alibánfa | Nyomott vezeték NA100 rekonstrukció | Az üzemelő viziközmű technológiailag elavult, üzemeltetése, és javítása már nem gazdaságos. Jelenleg a piacon magasabb műszaki tartalmak érhetőek el | A kiépített rendszer működőképességének megóvása, a biztonságos üzemelés biztosítása miatt van szükség a munka elvégzésére | A viziközmű elem állapota megközelíti az új elem berendezés állapotát. Az üzembiztonság jelentősen növekszik |  | Alibánfa | 6060 |  | 2021-01-01 | 2024-12-31 | közép |  | 3030 | 0 | 0 | 3030 | 0 | 0 | 0 | 0 | 0 | 0 | 0 | 0 | 0 | 0
|  | Alibánfa | Nyomott vezeték NA100 rekonstrukció | Az üzemelő viziközmű technológiailag elavult, üzemeltetése, és javítása már nem gazdaságos. Jelenleg a piacon magasabb műszaki tartalmak érhetőek el | A kiépített rendszer működőképességének megóvása, a biztonságos üzemelés biztosítása miatt van szükség a munka elvégzésére | A viziközmű elem állapota megközelíti az új elem berendezés állapotát. Az üzembiztonság jelentősen növekszik |  | Alibánfa | 6060 |  | 2027-01-01 | 2031-12-31 | hosszú |  | 0 | 0 | 0 | 0 | 0 | 0 | 3030 | 0 | 0 | 0 | 3030 | 0 | 0 | 0
|  | Alibánfa | Nyomott vezeték NA100 rekonstrukció | Az üzemelő viziközmű technológiailag elavult, üzemeltetése, és javítása már nem gazdaságos. Jelenleg a piacon magasabb műszaki tartalmak érhetőek el | A kiépített rendszer működőképességének megóvása, a biztonságos üzemelés biztosítása miatt van szükség a munka elvégzésére | A viziközmű elem állapota megközelíti az új elem berendezés állapotát. Az üzembiztonság jelentősen növekszik |  | Alibánfa | 2200 |  | 2021-01-01 | 2021-12-31 | közép |  | 2200 | 0 | 0 | 0 | 0 | 0 | 0 | 0 | 0 | 0 | 0 | 0 | 0 | 0
|  | Alibánfa | Nyomott vezeték NA100 rekonstrukció | Az üzemelő viziközmű technológiailag elavult, üzemeltetése, és javítása már nem gazdaságos. Jelenleg a piacon magasabb műszaki tartalmak érhetőek el | A kiépített rendszer működőképességének megóvása, a biztonságos üzemelés biztosítása miatt van szükség a munka elvégzésére | A viziközmű elem állapota megközelíti az új elem berendezés állapotát. Az üzembiztonság jelentősen növekszik |  | Alibánfa | 5500 |  | 2025-01-01 | 2031-12-31 | hosszú |  | 0 | 0 | 0 | 0 | 2200 | 0 | 0 | 2200 | 0 | 0 | 1100 | 0 | 0 | 0
|  | Alsónemesapáti | nyomó/légtelenítő akna | Az üzemelő viziközmű technológiailag elavult, üzemeltetése, és javítása már nem gazdaságos. Jelenleg a piacon magasabb műszaki tartalmak érhetőek el | A kiépített rendszer működőképességének megóvása, a biztonságos üzemelés biztosítása miatt van szükség a munka elvégzésére | A beavatkozás után egy hatékonyan működő viziközmű elemet kapunk, mely a kor elvárásainak megfelel. A rendszer üzembiztos, hatékony, és korszerű lesz |  | Alsónemesapáti | 360 |  | 2024-01-01 | 2024-12-31 | közép |  | 0 | 0 | 0 | 360 | 0 | 0 | 0 | 0 | 0 | 0 | 0 | 0 | 0 | 0
|  | Alsónemesapáti | Nyomott vezeték NA80 rekonstrukció | Az üzemelő viziközmű technológiailag elavult, üzemeltetése, és javítása már nem gazdaságos. Jelenleg a piacon magasabb műszaki tartalmak érhetőek el | A kiépített rendszer működőképességének megóvása, a biztonságos üzemelés biztosítása miatt van szükség a munka elvégzésére | A viziközmű elem állapota megközelíti az új elem berendezés állapotát. Az üzembiztonság jelentősen növekszik |  | Alsónemesapáti | 850 |  | 2030-01-01 | 2030-12-31 | hosszú |  | 0 | 0 | 0 | 0 | 0 | 0 | 0 | 0 | 0 | 850 | 0 | 0 | 0 | 0
|  | Alsónemesapáti | Nyomott vezeték NA125 rekonstrukció | Az üzemelő viziközmű technológiailag elavult, üzemeltetése, és javítása már nem gazdaságos. Jelenleg a piacon magasabb műszaki tartalmak érhetőek el | A kiépített rendszer működőképességének megóvása, a biztonságos üzemelés biztosítása miatt van szükség a munka elvégzésére | A viziközmű elem állapota megközelíti az új elem berendezés állapotát. Az üzembiztonság jelentősen növekszik |  | Alsónemesapáti | 2200 |  | 2021-01-01 | 2021-12-31 | közép |  | 2200 | 0 | 0 | 0 | 0 | 0 | 0 | 0 | 0 | 0 | 0 | 0 | 0 | 0
|  | Alsónemesapáti | Nyomott vezeték NA125 rekonstrukció | Az üzemelő viziközmű technológiailag elavult, üzemeltetése, és javítása már nem gazdaságos. Jelenleg a piacon magasabb műszaki tartalmak érhetőek el | A kiépített rendszer működőképességének megóvása, a biztonságos üzemelés biztosítása miatt van szükség a munka elvégzésére | A viziközmű elem állapota megközelíti az új elem berendezés állapotát. Az üzembiztonság jelentősen növekszik |  | Alsónemesapáti | 6900 |  | 2025-01-01 | 2031-12-31 | hosszú |  | 0 | 0 | 0 | 0 | 2300 | 0 | 0 | 2300 | 0 | 0 | 2300 | 0 | 0 | 0
|  | Alsónemesapáti | Nyomott vezeték NA150 rekonstrukció | Az üzemelő viziközmű technológiailag elavult, üzemeltetése, és javítása már nem gazdaságos. Jelenleg a piacon magasabb műszaki tartalmak érhetőek el | A kiépített rendszer működőképességének megóvása, a biztonságos üzemelés biztosítása miatt van szükség a munka elvégzésére | A viziközmű elem állapota megközelíti az új elem berendezés állapotát. Az üzembiztonság jelentősen növekszik |  | Alsónemesapáti | 2200 |  | 2021-01-01 | 2021-12-31 | közép |  | 2200 | 0 | 0 | 0 | 0 | 0 | 0 | 0 | 0 | 0 | 0 | 0 | 0 | 0
|  | Alsónemesapáti | Nyomott vezeték NA150 rekonstrukció | Az üzemelő viziközmű technológiailag elavult, üzemeltetése, és javítása már nem gazdaságos. Jelenleg a piacon magasabb műszaki tartalmak érhetőek el | A kiépített rendszer működőképességének megóvása, a biztonságos üzemelés biztosítása miatt van szükség a munka elvégzésére | A viziközmű elem állapota megközelíti az új elem berendezés állapotát. Az üzembiztonság jelentősen növekszik |  | Alsónemesapáti | 6600 |  | 2025-01-01 | 2031-12-31 | hosszú |  | 0 | 0 | 0 | 0 | 2200 | 0 | 0 | 2200 | 0 | 0 | 2200 | 0 | 0 | 0
|  | Babosdöbréte | Nyomott vezeték NA50 rekonstrukció | Az üzemelő viziközmű technológiailag elavult, üzemeltetése, és javítása már nem gazdaságos. Jelenleg a piacon magasabb műszaki tartalmak érhetőek el | A kiépített rendszer működőképességének megóvása, a biztonságos üzemelés biztosítása miatt van szükség a munka elvégzésére | A viziközmű elem állapota megközelíti az új elem berendezés állapotát. Az üzembiztonság jelentősen növekszik |  | Babosdöbréte | 4800 |  | 2021-01-01 | 2024-01-01 | közép |  | 2400 | 0 | 0 | 2400 | 0 | 0 | 0 | 0 | 0 | 0 | 0 | 0 | 0 | 0
|  | Babosdöbréte | Nyomott vezeték NA50 rekonstrukció | Az üzemelő viziközmű technológiailag elavult, üzemeltetése, és javítása már nem gazdaságos. Jelenleg a piacon magasabb műszaki tartalmak érhetőek el | A kiépített rendszer működőképességének megóvása, a biztonságos üzemelés biztosítása miatt van szükség a munka elvégzésére | A viziközmű elem állapota megközelíti az új elem berendezés állapotát. Az üzembiztonság jelentősen növekszik |  | Babosdöbréte | 4800 |  | 2027-01-01 | 2031-12-31 | hosszú |  | 0 | 0 | 0 | 0 | 0 | 0 | 2400 | 0 | 0 | 0 | 2400 | 0 | 0 | 0
|  | Babosdöbréte | Nyomott vezeték NA80 rekonstrukció | Az üzemelő viziközmű technológiailag elavult, üzemeltetése, és javítása már nem gazdaságos. Jelenleg a piacon magasabb műszaki tartalmak érhetőek el | A kiépített rendszer működőképességének megóvása, a biztonságos üzemelés biztosítása miatt van szükség a munka elvégzésére | A viziközmű elem állapota megközelíti az új elem berendezés állapotát. Az üzembiztonság jelentősen növekszik |  | Babosdöbréte | 8100 |  | 2021-01-01 | 2024-12-31 | közép |  | 2700 | 2700 | 0 | 2700 | 0 | 0 | 0 | 0 | 0 | 0 | 0 | 0 | 0 | 0
|  | Babosdöbréte | Nyomott vezeték NA80 rekonstrukció | Az üzemelő viziközmű technológiailag elavult, üzemeltetése, és javítása már nem gazdaságos. Jelenleg a piacon magasabb műszaki tartalmak érhetőek el | A kiépített rendszer működőképességének megóvása, a biztonságos üzemelés biztosítása miatt van szükség a munka elvégzésére | A viziközmű elem állapota megközelíti az új elem berendezés állapotát. Az üzembiztonság jelentősen növekszik |  | Babosdöbréte | 10800 |  | 2025-01-01 | 2031-12-31 | hosszú |  | 0 | 0 | 0 | 0 | 2700 | 0 | 2700 | 0 | 2700 | 0 | 2700 | 0 | 0 | 0
|  | Babosdöbréte | Nyomott vezeték NA100 rekonstrukció | Az üzemelő viziközmű technológiailag elavult, üzemeltetése, és javítása már nem gazdaságos. Jelenleg a piacon magasabb műszaki tartalmak érhetőek el | A kiépített rendszer működőképességének megóvása, a biztonságos üzemelés biztosítása miatt van szükség a munka elvégzésére | A viziközmű elem állapota megközelíti az új elem berendezés állapotát. Az üzembiztonság jelentősen növekszik |  | Babosdöbréte | 2300 |  | 2021-01-01 | 2021-12-31 | közép |  | 2300 | 0 | 0 | 0 | 0 | 0 | 0 | 0 | 0 | 0 | 0 | 0 | 0 | 0
|  | Babosdöbréte | Nyomott vezeték NA100 rekonstrukció | Az üzemelő viziközmű technológiailag elavult, üzemeltetése, és javítása már nem gazdaságos. Jelenleg a piacon magasabb műszaki tartalmak érhetőek el | A kiépített rendszer működőképességének megóvása, a biztonságos üzemelés biztosítása miatt van szükség a munka elvégzésére | A viziközmű elem állapota megközelíti az új elem berendezés állapotát. Az üzembiztonság jelentősen növekszik |  | Babosdöbréte | 6900 |  | 2025-01-01 | 2031-12-31 | hosszú |  | 0 | 0 | 0 | 0 | 2300 | 0 | 0 | 2300 | 0 | 0 | 2300 | 0 | 0 | 0
|  | Babosdöbréte | Nyomott vezeték NA150 rekonstrukció | Az üzemelő viziközmű technológiailag elavult, üzemeltetése, és javítása már nem gazdaságos. Jelenleg a piacon magasabb műszaki tartalmak érhetőek el | A kiépített rendszer működőképességének megóvása, a biztonságos üzemelés biztosítása miatt van szükség a munka elvégzésére | A viziközmű elem állapota megközelíti az új elem berendezés állapotát. Az üzembiztonság jelentősen növekszik |  | Babosdöbréte | 720 |  | 2030-01-01 | 2030-12-31 | hosszú |  | 0 | 0 | 0 | 0 | 0 | 0 | 0 | 0 | 0 | 720 | 0 | 0 | 0 | 0
|  | Babosdöbréte | Nyomott vezeték NA200 rekonstrukció | Az üzemelő viziközmű technológiailag elavult, üzemeltetése, és javítása már nem gazdaságos. Jelenleg a piacon magasabb műszaki tartalmak érhetőek el | A kiépített rendszer működőképességének megóvása, a biztonságos üzemelés biztosítása miatt van szükség a munka elvégzésére | A viziközmű elem állapota megközelíti az új elem berendezés állapotát. Az üzembiztonság jelentősen növekszik |  | Babosdöbréte | 1000 |  | 2030-01-01 | 2030-12-31 | hosszú |  | 0 | 0 | 0 | 0 | 0 | 0 | 0 | 0 | 0 | 1000 | 0 | 0 | 0 | 0
|  | Bagod | Nyomott vezeték NA50 rekonstrukció | Az üzemelő viziközmű technológiailag elavult, üzemeltetése, és javítása már nem gazdaságos. Jelenleg a piacon magasabb műszaki tartalmak érhetőek el | A kiépített rendszer működőképességének megóvása, a biztonságos üzemelés biztosítása miatt van szükség a munka elvégzésére | A viziközmű elem állapota megközelíti az új elem berendezés állapotát. Az üzembiztonság jelentősen növekszik |  | Bagod | 9300 |  | 2021-01-01 | 2024-12-31 | közép |  | 3100 | 3100 | 0 | 3100 | 0 | 0 | 0 | 0 | 0 | 0 | 0 | 0 | 0 | 0
|  | Bagod | Nyomott vezeték NA50 rekonstrukció | Az üzemelő viziközmű technológiailag elavult, üzemeltetése, és javítása már nem gazdaságos. Jelenleg a piacon magasabb műszaki tartalmak érhetőek el | A kiépített rendszer működőképességének megóvása, a biztonságos üzemelés biztosítása miatt van szükség a munka elvégzésére | A viziközmű elem állapota megközelíti az új elem berendezés állapotát. Az üzembiztonság jelentősen növekszik |  | Bagod | 9300 |  | 2026-01-01 | 2032-12-31 | hosszú |  | 0 | 0 | 0 | 0 | 0 | 3100 | 0 | 0 | 3100 | 0 | 0 | 3100 | 0 | 0
|  | Bagod | Nyomott vezeték NA80 rekonstrukció | Az üzemelő viziközmű technológiailag elavult, üzemeltetése, és javítása már nem gazdaságos. Jelenleg a piacon magasabb műszaki tartalmak érhetőek el | A kiépített rendszer működőképességének megóvása, a biztonságos üzemelés biztosítása miatt van szükség a munka elvégzésére | A viziközmű elem állapota megközelíti az új elem berendezés állapotát. Az üzembiztonság jelentősen növekszik |  | Bagod | 4200 |  | 2021-01-01 | 2024-12-31 | közép |  | 2100 | 0 | 0 | 2100 | 0 | 0 | 0 | 0 | 0 | 0 | 0 | 0 | 0 | 0
|  | Bagod | Nyomott vezeték NA80 rekonstrukció | Az üzemelő viziközmű technológiailag elavult, üzemeltetése, és javítása már nem gazdaságos. Jelenleg a piacon magasabb műszaki tartalmak érhetőek el | A kiépített rendszer működőképességének megóvása, a biztonságos üzemelés biztosítása miatt van szükség a munka elvégzésére | A viziközmű elem állapota megközelíti az új elem berendezés állapotát. Az üzembiztonság jelentősen növekszik |  | Bagod | 4200 |  | 2027-01-01 | 2030-12-31 | hosszú |  | 0 | 0 | 0 | 0 | 0 | 0 | 2100 | 0 | 0 | 2100 | 0 | 0 | 0 | 0
|  | Bagod | Nyomott vezeték NA100 rekonstrukció | Az üzemelő viziközmű technológiailag elavult, üzemeltetése, és javítása már nem gazdaságos. Jelenleg a piacon magasabb műszaki tartalmak érhetőek el | A kiépített rendszer működőképességének megóvása, a biztonságos üzemelés biztosítása miatt van szükség a munka elvégzésére | A viziközmű elem állapota megközelíti az új elem berendezés állapotát. Az üzembiztonság jelentősen növekszik |  | Bagod | 4600 |  | 2021-01-01 | 2023-12-31 | közép |  | 2300 | 0 | 2300 | 0 | 0 | 0 | 0 | 0 | 0 | 0 | 0 | 0 | 0 | 0
|  | Bagod | Nyomott vezeték NA100 rekonstrukció | Az üzemelő viziközmű technológiailag elavult, üzemeltetése, és javítása már nem gazdaságos. Jelenleg a piacon magasabb műszaki tartalmak érhetőek el | A kiépített rendszer működőképességének megóvása, a biztonságos üzemelés biztosítása miatt van szükség a munka elvégzésére | A viziközmű elem állapota megközelíti az új elem berendezés állapotát. Az üzembiztonság jelentősen növekszik |  | Bagod | 2300 |  | 2027-01-01 | 2027-12-31 | hosszú |  | 0 | 0 | 0 | 0 | 0 | 0 | 2300 | 0 | 0 | 0 | 0 | 0 | 0 | 0
|  | Bagod | Nyomott vezeték NA150 rekonstrukció | Az üzemelő viziközmű technológiailag elavult, üzemeltetése, és javítása már nem gazdaságos. Jelenleg a piacon magasabb műszaki tartalmak érhetőek el | A kiépített rendszer működőképességének megóvása, a biztonságos üzemelés biztosítása miatt van szükség a munka elvégzésére | A viziközmű elem állapota megközelíti az új elem berendezés állapotát. Az üzembiztonság jelentősen növekszik |  | Bagod | 10200 |  | 2021-01-01 | 2024-12-31 | közép |  | 3400 | 3400 | 0 | 3400 | 0 | 0 | 0 | 0 | 0 | 0 | 0 | 0 | 0 | 0
|  | Bagod | Nyomott vezeték NA150 rekonstrukció | Az üzemelő viziközmű technológiailag elavult, üzemeltetése, és javítása már nem gazdaságos. Jelenleg a piacon magasabb műszaki tartalmak érhetőek el | A kiépített rendszer működőképességének megóvása, a biztonságos üzemelés biztosítása miatt van szükség a munka elvégzésére | A viziközmű elem állapota megközelíti az új elem berendezés állapotát. Az üzembiztonság jelentősen növekszik |  | Bagod | 10200 |  | 2025-01-01 | 2030-12-31 | hosszú |  | 0 | 0 | 0 | 0 | 3400 | 0 | 0 | 3400 | 0 | 3400 | 0 | 0 | 0 | 0
|  | Bak | Nyomott vezeték NA100 rekonstrukció | Az üzemelő viziközmű technológiailag elavult, üzemeltetése, és javítása már nem gazdaságos. Jelenleg a piacon magasabb műszaki tartalmak érhetőek el | A kiépített rendszer működőképességének megóvása, a biztonságos üzemelés biztosítása miatt van szükség a munka elvégzésére | A viziközmű elem állapota megközelíti az új elem berendezés állapotát. Az üzembiztonság jelentősen növekszik |  | Bak | 4000 |  | 2021-01-01 | 2024-12-31 | közép |  | 2000 | 0 | 0 | 2000 | 0 | 0 | 0 | 0 | 0 | 0 | 0 | 0 | 0 | 0
|  | Bak | Nyomott vezeték NA100 rekonstrukció | Az üzemelő viziközmű technológiailag elavult, üzemeltetése, és javítása már nem gazdaságos. Jelenleg a piacon magasabb műszaki tartalmak érhetőek el | A kiépített rendszer működőképességének megóvása, a biztonságos üzemelés biztosítása miatt van szükség a munka elvégzésére | A viziközmű elem állapota megközelíti az új elem berendezés állapotát. Az üzembiztonság jelentősen növekszik |  | Bak | 4000 |  | 2027-01-01 | 2030-12-31 | hosszú |  | 0 | 0 | 0 | 0 | 0 | 0 | 2000 | 0 | 0 | 2000 | 0 | 0 | 0 | 0
|  | Bak | Nyomott vezeték NA125 rekonstrukció | Az üzemelő viziközmű technológiailag elavult, üzemeltetése, és javítása már nem gazdaságos. Jelenleg a piacon magasabb műszaki tartalmak érhetőek el | A kiépített rendszer működőképességének megóvása, a biztonságos üzemelés biztosítása miatt van szükség a munka elvégzésére | A viziközmű elem állapota megközelíti az új elem berendezés állapotát. Az üzembiztonság jelentősen növekszik |  | Bak | 2200 |  | 2021-01-01 | 2021-12-31 | közép |  | 2200 | 0 | 0 | 0 | 0 | 0 | 0 | 0 | 0 | 0 | 0 | 0 | 0 | 0
|  | Bak | Nyomott vezeték NA125 rekonstrukció | Az üzemelő viziközmű technológiailag elavult, üzemeltetése, és javítása már nem gazdaságos. Jelenleg a piacon magasabb műszaki tartalmak érhetőek el | A kiépített rendszer működőképességének megóvása, a biztonságos üzemelés biztosítása miatt van szükség a munka elvégzésére | A viziközmű elem állapota megközelíti az új elem berendezés állapotát. Az üzembiztonság jelentősen növekszik |  | Bak | 2200 |  | 2027-01-01 | 2027-12-31 | hosszú |  | 0 | 0 | 0 | 0 | 0 | 0 | 2200 | 0 | 0 | 0 | 0 | 0 | 0 | 0
|  | Bak | Nyomott vezeték NA150 rekonstrukció | Az üzemelő viziközmű technológiailag elavult, üzemeltetése, és javítása már nem gazdaságos. Jelenleg a piacon magasabb műszaki tartalmak érhetőek el | A kiépített rendszer működőképességének megóvása, a biztonságos üzemelés biztosítása miatt van szükség a munka elvégzésére | A viziközmű elem állapota megközelíti az új elem berendezés állapotát. Az üzembiztonság jelentősen növekszik |  | Bak | 920 |  | 2022-01-01 | 2022-12-31 | közép |  | 0 | 920 | 0 | 0 | 0 | 0 | 0 | 0 | 0 | 0 | 0 | 0 | 0 | 0
|  | Bak | Nyomott vezeték NA150 rekonstrukció | Az üzemelő viziközmű technológiailag elavult, üzemeltetése, és javítása már nem gazdaságos. Jelenleg a piacon magasabb műszaki tartalmak érhetőek el | A kiépített rendszer működőképességének megóvása, a biztonságos üzemelés biztosítása miatt van szükség a munka elvégzésére | A viziközmű elem állapota megközelíti az új elem berendezés állapotát. Az üzembiztonság jelentősen növekszik |  | Bak | 920 |  | 2030-01-01 | 2030-12-31 | hosszú |  | 0 | 0 | 0 | 0 | 0 | 0 | 0 | 0 | 0 | 920 | 0 | 0 | 0 | 0
|  | Bocfölde | Nyomott vezeték NA50 rekonstrukció | Az üzemelő viziközmű technológiailag elavult, üzemeltetése, és javítása már nem gazdaságos. Jelenleg a piacon magasabb műszaki tartalmak érhetőek el | A kiépített rendszer működőképességének megóvása, a biztonságos üzemelés biztosítása miatt van szükség a munka elvégzésére | A viziközmű elem állapota megközelíti az új elem berendezés állapotát. Az üzembiztonság jelentősen növekszik |  | Bocfölde | 1000 |  | 2030-01-01 | 2030-12-31 | hosszú |  | 0 | 0 | 0 | 0 | 0 | 0 | 0 | 0 | 0 | 1000 | 0 | 0 | 0 | 0
|  | Bocfölde | Nyomott vezeték NA100 rekonstrukció | Az üzemelő viziközmű technológiailag elavult, üzemeltetése, és javítása már nem gazdaságos. Jelenleg a piacon magasabb műszaki tartalmak érhetőek el | A kiépített rendszer működőképességének megóvása, a biztonságos üzemelés biztosítása miatt van szükség a munka elvégzésére | A viziközmű elem állapota megközelíti az új elem berendezés állapotát. Az üzembiztonság jelentősen növekszik |  | Bocfölde | 2100 |  | 2028-01-01 | 2028-12-31 | hosszú |  | 0 | 0 | 0 | 0 | 0 | 0 | 0 | 2100 | 0 | 0 | 0 | 0 | 0 | 0
|  | Bocfölde | Nyomott vezeték NA150 rekonstrukció | Az üzemelő viziközmű technológiailag elavult, üzemeltetése, és javítása már nem gazdaságos. Jelenleg a piacon magasabb műszaki tartalmak érhetőek el | A kiépített rendszer működőképességének megóvása, a biztonságos üzemelés biztosítása miatt van szükség a munka elvégzésére | A viziközmű elem állapota megközelíti az új elem berendezés állapotát. Az üzembiztonság jelentősen növekszik |  | Bocfölde | 6600 |  | 2021-01-01 | 2024-12-31 | közép |  | 2200 | 2200 | 0 | 2200 | 0 | 0 | 0 | 0 | 0 | 0 | 0 | 0 | 0 | 0
|  | Bocfölde | Nyomott vezeték NA150 rekonstrukció | Az üzemelő viziközmű technológiailag elavult, üzemeltetése, és javítása már nem gazdaságos. Jelenleg a piacon magasabb műszaki tartalmak érhetőek el | A kiépített rendszer működőképességének megóvása, a biztonságos üzemelés biztosítása miatt van szükség a munka elvégzésére | A viziközmű elem állapota megközelíti az új elem berendezés állapotát. Az üzembiztonság jelentősen növekszik |  | Bocfölde | 8800 |  | 2025-01-01 | 2031-12-31 | hosszú |  | 0 | 0 | 0 | 0 | 2200 | 0 | 2200 | 0 | 2200 | 0 | 2200 | 0 | 0 | 0
|  | Boncodfölde | Nyomott vezeték NA50 rekonstrukció | Az üzemelő viziközmű technológiailag elavult, üzemeltetése, és javítása már nem gazdaságos. Jelenleg a piacon magasabb műszaki tartalmak érhetőek el | A kiépített rendszer működőképességének megóvása, a biztonságos üzemelés biztosítása miatt van szükség a munka elvégzésére | A viziközmű elem állapota megközelíti az új elem berendezés állapotát. Az üzembiztonság jelentősen növekszik |  | Boncodfölde | 2000 |  | 2023-01-01 | 2023-12-31 | közép |  | 0 | 0 | 2000 | 0 | 0 | 0 | 0 | 0 | 0 | 0 | 0 | 0 | 0 | 0
|  | Boncodfölde | Nyomott vezeték NA80 rekonstrukció | Az üzemelő viziközmű technológiailag elavult, üzemeltetése, és javítása már nem gazdaságos. Jelenleg a piacon magasabb műszaki tartalmak érhetőek el | A kiépített rendszer működőképességének megóvása, a biztonságos üzemelés biztosítása miatt van szükség a munka elvégzésére | A viziközmű elem állapota megközelíti az új elem berendezés állapotát. Az üzembiztonság jelentősen növekszik |  | Boncodfölde | 84 |  | 2030-01-01 | 2030-12-31 | hosszú | [5 empty] | 0 | 0 | 0 | 0 | 0 | 84 | 0 | 0 | 0 | 0
|  | Boncodfölde | Nyomott vezeték NA150 rekonstrukció | Az üzemelő viziközmű technológiailag elavult, üzemeltetése, és javítása már nem gazdaságos. Jelenleg a piacon magasabb műszaki tartalmak érhetőek el | A kiépített rendszer működőképességének megóvása, a biztonságos üzemelés biztosítása miatt van szükség a munka elvégzésére | A viziközmű elem állapota megközelíti az új elem berendezés állapotát. Az üzembiztonság jelentősen növekszik |  | Boncodfölde | 2000 |  | 2028-01-01 | 2028-12-31 | hosszú | [5 empty] | 0 | 0 | 0 | 2000 | 0 | 0 | 0 | 0 | 0 | 0
|  | Böde | Nyomott vezeték NA50 rekonstrukció | Az üzemelő viziközmű technológiailag elavult, üzemeltetése, és javítása már nem gazdaságos. Jelenleg a piacon magasabb műszaki tartalmak érhetőek el | A kiépített rendszer működőképességének megóvása, a biztonságos üzemelés biztosítása miatt van szükség a munka elvégzésére | A viziközmű elem állapota megközelíti az új elem berendezés állapotát. Az üzembiztonság jelentősen növekszik |  | Böde | 5600 |  | 2021-01-01 | 2024-12-31 | közép |  | 2800 | 0 | 0 | 2800 | 0 | 0 | 0 | 0 | 0 | 0 | 0 | 0 | 0 | 0
|  | Böde | Nyomott vezeték NA50 rekonstrukció | Az üzemelő viziközmű technológiailag elavult, üzemeltetése, és javítása már nem gazdaságos. Jelenleg a piacon magasabb műszaki tartalmak érhetőek el | A kiépített rendszer működőképességének megóvása, a biztonságos üzemelés biztosítása miatt van szükség a munka elvégzésére | A viziközmű elem állapota megközelíti az új elem berendezés állapotát. Az üzembiztonság jelentősen növekszik |  | Böde | 5600 |  | 2027-01-01 | 2030-12-31 | hosszú |  | 0 | 0 | 0 | 0 | 0 | 0 | 2800 | 0 | 0 | 2800 | 0 | 0 | 0 | 0
|  | Búcsúszentlászló | Nyomott vezeték NA50 rekonstrukció | Az üzemelő viziközmű technológiailag elavult, üzemeltetése, és javítása már nem gazdaságos. Jelenleg a piacon magasabb műszaki tartalmak érhetőek el | A kiépített rendszer működőképességének megóvása, a biztonságos üzemelés biztosítása miatt van szükség a munka elvégzésére | A viziközmű elem állapota megközelíti az új elem berendezés állapotát. Az üzembiztonság jelentősen növekszik |  | Búcsúszentlászló | 2000 |  | 2028-01-01 | 2028-12-31 | hosszú |  | 0 | 0 | 0 | 0 | 0 | 0 | 0 | 2000 | 0 | 0 | 0 | 0 | 0 | 0
|  | Búcsúszentlászló | Nyomott vezeték NA80 rekonstrukció | Az üzemelő viziközmű technológiailag elavult, üzemeltetése, és javítása már nem gazdaságos. Jelenleg a piacon magasabb műszaki tartalmak érhetőek el | A kiépített rendszer működőképességének megóvása, a biztonságos üzemelés biztosítása miatt van szükség a munka elvégzésére | A viziközmű elem állapota megközelíti az új elem berendezés állapotát. Az üzembiztonság jelentősen növekszik |  | Búcsúszentlászló | 2000 |  | 2030-01-01 | 2030-12-31 | hosszú |  | 0 | 0 | 0 | 0 | 0 | 0 | 0 | 0 | 0 | 2000 | 0 | 0 | 0 | 0
|  | Búcsúszentlászló | Nyomott vezeték NA125 rekonstrukció | Az üzemelő viziközmű technológiailag elavult, üzemeltetése, és javítása már nem gazdaságos. Jelenleg a piacon magasabb műszaki tartalmak érhetőek el | A kiépített rendszer működőképességének megóvása, a biztonságos üzemelés biztosítása miatt van szükség a munka elvégzésére | A viziközmű elem állapota megközelíti az új elem berendezés állapotát. Az üzembiztonság jelentősen növekszik |  | Búcsúszentlászló | 4800 |  | 2021-01-01 | 2024-12-31 | közép |  | 2400 | 0 | 0 | 2400 | 0 | 0 | 0 | 0 | 0 | 0 | 0 | 0 | 0 | 0
|  | Búcsúszentlászló | Nyomott vezeték NA125 rekonstrukció | Az üzemelő viziközmű technológiailag elavult, üzemeltetése, és javítása már nem gazdaságos. Jelenleg a piacon magasabb műszaki tartalmak érhetőek el | A kiépített rendszer működőképességének megóvása, a biztonságos üzemelés biztosítása miatt van szükség a munka elvégzésére | A viziközmű elem állapota megközelíti az új elem berendezés állapotát. Az üzembiztonság jelentősen növekszik |  | Búcsúszentlászló | 2400 |  | 2027-01-01 | 2027-12-31 | hosszú |  | 0 | 0 | 0 | 0 | 0 | 0 | 2400 | 0 | 0 | 0 | 0 | 0 | 0 | 0
|  | Búcsúszentlászló | Nyomott vezeték NA150 rekonstrukció | Az üzemelő viziközmű technológiailag elavult, üzemeltetése, és javítása már nem gazdaságos. Jelenleg a piacon magasabb műszaki tartalmak érhetőek el | A kiépített rendszer működőképességének megóvása, a biztonságos üzemelés biztosítása miatt van szükség a munka elvégzésére | A viziközmű elem állapota megközelíti az új elem berendezés állapotát. Az üzembiztonság jelentősen növekszik |  | Búcsúszentlászló | 1000 |  | 2030-01-01 | 2030-12-31 | hosszú |  | 0 | 0 | 0 | 0 | 0 | 0 | 0 | 0 | 0 | 1000 | 0 | 0 | 0 | 0
|  | Csatár | Nyomott vezeték NA50 rekonstrukció | Az üzemelő viziközmű technológiailag elavult, üzemeltetése, és javítása már nem gazdaságos. Jelenleg a piacon magasabb műszaki tartalmak érhetőek el | A kiépített rendszer működőképességének megóvása, a biztonságos üzemelés biztosítása miatt van szükség a munka elvégzésére | A viziközmű elem állapota megközelíti az új elem berendezés állapotát. Az üzembiztonság jelentősen növekszik |  | Csatár | 600 |  | 2030-01-01 | 2030-12-31 | hosszú |  | 0 | 0 | 0 | 0 | 0 | 0 | 0 | 0 | 0 | 600 | 0 | 0 | 0 | 0
|  | Csatár | Nyomott vezeték NA100 rekonstrukció | Az üzemelő viziközmű technológiailag elavult, üzemeltetése, és javítása már nem gazdaságos. Jelenleg a piacon magasabb műszaki tartalmak érhetőek el | A kiépített rendszer működőképességének megóvása, a biztonságos üzemelés biztosítása miatt van szükség a munka elvégzésére | A viziközmű elem állapota megközelíti az új elem berendezés állapotát. Az üzembiztonság jelentősen növekszik |  | Csatár | 2400 |  | 2021-01-01 | 2021-12-31 | közép |  | 2400 | 0 | 0 | 0 | 0 | 0 | 0 | 0 | 0 | 0 | 0 | 0 | 0 | 0
|  | Csatár | Nyomott vezeték NA100 rekonstrukció | Az üzemelő viziközmű technológiailag elavult, üzemeltetése, és javítása már nem gazdaságos. Jelenleg a piacon magasabb műszaki tartalmak érhetőek el | A kiépített rendszer működőképességének megóvása, a biztonságos üzemelés biztosítása miatt van szükség a munka elvégzésére | A viziközmű elem állapota megközelíti az új elem berendezés állapotát. Az üzembiztonság jelentősen növekszik |  | Csatár | 4800 |  | 2025-01-01 | 2030-12-31 | hosszú |  | 0 | 0 | 0 | 0 | 2400 | 0 | 0 | 0 | 0 | 2400 | 0 | 0 | 0 | 0
|  | Csonkahegyhát | Nyomott vezeték NA50 rekonstrukció | Az üzemelő viziközmű technológiailag elavult, üzemeltetése, és javítása már nem gazdaságos. Jelenleg a piacon magasabb műszaki tartalmak érhetőek el | A kiépített rendszer működőképességének megóvása, a biztonságos üzemelés biztosítása miatt van szükség a munka elvégzésére | A viziközmű elem állapota megközelíti az új elem berendezés állapotát. Az üzembiztonság jelentősen növekszik |  | Csonkahegyhát | 2200 |  | 2021-01-01 | 2021-12-31 | közép |  | 2200 | 0 | 0 | 0 | 0 | 0 | 0 | 0 | 0 | 0 | 0 | 0 | 0 | 0
|  | Csonkahegyhát | Nyomott vezeték NA50 rekonstrukció | Az üzemelő viziközmű technológiailag elavult, üzemeltetése, és javítása már nem gazdaságos. Jelenleg a piacon magasabb műszaki tartalmak érhetőek el | A kiépített rendszer működőképességének megóvása, a biztonságos üzemelés biztosítása miatt van szükség a munka elvégzésére | A viziközmű elem állapota megközelíti az új elem berendezés állapotát. Az üzembiztonság jelentősen növekszik |  | Csonkahegyhát | 4400 |  | 2025-01-01 | 2030-12-31 | hosszú |  | 0 | 0 | 0 | 0 | 2200 | 0 | 0 | 0 | 0 | 2200 | 0 | 0 | 0 | 0
|  | Egervár | Nyomott vezeték NA50 rekonstrukció | Az üzemelő viziközmű technológiailag elavult, üzemeltetése, és javítása már nem gazdaságos. Jelenleg a piacon magasabb műszaki tartalmak érhetőek el | A kiépített rendszer működőképességének megóvása, a biztonságos üzemelés biztosítása miatt van szükség a munka elvégzésére | A viziközmű elem állapota megközelíti az új elem berendezés állapotát. Az üzembiztonság jelentősen növekszik |  | Egervár | 1500 |  | 2030-01-01 | 2030-12-31 | hosszú |  | 0 | 0 | 0 | 0 | 0 | 0 | 0 | 0 | 0 | 1500 | 0 | 0 | 0 | 0
|  | Egervár | Nyomott vezeték NA80 rekonstrukció | Az üzemelő viziközmű technológiailag elavult, üzemeltetése, és javítása már nem gazdaságos. Jelenleg a piacon magasabb műszaki tartalmak érhetőek el | A kiépített rendszer működőképességének megóvása, a biztonságos üzemelés biztosítása miatt van szükség a munka elvégzésére | A viziközmű elem állapota megközelíti az új elem berendezés állapotát. Az üzembiztonság jelentősen növekszik |  | Egervár | 4000 |  | 2021-01-01 | 2023-12-31 | közép |  | 2000 | 0 | 2000 | 0 | 0 | 0 | 0 | 0 | 0 | 0 | 0 | 0 | 0 | 0
|  | Egervár | Nyomott vezeték NA80 rekonstrukció | Az üzemelő viziközmű technológiailag elavult, üzemeltetése, és javítása már nem gazdaságos. Jelenleg a piacon magasabb műszaki tartalmak érhetőek el | A kiépített rendszer működőképességének megóvása, a biztonságos üzemelés biztosítása miatt van szükség a munka elvégzésére | A viziközmű elem állapota megközelíti az új elem berendezés állapotát. Az üzembiztonság jelentősen növekszik |  | Egervár | 4200 |  | 2025-01-01 | 2031-12-31 | hosszú |  | 0 | 0 | 0 | 0 | 2000 | 0 | 0 | 200 | 0 | 0 | 2000 | 0 | 0 | 0
|  | Egervár | Nyomott vezeték NA150 rekonstrukció | Az üzemelő viziközmű technológiailag elavult, üzemeltetése, és javítása már nem gazdaságos. Jelenleg a piacon magasabb műszaki tartalmak érhetőek el | A kiépített rendszer működőképességének megóvása, a biztonságos üzemelés biztosítása miatt van szükség a munka elvégzésére | A viziközmű elem állapota megközelíti az új elem berendezés állapotát. Az üzembiztonság jelentősen növekszik |  | Egervár | 5000 |  | 2021-01-01 | 2023-12-31 | közép |  | 2500 | 0 | 2500 | 0 | 0 | 0 | 0 | 0 | 0 | 0 | 0 | 0 | 0 | 0
|  | Egervár | Nyomott vezeték NA150 rekonstrukció | Az üzemelő viziközmű technológiailag elavult, üzemeltetése, és javítása már nem gazdaságos. Jelenleg a piacon magasabb műszaki tartalmak érhetőek el | A kiépített rendszer működőképességének megóvása, a biztonságos üzemelés biztosítása miatt van szükség a munka elvégzésére | A viziközmű elem állapota megközelíti az új elem berendezés állapotát. Az üzembiztonság jelentősen növekszik |  | Egervár | 7500 |  | 2025-01-01 | 2031-12-31 | hosszú |  | 0 | 0 | 0 | 0 | 2500 | 0 | 0 | 2500 | 0 | 0 | 2500 | 0 | 0 | 0
|  | Gősfa | Nyomott vezeték NA50 rekonstrukció | Az üzemelő viziközmű technológiailag elavult, üzemeltetése, és javítása már nem gazdaságos. Jelenleg a piacon magasabb műszaki tartalmak érhetőek el | A kiépített rendszer működőképességének megóvása, a biztonságos üzemelés biztosítása miatt van szükség a munka elvégzésére | A viziközmű elem állapota megközelíti az új elem berendezés állapotát. Az üzembiztonság jelentősen növekszik |  | Gősfa | 3200 |  | 2021-01-01 | 2021-12-31 | közép |  | 3200 | 0 | 0 | 0 | 0 | 0 | 0 | 0 | 0 | 0 | 0 | 0 | 0 | 0
|  | Gősfa | Nyomott vezeték NA50 rekonstrukció | Az üzemelő viziközmű technológiailag elavult, üzemeltetése, és javítása már nem gazdaságos. Jelenleg a piacon magasabb műszaki tartalmak érhetőek el | A kiépített rendszer működőképességének megóvása, a biztonságos üzemelés biztosítása miatt van szükség a munka elvégzésére | A viziközmű elem állapota megközelíti az új elem berendezés állapotát. Az üzembiztonság jelentősen növekszik |  | Gősfa | 6400 |  | 2025-01-01 | 2030-12-31 | hosszú |  | 0 | 0 | 0 | 0 | 3200 | 0 | 0 | 0 | 0 | 3200 | 0 | 0 | 0 | 0
|  | Hagyárosbörönd | Nyomott vezeték NA50 rekonstrukció | Az üzemelő viziközmű technológiailag elavult, üzemeltetése, és javítása már nem gazdaságos. Jelenleg a piacon magasabb műszaki tartalmak érhetőek el | A kiépített rendszer működőképességének megóvása, a biztonságos üzemelés biztosítása miatt van szükség a munka elvégzésére | A viziközmű elem állapota megközelíti az új elem berendezés állapotát. Az üzembiztonság jelentősen növekszik |  | Hagyárosbörönd | 6000 |  | 2025-01-01 | 2030-12-31 | hosszú | [5 empty] | 3000 | 0 | 0 | 0 | 0 | 3000 | 0 | 0 | 0 | 0
|  | Hagyárosbörönd | Nyomott vezeték NA80 rekonstrukció | Az üzemelő viziközmű technológiailag elavult, üzemeltetése, és javítása már nem gazdaságos. Jelenleg a piacon magasabb műszaki tartalmak érhetőek el | A kiépített rendszer működőképességének megóvása, a biztonságos üzemelés biztosítása miatt van szükség a munka elvégzésére | A viziközmű elem állapota megközelíti az új elem berendezés állapotát. Az üzembiztonság jelentősen növekszik |  | Hagyárosbörönd | 8000 |  | 2030-01-01 | 2030-12-31 | hosszú | [5 empty] | 0 | 0 | 0 | 0 | 0 | 8000 | 0 | 0 | 0 | 0
|  | Hagyárosbörönd | Nyomott vezeték NA100 rekonstrukció | Az üzemelő viziközmű technológiailag elavult, üzemeltetése, és javítása már nem gazdaságos. Jelenleg a piacon magasabb műszaki tartalmak érhetőek el | A kiépített rendszer működőképességének megóvása, a biztonságos üzemelés biztosítása miatt van szükség a munka elvégzésére | A viziközmű elem állapota megközelíti az új elem berendezés állapotát. Az üzembiztonság jelentősen növekszik |  | Hagyárosbörönd | 15000 |  | 2026-01-01 | 2030-12-31 | hosszú | [5 empty] | 0 | 10000 | 0 | 0 | 0 | 5000 | 0 | 0 | 0 | 0
|  | Hottó | Nyomott vezeték NA50 rekonstrukció | Az üzemelő viziközmű technológiailag elavult, üzemeltetése, és javítása már nem gazdaságos. Jelenleg a piacon magasabb műszaki tartalmak érhetőek el | A kiépített rendszer működőképességének megóvása, a biztonságos üzemelés biztosítása miatt van szükség a munka elvégzésére | A viziközmű elem állapota megközelíti az új elem berendezés állapotát. Az üzembiztonság jelentősen növekszik |  | Hottó | 2100 |  | 2030-01-01 | 2030-12-31 | hosszú |  | 0 | 0 | 0 | 0 | 0 | 0 | 0 | 0 | 0 | 2100 | 0 | 0 | 0 | 0
|  | Hottó | Nyomott vezeték NA80 rekonstrukció | Az üzemelő viziközmű technológiailag elavult, üzemeltetése, és javítása már nem gazdaságos. Jelenleg a piacon magasabb műszaki tartalmak érhetőek el | A kiépített rendszer működőképességének megóvása, a biztonságos üzemelés biztosítása miatt van szükség a munka elvégzésére | A viziközmű elem állapota megközelíti az új elem berendezés állapotát. Az üzembiztonság jelentősen növekszik |  | Hottó | 2000 |  | 2021-01-01 | 2021-12-31 | közép |  | 2000 | 0 | 0 | 0 | 0 | 0 | 0 | 0 | 0 | 0 | 0 | 0 | 0 | 0
|  | Hottó | Nyomott vezeték NA80 rekonstrukció | Az üzemelő viziközmű technológiailag elavult, üzemeltetése, és javítása már nem gazdaságos. Jelenleg a piacon magasabb műszaki tartalmak érhetőek el | A kiépített rendszer működőképességének megóvása, a biztonságos üzemelés biztosítása miatt van szükség a munka elvégzésére | A viziközmű elem állapota megközelíti az új elem berendezés állapotát. Az üzembiztonság jelentősen növekszik |  | Hottó | 4000 |  | 2025-01-01 | 2030-12-31 | hosszú |  | 0 | 0 | 0 | 0 | 2000 | 0 | 0 | 0 | 0 | 2000 | 0 | 0 | 0 | 0
|  | Hottó | Nyomott vezeték NA100 rekonstrukció | Az üzemelő viziközmű technológiailag elavult, üzemeltetése, és javítása már nem gazdaságos. Jelenleg a piacon magasabb műszaki tartalmak érhetőek el | A kiépített rendszer működőképességének megóvása, a biztonságos üzemelés biztosítása miatt van szükség a munka elvégzésére | A viziközmű elem állapota megközelíti az új elem berendezés állapotát. Az üzembiztonság jelentősen növekszik |  | Hottó | 120 |  | 2030-01-01 | 2030-12-31 | hosszú |  | 0 | 0 | 0 | 0 | 0 | 0 | 0 | 0 | 0 | 120 | 0 | 0 | 0 | 0
|  | Kávás | Nyomott vezeték NA100 rekonstrukció | Az üzemelő viziközmű technológiailag elavult, üzemeltetése, és javítása már nem gazdaságos. Jelenleg a piacon magasabb műszaki tartalmak érhetőek el | A kiépített rendszer működőképességének megóvása, a biztonságos üzemelés biztosítása miatt van szükség a munka elvégzésére | A viziközmű elem állapota megközelíti az új elem berendezés állapotát. Az üzembiztonság jelentősen növekszik |  | Kávás | 5000 |  | 2021-01-01 | 2024-12-31 | közép |  | 2500 | 0 | 0 | 2500 | 0 | 0 | 0 | 0 | 0 | 0 | 0 | 0 | 0 | 0
|  | Kávás | Nyomott vezeték NA100 rekonstrukció | Az üzemelő viziközmű technológiailag elavult, üzemeltetése, és javítása már nem gazdaságos. Jelenleg a piacon magasabb műszaki tartalmak érhetőek el | A kiépített rendszer működőképességének megóvása, a biztonságos üzemelés biztosítása miatt van szükség a munka elvégzésére | A viziközmű elem állapota megközelíti az új elem berendezés állapotát. Az üzembiztonság jelentősen növekszik |  | Kávás | 5000 |  | 2027-01-01 | 2030-12-31 | hosszú |  | 0 | 0 | 0 | 0 | 0 | 0 | 2500 | 0 | 0 | 2500 | 0 | 0 | 0 | 0
|  | Kemendollár | Nyomott vezeték NA50 rekonstrukció | Az üzemelő viziközmű technológiailag elavult, üzemeltetése, és javítása már nem gazdaságos. Jelenleg a piacon magasabb műszaki tartalmak érhetőek el | A kiépített rendszer működőképességének megóvása, a biztonságos üzemelés biztosítása miatt van szükség a munka elvégzésére | A viziközmű elem állapota megközelíti az új elem berendezés állapotát. Az üzembiztonság jelentősen növekszik |  | Kemendollár | 1000 |  | 2021-01-01 | 2021-12-31 | közép |  | 1000 | 0 | 0 | 0 | 0 | 0 | 0 | 0 | 0 | 0 | 0 | 0 | 0 | 0
|  | Kemendollár | Nyomott vezeték NA50 rekonstrukció | Az üzemelő viziközmű technológiailag elavult, üzemeltetése, és javítása már nem gazdaságos. Jelenleg a piacon magasabb műszaki tartalmak érhetőek el | A kiépített rendszer működőképességének megóvása, a biztonságos üzemelés biztosítása miatt van szükség a munka elvégzésére | A viziközmű elem állapota megközelíti az új elem berendezés állapotát. Az üzembiztonság jelentősen növekszik |  | Kemendollár | 1000 |  | 2027-01-01 | 2027-12-31 | hosszú |  | 0 | 0 | 0 | 0 | 0 | 0 | 1000 | 0 | 0 | 0 | 0 | 0 | 0 | 0
|  | Kemendollár | Nyomott vezeték NA80 rekonstrukció | Az üzemelő viziközmű technológiailag elavult, üzemeltetése, és javítása már nem gazdaságos. Jelenleg a piacon magasabb műszaki tartalmak érhetőek el | A kiépített rendszer működőképességének megóvása, a biztonságos üzemelés biztosítása miatt van szükség a munka elvégzésére | A viziközmű elem állapota megközelíti az új elem berendezés állapotát. Az üzembiztonság jelentősen növekszik |  | Kemendollár | 1000 |  | 2021-01-01 | 2021-12-31 | közép |  | 1000 | 0 | 0 | 0 | 0 | 0 | 0 | 0 | 0 | 0 | 0 | 0 | 0 | 0
|  | Kemendollár | Nyomott vezeték NA80 rekonstrukció | Az üzemelő viziközmű technológiailag elavult, üzemeltetése, és javítása már nem gazdaságos. Jelenleg a piacon magasabb műszaki tartalmak érhetőek el | A kiépített rendszer működőképességének megóvása, a biztonságos üzemelés biztosítása miatt van szükség a munka elvégzésére | A viziközmű elem állapota megközelíti az új elem berendezés állapotát. Az üzembiztonság jelentősen növekszik |  | Kemendollár | 2000 |  | 2025-01-01 | 2030-12-31 | hosszú |  | 0 | 0 | 0 | 0 | 1000 | 0 | 0 | 0 | 0 | 1000 | 0 | 0 | 0 | 0
|  | Kemendollár | Nyomott vezeték NA100 rekonstrukció | Az üzemelő viziközmű technológiailag elavult, üzemeltetése, és javítása már nem gazdaságos. Jelenleg a piacon magasabb műszaki tartalmak érhetőek el | A kiépített rendszer működőképességének megóvása, a biztonságos üzemelés biztosítása miatt van szükség a munka elvégzésére | A viziközmű elem állapota megközelíti az új elem berendezés állapotát. Az üzembiztonság jelentősen növekszik |  | Kemendollár | 6000 |  | 2021-01-01 | 2024-12-31 | közép |  | 2000 | 2000 | 0 | 2000 | 0 | 0 | 0 | 0 | 0 | 0 | 0 | 0 | 0 | 0
|  | Kemendollár | Nyomott vezeték NA100 rekonstrukció | Az üzemelő viziközmű technológiailag elavult, üzemeltetése, és javítása már nem gazdaságos. Jelenleg a piacon magasabb műszaki tartalmak érhetőek el | A kiépített rendszer működőképességének megóvása, a biztonságos üzemelés biztosítása miatt van szükség a munka elvégzésére | A viziközmű elem állapota megközelíti az új elem berendezés állapotát. Az üzembiztonság jelentősen növekszik |  | Kemendollár | 2000 |  | 2027-01-01 | 2027-12-31 | hosszú |  | 0 | 0 | 0 | 0 | 0 | 0 | 2000 | 0 | 0 | 0 | 0 | 0 | 0 | 0
|  | Kemendollár | Nyomott vezeték NA200 rekonstrukció | Az üzemelő viziközmű technológiailag elavult, üzemeltetése, és javítása már nem gazdaságos. Jelenleg a piacon magasabb műszaki tartalmak érhetőek el | A kiépített rendszer működőképességének megóvása, a biztonságos üzemelés biztosítása miatt van szükség a munka elvégzésére | A viziközmű elem állapota megközelíti az új elem berendezés állapotát. Az üzembiztonság jelentősen növekszik |  | Kemendollár | 750 |  | 2030-01-01 | 2030-12-31 | hosszú |  | 0 | 0 | 0 | 0 | 0 | 0 | 0 | 0 | 0 | 750 | 0 | 0 | 0 | 0
|  | Keménfa | Nyomott vezeték NA100 rekonstrukció | Az üzemelő viziközmű technológiailag elavult, üzemeltetése, és javítása már nem gazdaságos. Jelenleg a piacon magasabb műszaki tartalmak érhetőek el | A kiépített rendszer működőképességének megóvása, a biztonságos üzemelés biztosítása miatt van szükség a munka elvégzésére | A viziközmű elem állapota megközelíti az új elem berendezés állapotát. Az üzembiztonság jelentősen növekszik |  | Keménfa | 2500 |  | 2021-01-01 | 2021-12-31 | közép |  | 2500 | 0 | 0 | 0 | 0 | 0 | 0 | 0 | 0 | 0 | 0 | 0 | 0 | 0
|  | Keménfa | Nyomott vezeték NA100 rekonstrukció | Az üzemelő viziközmű technológiailag elavult, üzemeltetése, és javítása már nem gazdaságos. Jelenleg a piacon magasabb műszaki tartalmak érhetőek el | A kiépített rendszer működőképességének megóvása, a biztonságos üzemelés biztosítása miatt van szükség a munka elvégzésére | A viziközmű elem állapota megközelíti az új elem berendezés állapotát. Az üzembiztonság jelentősen növekszik |  | Keménfa | 2300 |  | 2027-01-01 | 2027-12-31 | hosszú |  | 0 | 0 | 0 | 0 | 0 | 0 | 2300 | 0 | 0 | 0 | 0 | 0 | 0 | 0
|  | Kisbucsa | Nyomott vezeték NA50 rekonstrukció | Az üzemelő viziközmű technológiailag elavult, üzemeltetése, és javítása már nem gazdaságos. Jelenleg a piacon magasabb műszaki tartalmak érhetőek el | A kiépített rendszer működőképességének megóvása, a biztonságos üzemelés biztosítása miatt van szükség a munka elvégzésére | A viziközmű elem állapota megközelíti az új elem berendezés állapotát. Az üzembiztonság jelentősen növekszik |  | Kisbucsa | 12000 |  | 2021-01-01 | 2023-12-31 | közép |  | 6000 | 0 | 6000 | 0 | 0 | 0 | 0 | 0 | 0 | 0 | 0 | 0 | 0 | 0
|  | Kisbucsa | Nyomott vezeték NA50 rekonstrukció | Az üzemelő viziközmű technológiailag elavult, üzemeltetése, és javítása már nem gazdaságos. Jelenleg a piacon magasabb műszaki tartalmak érhetőek el | A kiépített rendszer működőképességének megóvása, a biztonságos üzemelés biztosítása miatt van szükség a munka elvégzésére | A viziközmű elem állapota megközelíti az új elem berendezés állapotát. Az üzembiztonság jelentősen növekszik |  | Kisbucsa | 18000 |  | 2025-01-01 | 2030-12-31 | hosszú |  | 0 | 0 | 0 | 0 | 6000 | 0 | 0 | 6000 | 0 | 6000 | 0 | 0 | 0 | 0
|  | Kisbucsa | Nyomott vezeték NA80 rekonstrukció | Az üzemelő viziközmű technológiailag elavult, üzemeltetése, és javítása már nem gazdaságos. Jelenleg a piacon magasabb műszaki tartalmak érhetőek el | A kiépített rendszer működőképességének megóvása, a biztonságos üzemelés biztosítása miatt van szükség a munka elvégzésére | A viziközmű elem állapota megközelíti az új elem berendezés állapotát. Az üzembiztonság jelentősen növekszik |  | Kisbucsa | 2000 |  | 2024-01-01 | 2024-12-31 | közép |  | 0 | 0 | 0 | 2000 | 0 | 0 | 0 | 0 | 0 | 0 | 0 | 0 | 0 | 0
|  | Kisbucsa | Nyomott vezeték NA125 rekonstrukció | Az üzemelő viziközmű technológiailag elavult, üzemeltetése, és javítása már nem gazdaságos. Jelenleg a piacon magasabb műszaki tartalmak érhetőek el | A kiépített rendszer működőképességének megóvása, a biztonságos üzemelés biztosítása miatt van szükség a munka elvégzésére | A viziközmű elem állapota megközelíti az új elem berendezés állapotát. Az üzembiztonság jelentősen növekszik |  | Kisbucsa | 5600 |  | 2021-01-01 | 2024-12-31 | közép |  | 2800 | 0 | 0 | 2800 | 0 | 0 | 0 | 0 | 0 | 0 | 0 | 0 | 0 | 0
|  | Kisbucsa | Nyomott vezeték NA125 rekonstrukció | Az üzemelő viziközmű technológiailag elavult, üzemeltetése, és javítása már nem gazdaságos. Jelenleg a piacon magasabb műszaki tartalmak érhetőek el | A kiépített rendszer működőképességének megóvása, a biztonságos üzemelés biztosítása miatt van szükség a munka elvégzésére | A viziközmű elem állapota megközelíti az új elem berendezés állapotát. Az üzembiztonság jelentősen növekszik |  | Kisbucsa | 5600 |  | 2025-01-01 | 2030-12-31 | hosszú |  | 0 | 0 | 0 | 0 | 0 | 0 | 2800 | 0 | 0 | 2800 | 0 | 0 | 0 | 0
|  | Kiskutas | Nyomott vezeték NA50 rekonstrukció | Az üzemelő viziközmű technológiailag elavult, üzemeltetése, és javítása már nem gazdaságos. Jelenleg a piacon magasabb műszaki tartalmak érhetőek el | A kiépített rendszer működőképességének megóvása, a biztonságos üzemelés biztosítása miatt van szükség a munka elvégzésére | A viziközmű elem állapota megközelíti az új elem berendezés állapotát. Az üzembiztonság jelentősen növekszik |  | Kiskutas | 1900 |  | 2030-01-01 | 2030-12-31 | hosszú |  | 0 | 0 | 0 | 0 | 0 | 0 | 0 | 0 | 0 | 1900 | 0 | 0 | 0 | 0
|  | Kiskutas | Nyomott vezeték NA80 rekonstrukció | Az üzemelő viziközmű technológiailag elavult, üzemeltetése, és javítása már nem gazdaságos. Jelenleg a piacon magasabb műszaki tartalmak érhetőek el | A kiépített rendszer működőképességének megóvása, a biztonságos üzemelés biztosítása miatt van szükség a munka elvégzésére | A viziközmű elem állapota megközelíti az új elem berendezés állapotát. Az üzembiztonság jelentősen növekszik |  | Kiskutas | 5200 |  | 2021-01-01 | 2024-12-31 | közép |  | 2600 | 0 | 0 | 2600 | 0 | 0 | 0 | 0 | 0 | 0 | 0 | 0 | 0 | 0
|  | Kiskutas | Nyomott vezeték NA80 rekonstrukció | Az üzemelő viziközmű technológiailag elavult, üzemeltetése, és javítása már nem gazdaságos. Jelenleg a piacon magasabb műszaki tartalmak érhetőek el | A kiépített rendszer működőképességének megóvása, a biztonságos üzemelés biztosítása miatt van szükség a munka elvégzésére | A viziközmű elem állapota megközelíti az új elem berendezés állapotát. Az üzembiztonság jelentősen növekszik |  | Kiskutas | 5200 |  | 2027-01-01 | 2030-12-31 | hosszú |  | 0 | 0 | 0 | 0 | 0 | 0 | 2600 | 0 | 0 | 2600 | 0 | 0 | 0 | 0
|  | Kispáli | Nyomott vezeték NA80 rekonstrukció | Az üzemelő viziközmű technológiailag elavult, üzemeltetése, és javítása már nem gazdaságos. Jelenleg a piacon magasabb műszaki tartalmak érhetőek el | A kiépített rendszer működőképességének megóvása, a biztonságos üzemelés biztosítása miatt van szükség a munka elvégzésére | A viziközmű elem állapota megközelíti az új elem berendezés állapotát. Az üzembiztonság jelentősen növekszik |  | Kispáli | 2300 |  | 2021-01-01 | 2021-12-31 | közép |  | 2300 | 0 | 0 | 0 | 0 | 0 | 0 | 0 | 0 | 0 | 0 | 0 | 0 | 0
|  | Kispáli | Nyomott vezeték NA80 rekonstrukció | Az üzemelő viziközmű technológiailag elavult, üzemeltetése, és javítása már nem gazdaságos. Jelenleg a piacon magasabb műszaki tartalmak érhetőek el | A kiépített rendszer működőképességének megóvása, a biztonságos üzemelés biztosítása miatt van szükség a munka elvégzésére | A viziközmű elem állapota megközelíti az új elem berendezés állapotát. Az üzembiztonság jelentősen növekszik |  | Kispáli | 4600 |  | 2025-01-01 | 2030-12-31 | hosszú |  | 0 | 0 | 0 | 0 | 2300 | 0 | 0 | 0 | 0 | 2300 | 0 | 0 | 0 | 0
|  | Kispáli | Nyomott vezeték NA100 rekonstrukció | Az üzemelő viziközmű technológiailag elavult, üzemeltetése, és javítása már nem gazdaságos. Jelenleg a piacon magasabb műszaki tartalmak érhetőek el | A kiépített rendszer működőképességének megóvása, a biztonságos üzemelés biztosítása miatt van szükség a munka elvégzésére | A viziközmű elem állapota megközelíti az új elem berendezés állapotát. Az üzembiztonság jelentősen növekszik |  | Kispáli | 2000 |  | 2021-01-01 | 2021-12-31 | közép |  | 2000 | 0 | 0 | 0 | 0 | 0 | 0 | 0 | 0 | 0 | 0 | 0 | 0 | 0
|  | Kispáli | Nyomott vezeték NA100 rekonstrukció | Az üzemelő viziközmű technológiailag elavult, üzemeltetése, és javítása már nem gazdaságos. Jelenleg a piacon magasabb műszaki tartalmak érhetőek el | A kiépített rendszer működőképességének megóvása, a biztonságos üzemelés biztosítása miatt van szükség a munka elvégzésére | A viziközmű elem állapota megközelíti az új elem berendezés állapotát. Az üzembiztonság jelentősen növekszik |  | Kispáli | 4000 |  | 2025-01-01 | 2030-12-31 | hosszú |  | 0 | 0 | 0 | 0 | 2000 | 0 | 0 | 0 | 0 | 2000 | 0 | 0 | 0 | 0
|  | Lakhegy | Nyomott vezeték NA50 rekonstrukció | Az üzemelő viziközmű technológiailag elavult, üzemeltetése, és javítása már nem gazdaságos. Jelenleg a piacon magasabb műszaki tartalmak érhetőek el | A kiépített rendszer működőképességének megóvása, a biztonságos üzemelés biztosítása miatt van szükség a munka elvégzésére | A viziközmű elem állapota megközelíti az új elem berendezés állapotát. Az üzembiztonság jelentősen növekszik |  | Lakhegy | 2000 |  | 2022-01-01 | 2022-12-31 | közép |  | 0 | 2000 | 0 | 0 | 0 | 0 | 0 | 0 | 0 | 0 | 0 | 0 | 0 | 0
|  | Lakhegy | Nyomott vezeték NA50 rekonstrukció | Az üzemelő viziközmű technológiailag elavult, üzemeltetése, és javítása már nem gazdaságos. Jelenleg a piacon magasabb műszaki tartalmak érhetőek el | A kiépített rendszer működőképességének megóvása, a biztonságos üzemelés biztosítása miatt van szükség a munka elvégzésére | A viziközmű elem állapota megközelíti az új elem berendezés állapotát. Az üzembiztonság jelentősen növekszik |  | Lakhegy | 2000 |  | 2029-01-01 | 2029-12-31 | hosszú |  | 0 | 0 | 0 | 0 | 0 | 0 | 0 | 0 | 2000 | 0 | 0 | 0 | 0 | 0
|  | Nagykutas | Nyomott vezeték NA50 rekonstrukció | Az üzemelő viziközmű technológiailag elavult, üzemeltetése, és javítása már nem gazdaságos. Jelenleg a piacon magasabb műszaki tartalmak érhetőek el | A kiépített rendszer működőképességének megóvása, a biztonságos üzemelés biztosítása miatt van szükség a munka elvégzésére | A viziközmű elem állapota megközelíti az új elem berendezés állapotát. Az üzembiztonság jelentősen növekszik |  | Nagykutas | 1000 |  | 2030-01-01 | 2030-12-31 | hosszú | [5 empty] | 0 | 0 | 0 | 0 | 0 | 1000 | 0 | 0 | 0 | 0
|  | Nagykutas | Nyomott vezeték NA80 rekonstrukció | Az üzemelő viziközmű technológiailag elavult, üzemeltetése, és javítása már nem gazdaságos. Jelenleg a piacon magasabb műszaki tartalmak érhetőek el | A kiépített rendszer működőképességének megóvása, a biztonságos üzemelés biztosítása miatt van szükség a munka elvégzésére | A viziközmű elem állapota megközelíti az új elem berendezés állapotát. Az üzembiztonság jelentősen növekszik |  | Nagykutas | 720 |  | 2030-01-01 | 2030-12-31 | hosszú | [5 empty] | 0 | 0 | 0 | 0 | 0 | 720 | 0 | 0 | 0 | 0
|  | Nagypáli | Nyomott vezeték NA80 rekonstrukció | Az üzemelő viziközmű technológiailag elavult, üzemeltetése, és javítása már nem gazdaságos. Jelenleg a piacon magasabb műszaki tartalmak érhetőek el | A kiépített rendszer működőképességének megóvása, a biztonságos üzemelés biztosítása miatt van szükség a munka elvégzésére | A viziközmű elem állapota megközelíti az új elem berendezés állapotát. Az üzembiztonság jelentősen növekszik |  | Nagypáli | 2100 |  | 2024-01-01 | 2024-12-31 | közép | 0 | 0 | 0 | 0 | 2100 | 0 | 0 | 0 | 0 | 0 | 0 | 0 | 0 | 0 | 0
|  | Nemesapáti | Nyomott vezeték NA50 rekonstrukció | Az üzemelő viziközmű technológiailag elavult, üzemeltetése, és javítása már nem gazdaságos. Jelenleg a piacon magasabb műszaki tartalmak érhetőek el | A kiépített rendszer működőképességének megóvása, a biztonságos üzemelés biztosítása miatt van szükség a munka elvégzésére | A viziközmű elem állapota megközelíti az új elem berendezés állapotát. Az üzembiztonság jelentősen növekszik |  | Nemesapáti | 1700 |  | 2030-01-01 | 2030-12-31 | hosszú |  | 0 | 0 | 0 | 0 | 0 | 0 | 0 | 0 | 0 | 1700 | 0 | 0 | 0 | 0
|  | Nemesapáti | Nyomott vezeték NA80 rekonstrukció | Az üzemelő viziközmű technológiailag elavult, üzemeltetése, és javítása már nem gazdaságos. Jelenleg a piacon magasabb műszaki tartalmak érhetőek el | A kiépített rendszer működőképességének megóvása, a biztonságos üzemelés biztosítása miatt van szükség a munka elvégzésére | A viziközmű elem állapota megközelíti az új elem berendezés állapotát. Az üzembiztonság jelentősen növekszik |  | Nemesapáti | 2000 |  | 2024-01-01 | 2024-12-31 | közép |  | 0 | 0 | 0 | 2000 | 0 | 0 | 0 | 0 | 0 | 0 | 0 | 0 | 0 | 0
|  | Nemesapáti | Nyomott vezeték NA100 rekonstrukció | Az üzemelő viziközmű technológiailag elavult, üzemeltetése, és javítása már nem gazdaságos. Jelenleg a piacon magasabb műszaki tartalmak érhetőek el | A kiépített rendszer működőképességének megóvása, a biztonságos üzemelés biztosítása miatt van szükség a munka elvégzésére | A viziközmű elem állapota megközelíti az új elem berendezés állapotát. Az üzembiztonság jelentősen növekszik |  | Nemesapáti | 2200 |  | 2024-01-01 | 2024-12-31 | közép |  | 0 | 0 | 0 | 2200 | 0 | 0 | 0 | 0 | 0 | 0 | 0 | 0 | 0 | 0
|  | Nemesapáti | Nyomott vezeték NA150 rekonstrukció | Az üzemelő viziközmű technológiailag elavult, üzemeltetése, és javítása már nem gazdaságos. Jelenleg a piacon magasabb műszaki tartalmak érhetőek el | A kiépített rendszer működőképességének megóvása, a biztonságos üzemelés biztosítása miatt van szükség a munka elvégzésére | A viziközmű elem állapota megközelíti az új elem berendezés állapotát. Az üzembiztonság jelentősen növekszik |  | Nemesapáti | 4400 |  | 2021-01-01 | 2024-01-01 | közép |  | 2200 | 0 | 0 | 2200 | 0 | 0 | 0 | 0 | 0 | 0 | 0 | 0 | 0 | 0
|  | Nemesapáti | Nyomott vezeték NA150 rekonstrukció | Az üzemelő viziközmű technológiailag elavult, üzemeltetése, és javítása már nem gazdaságos. Jelenleg a piacon magasabb műszaki tartalmak érhetőek el | A kiépített rendszer működőképességének megóvása, a biztonságos üzemelés biztosítása miatt van szükség a munka elvégzésére | A viziközmű elem állapota megközelíti az új elem berendezés állapotát. Az üzembiztonság jelentősen növekszik |  | Nemesapáti | 4400 |  | 2027-01-01 | 2031-12-31 | hosszú |  | 0 | 0 | 0 | 0 | 0 | 0 | 2200 | 0 | 0 | 0 | 2200 | 0 | 0 | 0
|  | Nemeshetés | Nyomott vezeték NA50 rekonstrukció | Az üzemelő viziközmű technológiailag elavult, üzemeltetése, és javítása már nem gazdaságos. Jelenleg a piacon magasabb műszaki tartalmak érhetőek el | A kiépített rendszer működőképességének megóvása, a biztonságos üzemelés biztosítása miatt van szükség a munka elvégzésére | A viziközmű elem állapota megközelíti az új elem berendezés állapotát. Az üzembiztonság jelentősen növekszik |  | Nemeshetés | 5600 |  | 2021-01-01 | 2023-12-31 | közép |  | 2800 | 0 | 2800 | 0 | 0 | 0 | 0 | 0 | 0 | 0 | 0 | 0 | 0 | 0
|  | Nemeshetés | Nyomott vezeték NA50 rekonstrukció | Az üzemelő viziközmű technológiailag elavult, üzemeltetése, és javítása már nem gazdaságos. Jelenleg a piacon magasabb műszaki tartalmak érhetőek el | A kiépített rendszer működőképességének megóvása, a biztonságos üzemelés biztosítása miatt van szükség a munka elvégzésére | A viziközmű elem állapota megközelíti az új elem berendezés állapotát. Az üzembiztonság jelentősen növekszik |  | Nemeshetés | 11200 |  | 2025-01-01 | 2031-12-31 | hosszú |  | 0 | 0 | 0 | 0 | 2800 | 0 | 2800 | 0 | 2800 | 0 | 2800 | 0 | 0 | 0
|  | Nemeshetés | Nyomott vezeték NA80 rekonstrukció | Az üzemelő viziközmű technológiailag elavult, üzemeltetése, és javítása már nem gazdaságos. Jelenleg a piacon magasabb műszaki tartalmak érhetőek el | A kiépített rendszer működőképességének megóvása, a biztonságos üzemelés biztosítása miatt van szükség a munka elvégzésére | A viziközmű elem állapota megközelíti az új elem berendezés állapotát. Az üzembiztonság jelentősen növekszik |  | Nemeshetés | 1900 |  | 2030-01-01 | 2030-12-31 | hosszú |  | 0 | 0 | 0 | 0 | 0 | 0 | 0 | 0 | 0 | 1900 | 0 | 0 | 0 | 0
|  | Nemeshetés | Nyomott vezeték NA100 rekonstrukció | Az üzemelő viziközmű technológiailag elavult, üzemeltetése, és javítása már nem gazdaságos. Jelenleg a piacon magasabb műszaki tartalmak érhetőek el | A kiépített rendszer működőképességének megóvása, a biztonságos üzemelés biztosítása miatt van szükség a munka elvégzésére | A viziközmű elem állapota megközelíti az új elem berendezés állapotát. Az üzembiztonság jelentősen növekszik |  | Nemeshetés | 4800 |  | 2021-01-01 | 2024-12-31 | közép |  | 2400 | 0 | 0 | 2400 | 0 | 0 | 0 | 0 | 0 | 0 | 0 | 0 | 0 | 0
|  | Nemeshetés | Nyomott vezeték NA100 rekonstrukció | Az üzemelő viziközmű technológiailag elavult, üzemeltetése, és javítása már nem gazdaságos. Jelenleg a piacon magasabb műszaki tartalmak érhetőek el | A kiépített rendszer működőképességének megóvása, a biztonságos üzemelés biztosítása miatt van szükség a munka elvégzésére | A viziközmű elem állapota megközelíti az új elem berendezés állapotát. Az üzembiztonság jelentősen növekszik |  | Nemeshetés | 4800 |  | 2027-01-01 | 2031-12-31 | hosszú |  | 0 | 0 | 0 | 0 | 0 | 0 | 2400 | 0 | 0 | 0 | 2400 | 0 | 0 | 0
|  | Nemessándorháza | Nyomott vezeték NA50 rekonstrukció | Az üzemelő viziközmű technológiailag elavult, üzemeltetése, és javítása már nem gazdaságos. Jelenleg a piacon magasabb műszaki tartalmak érhetőek el | A kiépített rendszer működőképességének megóvása, a biztonságos üzemelés biztosítása miatt van szükség a munka elvégzésére | A viziközmű elem állapota megközelíti az új elem berendezés állapotát. Az üzembiztonság jelentősen növekszik |  | Nemessándorháza | 1600 |  | 2030-01-01 | 2030-12-31 | hosszú | [5 empty] | 0 | 0 | 0 | 0 | 0 | 1600 | 0 | 0 | 0 | 0
|  | Nemessándorháza | Nyomott vezeték NA80 rekonstrukció | Az üzemelő viziközmű technológiailag elavult, üzemeltetése, és javítása már nem gazdaságos. Jelenleg a piacon magasabb műszaki tartalmak érhetőek el | A kiépített rendszer működőképességének megóvása, a biztonságos üzemelés biztosítása miatt van szükség a munka elvégzésére | A viziközmű elem állapota megközelíti az új elem berendezés állapotát. Az üzembiztonság jelentősen növekszik |  | Nemessándorháza | 2000 |  | 2027-01-01 | 2027-12-31 | hosszú | [5 empty] | 0 | 0 | 2000 | 0 | 0 | 0 | 0 | 0 | 0 | 0
|  | Nemesszentandrás | Nyomott vezeték NA50 rekonstrukció | Az üzemelő viziközmű technológiailag elavult, üzemeltetése, és javítása már nem gazdaságos. Jelenleg a piacon magasabb műszaki tartalmak érhetőek el | A kiépített rendszer működőképességének megóvása, a biztonságos üzemelés biztosítása miatt van szükség a munka elvégzésére | A viziközmű elem állapota megközelíti az új elem berendezés állapotát. Az üzembiztonság jelentősen növekszik |  | Nemesszentandrás | 2000 |  | 2024-01-01 | 2024-01-01 | közép | 0 | 0 | 0 | 0 | 2000 | 0 | 0 | 0 | 0 | 0 | 0 | 0 | 0 | 0 | 0
|  | Németfalu | Nyomott vezeték NA50 (1736m) | Az üzemelő viziközmű technológiailag elavult, üzemeltetése, és javítása már nem gazdaságos. Jelenleg a piacon magasabb műszaki tartalmak érhetőek el | A kiépített rendszer működőképességének megóvása, a biztonságos üzemelés biztosítása miatt van szükség a munka elvégzésére | A viziközmű elem állapota megközelíti az új elem berendezés állapotát. Az üzembiztonság jelentősen növekszik |  | Németfalu | 2200 |  | 2021-01-01 | 2021-12-31 | közép |  | 2200 | 0 | 0 | 0 | 0 | 0 | 0 | 0 | 0 | 0 | 0 | 0 | 0 | 0
|  | Németfalu | Nyomott vezeték NA50 (1736m) | Az üzemelő viziközmű technológiailag elavult, üzemeltetése, és javítása már nem gazdaságos. Jelenleg a piacon magasabb műszaki tartalmak érhetőek el | A kiépített rendszer működőképességének megóvása, a biztonságos üzemelés biztosítása miatt van szükség a munka elvégzésére | A viziközmű elem állapota megközelíti az új elem berendezés állapotát. Az üzembiztonság jelentősen növekszik |  | Németfalu | 4400 |  | 2025-01-01 | 2030-12-31 | hosszú |  | 0 | 0 | 0 | 0 | 2200 | 0 | 0 | 0 | 0 | 2200 | 0 | 0 | 0 | 0
|  | Ozmánbük | Nyomott vezeték NA50 rekonstrukció | Az üzemelő viziközmű technológiailag elavult, üzemeltetése, és javítása már nem gazdaságos. Jelenleg a piacon magasabb műszaki tartalmak érhetőek el | A kiépített rendszer működőképességének megóvása, a biztonságos üzemelés biztosítása miatt van szükség a munka elvégzésére | A viziközmű elem állapota megközelíti az új elem berendezés állapotát. Az üzembiztonság jelentősen növekszik |  | Ozmánbük | 950 |  | 2030-01-01 | 2030-12-31 | hosszú | [5 empty] | 0 | 0 | 0 | 0 | 0 | 950 | 0 | 0 | 0 | 0
|  | Ozmánbük | Nyomott vezeték NA80 rekonstrukció | Az üzemelő viziközmű technológiailag elavult, üzemeltetése, és javítása már nem gazdaságos. Jelenleg a piacon magasabb műszaki tartalmak érhetőek el | A kiépített rendszer működőképességének megóvása, a biztonságos üzemelés biztosítása miatt van szükség a munka elvégzésére | A viziközmű elem állapota megközelíti az új elem berendezés állapotát. Az üzembiztonság jelentősen növekszik |  | Ozmánbük | 12000 |  | 2025-01-01 | 2030-12-31 | hosszú | [5 empty] | 6000 | 0 | 0 | 0 | 0 | 6000 | 0 | 0 | 0 | 0
|  | Pethőhenye | Nyomott vezeték NA50 rekonstrukció | Az üzemelő viziközmű technológiailag elavult, üzemeltetése, és javítása már nem gazdaságos. Jelenleg a piacon magasabb műszaki tartalmak érhetőek el | A kiépített rendszer működőképességének megóvása, a biztonságos üzemelés biztosítása miatt van szükség a munka elvégzésére | A viziközmű elem állapota megközelíti az új elem berendezés állapotát. Az üzembiztonság jelentősen növekszik |  | Pethőhenye | 2100 |  | 2025-01-01 | 2025-12-31 | hosszú |  | 0 | 0 | 0 | 0 | 2100 | 0 | 0 | 0 | 0 | 0 | 0 | 0 | 0 | 0
|  | Pethőhenye | Nyomott vezeték NA125 rekonstrukció | Az üzemelő viziközmű technológiailag elavult, üzemeltetése, és javítása már nem gazdaságos. Jelenleg a piacon magasabb műszaki tartalmak érhetőek el | A kiépített rendszer működőképességének megóvása, a biztonságos üzemelés biztosítása miatt van szükség a munka elvégzésére | A viziközmű elem állapota megközelíti az új elem berendezés állapotát. Az üzembiztonság jelentősen növekszik |  | Pethőhenye | 1800 |  | 2030-01-01 | 2030-12-31 | hosszú |  | 0 | 0 | 0 | 0 | 0 | 0 | 0 | 0 | 0 | 1800 | 0 | 0 | 0 | 0
|  | Pethőhenye | Nyomott vezeték NA150 rekonstrukció | Az üzemelő viziközmű technológiailag elavult, üzemeltetése, és javítása már nem gazdaságos. Jelenleg a piacon magasabb műszaki tartalmak érhetőek el | A kiépített rendszer működőképességének megóvása, a biztonságos üzemelés biztosítása miatt van szükség a munka elvégzésére | A viziközmű elem állapota megközelíti az új elem berendezés állapotát. Az üzembiztonság jelentősen növekszik |  | Pethőhenye | 4000 |  | 2021-01-01 | 2023-12-31 | közép |  | 2000 | 0 | 2000 | 0 | 0 | 0 | 0 | 0 | 0 | 0 | 0 | 0 | 0 | 0
|  | Pethőhenye | Nyomott vezeték NA150 rekonstrukció | Az üzemelő viziközmű technológiailag elavult, üzemeltetése, és javítása már nem gazdaságos. Jelenleg a piacon magasabb műszaki tartalmak érhetőek el | A kiépített rendszer működőképességének megóvása, a biztonságos üzemelés biztosítása miatt van szükség a munka elvégzésére | A viziközmű elem állapota megközelíti az új elem berendezés állapotát. Az üzembiztonság jelentősen növekszik |  | Pethőhenye | 4000 |  | 2025-01-01 | 2028-12-31 | hosszú |  | 0 | 0 | 0 | 0 | 2000 | 0 | 0 | 2000 | 0 | 0 | 0 | 0 | 0 | 0
|  | Pókaszepetk | Nyomott vezeték NA50 rekonstrukció | Az üzemelő viziközmű technológiailag elavult, üzemeltetése, és javítása már nem gazdaságos. Jelenleg a piacon magasabb műszaki tartalmak érhetőek el | A kiépített rendszer működőképességének megóvása, a biztonságos üzemelés biztosítása miatt van szükség a munka elvégzésére | A viziközmű elem állapota megközelíti az új elem berendezés állapotát. Az üzembiztonság jelentősen növekszik |  | Pókaszepetk | 1500 |  | 2030-01-01 | 2030-12-31 | hosszú |  | 0 | 0 | 0 | 0 | 0 | 0 | 0 | 0 | 0 | 1500 | 0 | 0 | 0 | 0
|  | Pókaszepetk | Nyomott vezeték NA80 rekonstrukció | Az üzemelő viziközmű technológiailag elavult, üzemeltetése, és javítása már nem gazdaságos. Jelenleg a piacon magasabb műszaki tartalmak érhetőek el | A kiépített rendszer működőképességének megóvása, a biztonságos üzemelés biztosítása miatt van szükség a munka elvégzésére | A viziközmű elem állapota megközelíti az új elem berendezés állapotát. Az üzembiztonság jelentősen növekszik |  | Pókaszepetk | 4000 |  | 2021-01-01 | 2023-12-31 | közép |  | 2000 | 0 | 2000 | 0 | 0 | 0 | 0 | 0 | 0 | 0 | 0 | 0 | 0 | 0
|  | Pókaszepetk | Nyomott vezeték NA80 rekonstrukció | Az üzemelő viziközmű technológiailag elavult, üzemeltetése, és javítása már nem gazdaságos. Jelenleg a piacon magasabb műszaki tartalmak érhetőek el | A kiépített rendszer működőképességének megóvása, a biztonságos üzemelés biztosítása miatt van szükség a munka elvégzésére | A viziközmű elem állapota megközelíti az új elem berendezés állapotát. Az üzembiztonság jelentősen növekszik |  | Pókaszepetk | 4000 |  | 2027-01-01 | 2030-12-31 | hosszú |  | 0 | 0 | 0 | 0 | 0 | 0 | 2000 | 0 | 0 | 2000 | 0 | 0 | 0 | 0
|  | Pusztaszentlászló | Nyomott vezeték NA50 rekonstrukció | Az üzemelő viziközmű technológiailag elavult, üzemeltetése, és javítása már nem gazdaságos. Jelenleg a piacon magasabb műszaki tartalmak érhetőek el | A kiépített rendszer működőképességének megóvása, a biztonságos üzemelés biztosítása miatt van szükség a munka elvégzésére | A viziközmű elem állapota megközelíti az új elem berendezés állapotát. Az üzembiztonság jelentősen növekszik |  | Pusztaszentlászló | 3050 |  | 2029-01-01 | 2029-12-31 | hosszú |  | 0 | 0 | 0 | 0 | 0 | 0 | 0 | 0 | 3050 | 0 | 0 | 0 | 0 | 0
|  | Pusztaszentlászló | Nyomott vezeték NA80 rekonstrukció | Az üzemelő viziközmű technológiailag elavult, üzemeltetése, és javítása már nem gazdaságos. Jelenleg a piacon magasabb műszaki tartalmak érhetőek el | A kiépített rendszer működőképességének megóvása, a biztonságos üzemelés biztosítása miatt van szükség a munka elvégzésére | A viziközmű elem állapota megközelíti az új elem berendezés állapotát. Az üzembiztonság jelentősen növekszik |  | Pusztaszentlászló | 4400 |  | 2021-01-01 | 2023-12-31 | közép |  | 2200 | 0 | 2200 | 0 | 0 | 0 | 0 | 0 | 0 | 0 | 0 | 0 | 0 | 0
|  | Pusztaszentlászló | Nyomott vezeték NA80 rekonstrukció | Az üzemelő viziközmű technológiailag elavult, üzemeltetése, és javítása már nem gazdaságos. Jelenleg a piacon magasabb műszaki tartalmak érhetőek el | A kiépített rendszer működőképességének megóvása, a biztonságos üzemelés biztosítása miatt van szükség a munka elvégzésére | A viziközmű elem állapota megközelíti az új elem berendezés állapotát. Az üzembiztonság jelentősen növekszik |  | Pusztaszentlászló | 5100 |  | 2026-01-01 | 2030-12-31 | hosszú |  | 0 | 0 | 0 | 0 | 0 | 2200 | 0 | 0 | 0 | 2900 | 0 | 0 | 0 | 0
|  | Pusztaszentlászló | Nyomott vezeték NA100 rekonstrukció | Az üzemelő viziközmű technológiailag elavult, üzemeltetése, és javítása már nem gazdaságos. Jelenleg a piacon magasabb műszaki tartalmak érhetőek el | A kiépített rendszer működőképességének megóvása, a biztonságos üzemelés biztosítása miatt van szükség a munka elvégzésére | A viziközmű elem állapota megközelíti az új elem berendezés állapotát. Az üzembiztonság jelentősen növekszik |  | Pusztaszentlászló | 5000 |  | 2021-01-01 | 2023-12-31 | közép |  | 2500 | 0 | 2500 | 0 | 0 | 0 | 0 | 0 | 0 | 0 | 0 | 0 | 0 | 0
|  | Pusztaszentlászló | Nyomott vezeték NA100 rekonstrukció | Az üzemelő viziközmű technológiailag elavult, üzemeltetése, és javítása már nem gazdaságos. Jelenleg a piacon magasabb műszaki tartalmak érhetőek el | A kiépített rendszer működőképességének megóvása, a biztonságos üzemelés biztosítása miatt van szükség a munka elvégzésére | A viziközmű elem állapota megközelíti az új elem berendezés állapotát. Az üzembiztonság jelentősen növekszik |  | Pusztaszentlászló | 5800 |  | 2026-01-01 | 2030-12-31 | hosszú |  | 0 | 0 | 0 | 0 | 0 | 2500 | 0 | 0 | 0 | 3300 | 0 | 0 | 0 | 0
|  | Pusztaszentlászló | Nyomott vezeték NA200 rekonstrukció | Az üzemelő viziközmű technológiailag elavult, üzemeltetése, és javítása már nem gazdaságos. Jelenleg a piacon magasabb műszaki tartalmak érhetőek el | A kiépített rendszer működőképességének megóvása, a biztonságos üzemelés biztosítása miatt van szükség a munka elvégzésére | A viziközmű elem állapota megközelíti az új elem berendezés állapotát. Az üzembiztonság jelentősen növekszik |  | Pusztaszentlászló | 720 |  | 2029-01-01 | 2029-12-31 | hosszú |  | 0 | 0 | 0 | 0 | 0 | 0 | 0 | 0 | 720 | 0 | 0 | 0 | 0 | 0
|  | Salomvár | Nyomott vezeték NA100 rekonstrukció | Az üzemelő viziközmű technológiailag elavult, üzemeltetése, és javítása már nem gazdaságos. Jelenleg a piacon magasabb műszaki tartalmak érhetőek el | A kiépített rendszer működőképességének megóvása, a biztonságos üzemelés biztosítása miatt van szükség a munka elvégzésére | A viziközmű elem állapota megközelíti az új elem berendezés állapotát. Az üzembiztonság jelentősen növekszik |  | Salomvár | 8100 |  | 2021-01-01 | 2024-12-31 | közép |  | 2700 | 2700 | 0 | 2700 | 0 | 0 | 0 | 0 | 0 | 0 | 0 | 0 | 0 | 0
|  | Salomvár | Nyomott vezeték NA100 rekonstrukció | Az üzemelő viziközmű technológiailag elavult, üzemeltetése, és javítása már nem gazdaságos. Jelenleg a piacon magasabb műszaki tartalmak érhetőek el | A kiépített rendszer működőképességének megóvása, a biztonságos üzemelés biztosítása miatt van szükség a munka elvégzésére | A viziközmű elem állapota megközelíti az új elem berendezés állapotát. Az üzembiztonság jelentősen növekszik |  | Salomvár | 10800 |  | 2025-01-01 | 2031-12-31 | hosszú |  | 0 | 0 | 0 | 0 | 2700 | 0 | 2700 | 0 | 2700 | 0 | 2700 | 0 | 0 | 0
|  | Sárhida | Nyomott vezeték NA100 rekonstrukció | Az üzemelő viziközmű technológiailag elavult, üzemeltetése, és javítása már nem gazdaságos. Jelenleg a piacon magasabb műszaki tartalmak érhetőek el | A kiépített rendszer működőképességének megóvása, a biztonságos üzemelés biztosítása miatt van szükség a munka elvégzésére | A viziközmű elem állapota megközelíti az új elem berendezés állapotát. Az üzembiztonság jelentősen növekszik |  | Sárhida | 2100 |  | 2024-01-01 | 2024-12-31 | közép |  | 0 | 0 | 0 | 2100 | 0 | 0 | 0 | 0 | 0 | 0 | 0 | 0 | 0 | 0
|  | Sárhida | Nyomott vezeték NA150 rekonstrukció | Az üzemelő viziközmű technológiailag elavult, üzemeltetése, és javítása már nem gazdaságos. Jelenleg a piacon magasabb műszaki tartalmak érhetőek el | A kiépített rendszer működőképességének megóvása, a biztonságos üzemelés biztosítása miatt van szükség a munka elvégzésére | A viziközmű elem állapota megközelíti az új elem berendezés állapotát. Az üzembiztonság jelentősen növekszik |  | Sárhida | 2000 |  | 2021-01-01 | 2021-12-31 | közép |  | 2000 | 0 | 0 | 0 | 0 | 0 | 0 | 0 | 0 | 0 | 0 | 0 | 0 | 0
|  | Sárhida | Nyomott vezeték NA150 rekonstrukció | Az üzemelő viziközmű technológiailag elavult, üzemeltetése, és javítása már nem gazdaságos. Jelenleg a piacon magasabb műszaki tartalmak érhetőek el | A kiépített rendszer működőképességének megóvása, a biztonságos üzemelés biztosítása miatt van szükség a munka elvégzésére | A viziközmű elem állapota megközelíti az új elem berendezés állapotát. Az üzembiztonság jelentősen növekszik |  | Sárhida | 4000 |  | 2025-01-01 | 2030-12-31 | hosszú |  | 0 | 0 | 0 | 0 | 2000 | 0 | 0 | 0 | 0 | 2000 | 0 | 0 | 0 | 0
|  | Söjtör | Nyomott vezeték NA50 rekonstrukció | Az üzemelő viziközmű technológiailag elavult, üzemeltetése, és javítása már nem gazdaságos. Jelenleg a piacon magasabb műszaki tartalmak érhetőek el | A kiépített rendszer működőképességének megóvása, a biztonságos üzemelés biztosítása miatt van szükség a munka elvégzésére | A viziközmű elem állapota megközelíti az új elem berendezés állapotát. Az üzembiztonság jelentősen növekszik |  | Söjtör | 2000 |  | 2026-01-01 | 2026-12-31 | hosszú |  | 0 | 0 | 0 | 0 | 0 | 2000 | 0 | 0 | 0 | 0 | 0 | 0 | 0 | 0
|  | Söjtör | Nyomott vezeték NA80 rekonstrukció | Az üzemelő viziközmű technológiailag elavult, üzemeltetése, és javítása már nem gazdaságos. Jelenleg a piacon magasabb műszaki tartalmak érhetőek el | A kiépített rendszer működőképességének megóvása, a biztonságos üzemelés biztosítása miatt van szükség a munka elvégzésére | A viziközmű elem állapota megközelíti az új elem berendezés állapotát. Az üzembiztonság jelentősen növekszik |  | Söjtör | 9300 |  | 2021-01-01 | 2024-12-31 | közép |  | 3100 | 3100 | 0 | 3100 | 0 | 0 | 0 | 0 | 0 | 0 | 0 | 0 | 0 | 0
|  | Söjtör | Nyomott vezeték NA80 rekonstrukció | Az üzemelő viziközmű technológiailag elavult, üzemeltetése, és javítása már nem gazdaságos. Jelenleg a piacon magasabb műszaki tartalmak érhetőek el | A kiépített rendszer működőképességének megóvása, a biztonságos üzemelés biztosítása miatt van szükség a munka elvégzésére | A viziközmű elem állapota megközelíti az új elem berendezés állapotát. Az üzembiztonság jelentősen növekszik |  | Söjtör | 9300 |  | 2025-01-01 | 2030-12-31 | hosszú |  | 0 | 0 | 0 | 0 | 3100 | 0 | 3100 | 0 | 0 | 3100 | 0 | 0 | 0 | 0
|  | Söjtör | Nyomott vezeték NA125 rekonstrukció | Az üzemelő viziközmű technológiailag elavult, üzemeltetése, és javítása már nem gazdaságos. Jelenleg a piacon magasabb műszaki tartalmak érhetőek el | A kiépített rendszer működőképességének megóvása, a biztonságos üzemelés biztosítása miatt van szükség a munka elvégzésére | A viziközmű elem állapota megközelíti az új elem berendezés állapotát. Az üzembiztonság jelentősen növekszik |  | Söjtör | 7200 |  | 2021-01-01 | 2024-12-31 | közép |  | 2400 | 2400 | 0 | 2400 | 0 | 0 | 0 | 0 | 0 | 0 | 0 | 0 | 0 | 0
|  | Söjtör | Nyomott vezeték NA125 rekonstrukció | Az üzemelő viziközmű technológiailag elavult, üzemeltetése, és javítása már nem gazdaságos. Jelenleg a piacon magasabb műszaki tartalmak érhetőek el | A kiépített rendszer működőképességének megóvása, a biztonságos üzemelés biztosítása miatt van szükség a munka elvégzésére | A viziközmű elem állapota megközelíti az új elem berendezés állapotát. Az üzembiztonság jelentősen növekszik |  | Söjtör | 7200 |  | 2026-01-01 | 2032-12-31 | hosszú |  | 0 | 0 | 0 | 0 | 0 | 2400 | 0 | 0 | 2400 | 0 | 0 | 2400 | 0 | 0
|  | Teskánd | Nyomott vezeték NA80 rekonstrukció | Az üzemelő viziközmű technológiailag elavult, üzemeltetése, és javítása már nem gazdaságos. Jelenleg a piacon magasabb műszaki tartalmak érhetőek el | A kiépített rendszer működőképességének megóvása, a biztonságos üzemelés biztosítása miatt van szükség a munka elvégzésére | A viziközmű elem állapota megközelíti az új elem berendezés állapotát. Az üzembiztonság jelentősen növekszik |  | Teskánd | 2200 |  | 2021-01-01 | 2021-12-31 | közép |  | 2200 | 0 | 0 | 0 | 0 | 0 | 0 | 0 | 0 | 0 | 0 | 0 | 0 | 0
|  | Teskánd | Nyomott vezeték NA80 rekonstrukció | Az üzemelő viziközmű technológiailag elavult, üzemeltetése, és javítása már nem gazdaságos. Jelenleg a piacon magasabb műszaki tartalmak érhetőek el | A kiépített rendszer működőképességének megóvása, a biztonságos üzemelés biztosítása miatt van szükség a munka elvégzésére | A viziközmű elem állapota megközelíti az új elem berendezés állapotát. Az üzembiztonság jelentősen növekszik |  | Teskánd | 2200 |  | 2027-01-01 | 2027-12-31 | hosszú |  | 0 | 0 | 0 | 0 | 0 | 0 | 2200 | 0 | 0 | 0 | 0 | 0 | 0 | 0
|  | Teskánd | Nyomott vezeték NA100 rekonstrukció | Az üzemelő viziközmű technológiailag elavult, üzemeltetése, és javítása már nem gazdaságos. Jelenleg a piacon magasabb műszaki tartalmak érhetőek el | A kiépített rendszer működőképességének megóvása, a biztonságos üzemelés biztosítása miatt van szükség a munka elvégzésére | A viziközmű elem állapota megközelíti az új elem berendezés állapotát. Az üzembiztonság jelentősen növekszik |  | Teskánd | 4000 |  | 2021-01-01 | 2023-12-31 | közép |  | 2000 | 0 | 2000 | 0 | 0 | 0 | 0 | 0 | 0 | 0 | 0 | 0 | 0 | 0
|  | Teskánd | Nyomott vezeték NA100 rekonstrukció | Az üzemelő viziközmű technológiailag elavult, üzemeltetése, és javítása már nem gazdaságos. Jelenleg a piacon magasabb műszaki tartalmak érhetőek el | A kiépített rendszer működőképességének megóvása, a biztonságos üzemelés biztosítása miatt van szükség a munka elvégzésére | A viziközmű elem állapota megközelíti az új elem berendezés állapotát. Az üzembiztonság jelentősen növekszik |  | Teskánd | 2000 |  | 2027-01-01 | 2027-12-31 | hosszú |  | 0 | 0 | 0 | 0 | 0 | 0 | 2000 | 0 | 0 | 0 | 0 | 0 | 0 | 0
|  | Vasboldogasszony | Nyomott vezeték NA50 rekonstrukció | Az üzemelő viziközmű technológiailag elavult, üzemeltetése, és javítása már nem gazdaságos. Jelenleg a piacon magasabb műszaki tartalmak érhetőek el | A kiépített rendszer működőképességének megóvása, a biztonságos üzemelés biztosítása miatt van szükség a munka elvégzésére | A viziközmű elem állapota megközelíti az új elem berendezés állapotát. Az üzembiztonság jelentősen növekszik |  | Vasboldogasszony | 1800 |  | 2030-01-01 | 2030-12-31 | hosszú | [5 empty] | 0 | 0 | 0 | 0 | 0 | 1800 | 0 | 0 | 0 | 0
|  | Vasboldogasszony | Nyomott vezeték NA80 rekonstrukció | Az üzemelő viziközmű technológiailag elavult, üzemeltetése, és javítása már nem gazdaságos. Jelenleg a piacon magasabb műszaki tartalmak érhetőek el | A kiépített rendszer működőképességének megóvása, a biztonságos üzemelés biztosítása miatt van szükség a munka elvégzésére | A viziközmű elem állapota megközelíti az új elem berendezés állapotát. Az üzembiztonság jelentősen növekszik |  | Vasboldogasszony | 1600 |  | 2030-01-01 | 2030-12-31 | hosszú | [5 empty] | 0 | 0 | 0 | 0 | 0 | 1600 | 0 | 0 | 0 | 0
|  | Vaspör | Nyomott vezeték NA50 rekonstrukció | Az üzemelő viziközmű technológiailag elavult, üzemeltetése, és javítása már nem gazdaságos. Jelenleg a piacon magasabb műszaki tartalmak érhetőek el | A kiépített rendszer működőképességének megóvása, a biztonságos üzemelés biztosítása miatt van szükség a munka elvégzésére | A viziközmű elem állapota megközelíti az új elem berendezés állapotát. Az üzembiztonság jelentősen növekszik |  | Vaspör | 2100 |  | 2029-01-01 | 2029-12-31 | hosszú | [5 empty] | 0 | 0 | 0 | 0 | 2100 | 0 | 0 | 0 | 0 | 0
|  | Vaspör | Nyomott vezeték NA80 rekonstrukció | Az üzemelő viziközmű technológiailag elavult, üzemeltetése, és javítása már nem gazdaságos. Jelenleg a piacon magasabb műszaki tartalmak érhetőek el | A kiépített rendszer működőképességének megóvása, a biztonságos üzemelés biztosítása miatt van szükség a munka elvégzésére | A viziközmű elem állapota megközelíti az új elem berendezés állapotát. Az üzembiztonság jelentősen növekszik |  | Vaspör | 1400 |  | 2030-01-01 | 2030-12-31 | hosszú | [5 empty] | 0 | 0 | 0 | 0 | 0 | 1400 | 0 | 0 | 0 | 0
|  | Vöckönd | Nyomott vezeték NA50 rekonstrukció | Az üzemelő viziközmű technológiailag elavult, üzemeltetése, és javítása már nem gazdaságos. Jelenleg a piacon magasabb műszaki tartalmak érhetőek el | A kiépített rendszer működőképességének megóvása, a biztonságos üzemelés biztosítása miatt van szükség a munka elvégzésére | A viziközmű elem állapota megközelíti az új elem berendezés állapotát. Az üzembiztonság jelentősen növekszik |  | Vöckönd | 2000 |  | 2025-01-01 | 2025-12-31 | hosszú | [5 empty] | 2000 | 0 | 0 | 0 | 0 | 0 | 0 | 0 | 0 | 0
|  | Zalaboldogfa | Nyomott vezeték NA100 rekonstrukció | Az üzemelő viziközmű technológiailag elavult, üzemeltetése, és javítása már nem gazdaságos. Jelenleg a piacon magasabb műszaki tartalmak érhetőek el | A kiépített rendszer működőképességének megóvása, a biztonságos üzemelés biztosítása miatt van szükség a munka elvégzésére | A viziközmű elem állapota megközelíti az új elem berendezés állapotát. Az üzembiztonság jelentősen növekszik |  | Zalaboldogfa | 2100 |  | 2021-01-01 | 2021-12-31 | közép |  | 2100 | 0 | 0 | 0 | 0 | 0 | 0 | 0 | 0 | 0 | 0 | 0 | 0 | 0
|  | Zalaboldogfa | Nyomott vezeték NA100 rekonstrukció | Az üzemelő viziközmű technológiailag elavult, üzemeltetése, és javítása már nem gazdaságos. Jelenleg a piacon magasabb műszaki tartalmak érhetőek el | A kiépített rendszer működőképességének megóvása, a biztonságos üzemelés biztosítása miatt van szükség a munka elvégzésére | A viziközmű elem állapota megközelíti az új elem berendezés állapotát. Az üzembiztonság jelentősen növekszik |  | Zalaboldogfa | 2100 |  | 2027-01-01 | 2027-12-31 | hosszú |  | 0 | 0 | 0 | 0 | 0 | 0 | 2100 | 0 | 0 | 0 | 0 | 0 | 0 | 0
|  | Zalacséb | Nyomott vezeték NA100 rekonstrukció | Az üzemelő viziközmű technológiailag elavult, üzemeltetése, és javítása már nem gazdaságos. Jelenleg a piacon magasabb műszaki tartalmak érhetőek el | A kiépített rendszer működőképességének megóvása, a biztonságos üzemelés biztosítása miatt van szükség a munka elvégzésére | A viziközmű elem állapota megközelíti az új elem berendezés állapotát. Az üzembiztonság jelentősen növekszik |  | Zalacséb | 6300 |  | 2021-01-01 | 2024-12-31 | közép |  | 2100 | 2100 | 0 | 2100 | 0 | 0 | 0 | 0 | 0 | 0 | 0 | 0 | 0 | 0
|  | Zalacséb | Nyomott vezeték NA100 rekonstrukció | Az üzemelő viziközmű technológiailag elavult, üzemeltetése, és javítása már nem gazdaságos. Jelenleg a piacon magasabb műszaki tartalmak érhetőek el | A kiépített rendszer működőképességének megóvása, a biztonságos üzemelés biztosítása miatt van szükség a munka elvégzésére | A viziközmű elem állapota megközelíti az új elem berendezés állapotát. Az üzembiztonság jelentősen növekszik |  | Zalacséb | 6300 |  | 2026-01-01 | 2032-12-31 | hosszú |  | 0 | 0 | 0 | 0 | 0 | 2100 | 0 | 0 | 2100 | 0 | 0 | 2100 | 0 | 0
|  | Zalaistvánd | Nyomott vezeték NA50 rekonstrukció | Az üzemelő viziközmű technológiailag elavult, üzemeltetése, és javítása már nem gazdaságos. Jelenleg a piacon magasabb műszaki tartalmak érhetőek el | A kiépített rendszer működőképességének megóvása, a biztonságos üzemelés biztosítása miatt van szükség a munka elvégzésére | A viziközmű elem állapota megközelíti az új elem berendezés állapotát. Az üzembiztonság jelentősen növekszik |  | Zalaistvánd | 2000 |  | 2023-01-01 | 2023-12-31 | közép |  | 0 | 0 | 2000 | 0 | 0 | 0 | 0 | 0 | 0 | 0 | 0 | 0 | 0 | 0
|  | Zalaistvánd | Nyomott vezeték NA80 rekonstrukció | Az üzemelő viziközmű technológiailag elavult, üzemeltetése, és javítása már nem gazdaságos. Jelenleg a piacon magasabb műszaki tartalmak érhetőek el | A kiépített rendszer működőképességének megóvása, a biztonságos üzemelés biztosítása miatt van szükség a munka elvégzésére | A viziközmű elem állapota megközelíti az új elem berendezés állapotát. Az üzembiztonság jelentősen növekszik |  | Zalaistvánd | 410 |  | 2030-01-01 | 2030-12-31 | hosszú | [5 empty] | 0 | 0 | 0 | 0 | 0 | 410 | 0 | 0 | 0 | 0
|  | Zalaszentgyörgy | Nyomott vezeték NA100 rekonstrukció | Az üzemelő viziközmű technológiailag elavult, üzemeltetése, és javítása már nem gazdaságos. Jelenleg a piacon magasabb műszaki tartalmak érhetőek el | A kiépített rendszer működőképességének megóvása, a biztonságos üzemelés biztosítása miatt van szükség a munka elvégzésére | A viziközmű elem állapota megközelíti az új elem berendezés állapotát. Az üzembiztonság jelentősen növekszik |  | Zalaszentgyörgy | 2000 |  | 2021-01-01 | 2021-12-31 | közép |  | 2000 | 0 | 0 | 0 | 0 | 0 | 0 | 0 | 0 | 0 | 0 | 0 | 0 | 0
|  | Zalaszentgyörgy | Nyomott vezeték NA100 rekonstrukció | Az üzemelő viziközmű technológiailag elavult, üzemeltetése, és javítása már nem gazdaságos. Jelenleg a piacon magasabb műszaki tartalmak érhetőek el | A kiépített rendszer működőképességének megóvása, a biztonságos üzemelés biztosítása miatt van szükség a munka elvégzésére | A viziközmű elem állapota megközelíti az új elem berendezés állapotát. Az üzembiztonság jelentősen növekszik |  | Zalaszentgyörgy | 2000 |  | 2027-01-01 | 2027-12-31 | hosszú |  | 0 | 0 | 0 | 0 | 0 | 0 | 2000 | 0 | 0 | 0 | 0 | 0 | 0 | 0
|  | Zalaszentgyörgy | Nyomott vezeték NA150 rekonstrukció | Az üzemelő viziközmű technológiailag elavult, üzemeltetése, és javítása már nem gazdaságos. Jelenleg a piacon magasabb műszaki tartalmak érhetőek el | A kiépített rendszer működőképességének megóvása, a biztonságos üzemelés biztosítása miatt van szükség a munka elvégzésére | A viziközmű elem állapota megközelíti az új elem berendezés állapotát. Az üzembiztonság jelentősen növekszik |  | Zalaszentgyörgy | 2000 |  | 2024-01-01 | 2024-12-31 | közép |  | 0 | 0 | 0 | 2000 | 0 | 0 | 0 | 0 | 0 | 0 | 0 | 0 | 0 | 0
|  | Zalaszentiván | Nyomott vezeték NA50 rekonstrukció | Az üzemelő viziközmű technológiailag elavult, üzemeltetése, és javítása már nem gazdaságos. Jelenleg a piacon magasabb műszaki tartalmak érhetőek el | A kiépített rendszer működőképességének megóvása, a biztonságos üzemelés biztosítása miatt van szükség a munka elvégzésére | A viziközmű elem állapota megközelíti az új elem berendezés állapotát. Az üzembiztonság jelentősen növekszik |  | Zalaszentiván | 4000 |  | 2021-01-01 | 2024-12-31 | közép |  | 2000 | 0 | 0 | 2000 | 0 | 0 | 0 | 0 | 0 | 0 | 0 | 0 | 0 | 0
|  | Zalaszentiván | Nyomott vezeték NA50 rekonstrukció | Az üzemelő viziközmű technológiailag elavult, üzemeltetése, és javítása már nem gazdaságos. Jelenleg a piacon magasabb műszaki tartalmak érhetőek el | A kiépített rendszer működőképességének megóvása, a biztonságos üzemelés biztosítása miatt van szükség a munka elvégzésére | A viziközmű elem állapota megközelíti az új elem berendezés állapotát. Az üzembiztonság jelentősen növekszik |  | Zalaszentiván | 4000 |  | 2027-01-01 | 2031-12-31 | hosszú |  | 0 | 0 | 0 | 0 | 0 | 0 | 2000 | 0 | 0 | 0 | 2000 | 0 | 0 | 0
|  | Zalaszentiván | Nyomott vezeték NA100 rekonstrukció | Az üzemelő viziközmű technológiailag elavult, üzemeltetése, és javítása már nem gazdaságos. Jelenleg a piacon magasabb műszaki tartalmak érhetőek el | A kiépített rendszer működőképességének megóvása, a biztonságos üzemelés biztosítása miatt van szükség a munka elvégzésére | A viziközmű elem állapota megközelíti az új elem berendezés állapotát. Az üzembiztonság jelentősen növekszik |  | Zalaszentiván | 1000 |  | 2030-12-31 | 2030-12-31 | hosszú |  | 0 | 0 | 0 | 0 | 0 | 0 | 0 | 0 | 0 | 1000 | 0 | 0 | 0 | 0
|  | Zalaszentiván | Nyomott vezeték NA150 rekonstrukció | Az üzemelő viziközmű technológiailag elavult, üzemeltetése, és javítása már nem gazdaságos. Jelenleg a piacon magasabb műszaki tartalmak érhetőek el | A kiépített rendszer működőképességének megóvása, a biztonságos üzemelés biztosítása miatt van szükség a munka elvégzésére | A viziközmű elem állapota megközelíti az új elem berendezés állapotát. Az üzembiztonság jelentősen növekszik |  | Zalaszentiván | 6000 |  | 2021-01-01 | 2024-12-31 | közép |  | 2000 | 2000 | 0 | 2000 | 0 | 0 | 0 | 0 | 0 | 0 | 0 | 0 | 0 | 0
|  | Zalaszentiván | Nyomott vezeték NA150 rekonstrukció | Az üzemelő viziközmű technológiailag elavult, üzemeltetése, és javítása már nem gazdaságos. Jelenleg a piacon magasabb műszaki tartalmak érhetőek el | A kiépített rendszer működőképességének megóvása, a biztonságos üzemelés biztosítása miatt van szükség a munka elvégzésére | A viziközmű elem állapota megközelíti az új elem berendezés állapotát. Az üzembiztonság jelentősen növekszik |  | Zalaszentiván | 4000 |  | 2027-01-01 | 2030-12-31 | hosszú |  | 0 | 0 | 0 | 0 | 0 | 0 | 2000 | 0 | 0 | 2000 | 0 | 0 | 0 | 0
|  | Zalaszentiván | Nyomott vezeték NA200 rekonstrukció | Az üzemelő viziközmű technológiailag elavult, üzemeltetése, és javítása már nem gazdaságos. Jelenleg a piacon magasabb műszaki tartalmak érhetőek el | A kiépített rendszer működőképességének megóvása, a biztonságos üzemelés biztosítása miatt van szükség a munka elvégzésére | A viziközmű elem állapota megközelíti az új elem berendezés állapotát. Az üzembiztonság jelentősen növekszik |  | Zalaszentiván | 1400 |  | 2030-12-31 | 2030-12-31 | hosszú |  | 0 | 0 | 0 | 0 | 0 | 0 | 0 | 0 | 0 | 1400 | 0 | 0 | 0 | 0
|  | Zalaszentlőrinc | Nyomott vezeték NA50 rekonstrukció | Az üzemelő viziközmű technológiailag elavult, üzemeltetése, és javítása már nem gazdaságos. Jelenleg a piacon magasabb műszaki tartalmak érhetőek el | A kiépített rendszer működőképességének megóvása, a biztonságos üzemelés biztosítása miatt van szükség a munka elvégzésére | A viziközmű elem állapota megközelíti az új elem berendezés állapotát. Az üzembiztonság jelentősen növekszik |  | Zalaszentlőrinc | 2000 |  | 2027-01-01 | 2027-12-31 | hosszú |  | 0 | 0 | 0 | 0 | 0 | 0 | 2000 | 0 | 0 | 0 | 0 | 0 | 0 | 0
|  | Zalaszentlőrinc | Nyomott vezeték NA150 rekonstrukció | Az üzemelő viziközmű technológiailag elavult, üzemeltetése, és javítása már nem gazdaságos. Jelenleg a piacon magasabb műszaki tartalmak érhetőek el | A kiépített rendszer működőképességének megóvása, a biztonságos üzemelés biztosítása miatt van szükség a munka elvégzésére | A viziközmű elem állapota megközelíti az új elem berendezés állapotát. Az üzembiztonság jelentősen növekszik |  | Zalaszentlőrinc | 4800 |  | 2021-01-01 | 2023-12-31 | közép |  | 2400 | 0 | 2400 | 0 | 0 | 0 | 0 | 0 | 0 | 0 | 0 | 0 | 0 | 0
|  | Zalaszentlőrinc | Nyomott vezeték NA150 rekonstrukció | Az üzemelő viziközmű technológiailag elavult, üzemeltetése, és javítása már nem gazdaságos. Jelenleg a piacon magasabb műszaki tartalmak érhetőek el | A kiépített rendszer működőképességének megóvása, a biztonságos üzemelés biztosítása miatt van szükség a munka elvégzésére | A viziközmű elem állapota megközelíti az új elem berendezés állapotát. Az üzembiztonság jelentősen növekszik |  | Zalaszentlőrinc | 4800 |  | 2027-01-01 | 2031-12-31 | hosszú |  | 0 | 0 | 0 | 0 | 0 | 0 | 2400 | 0 | 0 | 0 | 2400 | 0 | 0 | 0
SZENNYVÍZÁTEMELŐK
Épület, építmény
32 |  | Egerszeghegy I. átemelő | bejárati út és védterület helyreállítása: útalap kiszedése, ágyazat készítése (dolomit murva min 20cm vtg), teherhordó réteg (CKT-4, min 20cm vtg), 3m széles aszfalt burkolat építése (8cm vtg, AC 11 jelű), Kétoldali mészkő padka építése 2x0,5m szélességben 25 cm vtg dolomit murvából.bejárati út hossza 20m, védterület 5m X 4m | Az üzemelő viziközmű technológiailag elavult, üzemeltetése, és javítása már nem gazdaságos. Jelenleg a piacon magasabb műszaki tartalmak érhetőek el | A viziközmű rendszer hatékonyságának növelése, az üzemeltetési költségek szinten tartása miatt szükséges | A viziközmű elem állapota megközelíti az új elem berendezés állapotát. Az üzembiztonság jelentősen növekszik |  | Zalaegerszeg | 1800 |  | 2020-01-01 | 2020-12-31 | rövid | A beruházás ütemezése a tervezési időszak évei szerint 1: 1800; A beruházás ütemezése a tervezési időszak évei szerint 2: 0
45 |  | Csonkahegyhát I. átemelő | átemelő bélelése: mélysége 4m szélessége 2m (injektált körmös v. hüvelyezés) | A szennyvíz, és a belőle felszabaduló gázok hatására a felületek elkorrodálnak. Ezen elemek cseréje a A kiépített rendszer működőképességének megóvása, a biztonságos üzemelés biztosítása miatt van szükség a munka elvégzésérehez elengedhetetlen | Statikai stabilitás biztosítása | A viziközmű elem állapota megközelíti az új elem berendezés állapotát. Az üzembiztonság jelentősen növekszik |  | Csonkahegyhát | 2300 |  | 2020-01-01 | 2020-12-31 | rövid | A beruházás ütemezése a tervezési időszak évei szerint 1: 2300
46 |  | Kisbucsa I. átemelő | kőfogó csere + bélelése: mélysége 2m, szélessége 1m | Az üzemelő viziközmű elem működése közben előforduló eseti meghibásodások fordulhatnak elő, melyek előre nem tervezhetők | A kiépített rendszer működőképességének megóvása, a biztonságos üzemelés biztosítása miatt van szükség a munka elvégzésére | A beavatkozás után egy hatékonyan működő viziközmű elemet kapunk, mely a kor elvárásainak megfelel. A rendszer üzembiztos, hatékony, és korszerű lesz |  | Kisbucsa | 1651 |  | 2020-01-01 | 2020-12-31 | rövid | A beruházás ütemezése a tervezési időszak évei szerint 1: 1651
|  | Apátfa, (Bag II) átemelő | átemelő megszüntetése, áthidalása a meglévő rendszert bájpász ként megtartva: Bagod I. átemelőnél szivattyú váltás: 2db NP3202.185 SH270 47KW-8M Ft., átemelőn tető csere, teljes gépészeti átalakítás, top fenék csere: 5M FT, apátfán nyomóvezeték átkötése: 1.5M Ft, energetikai átalakítás, trafó csere 160KVA, teljesítmény bővítés tápkábel csere, villamos vezérlő és frekvenciaváltó csere: 13.000.000Ft. | Az üzemelő viziközmű technológiailag elavult, üzemeltetése, és javítása már nem gazdaságos. Jelenleg a piacon magasabb műszaki tartalmak érhetőek el | A viziközmű rendszer hatékonyságának növelése, az üzemeltetési költségek szinten tartása miatt szükséges | A viziközmű elem állapota megközelíti az új elem berendezés állapotát. Az üzembiztonság jelentősen növekszik |  | Zalaegerszeg | 31000 |  | 2021-01-01 | 2021-12-31 | közép | A beruházás ütemezése a tervezési időszak évei szerint 2: 31000
|  | Ságod 0. átemelő | átemelő kiváltása Wilo EMUport típusra, tervezés, vízjogi, átemelő, vezérlés, beépítés,energia korlát bővítés | Az üzemelő viziközmű technológiailag elavult, üzemeltetése, és javítása már nem gazdaságos. Jelenleg a piacon magasabb műszaki tartalmak érhetőek el | A viziközmű rendszer hatékonyságának növelése, az üzemeltetési költségek szinten tartása miatt szükséges | A viziközmű elem állapota megközelíti az új elem berendezés állapotát. Az üzembiztonság jelentősen növekszik |  | Zalaegerszeg | 38000 |  | 2021-01-01 | 2021-12-31 | közép | A beruházás ütemezése a tervezési időszak évei szerint 2: 38000
|  | Zalaegerszeg | átemelő akna építészeti rekonstrukció | A szennyvíz, és a belőle felszabaduló gázok hatására a felületek elkorrodálnak. Ezen elemek cseréje a A kiépített rendszer működőképességének megóvása, a biztonságos üzemelés biztosítása miatt van szükség a munka elvégzésérehez elengedhetetlen | A kiépített rendszer működőképességének megóvása, a biztonságos üzemelés biztosítása miatt van szükség a munka elvégzésére | A viziközmű elem állapota megközelíti az új elem berendezés állapotát. Az üzembiztonság jelentősen növekszik |  | Zalaegerszeg | 55740 |  | 2021-01-01 | 2024-12-31 | közép |  | 12840 | 11990 | 16420 | 14490 | 0 | 0 | 0 | 0 | 0 | 0 | 0 | 0 | 0 | 0
|  | Zalaegerszeg | átemelő akna építészeti rekonstrukció | A szennyvíz, és a belőle felszabaduló gázok hatására a felületek elkorrodálnak. Ezen elemek cseréje a A kiépített rendszer működőképességének megóvása, a biztonságos üzemelés biztosítása miatt van szükség a munka elvégzésérehez elengedhetetlen | A kiépített rendszer működőképességének megóvása, a biztonságos üzemelés biztosítása miatt van szükség a munka elvégzésére | A viziközmű elem állapota megközelíti az új elem berendezés állapotát. Az üzembiztonság jelentősen növekszik |  | Zalaegerszeg | 176820 |  | 2025-01-01 | 2034-12-31 | hosszú |  | 0 | 0 | 0 | 0 | 12940 | 15500 | 22910 | 13990 | 20230 | 20090 | 17120 | 18040 | 18000 | 18000
|  | Alibánfa | átemelő akna építészeti rekonstrukció | A szennyvíz, és a belőle felszabaduló gázok hatására a felületek elkorrodálnak. Ezen elemek cseréje a A kiépített rendszer működőképességének megóvása, a biztonságos üzemelés biztosítása miatt van szükség a munka elvégzésérehez elengedhetetlen | A kiépített rendszer működőképességének megóvása, a biztonságos üzemelés biztosítása miatt van szükség a munka elvégzésére | A viziközmű elem állapota megközelíti az új elem berendezés állapotát. Az üzembiztonság jelentősen növekszik |  | Alibánfa | 264 |  | 2021-01-01 | 2021-12-31 | közép | A beruházás ütemezése a tervezési időszak évei szerint 2: 264; A beruházás ütemezése a tervezési időszak évei szerint 3: 0; A beruházás ütemezése a tervezési időszak évei szerint 4: 0; A beruházás ütemezése a tervezési időszak évei szerint 5: 0
|  | Alibánfa | átemelő akna építészeti rekonstrukció | A szennyvíz, és a belőle felszabaduló gázok hatására a felületek elkorrodálnak. Ezen elemek cseréje a A kiépített rendszer működőképességének megóvása, a biztonságos üzemelés biztosítása miatt van szükség a munka elvégzésérehez elengedhetetlen | A kiépített rendszer működőképességének megóvása, a biztonságos üzemelés biztosítása miatt van szükség a munka elvégzésére | A viziközmű elem állapota megközelíti az új elem berendezés állapotát. Az üzembiztonság jelentősen növekszik |  | Alibánfa | 4570 |  | 2025-01-01 | 2030-12-31 | hosszú | [5 empty] | 1200 | 1200 | 1200 | 550 | 120 | 300 | 0 | 0 | 0 | 0
|  | Alsónemesapáti | átemelő akna építészeti rekonstrukció | A szennyvíz, és a belőle felszabaduló gázok hatására a felületek elkorrodálnak. Ezen elemek cseréje a A kiépített rendszer működőképességének megóvása, a biztonságos üzemelés biztosítása miatt van szükség a munka elvégzésérehez elengedhetetlen | Statikai stabilitás biztosítása | A viziközmű elem állapota megközelíti az új elem berendezés állapotát. Az üzembiztonság jelentősen növekszik |  | Alsónemesapáti | 2200 |  | 2021-01-01 | 2022-12-31 | közép |  | 1100 | 1100 | 0 | 0 | 0 | 0 | 0 | 0 | 0 | 0 | 0 | 0 | 0 | 0
|  | Alsónemesapáti | átemelő akna építészeti rekonstrukció | A szennyvíz, és a belőle felszabaduló gázok hatására a felületek elkorrodálnak. Ezen elemek cseréje a A kiépített rendszer működőképességének megóvása, a biztonságos üzemelés biztosítása miatt van szükség a munka elvégzésérehez elengedhetetlen | Statikai stabilitás biztosítása | A viziközmű elem állapota megközelíti az új elem berendezés állapotát. Az üzembiztonság jelentősen növekszik |  | Alsónemesapáti | 9580 |  | 2025-01-01 | 2033-12-31 | hosszú |  | 0 | 0 | 0 | 0 | 1550 | 1410 | 2060 | 810 | 750 | 750 | 750 | 750 | 750 | 0
|  | Alsónemesapáti | HBA akna építészeti rekonstrukció | A szennyvíz, és a belőle felszabaduló gázok hatására a felületek elkorrodálnak. Ezen elemek cseréje a A kiépített rendszer működőképességének megóvása, a biztonságos üzemelés biztosítása miatt van szükség a munka elvégzésérehez elengedhetetlen | Statikai stabilitás biztosítása | A viziközmű elem állapota megközelíti az új elem berendezés állapotát. Az üzembiztonság jelentősen növekszik |  | Alsónemesapáti | 100 |  | 2022-01-01 | 2022-12-31 | közép |  | 0 | 100 | 0 | 0 | 0 | 0 | 0 | 0 | 0 | 0 | 0 | 0 | 0 | 0
|  | Alsónemesapáti | HBA akna építészeti rekonstrukció | A szennyvíz, és a belőle felszabaduló gázok hatására a felületek elkorrodálnak. Ezen elemek cseréje a A kiépített rendszer működőképességének megóvása, a biztonságos üzemelés biztosítása miatt van szükség a munka elvégzésérehez elengedhetetlen | Statikai stabilitás biztosítása | A viziközmű elem állapota megközelíti az új elem berendezés állapotát. Az üzembiztonság jelentősen növekszik |  | Alsónemesapáti | 200 |  | 2026-01-01 | 2030-12-31 | hosszú |  | 0 | 0 | 0 | 0 | 0 | 100 | 0 | 0 | 0 | 100 | 0 | 0 | 0 | 0
|  | Babosdöbréte | átemelő akna építészeti rekonstrukció | A szennyvíz, és a belőle felszabaduló gázok hatására a felületek elkorrodálnak. Ezen elemek cseréje a A kiépített rendszer működőképességének megóvása, a biztonságos üzemelés biztosítása miatt van szükség a munka elvégzésérehez elengedhetetlen | Statikai stabilitás biztosítása | A viziközmű elem állapota megközelíti az új elem berendezés állapotát. Az üzembiztonság jelentősen növekszik |  | Babosdöbréte | 4750 |  | 2021-01-01 | 2023-12-31 | közép |  | 1150 | 2250 | 1350 | 0 | 0 | 0 | 0 | 0 | 0 | 0 | 0 | 0 | 0 | 0
|  | Babosdöbréte | átemelő akna építészeti rekonstrukció | A szennyvíz, és a belőle felszabaduló gázok hatására a felületek elkorrodálnak. Ezen elemek cseréje a A kiépített rendszer működőképességének megóvása, a biztonságos üzemelés biztosítása miatt van szükség a munka elvégzésérehez elengedhetetlen | Statikai stabilitás biztosítása | A viziközmű elem állapota megközelíti az új elem berendezés állapotát. Az üzembiztonság jelentősen növekszik |  | Babosdöbréte | 9100 |  | 2025-01-01 | 2033-12-31 | hosszú |  | 0 | 0 | 0 | 0 | 1460 | 1720 | 2260 | 500 | 210 | 600 | 1150 | 600 | 600 | 0
|  | Babosdöbréte | HBA akna építészeti rekonstrukció | A szennyvíz, és a belőle felszabaduló gázok hatására a felületek elkorrodálnak. Ezen elemek cseréje a A kiépített rendszer működőképességének megóvása, a biztonságos üzemelés biztosítása miatt van szükség a munka elvégzésérehez elengedhetetlen | Statikai stabilitás biztosítása | A viziközmű elem állapota megközelíti az új elem berendezés állapotát. Az üzembiztonság jelentősen növekszik |  | Babosdöbréte | 200 |  | 2021-01-01 | 2023-12-31 | közép |  | 100 | 0 | 100 | 0 | 0 | 0 | 0 | 0 | 0 | 0 | 0 | 0 | 0 | 0
|  | Babosdöbréte | HBA akna építészeti rekonstrukció | A szennyvíz, és a belőle felszabaduló gázok hatására a felületek elkorrodálnak. Ezen elemek cseréje a A kiépített rendszer működőképességének megóvása, a biztonságos üzemelés biztosítása miatt van szükség a munka elvégzésérehez elengedhetetlen | Statikai stabilitás biztosítása | A viziközmű elem állapota megközelíti az új elem berendezés állapotát. Az üzembiztonság jelentősen növekszik |  | Babosdöbréte | 300 |  | 2025-01-01 | 2031-12-31 | hosszú |  | 0 | 0 | 0 | 0 | 100 | 0 | 0 | 100 | 0 | 0 | 100 | 0 | 0 | 0
|  | Bagod | átemelő akna építészeti rekonstrukció | A szennyvíz, és a belőle felszabaduló gázok hatására a felületek elkorrodálnak. Ezen elemek cseréje a A kiépített rendszer működőképességének megóvása, a biztonságos üzemelés biztosítása miatt van szükség a munka elvégzésérehez elengedhetetlen | Statikai stabilitás biztosítása | A viziközmű elem állapota megközelíti az új elem berendezés állapotát. Az üzembiztonság jelentősen növekszik |  | Bagod | 1100 |  | 2021-01-01 | 2024-12-31 | közép |  | 300 | 250 | 300 | 250 | 0 | 0 | 0 | 0 | 0 | 0 | 0 | 0 | 0 | 0
|  | Bagod | átemelő akna építészeti rekonstrukció | A szennyvíz, és a belőle felszabaduló gázok hatására a felületek elkorrodálnak. Ezen elemek cseréje a A kiépített rendszer működőképességének megóvása, a biztonságos üzemelés biztosítása miatt van szükség a munka elvégzésérehez elengedhetetlen | Statikai stabilitás biztosítása | A viziközmű elem állapota megközelíti az új elem berendezés állapotát. Az üzembiztonság jelentősen növekszik |  | Bagod | 4260 |  | 2025-01-01 | 2034-12-31 | hosszú |  | 0 | 0 | 0 | 0 | 1950 | 0 | 60 | 0 | 250 | 400 | 400 | 400 | 400 | 400
|  | Bagod | HBA akna építészeti rekonstrukció | Az üzemelő viziközmű technológiailag elavult, üzemeltetése, és javítása már nem gazdaságos. Jelenleg a piacon magasabb műszaki tartalmak érhetőek el | A kiépített rendszer működőképességének megóvása, a biztonságos üzemelés biztosítása miatt van szükség a munka elvégzésére | A viziközmű elem állapota megközelíti az új elem berendezés állapotát. Az üzembiztonság jelentősen növekszik |  | Bagod | 1200 |  | 2021-01-01 | 2024-12-31 | közép |  | 300 | 300 | 300 | 300 | 0 | 0 | 0 | 0 | 0 | 0 | 0 | 0 | 0 | 0
|  | Bagod | HBA akna építészeti rekonstrukció | Az üzemelő viziközmű technológiailag elavult, üzemeltetése, és javítása már nem gazdaságos. Jelenleg a piacon magasabb műszaki tartalmak érhetőek el | A kiépített rendszer működőképességének megóvása, a biztonságos üzemelés biztosítása miatt van szükség a munka elvégzésére | A viziközmű elem állapota megközelíti az új elem berendezés állapotát. Az üzembiztonság jelentősen növekszik |  | Bagod | 3000 |  | 2025-01-01 | 2034-12-31 | hosszú |  | 0 | 0 | 0 | 0 | 300 | 300 | 300 | 300 | 300 | 300 | 300 | 300 | 300 | 300
|  | Bak | átemelő akna építészeti rekonstrukció | A szennyvíz, és a belőle felszabaduló gázok hatására a felületek elkorrodálnak. Ezen elemek cseréje a A kiépített rendszer működőképességének megóvása, a biztonságos üzemelés biztosítása miatt van szükség a munka elvégzésérehez elengedhetetlen | Statikai stabilitás biztosítása | A viziközmű elem állapota megközelíti az új elem berendezés állapotát. Az üzembiztonság jelentősen növekszik |  | Bak | 4940 |  | 2021-01-01 | 2024-12-31 | közép |  | 470 | 1300 | 1910 | 1260 | 0 | 0 | 0 | 0 | 0 | 0 | 0 | 0 | 0 | 0
|  | Bak | átemelő akna építészeti rekonstrukció | A szennyvíz, és a belőle felszabaduló gázok hatására a felületek elkorrodálnak. Ezen elemek cseréje a A kiépített rendszer működőképességének megóvása, a biztonságos üzemelés biztosítása miatt van szükség a munka elvégzésérehez elengedhetetlen | Statikai stabilitás biztosítása | A viziközmű elem állapota megközelíti az új elem berendezés állapotát. Az üzembiztonság jelentősen növekszik |  | Bak | 8390 |  | 2025-01-01 | 2034-12-31 | hosszú |  | 0 | 0 | 0 | 0 | 1200 | 1350 | 0 | 0 | 250 | 1010 | 2370 | 210 | 1000 | 1000
|  | Bak | HBA akna építészeti rekonstrukció | Az üzemelő viziközmű technológiailag elavult, üzemeltetése, és javítása már nem gazdaságos. Jelenleg a piacon magasabb műszaki tartalmak érhetőek el | A kiépített rendszer működőképességének megóvása, a biztonságos üzemelés biztosítása miatt van szükség a munka elvégzésére | A viziközmű elem állapota megközelíti az új elem berendezés állapotát. Az üzembiztonság jelentősen növekszik |  | Bak | 300 |  | 2022-01-01 | 2022-12-31 | közép |  | 0 | 300 | 0 | 0 | 0 | 0 | 0 | 0 | 0 | 0 | 0 | 0 | 0 | 0
|  | Bak | HBA akna építészeti rekonstrukció | Az üzemelő viziközmű technológiailag elavult, üzemeltetése, és javítása már nem gazdaságos. Jelenleg a piacon magasabb műszaki tartalmak érhetőek el | A kiépített rendszer működőképességének megóvása, a biztonságos üzemelés biztosítása miatt van szükség a munka elvégzésére | A viziközmű elem állapota megközelíti az új elem berendezés állapotát. Az üzembiztonság jelentősen növekszik |  | Bak | 240 |  | 2026-01-01 | 2030-12-31 | hosszú |  | 0 | 0 | 0 | 0 | 0 | 120 | 0 | 0 | 0 | 120 | 0 | 0 | 0 | 0
|  | Bocfölde I. átemelő | bejáró út felújítása | Az üzemelő viziközmű technológiailag elavult, üzemeltetése, és javítása már nem gazdaságos. Jelenleg a piacon magasabb műszaki tartalmak érhetőek el | A kiépített rendszer működőképességének megóvása, a biztonságos üzemelés biztosítása miatt van szükség a munka elvégzésére | A viziközmű elem állapota megközelíti az új elem berendezés állapotát. Az üzembiztonság jelentősen növekszik |  | Bocfölde | 500 |  | 2021-01-01 | 2021-12-31 | közép | A beruházás ütemezése a tervezési időszak évei szerint 1: 0; A beruházás ütemezése a tervezési időszak évei szerint 2: 500
|  | Bocfölde | átemelő akna építészeti rekonstrukció | A szennyvíz, és a belőle felszabaduló gázok hatására a felületek elkorrodálnak. Ezen elemek cseréje a A kiépített rendszer működőképességének megóvása, a biztonságos üzemelés biztosítása miatt van szükség a munka elvégzésérehez elengedhetetlen | Statikai stabilitás biztosítása | A viziközmű elem állapota megközelíti az új elem berendezés állapotát. Az üzembiztonság jelentősen növekszik |  | Bocfölde | 1500 |  | 2021-01-01 | 2024-12-31 | közép |  | 200 | 550 | 200 | 550 | 0 | 0 | 0 | 0 | 0 | 0 | 0 | 0 | 0 | 0
|  | Bocfölde | átemelő akna építészeti rekonstrukció | A szennyvíz, és a belőle felszabaduló gázok hatására a felületek elkorrodálnak. Ezen elemek cseréje a A kiépített rendszer működőképességének megóvása, a biztonságos üzemelés biztosítása miatt van szükség a munka elvégzésérehez elengedhetetlen | Statikai stabilitás biztosítása | A viziközmű elem állapota megközelíti az új elem berendezés állapotát. Az üzembiztonság jelentősen növekszik |  | Bocfölde | 6470 |  | 2025-01-01 | 2034-12-31 | hosszú |  | 0 | 0 | 0 | 0 | 1400 | 0 | 0 | 420 | 350 | 1500 | 0 | 0 | 1400 | 1400
|  | Bocfölde | HBA akna bélelés | Az üzemelő viziközmű technológiailag elavult, üzemeltetése, és javítása már nem gazdaságos. Jelenleg a piacon magasabb műszaki tartalmak érhetőek el | A kiépített rendszer működőképességének megóvása, a biztonságos üzemelés biztosítása miatt van szükség a munka elvégzésére | A viziközmű elem állapota megközelíti az új elem berendezés állapotát. Az üzembiztonság jelentősen növekszik |  | Bocfölde | 240 |  | 2025-01-01 | 2029-12-31 | hosszú |  | 0 | 0 | 0 | 0 | 120 | 0 | 0 | 0 | 120 | 0 | 0 | 0 | 0 | 0
|  | Boncodfölde | átemelő akna építészeti rekonstrukció | A szennyvíz, és a belőle felszabaduló gázok hatására a felületek elkorrodálnak. Ezen elemek cseréje a A kiépített rendszer működőképességének megóvása, a biztonságos üzemelés biztosítása miatt van szükség a munka elvégzésérehez elengedhetetlen | Statikai stabilitás biztosítása | A viziközmű elem állapota megközelíti az új elem berendezés állapotát. Az üzembiztonság jelentősen növekszik |  | Boncodfölde | 3270 |  | 2021-01-01 | 2023-12-31 | közép |  | 3000 | 150 | 120 | 0 | 0 | 0 | 0 | 0 | 0 | 0 | 0 | 0 | 0 | 0
|  | Boncodfölde | átemelő akna építészeti rekonstrukció | A szennyvíz, és a belőle felszabaduló gázok hatására a felületek elkorrodálnak. Ezen elemek cseréje a A kiépített rendszer működőképességének megóvása, a biztonságos üzemelés biztosítása miatt van szükség a munka elvégzésérehez elengedhetetlen | Statikai stabilitás biztosítása | A viziközmű elem állapota megközelíti az új elem berendezés állapotát. Az üzembiztonság jelentősen növekszik |  | Boncodfölde | 7080 |  | 2025-01-01 | 2034-12-31 | hosszú |  | 0 | 0 | 0 | 0 | 1550 | 1530 | 450 | 800 | 600 | 150 | 450 | 800 | 600 | 150
|  | Boncodfölde | HBA akna építészeti rekonstrukció | Az üzemelő viziközmű technológiailag elavult, üzemeltetése, és javítása már nem gazdaságos. Jelenleg a piacon magasabb műszaki tartalmak érhetőek el | A kiépített rendszer működőképességének megóvása, a biztonságos üzemelés biztosítása miatt van szükség a munka elvégzésére | A viziközmű elem állapota megközelíti az új elem berendezés állapotát. Az üzembiztonság jelentősen növekszik |  | Boncodfölde | 140 |  | 2021-01-01 | 2024-12-31 | közép |  | 70 | 0 | 0 | 70 | 0 | 0 | 0 | 0 | 0 | 0 | 0 | 0 | 0 | 0
|  | Boncodfölde | HBA akna építészeti rekonstrukció | Az üzemelő viziközmű technológiailag elavult, üzemeltetése, és javítása már nem gazdaságos. Jelenleg a piacon magasabb műszaki tartalmak érhetőek el | A kiépített rendszer működőképességének megóvása, a biztonságos üzemelés biztosítása miatt van szükség a munka elvégzésére | A viziközmű elem állapota megközelíti az új elem berendezés állapotát. Az üzembiztonság jelentősen növekszik |  | Boncodfölde | 210 |  | 2026-01-01 | 2030-12-31 | hosszú |  | 0 | 0 | 0 | 0 | 0 | 70 | 0 | 70 | 0 | 70 | 0 | 0 | 0 | 0
|  | Böde | átemelő akna építészeti rekonstrukció | A szennyvíz, és a belőle felszabaduló gázok hatására a felületek elkorrodálnak. Ezen elemek cseréje a A kiépített rendszer működőképességének megóvása, a biztonságos üzemelés biztosítása miatt van szükség a munka elvégzésérehez elengedhetetlen | Statikai stabilitás biztosítása | A viziközmű elem állapota megközelíti az új elem berendezés állapotát. Az üzembiztonság jelentősen növekszik |  | Böde | 1850 |  | 2021-01-01 | 2024-12-31 | közép | 0 | 200 | 300 | 0 | 1350 | 0 | 0 | 0 | 0 | 0 | 0 | 0 | 0 | 0 | 0
|  | Böde | átemelő akna építészeti rekonstrukció | A szennyvíz, és a belőle felszabaduló gázok hatására a felületek elkorrodálnak. Ezen elemek cseréje a A kiépített rendszer működőképességének megóvása, a biztonságos üzemelés biztosítása miatt van szükség a munka elvégzésérehez elengedhetetlen | Statikai stabilitás biztosítása | A viziközmű elem állapota megközelíti az új elem berendezés állapotát. Az üzembiztonság jelentősen növekszik |  | Böde | 3670 |  | 2025-01-01 | 2031-12-31 | hosszú | 0 | 0 | 0 | 0 | 0 | 1350 | 0 | 120 | 300 | 1300 | 0 | 600 | 0 | 0 | 0
|  | Böde | HBA akna építészeti rekonstrukció | Az üzemelő viziközmű technológiailag elavult, üzemeltetése, és javítása már nem gazdaságos. Jelenleg a piacon magasabb műszaki tartalmak érhetőek el | A kiépített rendszer működőképességének megóvása, a biztonságos üzemelés biztosítása miatt van szükség a munka elvégzésére | A viziközmű elem állapota megközelíti az új elem berendezés állapotát. Az üzembiztonság jelentősen növekszik |  | Böde | 120 |  | 2025-01-01 | 2030-12-31 | hosszú |  | 0 | 0 | 0 | 0 | 60 | 0 | 0 | 0 | 0 | 60 | 0 | 0 | 0 | 0
|  | Búcsúszentlászló | átemelő akna építészeti rekonstrukció | A szennyvíz, és a belőle felszabaduló gázok hatására a felületek elkorrodálnak. Ezen elemek cseréje a A kiépített rendszer működőképességének megóvása, a biztonságos üzemelés biztosítása miatt van szükség a munka elvégzésérehez elengedhetetlen | Statikai stabilitás biztosítása | A viziközmű elem állapota megközelíti az új elem berendezés állapotát. Az üzembiztonság jelentősen növekszik |  | Búcsúszentlászló | 6100 |  | 2021-01-01 | 2024-12-31 | közép |  | 2350 | 0 | 2000 | 1750 | 0 | 0 | 0 | 0 | 0 | 0 | 0 | 0 | 0 | 0
|  | Búcsúszentlászló | átemelő akna építészeti rekonstrukció | A szennyvíz, és a belőle felszabaduló gázok hatására a felületek elkorrodálnak. Ezen elemek cseréje a A kiépített rendszer működőképességének megóvása, a biztonságos üzemelés biztosítása miatt van szükség a munka elvégzésérehez elengedhetetlen | Statikai stabilitás biztosítása | A viziközmű elem állapota megközelíti az új elem berendezés állapotát. Az üzembiztonság jelentősen növekszik |  | Búcsúszentlászló | 15290 |  | 2025-01-01 | 2034-12-31 | hosszú |  | 0 | 0 | 0 | 0 | 1200 | 1550 | 4100 | 150 | 420 | 1620 | 1750 | 1500 | 1500 | 1500
|  | Búcsúszentlászló | HBA átemelő akna vízzárózása | Az üzemelő viziközmű technológiailag elavult, üzemeltetése, és javítása már nem gazdaságos. Jelenleg a piacon magasabb műszaki tartalmak érhetőek el | A kiépített rendszer működőképességének megóvása, a biztonságos üzemelés biztosítása miatt van szükség a munka elvégzésére | A viziközmű elem állapota megközelíti az új elem berendezés állapotát. Az üzembiztonság jelentősen növekszik |  | Búcsúszentlászló | 100 |  | 2022-01-01 | 2022-12-31 | közép |  | 0 | 100 | 0 | 0 | 0 | 0 | 0 | 0 | 0 | 0 | 0 | 0 | 0 | 0
|  | Búcsúszentlászló | HBA akna építészeti rekonstrukció | Az üzemelő viziközmű technológiailag elavult, üzemeltetése, és javítása már nem gazdaságos. Jelenleg a piacon magasabb műszaki tartalmak érhetőek el | A kiépített rendszer működőképességének megóvása, a biztonságos üzemelés biztosítása miatt van szükség a munka elvégzésére | A viziközmű elem állapota megközelíti az új elem berendezés állapotát. Az üzembiztonság jelentősen növekszik |  | Búcsúszentlászló | 200 |  | 2026-01-01 | 2030-12-31 | hosszú |  | 0 | 0 | 0 | 0 | 0 | 100 | 0 | 0 | 0 | 100 | 0 | 0 | 0 | 0
|  | Csatár | átemelő akna építészeti rekonstrukció | A szennyvíz, és a belőle felszabaduló gázok hatására a felületek elkorrodálnak. Ezen elemek cseréje a A kiépített rendszer működőképességének megóvása, a biztonságos üzemelés biztosítása miatt van szükség a munka elvégzésérehez elengedhetetlen | Statikai stabilitás biztosítása | A viziközmű elem állapota megközelíti az új elem berendezés állapotát. Az üzembiztonság jelentősen növekszik |  | Csatár | 3150 |  | 2021-01-01 | 2024-12-31 | közép | 0 | 400 | 800 | 650 | 1300 | 0 | 0 | 0 | 0 | 0 | 0 | 0 | 0 | 0 | 0
|  | Csatár | átemelő akna építészeti rekonstrukció | A szennyvíz, és a belőle felszabaduló gázok hatására a felületek elkorrodálnak. Ezen elemek cseréje a A kiépített rendszer működőképességének megóvása, a biztonságos üzemelés biztosítása miatt van szükség a munka elvégzésérehez elengedhetetlen | Statikai stabilitás biztosítása | A viziközmű elem állapota megközelíti az új elem berendezés állapotát. Az üzembiztonság jelentősen növekszik |  | Csatár | 9330 |  | 2025-01-01 | 2034-12-31 | hosszú | 0 | 0 | 0 | 0 | 0 | 1300 | 1400 | 0 | 0 | 0 | 630 | 1000 | 2000 | 1000 | 2000
|  | Csatár | HBA akna építészeti rekonstrukció | Az üzemelő viziközmű technológiailag elavult, üzemeltetése, és javítása már nem gazdaságos. Jelenleg a piacon magasabb műszaki tartalmak érhetőek el | A kiépített rendszer működőképességének megóvása, a biztonságos üzemelés biztosítása miatt van szükség a munka elvégzésére | A viziközmű elem állapota megközelíti az új elem berendezés állapotát. Az üzembiztonság jelentősen növekszik |  | Csatár | 240 |  | 2021-01-01 | 2023-12-31 | közép | 0 | 120 | 0 | 120 | 0 | 0 | 0 | 0 | 0 | 0 | 0 | 0 | 0 | 0 | 0
|  | Csatár | HBA akna építészeti rekonstrukció | Az üzemelő viziközmű technológiailag elavult, üzemeltetése, és javítása már nem gazdaságos. Jelenleg a piacon magasabb műszaki tartalmak érhetőek el | A kiépített rendszer működőképességének megóvása, a biztonságos üzemelés biztosítása miatt van szükség a munka elvégzésére | A viziközmű elem állapota megközelíti az új elem berendezés állapotát. Az üzembiztonság jelentősen növekszik |  | Csatár | 240 |  | 2028-01-01 | 2030-12-31 | hosszú | 0 | 0 | 0 | 0 | 0 | 0 | 0 | 0 | 120 | 0 | 120 | 0 | 0 | 0 | 0
|  | Csonkahegyhát | átemelő akna építészeti rekonstrukció | A szennyvíz, és a belőle felszabaduló gázok hatására a felületek elkorrodálnak. Ezen elemek cseréje a A kiépített rendszer működőképességének megóvása, a biztonságos üzemelés biztosítása miatt van szükség a munka elvégzésérehez elengedhetetlen | Statikai stabilitás biztosítása | A viziközmű elem állapota megközelíti az új elem berendezés állapotát. Az üzembiztonság jelentősen növekszik |  | Csonkahegyhát | 6000 |  | 2021-01-01 | 2023-12-31 | közép |  | 3160 | 550 | 2290 | 0 | 0 | 0 | 0 | 0 | 0 | 0 | 0 | 0 | 0 | 0
|  | Csonkahegyhát | átemelő akna építészeti rekonstrukció | A szennyvíz, és a belőle felszabaduló gázok hatására a felületek elkorrodálnak. Ezen elemek cseréje a A kiépített rendszer működőképességének megóvása, a biztonságos üzemelés biztosítása miatt van szükség a munka elvégzésérehez elengedhetetlen | Statikai stabilitás biztosítása | A viziközmű elem állapota megközelíti az új elem berendezés állapotát. Az üzembiztonság jelentősen növekszik |  | Csonkahegyhát | 7960 |  | 2026-01-01 | 2031-12-31 | hosszú |  | 0 | 0 | 0 | 0 | 0 | 1200 | 0 | 0 | 1600 | 1260 | 3900 | 0 | 0 | 0
|  | Csonkahegyhát | HBA akna építészeti rekonstrukció | Az üzemelő viziközmű technológiailag elavult, üzemeltetése, és javítása már nem gazdaságos. Jelenleg a piacon magasabb műszaki tartalmak érhetőek el | A kiépített rendszer működőképességének megóvása, a biztonságos üzemelés biztosítása miatt van szükség a munka elvégzésére | A viziközmű elem állapota megközelíti az új elem berendezés állapotát. Az üzembiztonság jelentősen növekszik |  | Csonkahegyhát | 60 |  | 2022-01-01 | 2022-12-31 | közép |  | 0 | 60 | 0 | 0 | 0 | 0 | 0 | 0 | 0 | 0 | 0 | 0 | 0 | 0
|  | Csonkahegyhát | HBA akna építészeti rekonstrukció | Az üzemelő viziközmű technológiailag elavult, üzemeltetése, és javítása már nem gazdaságos. Jelenleg a piacon magasabb műszaki tartalmak érhetőek el | A kiépített rendszer működőképességének megóvása, a biztonságos üzemelés biztosítása miatt van szükség a munka elvégzésére | A viziközmű elem állapota megközelíti az új elem berendezés állapotát. Az üzembiztonság jelentősen növekszik |  | Csonkahegyhát | 180 |  | 2025-01-01 | 2031-12-31 | hosszú |  | 0 | 0 | 0 | 0 | 60 | 0 | 0 | 60 | 0 | 0 | 60 | 0 | 0 | 0
|  | Dobronhegy II. átemelő | átemelő bélelése: mélysége 3.8m, szélessége 2m (hidroklikk) | A szennyvíz, és a belőle felszabaduló gázok hatására a felületek elkorrodálnak. Ezen elemek cseréje a A kiépített rendszer működőképességének megóvása, a biztonságos üzemelés biztosítása miatt van szükség a munka elvégzésérehez elengedhetetlen | Statikai stabilitás biztosítása | A viziközmű elem állapota megközelíti az új elem berendezés állapotát. Az üzembiztonság jelentősen növekszik |  | Dobronhegy | 2150 |  | 2021-01-01 | 2021-12-31 | közép | A beruházás ütemezése a tervezési időszak évei szerint 1: 0; A beruházás ütemezése a tervezési időszak évei szerint 2: 2150
|  | Egervár | átemelő akna építészeti rekonstrukció | A szennyvíz, és a belőle felszabaduló gázok hatására a felületek elkorrodálnak. Ezen elemek cseréje a A kiépített rendszer működőképességének megóvása, a biztonságos üzemelés biztosítása miatt van szükség a munka elvégzésérehez elengedhetetlen | Statikai stabilitás biztosítása | A viziközmű elem állapota megközelíti az új elem berendezés állapotát. Az üzembiztonság jelentősen növekszik |  | Egervár | 1700 |  | 2021-01-01 | 2024-12-31 | közép |  | 800 | 750 | 0 | 150 | 0 | 0 | 0 | 0 | 0 | 0 | 0 | 0 | 0 | 0
|  | Egervár | átemelő akna építészeti rekonstrukció | A szennyvíz, és a belőle felszabaduló gázok hatására a felületek elkorrodálnak. Ezen elemek cseréje a A kiépített rendszer működőképességének megóvása, a biztonságos üzemelés biztosítása miatt van szükség a munka elvégzésérehez elengedhetetlen | Statikai stabilitás biztosítása | A viziközmű elem állapota megközelíti az új elem berendezés állapotát. Az üzembiztonság jelentősen növekszik |  | Egervár | 5630 |  | 2027-01-01 | 2030-01-01 | hosszú |  | 0 | 0 | 0 | 0 | 0 | 0 | 2970 | 2060 | 0 | 600 | 0 | 0 | 0 | 0
|  | Egervár | HBA akna építészeti rekonstrukció | Az üzemelő viziközmű technológiailag elavult, üzemeltetése, és javítása már nem gazdaságos. Jelenleg a piacon magasabb műszaki tartalmak érhetőek el | A kiépített rendszer működőképességének megóvása, a biztonságos üzemelés biztosítása miatt van szükség a munka elvégzésére | A viziközmű elem állapota megközelíti az új elem berendezés állapotát. Az üzembiztonság jelentősen növekszik |  | Egervár | 100 |  | 2022-01-01 | 2022-12-31 | közép |  | 0 | 100 | 0 | 0 | 0 | 0 | 0 | 0 | 0 | 0 | 0 | 0 | 0 | 0
|  | Egervár | HBA akna építészeti rekonstrukció | Az üzemelő viziközmű technológiailag elavult, üzemeltetése, és javítása már nem gazdaságos. Jelenleg a piacon magasabb műszaki tartalmak érhetőek el | A kiépített rendszer működőképességének megóvása, a biztonságos üzemelés biztosítása miatt van szükség a munka elvégzésére | A viziközmű elem állapota megközelíti az új elem berendezés állapotát. Az üzembiztonság jelentősen növekszik |  | Egervár | 300 |  | 2025-01-01 | 2031-12-31 | hosszú |  | 0 | 0 | 0 | 0 | 100 | 0 | 0 | 100 | 0 | 0 | 100 | 0 | 0 | 0
|  | Gősfa | átemelő akna építészeti rekonstrukció | A szennyvíz, és a belőle felszabaduló gázok hatására a felületek elkorrodálnak. Ezen elemek cseréje a A kiépített rendszer működőképességének megóvása, a biztonságos üzemelés biztosítása miatt van szükség a munka elvégzésérehez elengedhetetlen | Statikai stabilitás biztosítása | A viziközmű elem állapota megközelíti az új elem berendezés állapotát. Az üzembiztonság jelentősen növekszik |  | Gősfa | 2410 |  | 2021-01-01 | 2022-12-31 | közép |  | 1910 | 500 | 0 | 0 | 0 | 0 | 0 | 0 | 0 | 0 | 0 | 0 | 0 | 0
|  | Gősfa | átemelő akna építészeti rekonstrukció | A szennyvíz, és a belőle felszabaduló gázok hatására a felületek elkorrodálnak. Ezen elemek cseréje a A kiépített rendszer működőképességének megóvása, a biztonságos üzemelés biztosítása miatt van szükség a munka elvégzésérehez elengedhetetlen | Statikai stabilitás biztosítása | A viziközmű elem állapota megközelíti az új elem berendezés állapotát. Az üzembiztonság jelentősen növekszik |  | Gősfa | 1830 |  | 2027-01-01 | 2031-12-31 | hosszú |  | 0 | 0 | 0 | 0 | 0 | 0 | 420 | 0 | 650 | 460 | 300 | 0 | 0 | 0
|  | Gősfa | HBA akna építészeti rekonstrukció | Az üzemelő viziközmű technológiailag elavult, üzemeltetése, és javítása már nem gazdaságos. Jelenleg a piacon magasabb műszaki tartalmak érhetőek el | A kiépített rendszer működőképességének megóvása, a biztonságos üzemelés biztosítása miatt van szükség a munka elvégzésére | A viziközmű elem állapota megközelíti az új elem berendezés állapotát. Az üzembiztonság jelentősen növekszik |  | Gősfa | 300 |  | 2025-01-01 | 2032-12-31 | hosszú |  | 0 | 0 | 0 | 0 | 100 | 0 | 0 | 100 | 0 | 0 | 0 | 100 | 0 | 0
|  | Hagyárosbörönd | átemelő akna építészeti rekonstrukció | A szennyvíz, és a belőle felszabaduló gázok hatására a felületek elkorrodálnak. Ezen elemek cseréje a A kiépített rendszer működőképességének megóvása, a biztonságos üzemelés biztosítása miatt van szükség a munka elvégzésérehez elengedhetetlen | Statikai stabilitás biztosítása | A viziközmű elem állapota megközelíti az új elem berendezés állapotát. Az üzembiztonság jelentősen növekszik |  | Hagyárosbörönd | 4320 |  | 2025-01-01 | 2029-12-31 | hosszú | [5 empty] | 1810 | 1310 | 250 | 550 | 400 | 0 | 0 | 0 | 0 | 0
|  | Hagyárosbörönd | HBA akna építészeti rekonstrukció | Az üzemelő viziközmű technológiailag elavult, üzemeltetése, és javítása már nem gazdaságos. Jelenleg a piacon magasabb műszaki tartalmak érhetőek el | A kiépített rendszer működőképességének megóvása, a biztonságos üzemelés biztosítása miatt van szükség a munka elvégzésére | A viziközmű elem állapota megközelíti az új elem berendezés állapotát. Az üzembiztonság jelentősen növekszik |  | Hagyárosbörönd | 160 |  | 2026-01-01 | 2030-12-31 | hosszú | [5 empty] | 0 | 80 | 0 | 0 | 0 | 80 | 0 | 0 | 0 | 0
|  | Hottó | átemelő akna építészeti rekonstrukció | A szennyvíz, és a belőle felszabaduló gázok hatására a felületek elkorrodálnak. Ezen elemek cseréje a A kiépített rendszer működőképességének megóvása, a biztonságos üzemelés biztosítása miatt van szükség a munka elvégzésérehez elengedhetetlen | Statikai stabilitás biztosítása | A viziközmű elem állapota megközelíti az új elem berendezés állapotát. Az üzembiztonság jelentősen növekszik |  | Hottó | 3100 |  | 2021-01-01 | 2024-12-31 | közép |  | 1750 | 0 | 0 | 1350 | 0 | 0 | 0 | 0 | 0 | 0 | 0 | 0 | 0 | 0
|  | Hottó | átemelő akna építészeti rekonstrukció | A szennyvíz, és a belőle felszabaduló gázok hatására a felületek elkorrodálnak. Ezen elemek cseréje a A kiépített rendszer működőképességének megóvása, a biztonságos üzemelés biztosítása miatt van szükség a munka elvégzésérehez elengedhetetlen | Statikai stabilitás biztosítása | A viziközmű elem állapota megközelíti az új elem berendezés állapotát. Az üzembiztonság jelentősen növekszik |  | Hottó | 5630 |  | 2025-01-01 | 2032-12-31 | hosszú |  | 0 | 0 | 0 | 0 | 1470 | 210 | 1250 | 300 | 600 | 600 | 600 | 600 | 0 | 0
|  | Hottó | HBA akna építészeti rekonstrukció | Az üzemelő viziközmű technológiailag elavult, üzemeltetése, és javítása már nem gazdaságos. Jelenleg a piacon magasabb műszaki tartalmak érhetőek el | A kiépített rendszer működőképességének megóvása, a biztonságos üzemelés biztosítása miatt van szükség a munka elvégzésére | A viziközmű elem állapota megközelíti az új elem berendezés állapotát. Az üzembiztonság jelentősen növekszik |  | Hottó | 120 |  | 2021-01-01 | 2023-12-31 | közép |  | 60 | 0 | 60 | 0 | 0 | 0 | 0 | 0 | 0 | 0 | 0 | 0 | 0 | 0
|  | Hottó | HBA akna építészeti rekonstrukció | Az üzemelő viziközmű technológiailag elavult, üzemeltetése, és javítása már nem gazdaságos. Jelenleg a piacon magasabb műszaki tartalmak érhetőek el | A kiépített rendszer működőképességének megóvása, a biztonságos üzemelés biztosítása miatt van szükség a munka elvégzésére | A viziközmű elem állapota megközelíti az új elem berendezés állapotát. Az üzembiztonság jelentősen növekszik |  | Hottó | 180 |  | 2026-01-01 | 2032-12-31 | hosszú |  | 0 | 0 | 0 | 0 | 0 | 60 | 0 | 0 | 60 | 0 | 0 | 60 | 0 | 0
|  | Kávás | átemelő akna építészeti rekonstrukció | A szennyvíz, és a belőle felszabaduló gázok hatására a felületek elkorrodálnak. Ezen elemek cseréje a A kiépített rendszer működőképességének megóvása, a biztonságos üzemelés biztosítása miatt van szükség a munka elvégzésérehez elengedhetetlen | Statikai stabilitás biztosítása | A viziközmű elem állapota megközelíti az új elem berendezés állapotát. Az üzembiztonság jelentősen növekszik |  | Kávás | 3150 |  | 2021-01-01 | 2021.12.131 | közép |  | 3150 | 0 | 0 | 0 | 0 | 0 | 0 | 0 | 0 | 0 | 0 | 0 | 0 | 0
|  | Kávás | átemelő akna építészeti rekonstrukció | A szennyvíz, és a belőle felszabaduló gázok hatására a felületek elkorrodálnak. Ezen elemek cseréje a A kiépített rendszer működőképességének megóvása, a biztonságos üzemelés biztosítása miatt van szükség a munka elvégzésérehez elengedhetetlen | Statikai stabilitás biztosítása | A viziközmű elem állapota megközelíti az új elem berendezés állapotát. Az üzembiztonság jelentősen növekszik |  | Kávás | 1310 |  | 2027-01-01 | 2030-12-31 | hosszú |  | 0 | 0 | 0 | 0 | 0 | 0 | 60 | 400 | 700 | 150 | 0 | 0 | 0 | 0
|  | Kemendollár | átemelő akna építészeti rekonstrukció | A szennyvíz, és a belőle felszabaduló gázok hatására a felületek elkorrodálnak. Ezen elemek cseréje a A kiépített rendszer működőképességének megóvása, a biztonságos üzemelés biztosítása miatt van szükség a munka elvégzésérehez elengedhetetlen | Statikai stabilitás biztosítása | A viziközmű elem állapota megközelíti az új elem berendezés állapotát. Az üzembiztonság jelentősen növekszik |  | Kemendollár | 5220 |  | 2021-01-01 | 2024-12-31 | közép |  | 2100 | 0 | 1560 | 1560 | 0 | 0 | 0 | 0 | 0 | 0 | 0 | 0 | 0 | 0
|  | Kemendollár | átemelő akna építészeti rekonstrukció | A szennyvíz, és a belőle felszabaduló gázok hatására a felületek elkorrodálnak. Ezen elemek cseréje a A kiépített rendszer működőképességének megóvása, a biztonságos üzemelés biztosítása miatt van szükség a munka elvégzésérehez elengedhetetlen | Statikai stabilitás biztosítása | A viziközmű elem állapota megközelíti az új elem berendezés állapotát. Az üzembiztonság jelentősen növekszik |  | Kemendollár | 5400 |  | 2028-01-01 | 2031-12-31 | hosszú |  | 0 | 0 | 0 | 0 | 0 | 0 | 0 | 610 | 1160 | 560 | 3070 | 0 | 0 | 0
|  | Kemendollár | HBA akna építészeti rekonstrukció | Az üzemelő viziközmű technológiailag elavult, üzemeltetése, és javítása már nem gazdaságos. Jelenleg a piacon magasabb műszaki tartalmak érhetőek el | A kiépített rendszer működőképességének megóvása, a biztonságos üzemelés biztosítása miatt van szükség a munka elvégzésére | A viziközmű elem állapota megközelíti az új elem berendezés állapotát. Az üzembiztonság jelentősen növekszik |  | Kemendollár | 400 |  | 2025-01-01 | 2033-12-31 | hosszú |  | 0 | 0 | 0 | 0 | 100 | 0 | 100 | 0 | 0 | 100 | 0 | 0 | 100 | 0
|  | Keménfa | átemelő akna építészeti rekonstrukció | A szennyvíz, és a belőle felszabaduló gázok hatására a felületek elkorrodálnak. Ezen elemek cseréje a A kiépített rendszer működőképességének megóvása, a biztonságos üzemelés biztosítása miatt van szükség a munka elvégzésérehez elengedhetetlen | Statikai stabilitás biztosítása | A viziközmű elem állapota megközelíti az új elem berendezés állapotát. Az üzembiztonság jelentősen növekszik |  | Keménfa | 650 |  | 2021-01-01 | 2021-12-31 | közép |  | 650 | 0 | 0 | 0 | 0 | 0 | 0 | 0 | 0 | 0 | 0 | 0 | 0 | 0
|  | Keménfa | átemelő akna építészeti rekonstrukció | A szennyvíz, és a belőle felszabaduló gázok hatására a felületek elkorrodálnak. Ezen elemek cseréje a A kiépített rendszer működőképességének megóvása, a biztonságos üzemelés biztosítása miatt van szükség a munka elvégzésérehez elengedhetetlen | Statikai stabilitás biztosítása | A viziközmű elem állapota megközelíti az új elem berendezés állapotát. Az üzembiztonság jelentősen növekszik |  | Keménfa | 5520 |  | 2025-01-01 | 2034-12-31 | hosszú |  | 0 | 0 | 0 | 0 | 1200 | 900 | 150 | 120 | 450 | 900 | 450 | 450 | 450 | 450
|  | Kisbucsa | átemelő akna építészeti rekonstrukció | A szennyvíz, és a belőle felszabaduló gázok hatására a felületek elkorrodálnak. Ezen elemek cseréje a A kiépített rendszer működőképességének megóvása, a biztonságos üzemelés biztosítása miatt van szükség a munka elvégzésérehez elengedhetetlen | Statikai stabilitás biztosítása | A viziközmű elem állapota megközelíti az új elem berendezés állapotát. Az üzembiztonság jelentősen növekszik |  | Kisbucsa | 5790 |  | 2021-01-01 | 2023-12-31 | közép |  | 4500 | 1050 | 240 | 0 | 0 | 0 | 0 | 0 | 0 | 0 | 0 | 0 | 0 | 0
|  | Kisbucsa | átemelő akna építészeti rekonstrukció | A szennyvíz, és a belőle felszabaduló gázok hatására a felületek elkorrodálnak. Ezen elemek cseréje a A kiépített rendszer működőképességének megóvása, a biztonságos üzemelés biztosítása miatt van szükség a munka elvégzésérehez elengedhetetlen | Statikai stabilitás biztosítása | A viziközmű elem állapota megközelíti az új elem berendezés állapotát. Az üzembiztonság jelentősen növekszik |  | Kisbucsa | 8340 |  | 2025-01-01 | 2033-12-31 | hosszú |  | 0 | 0 | 0 | 0 | 1750 | 810 | 1470 | 2560 | 350 | 350 | 350 | 350 | 350 | 0
|  | Kisbucsa | HBA akna építészeti rekonstrukció | Az üzemelő viziközmű technológiailag elavult, üzemeltetése, és javítása már nem gazdaságos. Jelenleg a piacon magasabb műszaki tartalmak érhetőek el | A kiépített rendszer működőképességének megóvása, a biztonságos üzemelés biztosítása miatt van szükség a munka elvégzésére | A viziközmű elem állapota megközelíti az új elem berendezés állapotát. Az üzembiztonság jelentősen növekszik |  | Kisbucsa | 300 |  | 2025-01-01 | 2031-12-31 | hosszú |  | 0 | 0 | 0 | 0 | 100 | 0 | 100 | 0 | 0 | 0 | 100 | 0 | 0 | 0
|  | Kiskutas | átemelő akna építészeti rekonstrukció | A szennyvíz, és a belőle felszabaduló gázok hatására a felületek elkorrodálnak. Ezen elemek cseréje a A kiépített rendszer működőképességének megóvása, a biztonságos üzemelés biztosítása miatt van szükség a munka elvégzésérehez elengedhetetlen | Statikai stabilitás biztosítása | A viziközmű elem állapota megközelíti az új elem berendezés állapotát. Az üzembiztonság jelentősen növekszik |  | Kiskutas | 1600 |  | 2021-01-01 | 2022-12-31 | közép |  | 900 | 700 | 0 | 0 | 0 | 0 | 0 | 0 | 0 | 0 | 0 | 0 | 0 | 0
|  | Kiskutas | átemelő akna építészeti rekonstrukció | A szennyvíz, és a belőle felszabaduló gázok hatására a felületek elkorrodálnak. Ezen elemek cseréje a A kiépített rendszer működőképességének megóvása, a biztonságos üzemelés biztosítása miatt van szükség a munka elvégzésérehez elengedhetetlen | Statikai stabilitás biztosítása | A viziközmű elem állapota megközelíti az új elem berendezés állapotát. Az üzembiztonság jelentősen növekszik |  | Kiskutas | 8540 |  | 2025-01-01 | 2032-12-31 | hosszú |  | 0 | 0 | 0 | 0 | 1750 | 1470 | 0 | 900 | 1200 | 0 | 1750 | 1470 | 0 | 0
|  | Kispáli | átemelő akna építészeti rekonstrukció | A szennyvíz, és a belőle felszabaduló gázok hatására a felületek elkorrodálnak. Ezen elemek cseréje a A kiépített rendszer működőképességének megóvása, a biztonságos üzemelés biztosítása miatt van szükség a munka elvégzésérehez elengedhetetlen | Statikai stabilitás biztosítása | A viziközmű elem állapota megközelíti az új elem berendezés állapotát. Az üzembiztonság jelentősen növekszik |  | Kispáli | 1150 |  | 2021-01-01 | 2023-12-31 | közép |  | 1000 | 0 | 150 | 0 | 0 | 0 | 0 | 0 | 0 | 0 | 0 | 0 | 0 | 0
|  | Kispáli | átemelő akna építészeti rekonstrukció | A szennyvíz, és a belőle felszabaduló gázok hatására a felületek elkorrodálnak. Ezen elemek cseréje a A kiépített rendszer működőképességének megóvása, a biztonságos üzemelés biztosítása miatt van szükség a munka elvégzésérehez elengedhetetlen | Statikai stabilitás biztosítása | A viziközmű elem állapota megközelíti az új elem berendezés állapotát. Az üzembiztonság jelentősen növekszik |  | Kispáli | 7740 |  | 2025-01-01 | 2033-12-31 | hosszú |  | 0 | 0 | 0 | 0 | 1650 | 1610 | 60 | 550 | 1600 | 60 | 550 | 1600 | 60 | 0
|  | Kispáli | HBA akna építészeti rekonstrukció | A szennyvíz, és a belőle felszabaduló gázok hatására a felületek elkorrodálnak. Ezen elemek cseréje a A kiépített rendszer működőképességének megóvása, a biztonságos üzemelés biztosítása miatt van szükség a munka elvégzésérehez elengedhetetlen | Statikai stabilitás biztosítása | A viziközmű elem állapota megközelíti az új elem berendezés állapotát. Az üzembiztonság jelentősen növekszik |  | Kispáli | 100 |  | 2025-01-01 | 2025-12-31 | hosszú |  | 0 | 0 | 0 | 0 | 100 | 0 | 0 | 0 | 0 | 0 | 0 | 0 | 0 | 0
|  | Lakhegy | átemelő akna építészeti rekonstrukció | A szennyvíz, és a belőle felszabaduló gázok hatására a felületek elkorrodálnak. Ezen elemek cseréje a A kiépített rendszer működőképességének megóvása, a biztonságos üzemelés biztosítása miatt van szükség a munka elvégzésérehez elengedhetetlen | Statikai stabilitás biztosítása | A viziközmű elem állapota megközelíti az új elem berendezés állapotát. Az üzembiztonság jelentősen növekszik |  | Lakhegy | 1400 |  | 2021-01-01 | 2021-12-31 | közép |  | 1400 | 0 | 0 | 0 | 0 | 0 | 0 | 0 | 0 | 0 | 0 | 0 | 0 | 0
|  | Lakhegy | átemelő akna építészeti rekonstrukció | A szennyvíz, és a belőle felszabaduló gázok hatására a felületek elkorrodálnak. Ezen elemek cseréje a A kiépített rendszer működőképességének megóvása, a biztonságos üzemelés biztosítása miatt van szükség a munka elvégzésérehez elengedhetetlen | Statikai stabilitás biztosítása | A viziközmű elem állapota megközelíti az új elem berendezés állapotát. Az üzembiztonság jelentősen növekszik |  | Lakhegy | 9070 |  | 2026-01-01 | 2033-12-31 | hosszú |  | 0 | 0 | 0 | 0 | 0 | 1410 | 1760 | 1960 | 2060 | 470 | 470 | 470 | 470 | 0
|  | Nagykutas | átemelő akna építészeti rekonstrukció | A szennyvíz, és a belőle felszabaduló gázok hatására a felületek elkorrodálnak. Ezen elemek cseréje a A kiépített rendszer működőképességének megóvása, a biztonságos üzemelés biztosítása miatt van szükség a munka elvégzésérehez elengedhetetlen | Statikai stabilitás biztosítása | A viziközmű elem állapota megközelíti az új elem berendezés állapotát. Az üzembiztonság jelentősen növekszik |  | Nagykutas | 700 |  | 2021-01-01 | 2021-12-31 | közép |  | 700 | 0 | 0 | 0 | 0 | 0 | 0 | 0 | 0 | 0 | 0 | 0 | 0 | 0
|  | Nagykutas | átemelő akna építészeti rekonstrukció | A szennyvíz, és a belőle felszabaduló gázok hatására a felületek elkorrodálnak. Ezen elemek cseréje a A kiépített rendszer működőképességének megóvása, a biztonságos üzemelés biztosítása miatt van szükség a munka elvégzésérehez elengedhetetlen | Statikai stabilitás biztosítása | A viziközmű elem állapota megközelíti az új elem berendezés állapotát. Az üzembiztonság jelentősen növekszik |  | Nagykutas | 5920 |  | 2025-01-01 | 2032-12-31 | hosszú |  | 0 | 0 | 0 | 0 | 1250 | 1550 | 120 | 600 | 900 | 0 | 600 | 900 | 0 | 0
|  | Nagypáli | átemelő akna építészeti rekonstrukció | A szennyvíz, és a belőle felszabaduló gázok hatására a felületek elkorrodálnak. Ezen elemek cseréje a A kiépített rendszer működőképességének megóvása, a biztonságos üzemelés biztosítása miatt van szükség a munka elvégzésérehez elengedhetetlen | Statikai stabilitás biztosítása | A viziközmű elem állapota megközelíti az új elem berendezés állapotát. Az üzembiztonság jelentősen növekszik |  | Nagypáli | 4300 |  | 2021-01-01 | 2023-12-31 | közép |  | 1300 | 1650 | 1350 | 0 | 0 | 0 | 0 | 0 | 0 | 0 | 0 | 0 | 0 | 0
|  | Nagypáli | átemelő akna építészeti rekonstrukció | A szennyvíz, és a belőle felszabaduló gázok hatására a felületek elkorrodálnak. Ezen elemek cseréje a A kiépített rendszer működőképességének megóvása, a biztonságos üzemelés biztosítása miatt van szükség a munka elvégzésérehez elengedhetetlen | Statikai stabilitás biztosítása | A viziközmű elem állapota megközelíti az új elem berendezés állapotát. Az üzembiztonság jelentősen növekszik |  | Nagypáli | 9850 |  | 2025-01-01 | 2033-12-31 | hosszú |  | 0 | 0 | 0 | 0 | 1550 | 1310 | 60 | 760 | 1950 | 660 | 1450 | 660 | 1450 | 0
|  | Nemesapáti | átemelő akna építészeti rekonstrukció | A szennyvíz, és a belőle felszabaduló gázok hatására a felületek elkorrodálnak. Ezen elemek cseréje a A kiépített rendszer működőképességének megóvása, a biztonságos üzemelés biztosítása miatt van szükség a munka elvégzésérehez elengedhetetlen | Statikai stabilitás biztosítása | A viziközmű elem állapota megközelíti az új elem berendezés állapotát. Az üzembiztonság jelentősen növekszik |  | Nemesapáti | 5950 |  | 2021-01-01 | 2024-12-31 | közép |  | 3500 | 1750 | 450 | 250 | 0 | 0 | 0 | 0 | 0 | 0 | 0 | 0 | 0 | 0
|  | Nemesapáti | átemelő akna építészeti rekonstrukció | A szennyvíz, és a belőle felszabaduló gázok hatására a felületek elkorrodálnak. Ezen elemek cseréje a A kiépített rendszer működőképességének megóvása, a biztonságos üzemelés biztosítása miatt van szükség a munka elvégzésérehez elengedhetetlen | Statikai stabilitás biztosítása | A viziközmű elem állapota megközelíti az új elem berendezés állapotát. Az üzembiztonság jelentősen növekszik |  | Nemesapáti | 10100 |  | 2025-01-01 | 2033-12-31 | hosszú |  | 0 | 0 | 0 | 0 | 1200 | 1410 | 2560 | 1920 | 610 | 600 | 600 | 600 | 600 | 0
|  | Nemesapáti | HBA akna építészeti rekonstrukció | Az üzemelő viziközmű technológiailag elavult, üzemeltetése, és javítása már nem gazdaságos. Jelenleg a piacon magasabb műszaki tartalmak érhetőek el | A kiépített rendszer működőképességének megóvása, a biztonságos üzemelés biztosítása miatt van szükség a munka elvégzésére | A viziközmű elem állapota megközelíti az új elem berendezés állapotát. Az üzembiztonság jelentősen növekszik |  | Nemesapáti | 200 |  | 2025-01-01 | 2028-12-31 | hosszú |  | 0 | 0 | 0 | 0 | 100 | 0 | 0 | 100 | 0 | 0 | 0 | 0 | 0 | 0
|  | Nemeshetés | átemelő akna építészeti rekonstrukció | A szennyvíz, és a belőle felszabaduló gázok hatására a felületek elkorrodálnak. Ezen elemek cseréje a A kiépített rendszer működőképességének megóvása, a biztonságos üzemelés biztosítása miatt van szükség a munka elvégzésérehez elengedhetetlen | Statikai stabilitás biztosítása | A viziközmű elem állapota megközelíti az új elem berendezés állapotát. Az üzembiztonság jelentősen növekszik |  | Nemeshetés | 2590 |  | 2021-01-01 | 2024-12-31 | közép |  | 1500 | 500 | 240 | 350 | 0 | 0 | 0 | 0 | 0 | 0 | 0 | 0 | 0 | 0
|  | Nemeshetés | átemelő akna építészeti rekonstrukció | A szennyvíz, és a belőle felszabaduló gázok hatására a felületek elkorrodálnak. Ezen elemek cseréje a A kiépített rendszer működőképességének megóvása, a biztonságos üzemelés biztosítása miatt van szükség a munka elvégzésérehez elengedhetetlen | Statikai stabilitás biztosítása | A viziközmű elem állapota megközelíti az új elem berendezés állapotát. Az üzembiztonság jelentősen növekszik |  | Nemeshetés | 4830 |  | 2025-01-01 | 2033-12-31 | hosszú |  | 0 | 0 | 0 | 0 | 1400 | 0 | 600 | 1280 | 250 | 400 | 250 | 400 | 250 | 0
|  | Nemeshetés | HBA akna építészeti rekonstrukció | Az üzemelő viziközmű technológiailag elavult, üzemeltetése, és javítása már nem gazdaságos. Jelenleg a piacon magasabb műszaki tartalmak érhetőek el | A kiépített rendszer működőképességének megóvása, a biztonságos üzemelés biztosítása miatt van szükség a munka elvégzésére | A viziközmű elem állapota megközelíti az új elem berendezés állapotát. Az üzembiztonság jelentősen növekszik |  | Nemeshetés | 200 |  | 2022-01-01 | 2024-12-31 | közép |  | 0 | 100 | 0 | 100 | 0 | 0 | 0 | 0 | 0 | 0 | 0 | 0 | 0 | 0
|  | Nemeshetés | HBA akna építészeti rekonstrukció | Az üzemelő viziközmű technológiailag elavult, üzemeltetése, és javítása már nem gazdaságos. Jelenleg a piacon magasabb műszaki tartalmak érhetőek el | A kiépített rendszer működőképességének megóvása, a biztonságos üzemelés biztosítása miatt van szükség a munka elvégzésére | A viziközmű elem állapota megközelíti az új elem berendezés állapotát. Az üzembiztonság jelentősen növekszik |  | Nemeshetés | 100 |  | 2030-01-01 | 2030-12-31 | hosszú |  | 0 | 0 | 0 | 0 | 0 | 0 | 0 | 0 | 0 | 100 | 0 | 0 | 0 | 0
|  | Nemessándorháza | átemelő akna építészeti rekonstrukció | A szennyvíz, és a belőle felszabaduló gázok hatására a felületek elkorrodálnak. Ezen elemek cseréje a A kiépített rendszer működőképességének megóvása, a biztonságos üzemelés biztosítása miatt van szükség a munka elvégzésérehez elengedhetetlen | Statikai stabilitás biztosítása | A viziközmű elem állapota megközelíti az új elem berendezés állapotát. Az üzembiztonság jelentősen növekszik |  | Nemessándorháza | 6300 |  | 2021-01-01 | 2024-12-31 | közép |  | 3200 | 0 | 1750 | 1350 | 0 | 0 | 0 | 0 | 0 | 0 | 0 | 0 | 0 | 0
|  | Nemessándorháza | átemelő akna építészeti rekonstrukció | A szennyvíz, és a belőle felszabaduló gázok hatására a felületek elkorrodálnak. Ezen elemek cseréje a A kiépített rendszer működőképességének megóvása, a biztonságos üzemelés biztosítása miatt van szükség a munka elvégzésérehez elengedhetetlen | Statikai stabilitás biztosítása | A viziközmű elem állapota megközelíti az új elem berendezés állapotát. Az üzembiztonság jelentősen növekszik |  | Nemessándorháza | 3570 |  | 2027-01-01 | 2033-12-31 | hosszú |  | 0 | 0 | 0 | 0 | 0 | 0 | 120 | 950 | 1400 | 0 | 300 | 0 | 800 | 0
|  | Nemessándorháza | HBA akna építészeti rekonstrukció | Az üzemelő viziközmű technológiailag elavult, üzemeltetése, és javítása már nem gazdaságos. Jelenleg a piacon magasabb műszaki tartalmak érhetőek el | A kiépített rendszer működőképességének megóvása, a biztonságos üzemelés biztosítása miatt van szükség a munka elvégzésére | A viziközmű elem állapota megközelíti az új elem berendezés állapotát. Az üzembiztonság jelentősen növekszik |  | Nemessándorháza | 100 |  | 2022-01-01 | 2022-12-31 | közép |  | 0 | 100 | 0 | 0 | 0 | 0 | 0 | 0 | 0 | 0 | 0 | 0 | 0 | 0
|  | Nemessándorháza | HBA akna építészeti rekonstrukció | Az üzemelő viziközmű technológiailag elavult, üzemeltetése, és javítása már nem gazdaságos. Jelenleg a piacon magasabb műszaki tartalmak érhetőek el | A kiépített rendszer működőképességének megóvása, a biztonságos üzemelés biztosítása miatt van szükség a munka elvégzésére | A viziközmű elem állapota megközelíti az új elem berendezés állapotát. Az üzembiztonság jelentősen növekszik |  | Nemessándorháza | 300 |  | 2025-01-01 | 2030-12-31 | hosszú |  | 0 | 0 | 0 | 0 | 100 | 0 | 0 | 100 | 0 | 100 | 0 | 0 | 0 | 0
|  | Nemesszentandrás | átemelő akna építészeti rekonstrukció | A szennyvíz, és a belőle felszabaduló gázok hatására a felületek elkorrodálnak. Ezen elemek cseréje a A kiépített rendszer működőképességének megóvása, a biztonságos üzemelés biztosítása miatt van szükség a munka elvégzésérehez elengedhetetlen | Statikai stabilitás biztosítása | A viziközmű elem állapota megközelíti az új elem berendezés állapotát. Az üzembiztonság jelentősen növekszik |  | Nemesszentandrás | 5250 |  | 2021-01-01 | 2024-12-31 | közép |  | 1350 | 1150 | 1550 | 1200 | 0 | 0 | 0 | 0 | 0 | 0 | 0 | 0 | 0 | 0
|  | Nemesszentandrás | átemelő akna építészeti rekonstrukció | A szennyvíz, és a belőle felszabaduló gázok hatására a felületek elkorrodálnak. Ezen elemek cseréje a A kiépített rendszer működőképességének megóvása, a biztonságos üzemelés biztosítása miatt van szükség a munka elvégzésérehez elengedhetetlen | Statikai stabilitás biztosítása | A viziközmű elem állapota megközelíti az új elem berendezés állapotát. Az üzembiztonság jelentősen növekszik |  | Nemesszentandrás | 4730 |  | 2025-01-01 | 2032-12-31 | hosszú |  | 0 | 0 | 0 | 0 | 1200 | 0 | 0 | 1400 | 270 | 1710 | 0 | 150 | 0 | 0
|  | Németfalu | átemelő akna építészeti rekonstrukció | A szennyvíz, és a belőle felszabaduló gázok hatására a felületek elkorrodálnak. Ezen elemek cseréje a A kiépített rendszer működőképességének megóvása, a biztonságos üzemelés biztosítása miatt van szükség a munka elvégzésérehez elengedhetetlen | Statikai stabilitás biztosítása | A viziközmű elem állapota megközelíti az új elem berendezés állapotát. Az üzembiztonság jelentősen növekszik |  | Németfalu | 1320 |  | 2021-01-01 | 2024-12-31 | közép |  | 610 | 500 | 60 | 150 | 0 | 0 | 0 | 0 | 0 | 0 | 0 | 0 | 0 | 0
|  | Németfalu | átemelő akna építészeti rekonstrukció | A szennyvíz, és a belőle felszabaduló gázok hatására a felületek elkorrodálnak. Ezen elemek cseréje a A kiépített rendszer működőképességének megóvása, a biztonságos üzemelés biztosítása miatt van szükség a munka elvégzésérehez elengedhetetlen | Statikai stabilitás biztosítása | A viziközmű elem állapota megközelíti az új elem berendezés állapotát. Az üzembiztonság jelentősen növekszik |  | Németfalu | 3770 |  | 2025-01-01 | 2031-12-31 | hosszú |  | 0 | 0 | 0 | 0 | 1400 | 0 | 0 | 0 | 210 | 860 | 1300 | 0 | 0 | 0
|  | Németfalu | HBA akna építészeti rekonstrukció | Az üzemelő viziközmű technológiailag elavult, üzemeltetése, és javítása már nem gazdaságos. Jelenleg a piacon magasabb műszaki tartalmak érhetőek el | A kiépített rendszer működőképességének megóvása, a biztonságos üzemelés biztosítása miatt van szükség a munka elvégzésére | A viziközmű elem állapota megközelíti az új elem berendezés állapotát. Az üzembiztonság jelentősen növekszik |  | Németfalu | 80 |  | 2021-01-01 | 2021-12-31 | közép |  | 80 | 0 | 0 | 0 | 0 | 0 | 0 | 0 | 0 | 0 | 0 | 0 | 0 | 0
|  | Németfalu | HBA akna építészeti rekonstrukció | Az üzemelő viziközmű technológiailag elavult, üzemeltetése, és javítása már nem gazdaságos. Jelenleg a piacon magasabb műszaki tartalmak érhetőek el | A kiépített rendszer működőképességének megóvása, a biztonságos üzemelés biztosítása miatt van szükség a munka elvégzésére | A viziközmű elem állapota megközelíti az új elem berendezés állapotát. Az üzembiztonság jelentősen növekszik |  | Németfalu | 80 |  | 2029-01-01 | 2029-12-31 | hosszú |  | 0 | 0 | 0 | 0 | 0 | 0 | 0 | 0 | 80 | 0 | 0 | 0 | 0 | 0
|  | Ozmánbük | átemelő akna építészeti rekonstrukció | A szennyvíz, és a belőle felszabaduló gázok hatására a felületek elkorrodálnak. Ezen elemek cseréje a A kiépített rendszer működőképességének megóvása, a biztonságos üzemelés biztosítása miatt van szükség a munka elvégzésérehez elengedhetetlen | Statikai stabilitás biztosítása | A viziközmű elem állapota megközelíti az új elem berendezés állapotát. Az üzembiztonság jelentősen növekszik |  | Ozmánbük | 4820 |  | 2025-01-01 | 2028-12-31 | hosszú |  | 0 | 0 | 0 | 0 | 1610 | 1410 | 1000 | 800 | 0 | 0 | 0 | 0 | 0 | 0
|  | Ozmánbük | HBA akna építészeti rekonstrukció | Az üzemelő viziközmű technológiailag elavult, üzemeltetése, és javítása már nem gazdaságos. Jelenleg a piacon magasabb műszaki tartalmak érhetőek el | A kiépített rendszer működőképességének megóvása, a biztonságos üzemelés biztosítása miatt van szükség a munka elvégzésére | A viziközmű elem állapota megközelíti az új elem berendezés állapotát. Az üzembiztonság jelentősen növekszik |  | Ozmánbük | 160 |  | 2025-01-01 | 2029-12-31 | hosszú |  | 0 | 0 | 0 | 0 | 80 | 0 | 0 | 0 | 80 | 0 | 0 | 0 | 0 | 0
|  | Pethőhenye | átemelő akna építészeti rekonstrukció | A szennyvíz, és a belőle felszabaduló gázok hatására a felületek elkorrodálnak. Ezen elemek cseréje a A kiépített rendszer működőképességének megóvása, a biztonságos üzemelés biztosítása miatt van szükség a munka elvégzésérehez elengedhetetlen | Statikai stabilitás biztosítása | A viziközmű elem állapota megközelíti az új elem berendezés állapotát. Az üzembiztonság jelentősen növekszik |  | Pethőhenye | 410 |  | 2021-01-01 | 2024-12-31 | közép |  | 200 | 0 | 0 | 210 | 0 | 0 | 0 | 0 | 0 | 0 | 0 | 0 | 0 | 0
|  | Pethőhenye | átemelő akna építészeti rekonstrukció | A szennyvíz, és a belőle felszabaduló gázok hatására a felületek elkorrodálnak. Ezen elemek cseréje a A kiépített rendszer működőképességének megóvása, a biztonságos üzemelés biztosítása miatt van szükség a munka elvégzésérehez elengedhetetlen | Statikai stabilitás biztosítása | A viziközmű elem állapota megközelíti az új elem berendezés állapotát. Az üzembiztonság jelentősen növekszik |  | Pethőhenye | 2260 |  | 2025-01-01 | 2032-12-31 | hosszú |  | 0 | 0 | 0 | 0 | 550 | 750 | 0 | 0 | 210 | 0 | 0 | 750 | 0 | 0
|  | Pethőhenye | HBA akna építészeti rekonstrukció | Az üzemelő viziközmű technológiailag elavult, üzemeltetése, és javítása már nem gazdaságos. Jelenleg a piacon magasabb műszaki tartalmak érhetőek el | A kiépített rendszer működőképességének megóvása, a biztonságos üzemelés biztosítása miatt van szükség a munka elvégzésére | A viziközmű elem állapota megközelíti az új elem berendezés állapotát. Az üzembiztonság jelentősen növekszik |  | Pethőhenye | 100 |  | 2021-01-01 | 2021-12-31 | közép |  | 100 | 0 | 0 | 0 | 0 | 0 | 0 | 0 | 0 | 0 | 0 | 0 | 0 | 0
|  | Pethőhenye | HBA akna építészeti rekonstrukció | Az üzemelő viziközmű technológiailag elavult, üzemeltetése, és javítása már nem gazdaságos. Jelenleg a piacon magasabb műszaki tartalmak érhetőek el | A kiépített rendszer működőképességének megóvása, a biztonságos üzemelés biztosítása miatt van szükség a munka elvégzésére | A viziközmű elem állapota megközelíti az új elem berendezés állapotát. Az üzembiztonság jelentősen növekszik |  | Pethőhenye | 100 |  | 2025-01-01 | 2025-12-31 | hosszú |  | 0 | 0 | 0 | 0 | 100 | 0 | 0 | 0 | 0 | 0 | 0 | 0 | 0 | 0
|  | Pókaszepetk | átemelő akna építészeti rekonstrukció | A szennyvíz, és a belőle felszabaduló gázok hatására a felületek elkorrodálnak. Ezen elemek cseréje a A kiépített rendszer működőképességének megóvása, a biztonságos üzemelés biztosítása miatt van szükség a munka elvégzésérehez elengedhetetlen | Statikai stabilitás biztosítása | A viziközmű elem állapota megközelíti az új elem berendezés állapotát. Az üzembiztonság jelentősen növekszik |  | Pókaszepetk | 350 |  | 2021-01-01 | 2022-12-31 | közép |  | 150 | 200 | 0 | 0 | 0 | 0 | 0 | 0 | 0 | 0 | 0 | 0 | 0 | 0
|  | Pókaszepetk | átemelő akna építészeti rekonstrukció | A szennyvíz, és a belőle felszabaduló gázok hatására a felületek elkorrodálnak. Ezen elemek cseréje a A kiépített rendszer működőképességének megóvása, a biztonságos üzemelés biztosítása miatt van szükség a munka elvégzésérehez elengedhetetlen | Statikai stabilitás biztosítása | A viziközmű elem állapota megközelíti az új elem berendezés állapotát. Az üzembiztonság jelentősen növekszik |  | Pókaszepetk | 7530 |  | 2025-01-01 | 2033-12-31 | hosszú |  | 0 | 0 | 0 | 0 | 800 | 800 | 350 | 350 | 1810 | 1410 | 1310 | 350 | 350 | 0
|  | Pusztaszentlászló | átemelő akna építészeti rekonstrukció | A szennyvíz, és a belőle felszabaduló gázok hatására a felületek elkorrodálnak. Ezen elemek cseréje a A kiépített rendszer működőképességének megóvása, a biztonságos üzemelés biztosítása miatt van szükség a munka elvégzésérehez elengedhetetlen | Statikai stabilitás biztosítása | A viziközmű elem állapota megközelíti az új elem berendezés állapotát. Az üzembiztonság jelentősen növekszik |  | Pusztaszentlászló | 7212 |  | 2021-01-01 | 2024-12-31 | közép |  | 3250 | 1700 | 852 | 1410 | 0 | 0 | 0 | 0 | 0 | 0 | 0 | 0 | 0 | 0
|  | Pusztaszentlászló | átemelő akna építészeti rekonstrukció | A szennyvíz, és a belőle felszabaduló gázok hatására a felületek elkorrodálnak. Ezen elemek cseréje a A kiépített rendszer működőképességének megóvása, a biztonságos üzemelés biztosítása miatt van szükség a munka elvégzésérehez elengedhetetlen | Statikai stabilitás biztosítása | A viziközmű elem állapota megközelíti az új elem berendezés állapotát. Az üzembiztonság jelentősen növekszik |  | Pusztaszentlászló | 7830 |  | 2025-01-01 | 2031-12-31 | hosszú |  | 0 | 0 | 0 | 0 | 1350 | 0 | 0 | 0 | 0 | 5850 | 630 | 0 | 0 | 0
|  | Pusztaszentlászló | HBA akna építészeti rekonstrukció | Az üzemelő viziközmű technológiailag elavult, üzemeltetése, és javítása már nem gazdaságos. Jelenleg a piacon magasabb műszaki tartalmak érhetőek el | A kiépített rendszer működőképességének megóvása, a biztonságos üzemelés biztosítása miatt van szükség a munka elvégzésére | A viziközmű elem állapota megközelíti az új elem berendezés állapotát. Az üzembiztonság jelentősen növekszik |  | Pusztaszentlászló | 180 |  | 2021-01-01 | 2024-12-31 | közép |  | 60 | 60 | 0 | 60 | 0 | 0 | 0 | 0 | 0 | 0 | 0 | 0 | 0 | 0
|  | Pusztaszentlászló | HBA akna építészeti rekonstrukció | Az üzemelő viziközmű technológiailag elavult, üzemeltetése, és javítása már nem gazdaságos. Jelenleg a piacon magasabb műszaki tartalmak érhetőek el | A kiépített rendszer működőképességének megóvása, a biztonságos üzemelés biztosítása miatt van szükség a munka elvégzésére | A viziközmű elem állapota megközelíti az új elem berendezés állapotát. Az üzembiztonság jelentősen növekszik |  | Pusztaszentlászló | 240 |  | 2026-01-01 | 2032-12-31 | hosszú |  | 0 | 0 | 0 | 0 | 0 | 60 | 0 | 60 | 0 | 60 | 0 | 60 | 0 | 0
|  | Salomvár | átemelő akna építészeti rekonstrukció | A szennyvíz, és a belőle felszabaduló gázok hatására a felületek elkorrodálnak. Ezen elemek cseréje a A kiépített rendszer működőképességének megóvása, a biztonságos üzemelés biztosítása miatt van szükség a munka elvégzésérehez elengedhetetlen | Statikai stabilitás biztosítása | A viziközmű elem állapota megközelíti az új elem berendezés állapotát. Az üzembiztonság jelentősen növekszik |  | Salomvár | 1300 |  | 2021-01-01 | 2022-12-31 | közép | 0 | 700 | 600 | 0 | 0 | 0 | 0 | 0 | 0 | 0 | 0 | 0 | 0 | 0 | 0
|  | Salomvár | átemelő akna építészeti rekonstrukció | A szennyvíz, és a belőle felszabaduló gázok hatására a felületek elkorrodálnak. Ezen elemek cseréje a A kiépített rendszer működőképességének megóvása, a biztonságos üzemelés biztosítása miatt van szükség a munka elvégzésérehez elengedhetetlen | Statikai stabilitás biztosítása | A viziközmű elem állapota megközelíti az új elem berendezés állapotát. Az üzembiztonság jelentősen növekszik |  | Salomvár | 8280 |  | 2025-01-01 | 2033-12-31 | hosszú | 0 | 0 | 0 | 0 | 0 | 1750 | 1350 | 1470 | 760 | 1050 | 200 | 750 | 200 | 750 | 0
|  | Salomvár | HBA akna építészeti rekonstrukció | Az üzemelő viziközmű technológiailag elavult, üzemeltetése, és javítása már nem gazdaságos. Jelenleg a piacon magasabb műszaki tartalmak érhetőek el | A kiépített rendszer működőképességének megóvása, a biztonságos üzemelés biztosítása miatt van szükség a munka elvégzésére | A viziközmű elem állapota megközelíti az új elem berendezés állapotát. Az üzembiztonság jelentősen növekszik |  | Salomvár | 100 |  | 2026-01-01 | 2026-12-31 | hosszú | 0 | 0 | 0 | 0 | 0 | 0 | 100 | 0 | 0 | 0 | 0 | 0 | 0 | 0 | 0
|  | Sárhida | átemelő akna építészeti rekonstrukció | A szennyvíz, és a belőle felszabaduló gázok hatására a felületek elkorrodálnak. Ezen elemek cseréje a A kiépített rendszer működőképességének megóvása, a biztonságos üzemelés biztosítása miatt van szükség a munka elvégzésérehez elengedhetetlen | Statikai stabilitás biztosítása | A viziközmű elem állapota megközelíti az új elem berendezés állapotát. Az üzembiztonság jelentősen növekszik |  | Sárhida | 2150 |  | 2021-01-01 | 2024-12-31 | közép |  | 250 | 500 | 0 | 1400 | 0 | 0 | 0 | 0 | 0 | 0 | 0 | 0 | 0 | 0
|  | Sárhida | átemelő akna építészeti rekonstrukció | A szennyvíz, és a belőle felszabaduló gázok hatására a felületek elkorrodálnak. Ezen elemek cseréje a A kiépített rendszer működőképességének megóvása, a biztonságos üzemelés biztosítása miatt van szükség a munka elvégzésérehez elengedhetetlen | Statikai stabilitás biztosítása | A viziközmű elem állapota megközelíti az új elem berendezés állapotát. Az üzembiztonság jelentősen növekszik |  | Sárhida | 1560 |  | 2028-01-01 | 2030-12-31 | hosszú |  | 0 | 0 | 0 | 0 | 0 | 0 | 0 | 210 | 350 | 1000 | 0 | 0 | 0 | 0
|  | Söjtör | átemelő akna építészeti rekonstrukció | A szennyvíz, és a belőle felszabaduló gázok hatására a felületek elkorrodálnak. Ezen elemek cseréje a A kiépített rendszer működőképességének megóvása, a biztonságos üzemelés biztosítása miatt van szükség a munka elvégzésérehez elengedhetetlen | Statikai stabilitás biztosítása | A viziközmű elem állapota megközelíti az új elem berendezés állapotát. Az üzembiztonság jelentősen növekszik |  | Söjtör | 9970 |  | 2021-01-01 | 2024-12-31 | közép |  | 3590 | 730 | 2840 | 2810 | 0 | 0 | 0 | 0 | 0 | 0 | 0 | 0 | 0 | 0
|  | Söjtör | átemelő akna építészeti rekonstrukció | A szennyvíz, és a belőle felszabaduló gázok hatására a felületek elkorrodálnak. Ezen elemek cseréje a A kiépített rendszer működőképességének megóvása, a biztonságos üzemelés biztosítása miatt van szükség a munka elvégzésérehez elengedhetetlen | Statikai stabilitás biztosítása | A viziközmű elem állapota megközelíti az új elem berendezés állapotát. Az üzembiztonság jelentősen növekszik |  | Söjtör | 9160 |  | 2027-01-01 | 2030-12-31 | hosszú |  | 0 | 0 | 0 | 0 | 0 | 0 | 480 | 1160 | 5910 | 1610 | 0 | 0 | 0 | 0
|  | Söjtör | HBA akna építészeti rekonstrukció | Az üzemelő viziközmű technológiailag elavult, üzemeltetése, és javítása már nem gazdaságos. Jelenleg a piacon magasabb műszaki tartalmak érhetőek el | A kiépített rendszer működőképességének megóvása, a biztonságos üzemelés biztosítása miatt van szükség a munka elvégzésére | A viziközmű elem állapota megközelíti az új elem berendezés állapotát. Az üzembiztonság jelentősen növekszik |  | Söjtör | 240 |  | 2022-01-01 | 2024-12-31 | közép |  | 0 | 120 | 0 | 120 | 0 | 0 | 0 | 0 | 0 | 0 | 0 | 0 | 0 | 0
|  | Söjtör | HBA akna építészeti rekonstrukció | Az üzemelő viziközmű technológiailag elavult, üzemeltetése, és javítása már nem gazdaságos. Jelenleg a piacon magasabb műszaki tartalmak érhetőek el | A kiépített rendszer működőképességének megóvása, a biztonságos üzemelés biztosítása miatt van szükség a munka elvégzésére | A viziközmű elem állapota megközelíti az új elem berendezés állapotát. Az üzembiztonság jelentősen növekszik |  | Söjtör | 480 |  | 2026-01-01 | 2032-12-31 | hosszú |  | 0 | 0 | 0 | 0 | 0 | 120 | 0 | 120 | 0 | 120 | 0 | 120 | 0 | 0
|  | Teskánd | átemelő akna építészeti rekonstrukció | A szennyvíz, és a belőle felszabaduló gázok hatására a felületek elkorrodálnak. Ezen elemek cseréje a A kiépített rendszer működőképességének megóvása, a biztonságos üzemelés biztosítása miatt van szükség a munka elvégzésérehez elengedhetetlen | Statikai stabilitás biztosítása | A viziközmű elem állapota megközelíti az új elem berendezés állapotát. Az üzembiztonság jelentősen növekszik |  | Teskánd | 3300 |  | 2021-01-01 | 2024-12-31 | közép |  | 400 | 0 | 1550 | 1350 | 0 | 0 | 0 | 0 | 0 | 0 | 0 | 0 | 0 | 0
|  | Teskánd | átemelő akna építészeti rekonstrukció | A szennyvíz, és a belőle felszabaduló gázok hatására a felületek elkorrodálnak. Ezen elemek cseréje a A kiépített rendszer működőképességének megóvása, a biztonságos üzemelés biztosítása miatt van szükség a munka elvégzésérehez elengedhetetlen | Statikai stabilitás biztosítása | A viziközmű elem állapota megközelíti az új elem berendezés állapotát. Az üzembiztonság jelentősen növekszik |  | Teskánd | 3820 |  | 2025-01-01 | 2033-12-31 | hosszú |  | 0 | 0 | 0 | 0 | 120 | 0 | 0 | 700 | 1500 | 600 | 150 | 600 | 150 | 0
|  | Teskánd | HBA akna építészeti rekonstrukció | Az üzemelő viziközmű technológiailag elavult, üzemeltetése, és javítása már nem gazdaságos. Jelenleg a piacon magasabb műszaki tartalmak érhetőek el | A kiépített rendszer működőképességének megóvása, a biztonságos üzemelés biztosítása miatt van szükség a munka elvégzésére | A viziközmű elem állapota megközelíti az új elem berendezés állapotát. Az üzembiztonság jelentősen növekszik |  | Teskánd | 480 |  | 2021-01-01 | 2024-12-31 | közép |  | 160 | 160 | 0 | 160 | 0 | 0 | 0 | 0 | 0 | 0 | 0 | 0 | 0 | 0
|  | Teskánd | HBA akna építészeti rekonstrukció | Az üzemelő viziközmű technológiailag elavult, üzemeltetése, és javítása már nem gazdaságos. Jelenleg a piacon magasabb műszaki tartalmak érhetőek el | A kiépített rendszer működőképességének megóvása, a biztonságos üzemelés biztosítása miatt van szükség a munka elvégzésére | A viziközmű elem állapota megközelíti az új elem berendezés állapotát. Az üzembiztonság jelentősen növekszik |  | Teskánd | 480 |  | 2025-01-01 | 2031-12-31 | hosszú |  | 0 | 0 | 0 | 0 | 160 | 0 | 0 | 160 | 0 | 0 | 160 | 0 | 0 | 0
|  | Vasboldogasszony | átemelő akna építészeti rekonstrukció | A szennyvíz, és a belőle felszabaduló gázok hatására a felületek elkorrodálnak. Ezen elemek cseréje a A kiépített rendszer működőképességének megóvása, a biztonságos üzemelés biztosítása miatt van szükség a munka elvégzésérehez elengedhetetlen | Statikai stabilitás biztosítása | A viziközmű elem állapota megközelíti az új elem berendezés állapotát. Az üzembiztonság jelentősen növekszik |  | Vasboldogasszony | 910 |  | 2027-01-01 | 2028-12-31 | hosszú | [5 empty] | 0 | 0 | 210 | 700 | 0 | 0 | 0 | 0 | 0 | 0
|  | Vasboldogasszony | HBA akna építészeti rekonstrukció | Az üzemelő viziközmű technológiailag elavult, üzemeltetése, és javítása már nem gazdaságos. Jelenleg a piacon magasabb műszaki tartalmak érhetőek el | A kiépített rendszer működőképességének megóvása, a biztonságos üzemelés biztosítása miatt van szükség a munka elvégzésére | A viziközmű elem állapota megközelíti az új elem berendezés állapotát. Az üzembiztonság jelentősen növekszik |  | Vasboldogasszony | 100 |  | 2029-01-01 | 2029-12-31 | hosszú | [5 empty] | 0 | 0 | 0 | 0 | 100 | 0 | 0 | 0 | 0 | 0
|  | Vaspör | átemelő akna építészeti rekonstrukció | A szennyvíz, és a belőle felszabaduló gázok hatására a felületek elkorrodálnak. Ezen elemek cseréje a A kiépített rendszer működőképességének megóvása, a biztonságos üzemelés biztosítása miatt van szükség a munka elvégzésérehez elengedhetetlen | Statikai stabilitás biztosítása | A viziközmű elem állapota megközelíti az új elem berendezés állapotát. Az üzembiztonság jelentősen növekszik |  | Vaspör | 5780 |  | 2025-01-01 | 2028-12-31 | hosszú | [5 empty] | 750 | 1760 | 1860 | 1410 | 0 | 0 | 0 | 0 | 0 | 0
|  | Vöckönd | átemelő akna építészeti rekonstrukció | A szennyvíz, és a belőle felszabaduló gázok hatására a felületek elkorrodálnak. Ezen elemek cseréje a A kiépített rendszer működőképességének megóvása, a biztonságos üzemelés biztosítása miatt van szükség a munka elvégzésérehez elengedhetetlen | Statikai stabilitás biztosítása | A viziközmű elem állapota megközelíti az új elem berendezés állapotát. Az üzembiztonság jelentősen növekszik |  | Vöckönd | 1700 |  | 2021-01-01 | 2021-12-31 | közép |  | 1700 | 0 | 0 | 0 | 0 | 0 | 0 | 0 | 0 | 0 | 0 | 0 | 0 | 0
|  | Vöckönd | átemelő akna építészeti rekonstrukció | A szennyvíz, és a belőle felszabaduló gázok hatására a felületek elkorrodálnak. Ezen elemek cseréje a A kiépített rendszer működőképességének megóvása, a biztonságos üzemelés biztosítása miatt van szükség a munka elvégzésérehez elengedhetetlen | Statikai stabilitás biztosítása | A viziközmű elem állapota megközelíti az új elem berendezés állapotát. Az üzembiztonság jelentősen növekszik |  | Vöckönd | 1120 |  | 2026-01-01 | 2028-12-31 | hosszú |  | 0 | 0 | 0 | 0 | 0 | 300 | 400 | 420 | 0 | 0 | 0 | 0 | 0 | 0
|  | Vöckönd | HBA akna építészeti rekonstrukció | Az üzemelő viziközmű technológiailag elavult, üzemeltetése, és javítása már nem gazdaságos. Jelenleg a piacon magasabb műszaki tartalmak érhetőek el | A kiépített rendszer működőképességének megóvása, a biztonságos üzemelés biztosítása miatt van szükség a munka elvégzésére | A viziközmű elem állapota megközelíti az új elem berendezés állapotát. Az üzembiztonság jelentősen növekszik |  | Vöckönd | 100 |  | 2021-01-01 | 2021-12-31 | közép |  | 100 | 0 | 0 | 0 | 0 | 0 | 0 | 0 | 0 | 0 | 0 | 0 | 0 | 0
|  | Vöckönd | HBA akna építészeti rekonstrukció | Az üzemelő viziközmű technológiailag elavult, üzemeltetése, és javítása már nem gazdaságos. Jelenleg a piacon magasabb műszaki tartalmak érhetőek el | A kiépített rendszer működőképességének megóvása, a biztonságos üzemelés biztosítása miatt van szükség a munka elvégzésére | A viziközmű elem állapota megközelíti az új elem berendezés állapotát. Az üzembiztonság jelentősen növekszik |  | Vöckönd | 80 |  | 2026-01-01 | 2026-12-31 | hosszú |  | 0 | 0 | 0 | 0 | 0 | 80 | 0 | 0 | 0 | 0 | 0 | 0 | 0 | 0
|  | Zalaboldogfa | átemelő akna építészeti rekonstrukció | A szennyvíz, és a belőle felszabaduló gázok hatására a felületek elkorrodálnak. Ezen elemek cseréje a A kiépített rendszer működőképességének megóvása, a biztonságos üzemelés biztosítása miatt van szükség a munka elvégzésérehez elengedhetetlen | Statikai stabilitás biztosítása | A viziközmű elem állapota megközelíti az új elem berendezés állapotát. Az üzembiztonság jelentősen növekszik |  | Zalaboldogfa | 2350 |  | 2021-01-01 | 2024-12-31 | közép |  | 1000 | 0 | 0 | 1350 | 0 | 0 | 0 | 0 | 0 | 0 | 0 | 0 | 0 | 0
|  | Zalaboldogfa | átemelő akna építészeti rekonstrukció | A szennyvíz, és a belőle felszabaduló gázok hatására a felületek elkorrodálnak. Ezen elemek cseréje a A kiépített rendszer működőképességének megóvása, a biztonságos üzemelés biztosítása miatt van szükség a munka elvégzésérehez elengedhetetlen | Statikai stabilitás biztosítása | A viziközmű elem állapota megközelíti az új elem berendezés állapotát. Az üzembiztonság jelentősen növekszik |  | Zalaboldogfa | 4820 |  | 2025-01-01 | 2033-12-31 | hosszú |  | 0 | 0 | 0 | 0 | 1270 | 400 | 750 | 400 | 400 | 400 | 400 | 400 | 400 | 0
|  | Zalacséb | átemelő akna építészeti rekonstrukció | A szennyvíz, és a belőle felszabaduló gázok hatására a felületek elkorrodálnak. Ezen elemek cseréje a A kiépített rendszer működőképességének megóvása, a biztonságos üzemelés biztosítása miatt van szükség a munka elvégzésérehez elengedhetetlen | Statikai stabilitás biztosítása | A viziközmű elem állapota megközelíti az új elem berendezés állapotát. Az üzembiztonság jelentősen növekszik |  | Zalacséb | 350 |  | 2021-01-01 | 2021-12-31 | közép |  | 350 | 0 | 0 | 0 | 0 | 0 | 0 | 0 | 0 | 0 | 0 | 0 | 0 | 0
|  | Zalacséb | átemelő akna építészeti rekonstrukció | A szennyvíz, és a belőle felszabaduló gázok hatására a felületek elkorrodálnak. Ezen elemek cseréje a A kiépített rendszer működőképességének megóvása, a biztonságos üzemelés biztosítása miatt van szükség a munka elvégzésérehez elengedhetetlen | Statikai stabilitás biztosítása | A viziközmű elem állapota megközelíti az új elem berendezés állapotát. Az üzembiztonság jelentősen növekszik |  | Zalacséb | 4110 |  | 2025-01-01 | 2032-12-31 | hosszú |  | 0 | 0 | 0 | 0 | 1550 | 60 | 500 | 400 | 400 | 400 | 400 | 400 | 0 | 0
|  | Zalaistvánd | átemelő akna építészeti rekonstrukció | A szennyvíz, és a belőle felszabaduló gázok hatására a felületek elkorrodálnak. Ezen elemek cseréje a A kiépített rendszer működőképességének megóvása, a biztonságos üzemelés biztosítása miatt van szükség a munka elvégzésérehez elengedhetetlen | Statikai stabilitás biztosítása | A viziközmű elem állapota megközelíti az új elem berendezés állapotát. Az üzembiztonság jelentősen növekszik |  | Zalaistvánd | 900 |  | 2021-01-01 | 2022-12-31 | közép |  | 450 | 450 | 0 | 0 | 0 | 0 | 0 | 0 | 0 | 0 | 0 | 0 | 0 | 0
|  | Zalaistvánd | átemelő akna építészeti rekonstrukció | A szennyvíz, és a belőle felszabaduló gázok hatására a felületek elkorrodálnak. Ezen elemek cseréje a A kiépített rendszer működőképességének megóvása, a biztonságos üzemelés biztosítása miatt van szükség a munka elvégzésérehez elengedhetetlen | Statikai stabilitás biztosítása | A viziközmű elem állapota megközelíti az új elem berendezés állapotát. Az üzembiztonság jelentősen növekszik |  | Zalaistvánd | 2370 |  | 2025-01-01 | 2029-12-31 | hosszú |  | 0 | 0 | 0 | 0 | 1350 | 60 | 360 | 300 | 300 | 0 | 0 | 0 | 0 | 0
|  | Zalaistvánd | HBA akna építészeti rekonstrukció | Az üzemelő viziközmű technológiailag elavult, üzemeltetése, és javítása már nem gazdaságos. Jelenleg a piacon magasabb műszaki tartalmak érhetőek el | A kiépített rendszer működőképességének megóvása, a biztonságos üzemelés biztosítása miatt van szükség a munka elvégzésére | A viziközmű elem állapota megközelíti az új elem berendezés állapotát. Az üzembiztonság jelentősen növekszik |  | Zalaistvánd | 100 |  | 2026-01-01 | 2026-12-31 | hosszú |  | 0 | 0 | 0 | 0 | 0 | 100 | 0 | 0 | 0 | 0 | 0 | 0 | 0 | 0
|  | Zalaszentgyörgy | átemelő akna építészeti rekonstrukció | A szennyvíz, és a belőle felszabaduló gázok hatására a felületek elkorrodálnak. Ezen elemek cseréje a A kiépített rendszer működőképességének megóvása, a biztonságos üzemelés biztosítása miatt van szükség a munka elvégzésérehez elengedhetetlen | Statikai stabilitás biztosítása | A viziközmű elem állapota megközelíti az új elem berendezés állapotát. Az üzembiztonság jelentősen növekszik |  | Zalaszentgyörgy | 1200 |  | 2021-01-01 | 2023-12-31 | közép |  | 800 | 250 | 150 | 0 | 0 | 0 | 0 | 0 | 0 | 0 | 0 | 0 | 0 | 0
|  | Zalaszentgyörgy | átemelő akna építészeti rekonstrukció | A szennyvíz, és a belőle felszabaduló gázok hatására a felületek elkorrodálnak. Ezen elemek cseréje a A kiépített rendszer működőképességének megóvása, a biztonságos üzemelés biztosítása miatt van szükség a munka elvégzésérehez elengedhetetlen | Statikai stabilitás biztosítása | A viziközmű elem állapota megközelíti az új elem berendezés állapotát. Az üzembiztonság jelentősen növekszik |  | Zalaszentgyörgy | 7050 |  | 2026-01-01 | 2034-12-31 | hosszú |  | 0 | 0 | 0 | 0 | 0 | 1350 | 1550 | 1410 | 450 | 120 | 1400 | 200 | 450 | 120
|  | Zalaszentgyörgy | HBA akna építészeti rekonstrukció | Az üzemelő viziközmű technológiailag elavult, üzemeltetése, és javítása már nem gazdaságos. Jelenleg a piacon magasabb műszaki tartalmak érhetőek el | A kiépített rendszer működőképességének megóvása, a biztonságos üzemelés biztosítása miatt van szükség a munka elvégzésére | A viziközmű elem állapota megközelíti az új elem berendezés állapotát. Az üzembiztonság jelentősen növekszik |  | Zalaszentgyörgy | 100 |  | 2021-01-01 | 2021-12-31 | közép |  | 100 | 0 | 0 | 0 | 0 | 0 | 0 | 0 | 0 | 0 | 0 | 0 | 0 | 0
|  | Zalaszentgyörgy | HBA akna építészeti rekonstrukció | Az üzemelő viziközmű technológiailag elavult, üzemeltetése, és javítása már nem gazdaságos. Jelenleg a piacon magasabb műszaki tartalmak érhetőek el | A kiépített rendszer működőképességének megóvása, a biztonságos üzemelés biztosítása miatt van szükség a munka elvégzésére | A viziközmű elem állapota megközelíti az új elem berendezés állapotát. Az üzembiztonság jelentősen növekszik |  | Zalaszentgyörgy | 100 |  | 2027-01-01 | 2027-12-31 | hosszú | 0 | 0 | 0 | 0 | 0 | 0 | 0 | 100 | 0 | 0 | 0 | 0 | 0 | 0 | 0
|  | Zalaszentiván | átemelő akna építészeti rekonstrukció | A szennyvíz, és a belőle felszabaduló gázok hatására a felületek elkorrodálnak. Ezen elemek cseréje a A kiépített rendszer működőképességének megóvása, a biztonságos üzemelés biztosítása miatt van szükség a munka elvégzésérehez elengedhetetlen | Statikai stabilitás biztosítása | A viziközmű elem állapota megközelíti az új elem berendezés állapotát. Az üzembiztonság jelentősen növekszik |  | Zalaszentiván | 2150 |  | 2021-01-01 | 2022-12-31 | közép |  | 1850 | 300 | 0 | 0 | 0 | 0 | 0 | 0 | 0 | 0 | 0 | 0 | 0 | 0
|  | Zalaszentiván | átemelő akna építészeti rekonstrukció | A szennyvíz, és a belőle felszabaduló gázok hatására a felületek elkorrodálnak. Ezen elemek cseréje a A kiépített rendszer működőképességének megóvása, a biztonságos üzemelés biztosítása miatt van szükség a munka elvégzésérehez elengedhetetlen | Statikai stabilitás biztosítása | A viziközmű elem állapota megközelíti az új elem berendezés állapotát. Az üzembiztonság jelentősen növekszik |  | Zalaszentiván | 10550 |  | 2026-01-01 | 2030-12-31 | hosszú |  | 0 | 0 | 0 | 0 | 0 | 1550 | 3170 | 2910 | 1420 | 1500 | 0 | 0 | 0 | 0
|  | Zalaszentiván | HBA akna építészeti rekonstrukció | Az üzemelő viziközmű technológiailag elavult, üzemeltetése, és javítása már nem gazdaságos. Jelenleg a piacon magasabb műszaki tartalmak érhetőek el | A kiépített rendszer működőképességének megóvása, a biztonságos üzemelés biztosítása miatt van szükség a munka elvégzésére | A viziközmű elem állapota megközelíti az új elem berendezés állapotát. Az üzembiztonság jelentősen növekszik |  | Zalaszentiván | 100 |  | 2022-01-01 | 2022-12-31 | közép |  | 0 | 100 | 0 | 0 | 0 | 0 | 0 | 0 | 0 | 0 | 0 | 0 | 0 | 0
|  | Zalaszentiván | HBA akna építészeti rekonstrukció | Az üzemelő viziközmű technológiailag elavult, üzemeltetése, és javítása már nem gazdaságos. Jelenleg a piacon magasabb műszaki tartalmak érhetőek el | A kiépített rendszer működőképességének megóvása, a biztonságos üzemelés biztosítása miatt van szükség a munka elvégzésére | A viziközmű elem állapota megközelíti az új elem berendezés állapotát. Az üzembiztonság jelentősen növekszik |  | Zalaszentiván | 200 |  | 2027-01-01 | 2032-12-31 | hosszú |  | 0 | 0 | 0 | 0 | 0 | 0 | 100 | 0 | 0 | 0 | 0 | 100 | 0 | 0
|  | Zalaszentlőrinc 0. átemelő | átemelő bélelése: mélysége 7m, szélessége 2.5m (injektált körmös v. hüvelyezéssel) | A szennyvíz, és a belőle felszabaduló gázok hatására a felületek elkorrodálnak. Ezen elemek cseréje a A kiépített rendszer működőképességének megóvása, a biztonságos üzemelés biztosítása miatt van szükség a munka elvégzésérehez elengedhetetlen | Statikai stabilitás biztosítása | A viziközmű elem állapota megközelíti az új elem berendezés állapotát. Az üzembiztonság jelentősen növekszik |  | Zalaszentlőrinc | 3800 |  | 2021-01-01 | 2021-12-31 | közép | A beruházás ütemezése a tervezési időszak évei szerint 2: 3800
|  | Zalaszentlőrinc | átemelő akna építészeti rekonstrukció | A szennyvíz, és a belőle felszabaduló gázok hatására a felületek elkorrodálnak. Ezen elemek cseréje a A kiépített rendszer működőképességének megóvása, a biztonságos üzemelés biztosítása miatt van szükség a munka elvégzésérehez elengedhetetlen | Statikai stabilitás biztosítása | A viziközmű elem állapota megközelíti az új elem berendezés állapotát. Az üzembiztonság jelentősen növekszik |  | Zalaszentlőrinc | 3600 |  | 2021-01-01 | 2022-12-31 | közép |  | 2900 | 700 | 0 | 0 | 0 | 0 | 0 | 0 | 0 | 0 | 0 | 0 | 0 | 0
|  | Zalaszentlőrinc | átemelő akna építészeti rekonstrukció | A szennyvíz, és a belőle felszabaduló gázok hatására a felületek elkorrodálnak. Ezen elemek cseréje a A kiépített rendszer működőképességének megóvása, a biztonságos üzemelés biztosítása miatt van szükség a munka elvégzésérehez elengedhetetlen | Statikai stabilitás biztosítása | A viziközmű elem állapota megközelíti az új elem berendezés állapotát. Az üzembiztonság jelentősen növekszik |  | Zalaszentlőrinc | 5780 |  | 2026-01-01 | 2029-12-31 | hosszú |  | 0 | 0 | 0 | 0 | 0 | 180 | 1550 | 2600 | 1450 | 0 | 0 | 0 | 0 | 0
|  | Zalaszentlőrinc | HBA akna építészeti rekonstrukció | Az üzemelő viziközmű technológiailag elavult, üzemeltetése, és javítása már nem gazdaságos. Jelenleg a piacon magasabb műszaki tartalmak érhetőek el | A kiépített rendszer működőképességének megóvása, a biztonságos üzemelés biztosítása miatt van szükség a munka elvégzésére | A viziközmű elem állapota megközelíti az új elem berendezés állapotát. Az üzembiztonság jelentősen növekszik |  | Zalaszentlőrinc | 200 |  | 2021-01-01 | 2023-12-31 | közép |  | 100 | 0 | 100 | 0 | 0 | 0 | 0 | 0 | 0 | 0 | 0 | 0 | 0 | 0
|  | Zalaszentlőrinc | HBA akna építészeti rekonstrukció | Az üzemelő viziközmű technológiailag elavult, üzemeltetése, és javítása már nem gazdaságos. Jelenleg a piacon magasabb műszaki tartalmak érhetőek el | A kiépített rendszer működőképességének megóvása, a biztonságos üzemelés biztosítása miatt van szükség a munka elvégzésére | A viziközmű elem állapota megközelíti az új elem berendezés állapotát. Az üzembiztonság jelentősen növekszik |  | Zalaszentlőrinc | 300 |  | 2026-01-01 | 2030-12-31 | hosszú |  | 0 | 0 | 0 | 0 | 0 | 100 | 0 | 100 | 0 | 100 | 0 | 0 | 0 | 0
Gép, berendezés
33 |  | Andráshida I. átemelő | daráló beépítése beüzemelése, hozzájuk tartozó szerkezet legyártása | A szennyvíz, és a belőle felszabaduló gázok hatására a felületek elkorrodálnak. Ezen elemek cseréje a A kiépített rendszer működőképességének megóvása, a biztonságos üzemelés biztosítása miatt van szükség a munka elvégzésérehez elengedhetetlen | A kiépített rendszer működőképességének megóvása, a biztonságos üzemelés biztosítása miatt van szükség a munka elvégzésére | A viziközmű elem állapota megközelíti az új elem berendezés állapotát. Az üzembiztonság jelentősen növekszik |  | Zalaegerszeg | 5974 |  | 2020-01-01 | 2020-12-31 | rövid | A beruházás ütemezése a tervezési időszak évei szerint 1: 5974
34 |  | Botfa I szv átemelő | daráló beépítése beüzemelése, hozzájuk tartozó szerkezet legyártása | A szennyvíz, és a belőle felszabaduló gázok hatására a felületek elkorrodálnak. Ezen elemek cseréje a A kiépített rendszer működőképességének megóvása, a biztonságos üzemelés biztosítása miatt van szükség a munka elvégzésérehez elengedhetetlen | A kiépített rendszer működőképességének megóvása, a biztonságos üzemelés biztosítása miatt van szükség a munka elvégzésére | A viziközmű elem állapota megközelíti az új elem berendezés állapotát. Az üzembiztonság jelentősen növekszik |  | Zalaegerszeg | 6472 |  | 2020-01-01 | 2020-12-31 | rövid | A beruházás ütemezése a tervezési időszak évei szerint 1: 6472
35 |  | Vorhota I. átemelő | daráló beépítése beüzemelése, hozzájuk tartozó szerkezet legyártása | A szennyvíz, és a belőle felszabaduló gázok hatására a felületek elkorrodálnak. Ezen elemek cseréje a A kiépített rendszer működőképességének megóvása, a biztonságos üzemelés biztosítása miatt van szükség a munka elvégzésérehez elengedhetetlen | A kiépített rendszer működőképességének megóvása, a biztonságos üzemelés biztosítása miatt van szükség a munka elvégzésére | A viziközmű elem állapota megközelíti az új elem berendezés állapotát. Az üzembiztonság jelentősen növekszik |  | Zalaegerszeg | 5974 |  | 2020-01-01 | 2020-12-31 | rövid | A beruházás ütemezése a tervezési időszak évei szerint 1: 5974
47 |  | Bocfölde I. szv átemelő | daráló beépítése beüzemelése, hozzájuk tartozó szerkezet legyártása | Az üzemelő viziközmű elem működése közben előforduló eseti meghibásodások fordulhatnak elő, melyek előre nem tervezhetők | A kiépített rendszer működőképességének megóvása, a biztonságos üzemelés biztosítása miatt van szükség a munka elvégzésére | A beavatkozás után egy hatékonyan működő viziközmű elemet kapunk, mely a kor elvárásainak megfelel. A rendszer üzembiztos, hatékony, és korszerű lesz |  | Bocfölde | 5974 |  | 2020-01-01 | 2020-12-31 | rövid | A beruházás ütemezése a tervezési időszak évei szerint 1: 5974
48 |  | Nemessándorháza 0. átemelő | szivattyú csere 2 db | Az üzemelő viziközmű elem működése közben előforduló eseti meghibásodások fordulhatnak elő, melyek előre nem tervezhetők | A kiépített rendszer működőképességének megóvása, a biztonságos üzemelés biztosítása miatt van szükség a munka elvégzésére | A beavatkozás után egy hatékonyan működő viziközmű elemet kapunk, mely a kor elvárásainak megfelel. A rendszer üzembiztos, hatékony, és korszerű lesz |  | Nemessándorháza | 2286 |  | 2020-01-01 | 2020-12-31 | rövid | A beruházás ütemezése a tervezési időszak évei szerint 1: 2286
49 |  | Pethőhenye I. átemelő | szivattyú csere 2 db | Az üzemelő viziközmű elem működése közben előforduló eseti meghibásodások fordulhatnak elő, melyek előre nem tervezhetők | A kiépített rendszer működőképességének megóvása, a biztonságos üzemelés biztosítása miatt van szükség a munka elvégzésére | A beavatkozás után egy hatékonyan működő viziközmű elemet kapunk, mely a kor elvárásainak megfelel. A rendszer üzembiztos, hatékony, és korszerű lesz |  | Pethőhenye | 4500 |  | 2020-01-01 | 2020-12-31 | rövid | A beruházás ütemezése a tervezési időszak évei szerint 1: 4500
50 |  | Salomvár I. átemelő | szivattyú csere 2 db | Az üzemelő viziközmű elem működése közben előforduló eseti meghibásodások fordulhatnak elő, melyek előre nem tervezhetők | A kiépített rendszer működőképességének megóvása, a biztonságos üzemelés biztosítása miatt van szükség a munka elvégzésére | A beavatkozás után egy hatékonyan működő viziközmű elemet kapunk, mely a kor elvárásainak megfelel. A rendszer üzembiztos, hatékony, és korszerű lesz |  | Salomvár | 3429 |  | 2020-01-01 | 2020-12-31 | rövid | A beruházás ütemezése a tervezési időszak évei szerint 1: 3429
|  | Zalaegerszeg | gépészeti rekonstrukció (1-6) | A viziközmű elem a napi üzemmenet során oly mértékig elhasználódott, hogy a normál karbantartási munkákkal már nem biztosítható az üzembiztos működése | A rendszer zavartalan üzemének biztosítása érdekében szükséges a beavatkozás | A beavatkozás után egy hatékonyan működő viziközmű elemet kapunk, mely a kor elvárásainak megfelel. A rendszer üzembiztos, hatékony, és korszerű lesz |  | Zalaegerszeg | 228850 |  | 2021-01-01 | 2024-12-31 | közép |  | 42200 | 174800 | 8350 | 3500 | 0 | 0 | 0 | 0 | 0 | 0 | 0 | 0 | 0 | 0
|  | Zalaegerszeg | gépészeti rekonstrukció (1-6) | Az üzemelő viziközmű elem működése közben előforduló eseti meghibásodások fordulhatnak elő, melyek előre nem tervezhetők | A rendszer zavartalan üzemének biztosítása érdekében szükséges a beavatkozás | A beavatkozás után egy hatékonyan működő viziközmű elemet kapunk, mely a kor elvárásainak megfelel. A rendszer üzembiztos, hatékony, és korszerű lesz |  | Zalaegerszeg | 453888 |  | 2025-01-01 | 2034-12-31 | hosszú |  | 0 | 0 | 0 | 0 | 131250 | 59450 | 35350 | 3950 | 182438 | 14250 | 7100 | 6700 | 6700 | 6700
|  | Alibánfa | gépészeti rekonstrukció (1-6) | A viziközmű elem a napi üzemmenet során oly mértékig elhasználódott, hogy a normál karbantartási munkákkal már nem biztosítható az üzembiztos működése | A rendszer zavartalan üzemének biztosítása érdekében szükséges a beavatkozás | A beavatkozás után egy hatékonyan működő viziközmű elemet kapunk, mely a kor elvárásainak megfelel. A rendszer üzembiztos, hatékony, és korszerű lesz |  | Alibánfa | 1600 |  | 2021-01-01 | 2023-12-31 | közép | A beruházás ütemezése a tervezési időszak évei szerint 2: 800; A beruházás ütemezése a tervezési időszak évei szerint 3: 0; A beruházás ütemezése a tervezési időszak évei szerint 4: 800; A beruházás ütemezése a tervezési időszak évei szerint 5: 0
|  | Alibánfa | gépészeti rekonstrukció (1-6) | Az üzemelő viziközmű elem működése közben előforduló eseti meghibásodások fordulhatnak elő, melyek előre nem tervezhetők | A rendszer zavartalan üzemének biztosítása érdekében szükséges a beavatkozás | A beavatkozás után egy hatékonyan működő viziközmű elemet kapunk, mely a kor elvárásainak megfelel. A rendszer üzembiztos, hatékony, és korszerű lesz |  | Alibánfa | 7700 |  | 2025-01-01 | 2031-12-31 | hosszú | [5 empty] | 800 | 800 | 0 | 4500 | 0 | 800 | 800 | 0 | 0 | 0
|  | Alsónemesapáti | gépészeti rekonstrukció (1-6) | A viziközmű elem a napi üzemmenet során oly mértékig elhasználódott, hogy a normál karbantartási munkákkal már nem biztosítható az üzembiztos működése | A rendszer zavartalan üzemének biztosítása érdekében szükséges a beavatkozás | A beavatkozás után egy hatékonyan működő viziközmű elemet kapunk, mely a kor elvárásainak megfelel. A rendszer üzembiztos, hatékony, és korszerű lesz |  | Alsónemesapáti | 10800 |  | 2021-01-01 | 2024-12-31 | közép |  | 2500 | 7550 | 450 | 300 | 0 | 0 | 0 | 0 | 0 | 0 | 0 | 0 | 0 | 0
|  | Alsónemesapáti | gépészeti rekonstrukció (1-6) | Az üzemelő viziközmű elem működése közben előforduló eseti meghibásodások fordulhatnak elő, melyek előre nem tervezhetők | A kiépített rendszer működőképességének megóvása, a biztonságos üzemelés biztosítása miatt van szükség a munka elvégzésére | A beavatkozás után egy hatékonyan működő viziközmű elemet kapunk, mely a kor elvárásainak megfelel. A rendszer üzembiztos, hatékony, és korszerű lesz |  | Alsónemesapáti | 19950 |  | 2025-01-01 | 2034-12-31 | hosszú |  | 0 | 0 | 0 | 0 | 550 | 250 | 3750 | 850 | 550 | 1500 | 7100 | 1800 | 1800 | 1800
|  | Alsónemesapáti | HBA gépészeti rekonstrukció (1-6) | A viziközmű elem a napi üzemmenet során oly mértékig elhasználódott, hogy a normál karbantartási munkákkal már nem biztosítható az üzembiztos működése | A rendszer zavartalan üzemének biztosítása érdekében szükséges a beavatkozás | A beavatkozás után egy hatékonyan működő viziközmű elemet kapunk, mely a kor elvárásainak megfelel. A rendszer üzembiztos, hatékony, és korszerű lesz |  | Alsónemesapáti | 310 |  | 2021-01-01 | 2024-12-31 | közép |  | 65 | 0 | 170 | 75 | 0 | 0 | 0 | 0 | 0 | 0 | 0 | 0 | 0 | 0
|  | Alsónemesapáti | HBA gépészeti rekonstrukció (1-6) | Az üzemelő viziközmű elem működése közben előforduló eseti meghibásodások fordulhatnak elő, melyek előre nem tervezhetők | A kiépített rendszer működőképességének megóvása, a biztonságos üzemelés biztosítása miatt van szükség a munka elvégzésére | A beavatkozás után egy hatékonyan működő viziközmű elemet kapunk, mely a kor elvárásainak megfelel. A rendszer üzembiztos, hatékony, és korszerű lesz |  | Alsónemesapáti | 805 |  | 2025-01-01 | 2033-12-31 | hosszú |  | 0 | 0 | 0 | 0 | 70 | 100 | 0 | 70 | 75 | 170 | 75 | 75 | 170 | 0
|  | Babosdöbréte | gépészeti rekonstrukció (1-6) | Az üzemelő viziközmű elem működése közben előforduló eseti meghibásodások fordulhatnak elő, melyek előre nem tervezhetők | A kiépített rendszer működőképességének megóvása, a biztonságos üzemelés biztosítása miatt van szükség a munka elvégzésére | A beavatkozás után egy hatékonyan működő viziközmű elemet kapunk, mely a kor elvárásainak megfelel. A rendszer üzembiztos, hatékony, és korszerű lesz |  | Babosdöbréte | 10350 |  | 2021-01-01 | 2024-12-31 | közép |  | 3650 | 3400 | 3050 | 250 | 0 | 0 | 0 | 0 | 0 | 0 | 0 | 0 | 0 | 0
|  | Babosdöbréte | gépészeti rekonstrukció (1-6) | Az üzemelő viziközmű elem működése közben előforduló eseti meghibásodások fordulhatnak elő, melyek előre nem tervezhetők | A kiépített rendszer működőképességének megóvása, a biztonságos üzemelés biztosítása miatt van szükség a munka elvégzésére | A beavatkozás után egy hatékonyan működő viziközmű elemet kapunk, mely a kor elvárásainak megfelel. A rendszer üzembiztos, hatékony, és korszerű lesz |  | Babosdöbréte | 24450 |  | 2025-01-01 | 2034-12-31 | hosszú |  | 0 | 0 | 0 | 0 | 600 | 3450 | 1250 | 250 | 8200 | 2050 | 2150 | 2500 | 2000 | 2000
|  | Babosdöbréte | HBA gépészeti rekonstrukció (1-6) | Az üzemelő viziközmű elem működése közben előforduló eseti meghibásodások fordulhatnak elő, melyek előre nem tervezhetők | A kiépített rendszer működőképességének megóvása, a biztonságos üzemelés biztosítása miatt van szükség a munka elvégzésére | A beavatkozás után egy hatékonyan működő viziközmű elemet kapunk, mely a kor elvárásainak megfelel. A rendszer üzembiztos, hatékony, és korszerű lesz |  | Babosdöbréte | 940 |  | 2021-01-01 | 2024-12-31 | közép |  | 405 | 65 | 315 | 155 | 0 | 0 | 0 | 0 | 0 | 0 | 0 | 0 | 0 | 0
|  | Babosdöbréte | HBA gépészeti rekonstrukció (1-6) | Az üzemelő viziközmű elem működése közben előforduló eseti meghibásodások fordulhatnak elő, melyek előre nem tervezhetők | A kiépített rendszer működőképességének megóvása, a biztonságos üzemelés biztosítása miatt van szükség a munka elvégzésére | A beavatkozás után egy hatékonyan működő viziközmű elemet kapunk, mely a kor elvárásainak megfelel. A rendszer üzembiztos, hatékony, és korszerű lesz |  | Babosdöbréte | 2420 |  | 2025-01-01 | 2034-12-31 | hosszú |  | 0 | 0 | 0 | 0 | 315 | 65 | 405 | 65 | 405 | 65 | 315 | 405 | 65 | 315
|  | Bagod | gépészeti rekonstrukció (1-6) | A viziközmű elem a napi üzemmenet során oly mértékig elhasználódott, hogy a normál karbantartási munkákkal már nem biztosítható az üzembiztos működése | A rendszer zavartalan üzemének biztosítása érdekében szükséges a beavatkozás | A beavatkozás után egy hatékonyan működő viziközmű elemet kapunk, mely a kor elvárásainak megfelel. A rendszer üzembiztos, hatékony, és korszerű lesz |  | Bagod | 10000 |  | 2021-01-01 | 2024-12-31 | közép | A beruházás ütemezése a tervezési időszak évei szerint 2: 2200; A beruházás ütemezése a tervezési időszak évei szerint 3: 200; A beruházás ütemezése a tervezési időszak évei szerint 4: 0; A beruházás ütemezése a tervezési időszak évei szerint 5: 7600
|  | Bagod | gépészeti rekonstrukció (1-6) | Az üzemelő viziközmű elem működése közben előforduló eseti meghibásodások fordulhatnak elő, melyek előre nem tervezhetők | A kiépített rendszer működőképességének megóvása, a biztonságos üzemelés biztosítása miatt van szükség a munka elvégzésére | A beavatkozás után egy hatékonyan működő viziközmű elemet kapunk, mely a kor elvárásainak megfelel. A rendszer üzembiztos, hatékony, és korszerű lesz |  | Bagod | 3300 |  | 2025-01-01 | 2032-12-31 | hosszú | [5 empty] | 2500 | 200 | 0 | 200 | 0 | 200 | 0 | 200 | 0 | 0
|  | Bagod | HBA gépészeti rekonstrukció (1-6) | Az üzemelő viziközmű elem működése közben előforduló eseti meghibásodások fordulhatnak elő, melyek előre nem tervezhetők | A kiépített rendszer működőképességének megóvása, a biztonságos üzemelés biztosítása miatt van szükség a munka elvégzésére | A beavatkozás után egy hatékonyan működő viziközmű elemet kapunk, mely a kor elvárásainak megfelel. A rendszer üzembiztos, hatékony, és korszerű lesz |  | Bagod | 5600 |  | 2021-01-01 | 2024-12-31 | közép | A beruházás ütemezése a tervezési időszak évei szerint 2: 1400; A beruházás ütemezése a tervezési időszak évei szerint 3: 1400; A beruházás ütemezése a tervezési időszak évei szerint 4: 1400; A beruházás ütemezése a tervezési időszak évei szerint 5: 1400
|  | Bagod | HBA gépészeti rekonstrukció (1-6) | A viziközmű elem a napi üzemmenet során oly mértékig elhasználódott, hogy a normál karbantartási munkákkal már nem biztosítható az üzembiztos működése | A rendszer zavartalan üzemének biztosítása érdekében szükséges a beavatkozás | A viziközmű elem állapota megközelíti az új elem berendezés állapotát. Az üzembiztonság jelentősen növekszik |  | Bagod | 14000 |  | 2025-01-01 | 2034-12-31 | hosszú | [5 empty] | 1400 | 1400 | 1400 | 1400 | 1400 | 1400 | 1400 | 1400 | 1400 | 1400
|  | Bak | gépészeti rekonstrukció (1-6) | Az üzemelő viziközmű elem működése közben előforduló eseti meghibásodások fordulhatnak elő, melyek előre nem tervezhetők | A kiépített rendszer működőképességének megóvása, a biztonságos üzemelés biztosítása miatt van szükség a munka elvégzésére | A beavatkozás után egy hatékonyan működő viziközmű elemet kapunk, mely a kor elvárásainak megfelel. A rendszer üzembiztos, hatékony, és korszerű lesz |  | Bak | 15900 |  | 2021-01-01 | 2024-12-31 | közép |  | 400 | 4800 | 7100 | 3600 | 0 | 0 | 0 | 0 | 0 | 0 | 0 | 0 | 0 | 0
|  | Bak | gépészeti rekonstrukció (1-6) | Az üzemelő viziközmű elem működése közben előforduló eseti meghibásodások fordulhatnak elő, melyek előre nem tervezhetők | A kiépített rendszer működőképességének megóvása, a biztonságos üzemelés biztosítása miatt van szükség a munka elvégzésére | A beavatkozás után egy hatékonyan működő viziközmű elemet kapunk, mely a kor elvárásainak megfelel. A rendszer üzembiztos, hatékony, és korszerű lesz |  | Bak | 21700 |  | 2025-01-01 | 2034-12-31 | hosszú |  | 0 | 0 | 0 | 0 | 1000 | 1100 | 2800 | 400 | 300 | 400 | 4400 | 7300 | 2000 | 2000
|  | Bak | HBA gépészeti rekonstrukció (1-6) | Az üzemelő viziközmű elem működése közben előforduló eseti meghibásodások fordulhatnak elő, melyek előre nem tervezhetők | A kiépített rendszer működőképességének megóvása, a biztonságos üzemelés biztosítása miatt van szükség a munka elvégzésére | A beavatkozás után egy hatékonyan működő viziközmű elemet kapunk, mely a kor elvárásainak megfelel. A rendszer üzembiztos, hatékony, és korszerű lesz |  | Bak | 430 |  | 2021-01-01 | 2023-12-31 | közép |  | 65 | 300 | 65 | 0 | 0 | 0 | 0 | 0 | 0 | 0 | 0 | 0 | 0 | 0
|  | Bak | HBA gépészeti rekonstrukció (1-6) | Az üzemelő viziközmű elem működése közben előforduló eseti meghibásodások fordulhatnak elő, melyek előre nem tervezhetők | A kiépített rendszer működőképességének megóvása, a biztonságos üzemelés biztosítása miatt van szükség a munka elvégzésére | A beavatkozás után egy hatékonyan működő viziközmű elemet kapunk, mely a kor elvárásainak megfelel. A rendszer üzembiztos, hatékony, és korszerű lesz |  | Bak | 1275 |  | 2025-01-01 | 2033-12-31 | közép |  | 0 | 0 | 0 | 0 | 65 | 0 | 0 | 185 | 300 | 65 | 420 | 120 | 120 | 0
|  | Bocfölde | gépészeti rekonstrukció (1-6) | Az üzemelő viziközmű elem működése közben előforduló eseti meghibásodások fordulhatnak elő, melyek előre nem tervezhetők | A kiépített rendszer működőképességének megóvása, a biztonságos üzemelés biztosítása miatt van szükség a munka elvégzésére | A beavatkozás után egy hatékonyan működő viziközmű elemet kapunk, mely a kor elvárásainak megfelel. A rendszer üzembiztos, hatékony, és korszerű lesz |  | Bocfölde | 8350 |  | 2021-01-01 | 2024-12-31 | közép |  | 350 | 2000 | 5200 | 800 | 0 | 0 | 0 | 0 | 0 | 0 | 0 | 0 | 0 | 0
|  | Bocfölde | gépészeti rekonstrukció (1-6) | Az üzemelő viziközmű elem működése közben előforduló eseti meghibásodások fordulhatnak elő, melyek előre nem tervezhetők | A kiépített rendszer működőképességének megóvása, a biztonságos üzemelés biztosítása miatt van szükség a munka elvégzésére | A beavatkozás után egy hatékonyan működő viziközmű elemet kapunk, mely a kor elvárásainak megfelel. A rendszer üzembiztos, hatékony, és korszerű lesz |  | Bocfölde | 13550 |  | 2025-01-01 | 2034-12-31 | hosszú |  | 0 | 0 | 0 | 0 | 1000 | 150 | 200 | 150 | 6200 | 150 | 200 | 5150 | 150 | 200
|  | Bocfölde | HBA gépészeti rekonstrukció (1-6) | Az üzemelő viziközmű elem működése közben előforduló eseti meghibásodások fordulhatnak elő, melyek előre nem tervezhetők | A kiépített rendszer működőképességének megóvása, a biztonságos üzemelés biztosítása miatt van szükség a munka elvégzésére | A beavatkozás után egy hatékonyan működő viziközmű elemet kapunk, mely a kor elvárásainak megfelel. A rendszer üzembiztos, hatékony, és korszerű lesz |  | Bocfölde | 565 |  | 2021-01-01 | 2024-12-31 | közép |  | 250 | 185 | 65 | 65 | 0 | 0 | 0 | 0 | 0 | 0 | 0 | 0 | 0 | 0
|  | Bocfölde | HBA gépészeti rekonstrukció (1-6) | Az üzemelő viziközmű elem működése közben előforduló eseti meghibásodások fordulhatnak elő, melyek előre nem tervezhetők | A kiépített rendszer működőképességének megóvása, a biztonságos üzemelés biztosítása miatt van szükség a munka elvégzésére | A beavatkozás után egy hatékonyan működő viziközmű elemet kapunk, mely a kor elvárásainak megfelel. A rendszer üzembiztos, hatékony, és korszerű lesz |  | Bocfölde | 1250 |  | 2025-01-01 | 2032-12-31 | hosszú |  | 0 | 0 | 0 | 0 | 250 | 185 | 250 | 65 | 0 | 185 | 65 | 250 | 0 | 0
|  | Boncodfölde | gépészeti rekonstrukció (1-6) | Az üzemelő viziközmű elem működése közben előforduló eseti meghibásodások fordulhatnak elő, melyek előre nem tervezhetők | A kiépített rendszer működőképességének megóvása, a biztonságos üzemelés biztosítása miatt van szükség a munka elvégzésére | A beavatkozás után egy hatékonyan működő viziközmű elemet kapunk, mely a kor elvárásainak megfelel. A rendszer üzembiztos, hatékony, és korszerű lesz |  | Boncodfölde | 5700 |  | 2021-01-01 | 2024-12-31 | közép |  | 2000 | 3250 | 300 | 150 | 0 | 0 | 0 | 0 | 0 | 0 | 0 | 0 | 0 | 0
|  | Boncodfölde | gépészeti rekonstrukció (1-6) | Az üzemelő viziközmű elem működése közben előforduló eseti meghibásodások fordulhatnak elő, melyek előre nem tervezhetők | A kiépített rendszer működőképességének megóvása, a biztonságos üzemelés biztosítása miatt van szükség a munka elvégzésére | A beavatkozás után egy hatékonyan működő viziközmű elemet kapunk, mely a kor elvárásainak megfelel. A rendszer üzembiztos, hatékony, és korszerű lesz |  | Boncodfölde | 11000 |  | 2025-01-01 | 2034-12-31 | hosszú |  | 0 | 0 | 0 | 0 | 1100 | 850 | 300 | 150 | 1400 | 2050 | 2600 | 850 | 850 | 850
|  | Boncodfölde | HBA gépészeti rekonstrukció (1-6) | Az üzemelő viziközmű elem működése közben előforduló eseti meghibásodások fordulhatnak elő, melyek előre nem tervezhetők | A kiépített rendszer működőképességének megóvása, a biztonságos üzemelés biztosítása miatt van szükség a munka elvégzésére | A beavatkozás után egy hatékonyan működő viziközmű elemet kapunk, mely a kor elvárásainak megfelel. A rendszer üzembiztos, hatékony, és korszerű lesz |  | Boncodfölde | 750 |  | 2021-01-01 | 2024-12-31 | közép |  | 250 | 125 | 250 | 125 | 0 | 0 | 0 | 0 | 0 | 0 | 0 | 0 | 0 | 0
|  | Boncodfölde | HBA gépészeti rekonstrukció (1-6) | Az üzemelő viziközmű elem működése közben előforduló eseti meghibásodások fordulhatnak elő, melyek előre nem tervezhetők | A kiépített rendszer működőképességének megóvása, a biztonságos üzemelés biztosítása miatt van szükség a munka elvégzésére | A beavatkozás után egy hatékonyan működő viziközmű elemet kapunk, mely a kor elvárásainak megfelel. A rendszer üzembiztos, hatékony, és korszerű lesz |  | Boncodfölde | 1875 |  | 2025-01-01 | 2034-12-31 | hosszú |  | 0 | 0 | 0 | 0 | 250 | 125 | 250 | 125 | 250 | 125 | 250 | 125 | 250 | 125
|  | Böde | gépészeti rekonstrukció (1-6) | Az üzemelő viziközmű elem működése közben előforduló eseti meghibásodások fordulhatnak elő, melyek előre nem tervezhetők | A kiépített rendszer működőképességének megóvása, a biztonságos üzemelés biztosítása miatt van szükség a munka elvégzésére | A beavatkozás után egy hatékonyan működő viziközmű elemet kapunk, mely a kor elvárásainak megfelel. A rendszer üzembiztos, hatékony, és korszerű lesz |  | Böde | 6600 |  | 2021-01-01 | 2023-12-31 | közép |  | 2150 | 2150 | 2300 | 0 | 0 | 0 | 0 | 0 | 0 | 0 | 0 | 0 | 0 | 0
|  | Böde | gépészeti rekonstrukció (1-6) | Az üzemelő viziközmű elem működése közben előforduló eseti meghibásodások fordulhatnak elő, melyek előre nem tervezhetők | A kiépített rendszer működőképességének megóvása, a biztonságos üzemelés biztosítása miatt van szükség a munka elvégzésére | A beavatkozás után egy hatékonyan működő viziközmű elemet kapunk, mely a kor elvárásainak megfelel. A rendszer üzembiztos, hatékony, és korszerű lesz |  | Böde | 13300 |  | 2025-01-01 | 2034-12-31 | hosszú |  | 0 | 0 | 0 | 0 | 1050 | 700 | 350 | 0 | 350 | 2500 | 2150 | 2200 | 2000 | 2000
|  | Böde | HBA gépészeti rekonstrukció (1-6) | Az üzemelő viziközmű elem működése közben előforduló eseti meghibásodások fordulhatnak elő, melyek előre nem tervezhetők | A kiépített rendszer működőképességének megóvása, a biztonságos üzemelés biztosítása miatt van szükség a munka elvégzésére | A beavatkozás után egy hatékonyan működő viziközmű elemet kapunk, mely a kor elvárásainak megfelel. A rendszer üzembiztos, hatékony, és korszerű lesz |  | Böde | 450 |  | 2021-01-01 | 2024-12-31 | közép |  | 70 | 65 | 250 | 65 | 0 | 0 | 0 | 0 | 0 | 0 | 0 | 0 | 0 | 0
|  | Böde | HBA gépészeti rekonstrukció (1-6) | Az üzemelő viziközmű elem működése közben előforduló eseti meghibásodások fordulhatnak elő, melyek előre nem tervezhetők | A kiépített rendszer működőképességének megóvása, a biztonságos üzemelés biztosítása miatt van szükség a munka elvégzésére | A beavatkozás után egy hatékonyan működő viziközmű elemet kapunk, mely a kor elvárásainak megfelel. A rendszer üzembiztos, hatékony, és korszerű lesz |  | Böde | 850 |  | 2025-01-01 | 2034-12-31 | hosszú |  | 0 | 0 | 0 | 0 | 250 | 135 | 0 | 65 | 135 | 0 | 65 | 65 | 0 | 135
|  | Búcsúszentlászló | gépészeti rekonstrukció (1-6) | Az üzemelő viziközmű elem működése közben előforduló eseti meghibásodások fordulhatnak elő, melyek előre nem tervezhetők | A kiépített rendszer működőképességének megóvása, a biztonságos üzemelés biztosítása miatt van szükség a munka elvégzésére | A beavatkozás után egy hatékonyan működő viziközmű elemet kapunk, mely a kor elvárásainak megfelel. A rendszer üzembiztos, hatékony, és korszerű lesz |  | Búcsúszentlászló | 13850 |  | 2021-01-01 | 2024-12-31 | közép |  | 2700 | 3100 | 6300 | 1750 | 0 | 0 | 0 | 0 | 0 | 0 | 0 | 0 | 0 | 0
|  | Búcsúszentlászló | gépészeti rekonstrukció (1-6) | Az üzemelő viziközmű elem működése közben előforduló eseti meghibásodások fordulhatnak elő, melyek előre nem tervezhetők | A kiépített rendszer működőképességének megóvása, a biztonságos üzemelés biztosítása miatt van szükség a munka elvégzésére | A beavatkozás után egy hatékonyan működő viziközmű elemet kapunk, mely a kor elvárásainak megfelel. A rendszer üzembiztos, hatékony, és korszerű lesz |  | Búcsúszentlászló | 22100 |  | 2025-01-01 | 2034-12-31 | hosszú |  | 0 | 0 | 0 | 0 | 700 | 1750 | 650 | 1000 | 0 | 3500 | 2500 | 7000 | 2500 | 2500
|  | Búcsúszentlászló | HBA gépészeti rekonstrukció (1-6) | Az üzemelő viziközmű elem működése közben előforduló eseti meghibásodások fordulhatnak elő, melyek előre nem tervezhetők | A kiépített rendszer működőképességének megóvása, a biztonságos üzemelés biztosítása miatt van szükség a munka elvégzésére | A beavatkozás után egy hatékonyan működő viziközmű elemet kapunk, mely a kor elvárásainak megfelel. A rendszer üzembiztos, hatékony, és korszerű lesz |  | Búcsúszentlászló | 455 |  | 2021-01-01 | 2024-12-31 | közép |  | 250 | 65 | 0 | 140 | 0 | 0 | 0 | 0 | 0 | 0 | 0 | 0 | 0 | 0
|  | Búcsúszentlászló | HBA gépészeti rekonstrukció (1-6) | Az üzemelő viziközmű elem működése közben előforduló eseti meghibásodások fordulhatnak elő, melyek előre nem tervezhetők | A kiépített rendszer működőképességének megóvása, a biztonságos üzemelés biztosítása miatt van szükség a munka elvégzésére | A beavatkozás után egy hatékonyan működő viziközmű elemet kapunk, mely a kor elvárásainak megfelel. A rendszer üzembiztos, hatékony, és korszerű lesz |  | Búcsúszentlászló | 1020 |  | 2025-01-01 | 2034-12-31 | hosszú |  | 0 | 0 | 0 | 0 | 250 | 65 | 75 | 25 | 65 | 95 | 65 | 250 | 65 | 65
|  | Csatár | gépészeti rekonstrukció (1-6) | Az üzemelő viziközmű elem működése közben előforduló eseti meghibásodások fordulhatnak elő, melyek előre nem tervezhetők | A kiépített rendszer működőképességének megóvása, a biztonságos üzemelés biztosítása miatt van szükség a munka elvégzésére | A beavatkozás után egy hatékonyan működő viziközmű elemet kapunk, mely a kor elvárásainak megfelel. A rendszer üzembiztos, hatékony, és korszerű lesz |  | Csatár | 9200 |  | 2021-01-01 | 2024-12-31 | közép |  | 1900 | 1800 | 4400 | 1100 | 0 | 0 | 0 | 0 | 0 | 0 | 0 | 0 | 0 | 0
|  | Csatár | gépészeti rekonstrukció (1-6) | Az üzemelő viziközmű elem működése közben előforduló eseti meghibásodások fordulhatnak elő, melyek előre nem tervezhetők | A kiépített rendszer működőképességének megóvása, a biztonságos üzemelés biztosítása miatt van szükség a munka elvégzésére | A beavatkozás után egy hatékonyan működő viziközmű elemet kapunk, mely a kor elvárásainak megfelel. A rendszer üzembiztos, hatékony, és korszerű lesz |  | Csatár | 11700 |  | 2025-01-01 | 2034-12-31 | hosszú |  | 0 | 0 | 0 | 0 | 700 | 1200 | 0 | 400 | 0 | 400 | 1500 | 4500 | 1500 | 1500
|  | Csatár | HBA gépészeti rekonstrukció (1-6) | Az üzemelő viziközmű elem működése közben előforduló eseti meghibásodások fordulhatnak elő, melyek előre nem tervezhetők | A kiépített rendszer működőképességének megóvása, a biztonságos üzemelés biztosítása miatt van szükség a munka elvégzésére | A beavatkozás után egy hatékonyan működő viziközmű elemet kapunk, mely a kor elvárásainak megfelel. A rendszer üzembiztos, hatékony, és korszerű lesz |  | Csatár | 340 |  | 2021-01-01 | 2023-12-31 | közép |  | 185 | 90 | 65 | 0 | 0 | 0 | 0 | 0 | 0 | 0 | 0 | 0 | 0 | 0
|  | Csatár | HBA gépészeti rekonstrukció (1-6) | Az üzemelő viziközmű elem működése közben előforduló eseti meghibásodások fordulhatnak elő, melyek előre nem tervezhetők | A kiépített rendszer működőképességének megóvása, a biztonságos üzemelés biztosítása miatt van szükség a munka elvégzésére | A beavatkozás után egy hatékonyan működő viziközmű elemet kapunk, mely a kor elvárásainak megfelel. A rendszer üzembiztos, hatékony, és korszerű lesz |  | Csatár | 2065 |  | 2025-01-01 | 2033-12-31 | hosszú |  | 0 | 0 | 0 | 0 | 65 | 0 | 275 | 0 | 275 | 0 | 1175 | 0 | 275 | 0
|  | Csonkahegyhát | gépészeti rekonstrukció (1-6) | Az üzemelő viziközmű elem működése közben előforduló eseti meghibásodások fordulhatnak elő, melyek előre nem tervezhetők | A kiépített rendszer működőképességének megóvása, a biztonságos üzemelés biztosítása miatt van szükség a munka elvégzésére | A beavatkozás után egy hatékonyan működő viziközmű elemet kapunk, mely a kor elvárásainak megfelel. A rendszer üzembiztos, hatékony, és korszerű lesz |  | Csonkahegyhát | 13200 |  | 2021-01-01 | 2024-12-31 | közép |  | 200 | 550 | 11700 | 750 | 0 | 0 | 0 | 0 | 0 | 0 | 0 | 0 | 0 | 0
|  | Csonkahegyhát | gépészeti rekonstrukció (1-6) | Az üzemelő viziközmű elem működése közben előforduló eseti meghibásodások fordulhatnak elő, melyek előre nem tervezhetők | A kiépített rendszer működőképességének megóvása, a biztonságos üzemelés biztosítása miatt van szükség a munka elvégzésére | A beavatkozás után egy hatékonyan működő viziközmű elemet kapunk, mely a kor elvárásainak megfelel. A rendszer üzembiztos, hatékony, és korszerű lesz |  | Csonkahegyhát | 20700 |  | 2025-01-01 | 2034-12-31 | hosszú |  | 0 | 0 | 0 | 0 | 1000 | 2550 | 1200 | 1250 | 0 | 750 | 0 | 12450 | 750 | 750
|  | Csonkahegyhát | HBA gépészeti rekonstrukció (1-6) | Az üzemelő viziközmű elem működése közben előforduló eseti meghibásodások fordulhatnak elő, melyek előre nem tervezhetők | A kiépített rendszer működőképességének megóvása, a biztonságos üzemelés biztosítása miatt van szükség a munka elvégzésére | A beavatkozás után egy hatékonyan működő viziközmű elemet kapunk, mely a kor elvárásainak megfelel. A rendszer üzembiztos, hatékony, és korszerű lesz |  | Csonkahegyhát | 459 |  | 2021-01-01 | 2024-12-31 | közép |  | 64 | 250 | 65 | 80 | 0 | 0 | 0 | 0 | 0 | 0 | 0 | 0 | 0 | 0
|  | Csonkahegyhát | HBA gépészeti rekonstrukció (1-6) | Az üzemelő viziközmű elem működése közben előforduló eseti meghibásodások fordulhatnak elő, melyek előre nem tervezhetők | A kiépített rendszer működőképességének megóvása, a biztonságos üzemelés biztosítása miatt van szükség a munka elvégzésére | A beavatkozás után egy hatékonyan működő viziközmű elemet kapunk, mely a kor elvárásainak megfelel. A rendszer üzembiztos, hatékony, és korszerű lesz |  | Csonkahegyhát | 1065 |  | 2025-01-01 | 2034-12-31 | hosszú |  | 0 | 0 | 0 | 0 | 65 | 250 | 145 | 250 | 65 | 80 | 65 | 80 | 65 | 0
|  | Egervár | gépészeti rekonstrukció (1-6) | Az üzemelő viziközmű elem működése közben előforduló eseti meghibásodások fordulhatnak elő, melyek előre nem tervezhetők | A kiépített rendszer működőképességének megóvása, a biztonságos üzemelés biztosítása miatt van szükség a munka elvégzésére | A beavatkozás után egy hatékonyan működő viziközmű elemet kapunk, mely a kor elvárásainak megfelel. A rendszer üzembiztos, hatékony, és korszerű lesz |  | Egervár | 11520 |  | 2021-01-01 | 2024-12-31 | közép |  | 2160 | 8450 | 0 | 910 | 0 | 0 | 0 | 0 | 0 | 0 | 0 | 0 | 0 | 0
|  | Egervár | gépészeti rekonstrukció (1-6) | Az üzemelő viziközmű elem működése közben előforduló eseti meghibásodások fordulhatnak elő, melyek előre nem tervezhetők | A kiépített rendszer működőképességének megóvása, a biztonságos üzemelés biztosítása miatt van szükség a munka elvégzésére | A beavatkozás után egy hatékonyan működő viziközmű elemet kapunk, mely a kor elvárásainak megfelel. A rendszer üzembiztos, hatékony, és korszerű lesz |  | Egervár | 16650 |  | 2025-01-01 | 2033-12-31 | hosszú |  | 0 | 0 | 0 | 0 | 910 | 0 | 910 | 4400 | 7700 | 910 | 0 | 910 | 910 | 0
|  | Egervár | HBA gépészeti rekonstrukció (1-6) | Az üzemelő viziközmű elem működése közben előforduló eseti meghibásodások fordulhatnak elő, melyek előre nem tervezhetők | A kiépített rendszer működőképességének megóvása, a biztonságos üzemelés biztosítása miatt van szükség a munka elvégzésére | A beavatkozás után egy hatékonyan működő viziközmű elemet kapunk, mely a kor elvárásainak megfelel. A rendszer üzembiztos, hatékony, és korszerű lesz |  | Egervár | 440 |  | 2021-01-01 | 2024-12-31 | közép |  | 130 | 250 | 0 | 60 | 0 | 0 | 0 | 0 | 0 | 0 | 0 | 0 | 0 | 0
|  | Egervár | HBA gépészeti rekonstrukció (1-6) | Az üzemelő viziközmű elem működése közben előforduló eseti meghibásodások fordulhatnak elő, melyek előre nem tervezhetők | A kiépített rendszer működőképességének megóvása, a biztonságos üzemelés biztosítása miatt van szükség a munka elvégzésére | A beavatkozás után egy hatékonyan működő viziközmű elemet kapunk, mely a kor elvárásainak megfelel. A rendszer üzembiztos, hatékony, és korszerű lesz |  | Egervár | 1900 |  | 2025-01-01 | 2034-12-31 | hosszú |  | 0 | 0 | 0 | 0 | 130 | 250 | 130 | 250 | 130 | 250 | 130 | 250 | 130 | 250
|  | Gősfa | gépészeti rekonstrukció (1-6) | Az üzemelő viziközmű elem működése közben előforduló eseti meghibásodások fordulhatnak elő, melyek előre nem tervezhetők | A kiépített rendszer működőképességének megóvása, a biztonságos üzemelés biztosítása miatt van szükség a munka elvégzésére | A beavatkozás után egy hatékonyan működő viziközmű elemet kapunk, mely a kor elvárásainak megfelel. A rendszer üzembiztos, hatékony, és korszerű lesz |  | Gősfa | 3750 |  | 2021-01-01 | 2024-12-31 | közép |  | 2650 | 400 | 150 | 550 | 0 | 0 | 0 | 0 | 0 | 0 | 0 | 0 | 0 | 0
|  | Gősfa | gépészeti rekonstrukció (1-6) | Az üzemelő viziközmű elem működése közben előforduló eseti meghibásodások fordulhatnak elő, melyek előre nem tervezhetők | A kiépített rendszer működőképességének megóvása, a biztonságos üzemelés biztosítása miatt van szükség a munka elvégzésére | A beavatkozás után egy hatékonyan működő viziközmű elemet kapunk, mely a kor elvárásainak megfelel. A rendszer üzembiztos, hatékony, és korszerű lesz |  | Gősfa | 14150 |  | 2025-01-01 | 2034-12-31 | hosszú |  | 0 | 0 | 0 | 0 | 250 | 550 | 250 | 550 | 250 | 2750 | 2350 | 2400 | 2400 | 2400
|  | Gősfa | HBA gépészeti rekonstrukció (1-6) | Az üzemelő viziközmű elem működése közben előforduló eseti meghibásodások fordulhatnak elő, melyek előre nem tervezhetők | A kiépített rendszer működőképességének megóvása, a biztonságos üzemelés biztosítása miatt van szükség a munka elvégzésére | A beavatkozás után egy hatékonyan működő viziközmű elemet kapunk, mely a kor elvárásainak megfelel. A rendszer üzembiztos, hatékony, és korszerű lesz |  | Gősfa | 400 |  | 2021-01-01 | 2024-12-31 | közép |  | 60 | 60 | 60 | 220 | 0 | 0 | 0 | 0 | 0 | 0 | 0 | 0 | 0 | 0
|  | Gősfa | HBA gépészeti rekonstrukció (1-6) | Az üzemelő viziközmű elem működése közben előforduló eseti meghibásodások fordulhatnak elő, melyek előre nem tervezhetők | A kiépített rendszer működőképességének megóvása, a biztonságos üzemelés biztosítása miatt van szükség a munka elvégzésére | A beavatkozás után egy hatékonyan működő viziközmű elemet kapunk, mely a kor elvárásainak megfelel. A rendszer üzembiztos, hatékony, és korszerű lesz |  | Gősfa | 740 |  | 2025-01-01 | 2033-12-31 | hosszú |  | 0 | 0 | 0 | 0 | 60 | 0 | 60 | 220 | 60 | 0 | 60 | 220 | 60 | 0
|  | Hagyárosbörönd | gépészeti rekonstrukció (1-6) | Az üzemelő viziközmű elem működése közben előforduló eseti meghibásodások fordulhatnak elő, melyek előre nem tervezhetők | A kiépített rendszer működőképességének megóvása, a biztonságos üzemelés biztosítása miatt van szükség a munka elvégzésére | A beavatkozás után egy hatékonyan működő viziközmű elemet kapunk, mely a kor elvárásainak megfelel. A rendszer üzembiztos, hatékony, és korszerű lesz |  | Hagyárosbörönd | 850 |  | 2021-01-01 | 2024-12-31 | közép |  | 150 | 350 | 150 | 200 | 0 | 0 | 0 | 0 | 0 | 0 | 0 | 0 | 0 | 0
|  | Hagyárosbörönd | gépészeti rekonstrukció (1-6) | Az üzemelő viziközmű elem működése közben előforduló eseti meghibásodások fordulhatnak elő, melyek előre nem tervezhetők | A kiépített rendszer működőképességének megóvása, a biztonságos üzemelés biztosítása miatt van szükség a munka elvégzésére | A beavatkozás után egy hatékonyan működő viziközmű elemet kapunk, mely a kor elvárásainak megfelel. A rendszer üzembiztos, hatékony, és korszerű lesz |  | Hagyárosbörönd | 15150 |  | 2025-01-01 | 2034-12-31 | hosszú |  | 0 | 0 | 0 | 0 | 150 | 4200 | 6450 | 3300 | 150 | 200 | 150 | 200 | 150 | 200
|  | Hagyárosbörönd | HBA gépészeti rekonstrukció (1-6) | Az üzemelő viziközmű elem működése közben előforduló eseti meghibásodások fordulhatnak elő, melyek előre nem tervezhetők | A kiépített rendszer működőképességének megóvása, a biztonságos üzemelés biztosítása miatt van szükség a munka elvégzésére | A beavatkozás után egy hatékonyan működő viziközmű elemet kapunk, mely a kor elvárásainak megfelel. A rendszer üzembiztos, hatékony, és korszerű lesz |  | Hagyárosbörönd | 70 |  | 2021-01-01 | 2023-12-31 | közép |  | 35 | 0 | 35 | 0 | 0 | 0 | 0 | 0 | 0 | 0 | 0 | 0 | 0 | 0
|  | Hagyárosbörönd | HBA gépészeti rekonstrukció (1-6) | Az üzemelő viziközmű elem működése közben előforduló eseti meghibásodások fordulhatnak elő, melyek előre nem tervezhetők | A kiépített rendszer működőképességének megóvása, a biztonságos üzemelés biztosítása miatt van szükség a munka elvégzésére | A beavatkozás után egy hatékonyan működő viziközmű elemet kapunk, mely a kor elvárásainak megfelel. A rendszer üzembiztos, hatékony, és korszerű lesz |  | Hagyárosbörönd | 800 |  | 2025-01-01 | 2032-12-31 | hosszú |  | 0 | 0 | 0 | 0 | 35 | 75 | 155 | 75 | 155 | 75 | 155 | 75 | 0 | 0
|  | Hottó Zalaszentmihálfya I. átemelő | szivattyú csere 2 db | Az üzemelő viziközmű elem működése közben előforduló eseti meghibásodások fordulhatnak elő, melyek előre nem tervezhetők | A kiépített rendszer működőképességének megóvása, a biztonságos üzemelés biztosítása miatt van szükség a munka elvégzésére | A beavatkozás után egy hatékonyan működő viziközmű elemet kapunk, mely a kor elvárásainak megfelel. A rendszer üzembiztos, hatékony, és korszerű lesz |  | Hottó | 2700 |  | 2021-01-01 | 2021-12-31 | közép | A beruházás ütemezése a tervezési időszak évei szerint 2: 2700
|  | Hottó | gépészeti rekonstrukció (1-6) | Az üzemelő viziközmű elem működése közben előforduló eseti meghibásodások fordulhatnak elő, melyek előre nem tervezhetők | A kiépített rendszer működőképességének megóvása, a biztonságos üzemelés biztosítása miatt van szükség a munka elvégzésére | A beavatkozás után egy hatékonyan működő viziközmű elemet kapunk, mely a kor elvárásainak megfelel. A rendszer üzembiztos, hatékony, és korszerű lesz |  | Hottó | 14850 |  | 2021-01-01 | 2024-12-31 | közép |  | 8350 | 2900 | 550 | 3050 | 0 | 0 | 0 | 0 | 0 | 0 | 0 | 0 | 0 | 0
|  | Hottó | gépészeti rekonstrukció (1-6) | Az üzemelő viziközmű elem működése közben előforduló eseti meghibásodások fordulhatnak elő, melyek előre nem tervezhetők | A kiépített rendszer működőképességének megóvása, a biztonságos üzemelés biztosítása miatt van szükség a munka elvégzésére | A beavatkozás után egy hatékonyan működő viziközmű elemet kapunk, mely a kor elvárásainak megfelel. A rendszer üzembiztos, hatékony, és korszerű lesz |  | Hottó | 12850 |  | 2025-01-01 | 2033-12-31 | hosszú |  | 0 | 0 | 0 | 0 | 700 | 1250 | 0 | 4300 | 2750 | 2650 | 400 | 400 | 400 | 0
|  | Hottó | HBA gépészeti rekonstrukció (1-6) | Az üzemelő viziközmű elem működése közben előforduló eseti meghibásodások fordulhatnak elő, melyek előre nem tervezhetők | A kiépített rendszer működőképességének megóvása, a biztonságos üzemelés biztosítása miatt van szükség a munka elvégzésére | A beavatkozás után egy hatékonyan működő viziközmű elemet kapunk, mely a kor elvárásainak megfelel. A rendszer üzembiztos, hatékony, és korszerű lesz |  | Hottó | 460 |  | 2021-01-01 | 2024-12-31 | közép |  | 80 | 65 | 250 | 65 | 0 | 0 | 0 | 0 | 0 | 0 | 0 | 0 | 0 | 0
|  | Hottó | HBA gépészeti rekonstrukció (1-6) | Az üzemelő viziközmű elem működése közben előforduló eseti meghibásodások fordulhatnak elő, melyek előre nem tervezhetők | A kiépített rendszer működőképességének megóvása, a biztonságos üzemelés biztosítása miatt van szükség a munka elvégzésére | A beavatkozás után egy hatékonyan működő viziközmű elemet kapunk, mely a kor elvárásainak megfelel. A rendszer üzembiztos, hatékony, és korszerű lesz |  | Hottó | 905 |  | 2025-01-01 | 2034-12-31 | hosszú |  | 0 | 0 | 0 | 0 | 80 | 65 | 0 | 65 | 0 | 65 | 250 | 65 | 250 | 65
|  | Kávás I. átemelő | szivattyú csere 2 db (Concertor és XPC) | A szennyvíz, és a belőle felszabaduló gázok hatására a felületek elkorrodálnak. Ezen elemek cseréje a A kiépített rendszer működőképességének megóvása, a biztonságos üzemelés biztosítása miatt van szükség a munka elvégzésérehez elengedhetetlen | Statikai stabilitás biztosítása | A viziközmű elem állapota megközelíti az új elem berendezés állapotát. Az üzembiztonság jelentősen növekszik |  | Kávás | 3800 |  | 2021-01-01 | 2021.12.131 | közép | A beruházás ütemezése a tervezési időszak évei szerint 2: 3800
|  | Kávás | gépészeti rekonstrukció (1-6) | Az üzemelő viziközmű elem működése közben előforduló eseti meghibásodások fordulhatnak elő, melyek előre nem tervezhetők | A kiépített rendszer működőképességének megóvása, a biztonságos üzemelés biztosítása miatt van szükség a munka elvégzésére | A beavatkozás után egy hatékonyan működő viziközmű elemet kapunk, mely a kor elvárásainak megfelel. A rendszer üzembiztos, hatékony, és korszerű lesz |  | Kávás | 7350 |  | 2021-01-01 | 2024-12-31 | közép |  | 6050 | 0 | 1050 | 250 | 0 | 0 | 0 | 0 | 0 | 0 | 0 | 0 | 0 | 0
|  | Kávás | gépészeti rekonstrukció (1-6) | Az üzemelő viziközmű elem működése közben előforduló eseti meghibásodások fordulhatnak elő, melyek előre nem tervezhetők | A kiépített rendszer működőképességének megóvása, a biztonságos üzemelés biztosítása miatt van szükség a munka elvégzésére | A beavatkozás után egy hatékonyan működő viziközmű elemet kapunk, mely a kor elvárásainak megfelel. A rendszer üzembiztos, hatékony, és korszerű lesz |  | Kávás | 7050 |  | 2026-01-01 | 2030-01-01 | hosszú |  | 0 | 0 | 0 | 0 | 0 | 2750 | 0 | 250 | 0 | 4050 | 0 | 0 | 0 | 0
|  | Kemendollár | gépészeti rekonstrukció (1-6) | Az üzemelő viziközmű elem működése közben előforduló eseti meghibásodások fordulhatnak elő, melyek előre nem tervezhetők | A kiépített rendszer működőképességének megóvása, a biztonságos üzemelés biztosítása miatt van szükség a munka elvégzésére | A beavatkozás után egy hatékonyan működő viziközmű elemet kapunk, mely a kor elvárásainak megfelel. A rendszer üzembiztos, hatékony, és korszerű lesz |  | Kemendollár | 14350 |  | 2021-01-01 | 2024-12-31 | közép |  | 8000 | 800 | 2950 | 2600 | 0 | 0 | 0 | 0 | 0 | 0 | 0 | 0 | 0 | 0
|  | Kemendollár | gépészeti rekonstrukció (1-6) | Az üzemelő viziközmű elem működése közben előforduló eseti meghibásodások fordulhatnak elő, melyek előre nem tervezhetők | A kiépített rendszer működőképességének megóvása, a biztonságos üzemelés biztosítása miatt van szükség a munka elvégzésére | A beavatkozás után egy hatékonyan működő viziközmű elemet kapunk, mely a kor elvárásainak megfelel. A rendszer üzembiztos, hatékony, és korszerű lesz |  | Kemendollár | 34730 |  | 2025-01-01 | 2034-12-31 | hosszú |  | 0 | 0 | 0 | 0 | 850 | 500 | 850 | 500 | 3000 | 2600 | 5030 | 11400 | 5000 | 5000
|  | Kemendollár | HBA gépészeti rekonstrukció (1-6) | Az üzemelő viziközmű elem működése közben előforduló eseti meghibásodások fordulhatnak elő, melyek előre nem tervezhetők | A kiépített rendszer működőképességének megóvása, a biztonságos üzemelés biztosítása miatt van szükség a munka elvégzésére | A beavatkozás után egy hatékonyan működő viziközmű elemet kapunk, mely a kor elvárásainak megfelel. A rendszer üzembiztos, hatékony, és korszerű lesz |  | Kemendollár | 255 |  | 2021-01-01 | 2024-12-31 | közép |  | 35 | 0 | 130 | 90 | 0 | 0 | 0 | 0 | 0 | 0 | 0 | 0 | 0 | 0
|  | Kemendollár | HBA gépészeti rekonstrukció (1-6) | Az üzemelő viziközmű elem működése közben előforduló eseti meghibásodások fordulhatnak elő, melyek előre nem tervezhetők | A kiépített rendszer működőképességének megóvása, a biztonságos üzemelés biztosítása miatt van szükség a munka elvégzésére | A beavatkozás után egy hatékonyan működő viziközmű elemet kapunk, mely a kor elvárásainak megfelel. A rendszer üzembiztos, hatékony, és korszerű lesz |  | Kemendollár | 630 |  | 2025-01-01 | 2033-12-31 | hosszú |  | 0 | 0 | 0 | 0 | 130 | 0 | 0 | 130 | 90 | 0 | 150 | 0 | 130 | 0
|  | Keménfa | gépészeti rekonstrukció (1-6) | Az üzemelő viziközmű elem működése közben előforduló eseti meghibásodások fordulhatnak elő, melyek előre nem tervezhetők | A kiépített rendszer működőképességének megóvása, a biztonságos üzemelés biztosítása miatt van szükség a munka elvégzésére | A beavatkozás után egy hatékonyan működő viziközmű elemet kapunk, mely a kor elvárásainak megfelel. A rendszer üzembiztos, hatékony, és korszerű lesz |  | Keménfa | 3850 |  | 2021-01-01 | 2024-12-31 | közép |  | 1150 | 650 | 1800 | 250 | 0 | 0 | 0 | 0 | 0 | 0 | 0 | 0 | 0 | 0
|  | Keménfa | gépészeti rekonstrukció (1-6) | Az üzemelő viziközmű elem működése közben előforduló eseti meghibásodások fordulhatnak elő, melyek előre nem tervezhetők | A kiépített rendszer működőképességének megóvása, a biztonságos üzemelés biztosítása miatt van szükség a munka elvégzésére | A beavatkozás után egy hatékonyan működő viziközmű elemet kapunk, mely a kor elvárásainak megfelel. A rendszer üzembiztos, hatékony, és korszerű lesz |  | Keménfa | 5000 |  | 2025-01-01 | 2034-12-31 | hosszú |  | 0 | 0 | 0 | 0 | 700 | 750 | 0 | 250 | 0 | 250 | 650 | 1900 | 250 | 250
|  | Kisbucsa | gépészeti rekonstrukció (1-6) | Az üzemelő viziközmű elem működése közben előforduló eseti meghibásodások fordulhatnak elő, melyek előre nem tervezhetők | A kiépített rendszer működőképességének megóvása, a biztonságos üzemelés biztosítása miatt van szükség a munka elvégzésére | A beavatkozás után egy hatékonyan működő viziközmű elemet kapunk, mely a kor elvárásainak megfelel. A rendszer üzembiztos, hatékony, és korszerű lesz |  | Kisbucsa | 11800 |  | 2021-01-01 | 2024-12-31 | közép |  | 8800 | 2200 | 500 | 300 | 0 | 0 | 0 | 0 | 0 | 0 | 0 | 0 | 0 | 0
|  | Kisbucsa | gépészeti rekonstrukció (1-6) | Az üzemelő viziközmű elem működése közben előforduló eseti meghibásodások fordulhatnak elő, melyek előre nem tervezhetők | A kiépített rendszer működőképességének megóvása, a biztonságos üzemelés biztosítása miatt van szükség a munka elvégzésére | A beavatkozás után egy hatékonyan működő viziközmű elemet kapunk, mely a kor elvárásainak megfelel. A rendszer üzembiztos, hatékony, és korszerű lesz |  | Kisbucsa | 18550 |  | 2025-01-01 | 2034-12-31 | hosszú |  | 0 | 0 | 0 | 0 | 550 | 1050 | 3050 | 1000 | 1750 | 300 | 3800 | 4050 | 1500 | 1500
|  | Kisbucsa | HBA gépészeti rekonstrukció (1-6) | Az üzemelő viziközmű elem működése közben előforduló eseti meghibásodások fordulhatnak elő, melyek előre nem tervezhetők | A kiépített rendszer működőképességének megóvása, a biztonságos üzemelés biztosítása miatt van szükség a munka elvégzésére | A beavatkozás után egy hatékonyan működő viziközmű elemet kapunk, mely a kor elvárásainak megfelel. A rendszer üzembiztos, hatékony, és korszerű lesz |  | Kisbucsa | 145 |  | 2021-01-01 | 2023-12-31 | közép |  | 35 | 75 | 35 | 0 | 0 | 0 | 0 | 0 | 0 | 0 | 0 | 0 | 0 | 0
|  | Kisbucsa | HBA gépészeti rekonstrukció (1-6) | Az üzemelő viziközmű elem működése közben előforduló eseti meghibásodások fordulhatnak elő, melyek előre nem tervezhetők | A kiépített rendszer működőképességének megóvása, a biztonságos üzemelés biztosítása miatt van szükség a munka elvégzésére | A beavatkozás után egy hatékonyan működő viziközmű elemet kapunk, mely a kor elvárásainak megfelel. A rendszer üzembiztos, hatékony, és korszerű lesz |  | Kisbucsa | 450 |  | 2025-01-01 | 2032-12-31 | hosszú |  | 0 | 0 | 0 | 0 | 135 | 35 | 75 | 35 | 0 | 135 | 0 | 35 | 0 | 0
|  | Kiskutas | gépészeti rekonstrukció (1-6) | Az üzemelő viziközmű elem működése közben előforduló eseti meghibásodások fordulhatnak elő, melyek előre nem tervezhetők | A kiépített rendszer működőképességének megóvása, a biztonságos üzemelés biztosítása miatt van szükség a munka elvégzésére | A beavatkozás után egy hatékonyan működő viziközmű elemet kapunk, mely a kor elvárásainak megfelel. A rendszer üzembiztos, hatékony, és korszerű lesz |  | Kiskutas | 8200 |  | 2021-01-01 | 2024-12-31 | közép |  | 1650 | 6150 | 0 | 400 | 0 | 0 | 0 | 0 | 0 | 0 | 0 | 0 | 0 | 0
|  | Kiskutas | gépészeti rekonstrukció (1-6) | Az üzemelő viziközmű elem működése közben előforduló eseti meghibásodások fordulhatnak elő, melyek előre nem tervezhetők | A kiépített rendszer működőképességének megóvása, a biztonságos üzemelés biztosítása miatt van szükség a munka elvégzésére | A beavatkozás után egy hatékonyan működő viziközmű elemet kapunk, mely a kor elvárásainak megfelel. A rendszer üzembiztos, hatékony, és korszerű lesz |  | Kiskutas | 12250 |  | 2025-01-01 | 2033-12-31 | hosszú |  | 0 | 0 | 0 | 0 | 1200 | 650 | 400 | 0 | 1800 | 0 | 6400 | 0 | 1800 | 0
|  | Kispáli | gépészeti rekonstrukció (1-6) | Az üzemelő viziközmű elem működése közben előforduló eseti meghibásodások fordulhatnak elő, melyek előre nem tervezhetők | A kiépített rendszer működőképességének megóvása, a biztonságos üzemelés biztosítása miatt van szükség a munka elvégzésére | A beavatkozás után egy hatékonyan működő viziközmű elemet kapunk, mely a kor elvárásainak megfelel. A rendszer üzembiztos, hatékony, és korszerű lesz |  | Kispáli | 6350 |  | 2021-01-01 | 2023-12-31 | közép |  | 3750 | 2200 | 400 | 0 | 0 | 0 | 0 | 0 | 0 | 0 | 0 | 0 | 0 | 0
|  | Kispáli | gépészeti rekonstrukció (1-6) | Az üzemelő viziközmű elem működése közben előforduló eseti meghibásodások fordulhatnak elő, melyek előre nem tervezhetők | A kiépített rendszer működőképességének megóvása, a biztonságos üzemelés biztosítása miatt van szükség a munka elvégzésére | A beavatkozás után egy hatékonyan működő viziközmű elemet kapunk, mely a kor elvárásainak megfelel. A rendszer üzembiztos, hatékony, és korszerű lesz |  | Kispáli | 9450 |  | 2025-01-01 | 2034-12-31 | hosszú |  | 0 | 0 | 0 | 0 | 450 | 800 | 1200 | 0 | 500 | 0 | 3750 | 2250 | 0 | 500
|  | Kispáli | HBA gépészeti rekonstrukció (1-6) | Az üzemelő viziközmű elem működése közben előforduló eseti meghibásodások fordulhatnak elő, melyek előre nem tervezhetők | A kiépített rendszer működőképességének megóvása, a biztonságos üzemelés biztosítása miatt van szükség a munka elvégzésére | A beavatkozás után egy hatékonyan működő viziközmű elemet kapunk, mely a kor elvárásainak megfelel. A rendszer üzembiztos, hatékony, és korszerű lesz |  | Kispáli | 135 |  | 2021-01-01 | 2023-12-31 | közép |  | 65 | 35 | 35 | 0 | 0 | 0 | 0 | 0 | 0 | 0 | 0 | 0 | 0 | 0
|  | Kispáli | HBA gépészeti rekonstrukció (1-6) | Az üzemelő viziközmű elem működése közben előforduló eseti meghibásodások fordulhatnak elő, melyek előre nem tervezhetők | A kiépített rendszer működőképességének megóvása, a biztonságos üzemelés biztosítása miatt van szükség a munka elvégzésére | A beavatkozás után egy hatékonyan működő viziközmű elemet kapunk, mely a kor elvárásainak megfelel. A rendszer üzembiztos, hatékony, és korszerű lesz |  | Kispáli | 475 |  | 2025-01-01 | 2033-12-31 | hosszú |  | 0 | 0 | 0 | 0 | 65 | 35 | 200 | 0 | 35 | 35 | 35 | 35 | 35 | 0
|  | Lakhegy | gépészeti rekonstrukció (1-6) | Az üzemelő viziközmű elem működése közben előforduló eseti meghibásodások fordulhatnak elő, melyek előre nem tervezhetők | A kiépített rendszer működőképességének megóvása, a biztonságos üzemelés biztosítása miatt van szükség a munka elvégzésére | A beavatkozás után egy hatékonyan működő viziközmű elemet kapunk, mely a kor elvárásainak megfelel. A rendszer üzembiztos, hatékony, és korszerű lesz |  | Lakhegy | 8000 |  | 2021-01-01 | 2024-12-31 | közép |  | 3450 | 3350 | 650 | 550 | 0 | 0 | 0 | 0 | 0 | 0 | 0 | 0 | 0 | 0
|  | Lakhegy | gépészeti rekonstrukció (1-6) | Az üzemelő viziközmű elem működése közben előforduló eseti meghibásodások fordulhatnak elő, melyek előre nem tervezhetők | A kiépített rendszer működőképességének megóvása, a biztonságos üzemelés biztosítása miatt van szükség a munka elvégzésére | A beavatkozás után egy hatékonyan működő viziközmű elemet kapunk, mely a kor elvárásainak megfelel. A rendszer üzembiztos, hatékony, és korszerű lesz |  | Lakhegy | 20600 |  | 2025-01-01 | 2034-12-31 | hosszú |  | 0 | 0 | 0 | 0 | 650 | 550 | 650 | 550 | 4950 | 4850 | 650 | 550 | 550 | 6650
|  | Nagykutas | gépészeti rekonstrukció (1-6) | Az üzemelő viziközmű elem működése közben előforduló eseti meghibásodások fordulhatnak elő, melyek előre nem tervezhetők | A kiépített rendszer működőképességének megóvása, a biztonságos üzemelés biztosítása miatt van szükség a munka elvégzésére | A beavatkozás után egy hatékonyan működő viziközmű elemet kapunk, mely a kor elvárásainak megfelel. A rendszer üzembiztos, hatékony, és korszerű lesz |  | Nagykutas | 4800 |  | 2021-01-01 | 2024-12-31 | közép |  | 1750 | 2650 | 0 | 400 | 0 | 0 | 0 | 0 | 0 | 0 | 0 | 0 | 0 | 0
|  | Nagykutas | gépészeti rekonstrukció (1-6) | Az üzemelő viziközmű elem működése közben előforduló eseti meghibásodások fordulhatnak elő, melyek előre nem tervezhetők | A kiépített rendszer működőképességének megóvása, a biztonságos üzemelés biztosítása miatt van szükség a munka elvégzésére | A beavatkozás után egy hatékonyan működő viziközmű elemet kapunk, mely a kor elvárásainak megfelel. A rendszer üzembiztos, hatékony, és korszerű lesz |  | Nagykutas | 7150 |  | 2025-01-01 | 2033-12-31 | hosszú |  | 0 | 0 | 0 | 0 | 1100 | 800 | 450 | 0 | 1750 | 150 | 2750 | 0 | 150 | 0
|  | Nagypáli | gépészeti rekonstrukció (1-6) | Az üzemelő viziközmű elem működése közben előforduló eseti meghibásodások fordulhatnak elő, melyek előre nem tervezhetők | A kiépített rendszer működőképességének megóvása, a biztonságos üzemelés biztosítása miatt van szükség a munka elvégzésére | A beavatkozás után egy hatékonyan működő viziközmű elemet kapunk, mely a kor elvárásainak megfelel. A rendszer üzembiztos, hatékony, és korszerű lesz |  | Nagypáli | 12500 |  | 2021-01-01 | 2024-12-31 | közép |  | 4250 | 5150 | 2950 | 150 | 0 | 0 | 0 | 0 | 0 | 0 | 0 | 0 | 0 | 0
|  | Nagypáli | gépészeti rekonstrukció (1-6) | Az üzemelő viziközmű elem működése közben előforduló eseti meghibásodások fordulhatnak elő, melyek előre nem tervezhetők | A kiépített rendszer működőképességének megóvása, a biztonságos üzemelés biztosítása miatt van szükség a munka elvégzésére | A beavatkozás után egy hatékonyan működő viziközmű elemet kapunk, mely a kor elvárásainak megfelel. A rendszer üzembiztos, hatékony, és korszerű lesz |  | Nagypáli | 16000 |  | 2025-01-01 | 2034-12-31 | hosszú |  | 0 | 0 | 0 | 0 | 550 | 950 | 1200 | 150 | 550 | 3600 | 1900 | 5600 | 550 | 950
|  | Nemesapáti | gépészeti rekonstrukció (1-6) | Az üzemelő viziközmű elem működése közben előforduló eseti meghibásodások fordulhatnak elő, melyek előre nem tervezhetők | A kiépített rendszer működőképességének megóvása, a biztonságos üzemelés biztosítása miatt van szükség a munka elvégzésére | A beavatkozás után egy hatékonyan működő viziközmű elemet kapunk, mely a kor elvárásainak megfelel. A rendszer üzembiztos, hatékony, és korszerű lesz |  | Nemesapáti | 12800 |  | 2021-01-01 | 2024-12-31 | közép |  | 2200 | 6750 | 3150 | 700 | 0 | 0 | 0 | 0 | 0 | 0 | 0 | 0 | 0 | 0
|  | Nemesapáti | gépészeti rekonstrukció (1-6) | Az üzemelő viziközmű elem működése közben előforduló eseti meghibásodások fordulhatnak elő, melyek előre nem tervezhetők | A kiépített rendszer működőképességének megóvása, a biztonságos üzemelés biztosítása miatt van szükség a munka elvégzésére | A beavatkozás után egy hatékonyan működő viziközmű elemet kapunk, mely a kor elvárásainak megfelel. A rendszer üzembiztos, hatékony, és korszerű lesz |  | Nemesapáti | 19450 |  | 2025-01-01 | 2034-12-31 | hosszú |  | 0 | 0 | 0 | 0 | 500 | 1400 | 500 | 2050 | 500 | 650 | 3600 | 9100 | 500 | 650
|  | Nemesapáti | HBA gépészeti rekonstrukció (1-6) | Az üzemelő viziközmű elem működése közben előforduló eseti meghibásodások fordulhatnak elő, melyek előre nem tervezhetők | A kiépített rendszer működőképességének megóvása, a biztonságos üzemelés biztosítása miatt van szükség a munka elvégzésére | A beavatkozás után egy hatékonyan működő viziközmű elemet kapunk, mely a kor elvárásainak megfelel. A rendszer üzembiztos, hatékony, és korszerű lesz |  | Nemesapáti | 1900 |  | 2021-01-01 | 2024-12-31 | közép |  | 1200 | 150 | 400 | 150 | 0 | 0 | 0 | 0 | 0 | 0 | 0 | 0 | 0 | 0
|  | Nemesapáti | HBA gépészeti rekonstrukció (1-6) | Az üzemelő viziközmű elem működése közben előforduló eseti meghibásodások fordulhatnak elő, melyek előre nem tervezhetők | A kiépített rendszer működőképességének megóvása, a biztonságos üzemelés biztosítása miatt van szükség a munka elvégzésére | A beavatkozás után egy hatékonyan működő viziközmű elemet kapunk, mely a kor elvárásainak megfelel. A rendszer üzembiztos, hatékony, és korszerű lesz |  | Nemesapáti | 2800 |  | 2025-01-01 | 2033-12-31 | hosszú |  | 0 | 0 | 0 | 0 | 250 | 0 | 150 | 0 | 250 | 1200 | 550 | 250 | 150 | 0
|  | Nemeshetés | gépészeti rekonstrukció (1-6) | Az üzemelő viziközmű elem működése közben előforduló eseti meghibásodások fordulhatnak elő, melyek előre nem tervezhetők | A kiépített rendszer működőképességének megóvása, a biztonságos üzemelés biztosítása miatt van szükség a munka elvégzésére | A beavatkozás után egy hatékonyan működő viziközmű elemet kapunk, mely a kor elvárásainak megfelel. A rendszer üzembiztos, hatékony, és korszerű lesz |  | Nemeshetés | 7400 |  | 2021-01-01 | 2024-12-31 | közép |  | 1950 | 4800 | 350 | 300 | 0 | 0 | 0 | 0 | 0 | 0 | 0 | 0 | 0 | 0
|  | Nemeshetés | gépészeti rekonstrukció (1-6) | Az üzemelő viziközmű elem működése közben előforduló eseti meghibásodások fordulhatnak elő, melyek előre nem tervezhetők | A kiépített rendszer működőképességének megóvása, a biztonságos üzemelés biztosítása miatt van szükség a munka elvégzésére | A beavatkozás után egy hatékonyan működő viziközmű elemet kapunk, mely a kor elvárásainak megfelel. A rendszer üzembiztos, hatékony, és korszerű lesz |  | Nemeshetés | 13650 |  | 2025-01-01 | 2034-12-31 | hosszú |  | 0 | 0 | 0 | 0 | 350 | 1300 | 350 | 300 | 350 | 300 | 1950 | 7750 | 500 | 500
|  | Nemeshetés | HBA gépészeti rekonstrukció (1-6) | Az üzemelő viziközmű elem működése közben előforduló eseti meghibásodások fordulhatnak elő, melyek előre nem tervezhetők | A kiépített rendszer működőképességének megóvása, a biztonságos üzemelés biztosítása miatt van szükség a munka elvégzésére | A beavatkozás után egy hatékonyan működő viziközmű elemet kapunk, mely a kor elvárásainak megfelel. A rendszer üzembiztos, hatékony, és korszerű lesz |  | Nemeshetés | 130 |  | 2021-01-01 | 2023-12-31 | közép |  | 65 | 0 | 65 | 0 | 0 | 0 | 0 | 0 | 0 | 0 | 0 | 0 | 0 | 0
|  | Nemeshetés | HBA gépészeti rekonstrukció (1-6) | Az üzemelő viziközmű elem működése közben előforduló eseti meghibásodások fordulhatnak elő, melyek előre nem tervezhetők | A kiépített rendszer működőképességének megóvása, a biztonságos üzemelés biztosítása miatt van szükség a munka elvégzésére | A beavatkozás után egy hatékonyan működő viziközmű elemet kapunk, mely a kor elvárásainak megfelel. A rendszer üzembiztos, hatékony, és korszerű lesz |  | Nemeshetés | 1025 |  | 2025-01-01 | 2034-12-31 | hosszú |  | 0 | 0 | 0 | 0 | 350 | 65 | 0 | 65 | 0 | 315 | 0 | 165 | 0 | 65
|  | Nemessándorháza | gépészeti rekonstrukció (1-6) | Az üzemelő viziközmű elem működése közben előforduló eseti meghibásodások fordulhatnak elő, melyek előre nem tervezhetők | A kiépített rendszer működőképességének megóvása, a biztonságos üzemelés biztosítása miatt van szükség a munka elvégzésére | A beavatkozás után egy hatékonyan működő viziközmű elemet kapunk, mely a kor elvárásainak megfelel. A rendszer üzembiztos, hatékony, és korszerű lesz |  | Nemessándorháza | 6300 |  | 2021-01-01 | 2024-12-31 | közép |  | 2650 | 1700 | 950 | 1000 | 0 | 0 | 0 | 0 | 0 | 0 | 0 | 0 | 0 | 0
|  | Nemessándorháza | gépészeti rekonstrukció (1-6) | Az üzemelő viziközmű elem működése közben előforduló eseti meghibásodások fordulhatnak elő, melyek előre nem tervezhetők | A kiépített rendszer működőképességének megóvása, a biztonságos üzemelés biztosítása miatt van szükség a munka elvégzésére | A beavatkozás után egy hatékonyan működő viziközmű elemet kapunk, mely a kor elvárásainak megfelel. A rendszer üzembiztos, hatékony, és korszerű lesz |  | Nemessándorháza | 6550 |  | 2025-01-01 | 2034-12-31 | hosszú |  | 0 | 0 | 0 | 0 | 150 | 300 | 150 | 300 | 150 | 2500 | 500 | 1500 | 500 | 500
|  | Nemessándorháza | HBA gépészeti rekonstrukció (1-6) | Az üzemelő viziközmű elem működése közben előforduló eseti meghibásodások fordulhatnak elő, melyek előre nem tervezhetők | A kiépített rendszer működőképességének megóvása, a biztonságos üzemelés biztosítása miatt van szükség a munka elvégzésére | A beavatkozás után egy hatékonyan működő viziközmű elemet kapunk, mely a kor elvárásainak megfelel. A rendszer üzembiztos, hatékony, és korszerű lesz |  | Nemessándorháza | 545 |  | 2021-01-01 | 2024-12-31 | közép |  | 65 | 165 | 250 | 65 | 0 | 0 | 0 | 0 | 0 | 0 | 0 | 0 | 0 | 0
|  | Nemessándorháza | HBA gépészeti rekonstrukció (1-6) | Az üzemelő viziközmű elem működése közben előforduló eseti meghibásodások fordulhatnak elő, melyek előre nem tervezhetők | A kiépített rendszer működőképességének megóvása, a biztonságos üzemelés biztosítása miatt van szükség a munka elvégzésére | A beavatkozás után egy hatékonyan működő viziközmű elemet kapunk, mely a kor elvárásainak megfelel. A rendszer üzembiztos, hatékony, és korszerű lesz |  | Nemessándorháza | 960 |  | 2026-01-01 | 2032-12-31 | hosszú |  | 0 | 0 | 0 | 0 | 0 | 165 | 250 | 65 | 0 | 165 | 250 | 65 | 0 | 0
|  | Nemesszentandrás | gépészeti rekonstrukció (1-6) | Az üzemelő viziközmű elem működése közben előforduló eseti meghibásodások fordulhatnak elő, melyek előre nem tervezhetők | A kiépített rendszer működőképességének megóvása, a biztonságos üzemelés biztosítása miatt van szükség a munka elvégzésére | A beavatkozás után egy hatékonyan működő viziközmű elemet kapunk, mely a kor elvárásainak megfelel. A rendszer üzembiztos, hatékony, és korszerű lesz |  | Nemesszentandrás | 7650 |  | 2021-01-01 | 2024-12-31 | közép |  | 2300 | 3200 | 1200 | 950 | 0 | 0 | 0 | 0 | 0 | 0 | 0 | 0 | 0 | 0
|  | Nemesszentandrás | gépészeti rekonstrukció (1-6) | Az üzemelő viziközmű elem működése közben előforduló eseti meghibásodások fordulhatnak elő, melyek előre nem tervezhetők | A kiépített rendszer működőképességének megóvása, a biztonságos üzemelés biztosítása miatt van szükség a munka elvégzésére | A beavatkozás után egy hatékonyan működő viziközmű elemet kapunk, mely a kor elvárásainak megfelel. A rendszer üzembiztos, hatékony, és korszerű lesz |  | Nemesszentandrás | 8950 |  | 2025-01-01 | 2034-12-31 | hosszú |  | 0 | 0 | 0 | 0 | 1100 | 250 | 400 | 250 | 400 | 1750 | 2400 | 1750 | 400 | 250
|  | Németfalu | gépészeti rekonstrukció (1-6) | Az üzemelő viziközmű elem működése közben előforduló eseti meghibásodások fordulhatnak elő, melyek előre nem tervezhetők | A kiépített rendszer működőképességének megóvása, a biztonságos üzemelés biztosítása miatt van szükség a munka elvégzésére | A beavatkozás után egy hatékonyan működő viziközmű elemet kapunk, mely a kor elvárásainak megfelel. A rendszer üzembiztos, hatékony, és korszerű lesz |  | Németfalu | 6800 |  | 2021-01-01 | 2024-12-31 | közép |  | 1000 | 350 | 5100 | 350 | 0 | 0 | 0 | 0 | 0 | 0 | 0 | 0 | 0 | 0
|  | Németfalu | gépészeti rekonstrukció (1-6) | Az üzemelő viziközmű elem működése közben előforduló eseti meghibásodások fordulhatnak elő, melyek előre nem tervezhetők | A kiépített rendszer működőképességének megóvása, a biztonságos üzemelés biztosítása miatt van szükség a munka elvégzésére | A beavatkozás után egy hatékonyan működő viziközmű elemet kapunk, mely a kor elvárásainak megfelel. A rendszer üzembiztos, hatékony, és korszerű lesz |  | Németfalu | 7450 |  | 2025-01-01 | 2033-12-31 | hosszú |  | 0 | 0 | 0 | 0 | 1150 | 0 | 350 | 0 | 350 | 0 | 5250 | 0 | 350 | 0
|  | Németfalu | HBA gépészeti rekonstrukció (1-6) | Az üzemelő viziközmű elem működése közben előforduló eseti meghibásodások fordulhatnak elő, melyek előre nem tervezhetők | A kiépített rendszer működőképességének megóvása, a biztonságos üzemelés biztosítása miatt van szükség a munka elvégzésére | A beavatkozás után egy hatékonyan működő viziközmű elemet kapunk, mely a kor elvárásainak megfelel. A rendszer üzembiztos, hatékony, és korszerű lesz |  | Németfalu | 470 |  | 2021-01-01 | 2024-12-31 | közép |  | 250 | 155 | 0 | 65 | 0 | 0 | 0 | 0 | 0 | 0 | 0 | 0 | 0 | 0
|  | Németfalu | HBA gépészeti rekonstrukció (1-6) | Az üzemelő viziközmű elem működése közben előforduló eseti meghibásodások fordulhatnak elő, melyek előre nem tervezhetők | A kiépített rendszer működőképességének megóvása, a biztonságos üzemelés biztosítása miatt van szükség a munka elvégzésére | A beavatkozás után egy hatékonyan működő viziközmű elemet kapunk, mely a kor elvárásainak megfelel. A rendszer üzembiztos, hatékony, és korszerű lesz |  | Németfalu | 470 |  | 2027-01-01 | 2030-12-31 | hosszú |  | 0 | 0 | 0 | 0 | 0 | 0 | 65 | 340 | 0 | 65 | 0 | 0 | 0 | 0
|  | Ozmánbük | gépészeti rekonstrukció (1-6) | Az üzemelő viziközmű elem működése közben előforduló eseti meghibásodások fordulhatnak elő, melyek előre nem tervezhetők | A kiépített rendszer működőképességének megóvása, a biztonságos üzemelés biztosítása miatt van szükség a munka elvégzésére | A beavatkozás után egy hatékonyan működő viziközmű elemet kapunk, mely a kor elvárásainak megfelel. A rendszer üzembiztos, hatékony, és korszerű lesz |  | Ozmánbük | 800 |  | 2021-01-01 | 2023-12-31 | közép |  | 400 | 0 | 400 | 0 | 0 | 0 | 0 | 0 | 0 | 0 | 0 | 0 | 0 | 0
|  | Ozmánbük | gépészeti rekonstrukció (1-6) | Az üzemelő viziközmű elem működése közben előforduló eseti meghibásodások fordulhatnak elő, melyek előre nem tervezhetők | A kiépített rendszer működőképességének megóvása, a biztonságos üzemelés biztosítása miatt van szükség a munka elvégzésére | A beavatkozás után egy hatékonyan működő viziközmű elemet kapunk, mely a kor elvárásainak megfelel. A rendszer üzembiztos, hatékony, és korszerű lesz |  | Ozmánbük | 13200 |  | 2025-01-01 | 2031-12-31 | hosszú |  | 0 | 0 | 0 | 0 | 2400 | 5000 | 3500 | 0 | 1900 | 0 | 400 | 0 | 0 | 0
|  | Ozmánbük | HBA gépészeti rekonstrukció (1-6) | Az üzemelő viziközmű elem működése közben előforduló eseti meghibásodások fordulhatnak elő, melyek előre nem tervezhetők | A kiépített rendszer működőképességének megóvása, a biztonságos üzemelés biztosítása miatt van szükség a munka elvégzésére | A beavatkozás után egy hatékonyan működő viziközmű elemet kapunk, mely a kor elvárásainak megfelel. A rendszer üzembiztos, hatékony, és korszerű lesz |  | Ozmánbük | 70 |  | 2021-01-01 | 2023-12-31 | közép |  | 35 | 0 | 35 | 0 | 0 | 0 | 0 | 0 | 0 | 0 | 0 | 0 | 0 | 0
|  | Ozmánbük | HBA gépészeti rekonstrukció (1-6) | Az üzemelő viziközmű elem működése közben előforduló eseti meghibásodások fordulhatnak elő, melyek előre nem tervezhetők | A kiépített rendszer működőképességének megóvása, a biztonságos üzemelés biztosítása miatt van szükség a munka elvégzésére | A beavatkozás után egy hatékonyan működő viziközmű elemet kapunk, mely a kor elvárásainak megfelel. A rendszer üzembiztos, hatékony, és korszerű lesz |  | Ozmánbük | 490 |  | 2025-01-01 | 2033-12-31 | hosszú |  | 0 | 0 | 0 | 0 | 35 | 0 | 75 | 115 | 0 | 75 | 115 | 0 | 75 | 0
|  | Pethőhenye | gépészeti rekonstrukció (1-6) | Az üzemelő viziközmű elem működése közben előforduló eseti meghibásodások fordulhatnak elő, melyek előre nem tervezhetők | A kiépített rendszer működőképességének megóvása, a biztonságos üzemelés biztosítása miatt van szükség a munka elvégzésére | A beavatkozás után egy hatékonyan működő viziközmű elemet kapunk, mely a kor elvárásainak megfelel. A rendszer üzembiztos, hatékony, és korszerű lesz |  | Pethőhenye | 5350 |  | 2021-01-01 | 2024-12-31 | közép |  | 250 | 2400 | 1800 | 900 | 0 | 0 | 0 | 0 | 0 | 0 | 0 | 0 | 0 | 0
|  | Pethőhenye | gépészeti rekonstrukció (1-6) | Az üzemelő viziközmű elem működése közben előforduló eseti meghibásodások fordulhatnak elő, melyek előre nem tervezhetők | A kiépített rendszer működőképességének megóvása, a biztonságos üzemelés biztosítása miatt van szükség a munka elvégzésére | A beavatkozás után egy hatékonyan működő viziközmű elemet kapunk, mely a kor elvárásainak megfelel. A rendszer üzembiztos, hatékony, és korszerű lesz |  | Pethőhenye | 26400 |  | 2025-01-01 | 2034-12-31 | hosszú |  | 0 | 0 | 0 | 0 | 8800 | 300 | 600 | 300 | 600 | 300 | 3100 | 11300 | 500 | 600
|  | Pethőhenye | HBA gépészeti rekonstrukció (1-6) | Az üzemelő viziközmű elem működése közben előforduló eseti meghibásodások fordulhatnak elő, melyek előre nem tervezhetők | A kiépített rendszer működőképességének megóvása, a biztonságos üzemelés biztosítása miatt van szükség a munka elvégzésére | A beavatkozás után egy hatékonyan működő viziközmű elemet kapunk, mely a kor elvárásainak megfelel. A rendszer üzembiztos, hatékony, és korszerű lesz |  | Pethőhenye | 210 |  | 2021-01-01 | 2024-12-31 | közép |  | 60 | 0 | 60 | 90 | 0 | 0 | 0 | 0 | 0 | 0 | 0 | 0 | 0 | 0
|  | Pethőhenye | HBA gépészeti rekonstrukció (1-6) | Az üzemelő viziközmű elem működése közben előforduló eseti meghibásodások fordulhatnak elő, melyek előre nem tervezhetők | A kiépített rendszer működőképességének megóvása, a biztonságos üzemelés biztosítása miatt van szükség a munka elvégzésére | A beavatkozás után egy hatékonyan működő viziközmű elemet kapunk, mely a kor elvárásainak megfelel. A rendszer üzembiztos, hatékony, és korszerű lesz |  | Pethőhenye | 670 |  | 2025-01-01 | 2033-12-31 | hosszú |  | 0 | 0 | 0 | 0 | 60 | 100 | 60 | 90 | 60 | 0 | 150 | 60 | 90 | 0
|  | Pókaszepetk | gépészeti rekonstrukció (1-6) | Az üzemelő viziközmű elem működése közben előforduló eseti meghibásodások fordulhatnak elő, melyek előre nem tervezhetők | A kiépített rendszer működőképességének megóvása, a biztonságos üzemelés biztosítása miatt van szükség a munka elvégzésére | A beavatkozás után egy hatékonyan működő viziközmű elemet kapunk, mely a kor elvárásainak megfelel. A rendszer üzembiztos, hatékony, és korszerű lesz |  | Pókaszepetk | 15400 |  | 2021-01-01 | 2024-12-31 | közép |  | 300 | 14000 | 250 | 850 | 0 | 0 | 0 | 0 | 0 | 0 | 0 | 0 | 0 | 0
|  | Pókaszepetk | gépészeti rekonstrukció (1-6) | Az üzemelő viziközmű elem működése közben előforduló eseti meghibásodások fordulhatnak elő, melyek előre nem tervezhetők | A kiépített rendszer működőképességének megóvása, a biztonságos üzemelés biztosítása miatt van szükség a munka elvégzésére | A beavatkozás után egy hatékonyan működő viziközmű elemet kapunk, mely a kor elvárásainak megfelel. A rendszer üzembiztos, hatékony, és korszerű lesz |  | Pókaszepetk | 19100 |  | 2025-01-01 | 2031-12-31 | hosszú |  | 0 | 0 | 0 | 0 | 850 | 0 | 850 | 0 | 5250 | 9300 | 2850 | 0 | 0 | 0
|  | Pusztaszentlászló | gépészeti rekonstrukció (1-6) | Az üzemelő viziközmű elem működése közben előforduló eseti meghibásodások fordulhatnak elő, melyek előre nem tervezhetők | A kiépített rendszer működőképességének megóvása, a biztonságos üzemelés biztosítása miatt van szükség a munka elvégzésére | A beavatkozás után egy hatékonyan működő viziközmű elemet kapunk, mely a kor elvárásainak megfelel. A rendszer üzembiztos, hatékony, és korszerű lesz |  | Pusztaszentlászló | 20655 |  | 2021-01-01 | 2024-12-31 | közép |  | 2605 | 300 | 14000 | 3750 | 0 | 0 | 0 | 0 | 0 | 0 | 0 | 0 | 0 | 0
|  | Pusztaszentlászló | gépészeti rekonstrukció (1-6) | Az üzemelő viziközmű elem működése közben előforduló eseti meghibásodások fordulhatnak elő, melyek előre nem tervezhetők | A kiépített rendszer működőképességének megóvása, a biztonságos üzemelés biztosítása miatt van szükség a munka elvégzésére | A beavatkozás után egy hatékonyan működő viziközmű elemet kapunk, mely a kor elvárásainak megfelel. A rendszer üzembiztos, hatékony, és korszerű lesz |  | Pusztaszentlászló | 23500 |  | 2025-01-01 | 2034-12-31 | hosszú |  | 0 | 0 | 0 | 0 | 3800 | 450 | 600 | 450 | 600 | 450 | 3800 | 12350 | 600 | 400
|  | Pusztaszentlászló | HBA gépészeti rekonstrukció (1-6) | Az üzemelő viziközmű elem működése közben előforduló eseti meghibásodások fordulhatnak elő, melyek előre nem tervezhetők | A kiépített rendszer működőképességének megóvása, a biztonságos üzemelés biztosítása miatt van szükség a munka elvégzésére | A beavatkozás után egy hatékonyan működő viziközmű elemet kapunk, mely a kor elvárásainak megfelel. A rendszer üzembiztos, hatékony, és korszerű lesz |  | Pusztaszentlászló | 2500 |  | 2021-01-01 | 2024-12-31 | közép |  | 565 | 685 | 565 | 685 | 0 | 0 | 0 | 0 | 0 | 0 | 0 | 0 | 0 | 0
|  | Pusztaszentlászló | HBA gépészeti rekonstrukció (1-6) | Az üzemelő viziközmű elem működése közben előforduló eseti meghibásodások fordulhatnak elő, melyek előre nem tervezhetők | A kiépített rendszer működőképességének megóvása, a biztonságos üzemelés biztosítása miatt van szükség a munka elvégzésére | A beavatkozás után egy hatékonyan működő viziközmű elemet kapunk, mely a kor elvárásainak megfelel. A rendszer üzembiztos, hatékony, és korszerű lesz |  | Pusztaszentlászló | 2630 |  | 2025-01-01 | 2034-12-31 | hosszú |  | 0 | 0 | 0 | 0 | 565 | 685 | 65 | 185 | 65 | 65 | 65 | 685 | 65 | 185
|  | Salomvár | gépészeti rekonstrukció (1-6) | Az üzemelő viziközmű elem működése közben előforduló eseti meghibásodások fordulhatnak elő, melyek előre nem tervezhetők | A kiépített rendszer működőképességének megóvása, a biztonságos üzemelés biztosítása miatt van szükség a munka elvégzésére | A beavatkozás után egy hatékonyan működő viziközmű elemet kapunk, mely a kor elvárásainak megfelel. A rendszer üzembiztos, hatékony, és korszerű lesz |  | Salomvár | 7750 |  | 2021-01-01 | 2024-12-31 | közép |  | 3800 | 1800 | 2000 | 150 | 0 | 0 | 0 | 0 | 0 | 0 | 0 | 0 | 0 | 0
|  | Salomvár | gépészeti rekonstrukció (1-6) | Az üzemelő viziközmű elem működése közben előforduló eseti meghibásodások fordulhatnak elő, melyek előre nem tervezhetők | A kiépített rendszer működőképességének megóvása, a biztonságos üzemelés biztosítása miatt van szükség a munka elvégzésére | A beavatkozás után egy hatékonyan működő viziközmű elemet kapunk, mely a kor elvárásainak megfelel. A rendszer üzembiztos, hatékony, és korszerű lesz |  | Salomvár | 13950 |  | 2025-01-01 | 2034-12-31 | hosszú |  | 0 | 0 | 0 | 0 | 2200 | 950 | 1000 | 800 | 400 | 3650 | 2000 | 1750 | 800 | 400
|  | Salomvár | HBA gépészeti rekonstrukció (1-6) | Az üzemelő viziközmű elem működése közben előforduló eseti meghibásodások fordulhatnak elő, melyek előre nem tervezhetők | A kiépített rendszer működőképességének megóvása, a biztonságos üzemelés biztosítása miatt van szükség a munka elvégzésére | A beavatkozás után egy hatékonyan működő viziközmű elemet kapunk, mely a kor elvárásainak megfelel. A rendszer üzembiztos, hatékony, és korszerű lesz |  | Salomvár | 270 |  | 2021-01-01 | 2024-12-31 | közép |  | 35 | 135 | 65 | 35 | 0 | 0 | 0 | 0 | 0 | 0 | 0 | 0 | 0 | 0
|  | Salomvár | HBA gépészeti rekonstrukció (1-6) | Az üzemelő viziközmű elem működése közben előforduló eseti meghibásodások fordulhatnak elő, melyek előre nem tervezhetők | A kiépített rendszer működőképességének megóvása, a biztonságos üzemelés biztosítása miatt van szükség a munka elvégzésére | A beavatkozás után egy hatékonyan működő viziközmű elemet kapunk, mely a kor elvárásainak megfelel. A rendszer üzembiztos, hatékony, és korszerű lesz |  | Salomvár | 390 |  | 2026-01-01 | 2032-12-31 | hosszú |  | 0 | 0 | 0 | 0 | 0 | 35 | 65 | 135 | 0 | 90 | 0 | 65 | 0 | 0
|  | Sárhida I. átemelő | daráló beépítése beüzemelése, hozzájuk tartozó szerkezet legyártása | Az üzemelő viziközmű elem működése közben előforduló eseti meghibásodások fordulhatnak elő, melyek előre nem tervezhetők | A kiépített rendszer működőképességének megóvása, a biztonságos üzemelés biztosítása miatt van szükség a munka elvégzésére | A beavatkozás után egy hatékonyan működő viziközmű elemet kapunk, mely a kor elvárásainak megfelel. A rendszer üzembiztos, hatékony, és korszerű lesz |  | Sárhida | 6472 |  | 2021-01-01 | 2021-12-31 | közép | A beruházás ütemezése a tervezési időszak évei szerint 2: 6472
|  | Sárhida | gépészeti rekonstrukció (1-6) | Az üzemelő viziközmű elem működése közben előforduló eseti meghibásodások fordulhatnak elő, melyek előre nem tervezhetők | A kiépített rendszer működőképességének megóvása, a biztonságos üzemelés biztosítása miatt van szükség a munka elvégzésére | A beavatkozás után egy hatékonyan működő viziközmű elemet kapunk, mely a kor elvárásainak megfelel. A rendszer üzembiztos, hatékony, és korszerű lesz |  | Sárhida | 9000 |  | 2021-01-01 | 2024-12-31 | közép |  | 4500 | 0 | 4200 | 300 | 0 | 0 | 0 | 0 | 0 | 0 | 0 | 0 | 0 | 0
|  | Sárhida | gépészeti rekonstrukció (1-6) | Az üzemelő viziközmű elem működése közben előforduló eseti meghibásodások fordulhatnak elő, melyek előre nem tervezhetők | A kiépített rendszer működőképességének megóvása, a biztonságos üzemelés biztosítása miatt van szükség a munka elvégzésére | A beavatkozás után egy hatékonyan működő viziközmű elemet kapunk, mely a kor elvárásainak megfelel. A rendszer üzembiztos, hatékony, és korszerű lesz |  | Sárhida | 6850 |  | 2025-01-01 | 2033-12-31 | hosszú |  | 0 | 0 | 0 | 0 | 1100 | 0 | 300 | 0 | 300 | 0 | 4350 | 0 | 800 | 0
|  | Söjtör | gépészeti rekonstrukció (1-6) | Az üzemelő viziközmű elem működése közben előforduló eseti meghibásodások fordulhatnak elő, melyek előre nem tervezhetők | A kiépített rendszer működőképességének megóvása, a biztonságos üzemelés biztosítása miatt van szükség a munka elvégzésére | A beavatkozás után egy hatékonyan működő viziközmű elemet kapunk, mely a kor elvárásainak megfelel. A rendszer üzembiztos, hatékony, és korszerű lesz |  | Söjtör | 20050 |  | 2021-01-01 | 2024-12-31 | közép |  | 8200 | 4900 | 4500 | 2450 | 0 | 0 | 0 | 0 | 0 | 0 | 0 | 0 | 0 | 0
|  | Söjtör | gépészeti rekonstrukció (1-6) | Az üzemelő viziközmű elem működése közben előforduló eseti meghibásodások fordulhatnak elő, melyek előre nem tervezhetők | A kiépített rendszer működőképességének megóvása, a biztonságos üzemelés biztosítása miatt van szükség a munka elvégzésére | A beavatkozás után egy hatékonyan működő viziközmű elemet kapunk, mely a kor elvárásainak megfelel. A rendszer üzembiztos, hatékony, és korszerű lesz |  | Söjtör | 26510 |  | 2025-01-01 | 2034-12-31 | hosszú |  | 0 | 0 | 0 | 0 | 750 | 250 | 750 | 2750 | 750 | 5050 | 5900 | 3450 | 3430 | 3430
|  | Söjtör | HBA gépészeti rekonstrukció (1-6) | Az üzemelő viziközmű elem működése közben előforduló eseti meghibásodások fordulhatnak elő, melyek előre nem tervezhetők | A kiépített rendszer működőképességének megóvása, a biztonságos üzemelés biztosítása miatt van szükség a munka elvégzésére | A beavatkozás után egy hatékonyan működő viziközmű elemet kapunk, mely a kor elvárásainak megfelel. A rendszer üzembiztos, hatékony, és korszerű lesz |  | Söjtör | 2410 |  | 2021-01-01 | 2024-12-31 | közép |  | 330 | 750 | 330 | 1000 | 0 | 0 | 0 | 0 | 0 | 0 | 0 | 0 | 0 | 0
|  | Söjtör | HBA gépészeti rekonstrukció (1-6) | Az üzemelő viziközmű elem működése közben előforduló eseti meghibásodások fordulhatnak elő, melyek előre nem tervezhetők | A kiépített rendszer működőképességének megóvása, a biztonságos üzemelés biztosítása miatt van szükség a munka elvégzésére | A beavatkozás után egy hatékonyan működő viziközmű elemet kapunk, mely a kor elvárásainak megfelel. A rendszer üzembiztos, hatékony, és korszerű lesz |  | Söjtör | 6650 |  | 2025-01-01 | 2034-12-31 | hosszú |  | 0 | 0 | 0 | 0 | 330 | 1000 | 330 | 1000 | 330 | 1000 | 330 | 1000 | 330 | 1000
|  | Teskánd | gépészeti rekonstrukció (1-6) | Az üzemelő viziközmű elem működése közben előforduló eseti meghibásodások fordulhatnak elő, melyek előre nem tervezhetők | A kiépített rendszer működőképességének megóvása, a biztonságos üzemelés biztosítása miatt van szükség a munka elvégzésére | A beavatkozás után egy hatékonyan működő viziközmű elemet kapunk, mely a kor elvárásainak megfelel. A rendszer üzembiztos, hatékony, és korszerű lesz |  | Teskánd | 6650 |  | 2021-01-01 | 2024-12-31 | közép |  | 300 | 2500 | 350 | 3500 | 0 | 0 | 0 | 0 | 0 | 0 | 0 | 0 | 0 | 0
|  | Teskánd | gépészeti rekonstrukció (1-6) | Az üzemelő viziközmű elem működése közben előforduló eseti meghibásodások fordulhatnak elő, melyek előre nem tervezhetők | A kiépített rendszer működőképességének megóvása, a biztonságos üzemelés biztosítása miatt van szükség a munka elvégzésére | A beavatkozás után egy hatékonyan működő viziközmű elemet kapunk, mely a kor elvárásainak megfelel. A rendszer üzembiztos, hatékony, és korszerű lesz |  | Teskánd | 10500 |  | 2025-01-01 | 2034-12-31 | hosszú |  | 0 | 0 | 0 | 0 | 1000 | 0 | 350 | 0 | 350 | 2500 | 350 | 2800 | 350 | 2800
|  | Teskánd | HBA gépészeti rekonstrukció (1-6) | Az üzemelő viziközmű elem működése közben előforduló eseti meghibásodások fordulhatnak elő, melyek előre nem tervezhetők | A kiépített rendszer működőképességének megóvása, a biztonságos üzemelés biztosítása miatt van szükség a munka elvégzésére | A beavatkozás után egy hatékonyan működő viziközmű elemet kapunk, mely a kor elvárásainak megfelel. A rendszer üzembiztos, hatékony, és korszerű lesz |  | Teskánd | 1880 |  | 2021-01-01 | 2024-12-31 | közép |  | 315 | 375 | 565 | 625 | 0 | 0 | 0 | 0 | 0 | 0 | 0 | 0 | 0 | 0
|  | Teskánd | HBA gépészeti rekonstrukció (1-6) | Az üzemelő viziközmű elem működése közben előforduló eseti meghibásodások fordulhatnak elő, melyek előre nem tervezhetők | A kiépített rendszer működőképességének megóvása, a biztonságos üzemelés biztosítása miatt van szükség a munka elvégzésére | A beavatkozás után egy hatékonyan működő viziközmű elemet kapunk, mely a kor elvárásainak megfelel. A rendszer üzembiztos, hatékony, és korszerű lesz |  | Teskánd | 1950 |  | 2025-01-01 | 2034-12-31 | hosszú |  | 0 | 0 | 0 | 0 | 315 | 125 | 65 | 125 | 65 | 375 | 65 | 375 | 65 | 375
|  | Vasboldogasszony | gépészeti rekonstrukció (1-6) | Az üzemelő viziközmű elem működése közben előforduló eseti meghibásodások fordulhatnak elő, melyek előre nem tervezhetők | A kiépített rendszer működőképességének megóvása, a biztonságos üzemelés biztosítása miatt van szükség a munka elvégzésére | A beavatkozás után egy hatékonyan működő viziközmű elemet kapunk, mely a kor elvárásainak megfelel. A rendszer üzembiztos, hatékony, és korszerű lesz |  | Vasboldogasszony | 1500 |  | 2021-01-01 | 2024-12-31 | közép |  | 800 | 200 | 250 | 250 | 0 | 0 | 0 | 0 | 0 | 0 | 0 | 0 | 0 | 0
|  | Vasboldogasszony | gépészeti rekonstrukció (1-6) | Az üzemelő viziközmű elem működése közben előforduló eseti meghibásodások fordulhatnak elő, melyek előre nem tervezhetők | A kiépített rendszer működőképességének megóvása, a biztonságos üzemelés biztosítása miatt van szükség a munka elvégzésére | A beavatkozás után egy hatékonyan működő viziközmű elemet kapunk, mely a kor elvárásainak megfelel. A rendszer üzembiztos, hatékony, és korszerű lesz |  | Vasboldogasszony | 3200 |  | 2026-01-01 | 2030-12-31 | hosszú |  | 0 | 0 | 0 | 0 | 0 | 250 | 2450 | 250 | 0 | 250 | 0 | 0 | 0 | 0
|  | Vasboldogasszony | HBA gépészeti rekonstrukció (1-6) | Az üzemelő viziközmű elem működése közben előforduló eseti meghibásodások fordulhatnak elő, melyek előre nem tervezhetők | A kiépített rendszer működőképességének megóvása, a biztonságos üzemelés biztosítása miatt van szükség a munka elvégzésére | A beavatkozás után egy hatékonyan működő viziközmű elemet kapunk, mely a kor elvárásainak megfelel. A rendszer üzembiztos, hatékony, és korszerű lesz |  | Vasboldogasszony | 210 |  | 2021-01-01 | 2023-12-31 | közép |  | 140 | 35 | 35 | 0 | 0 | 0 | 0 | 0 | 0 | 0 | 0 | 0 | 0 | 0
|  | Vasboldogasszony | HBA gépészeti rekonstrukció (1-6) | Az üzemelő viziközmű elem működése közben előforduló eseti meghibásodások fordulhatnak elő, melyek előre nem tervezhetők | A kiépített rendszer működőképességének megóvása, a biztonságos üzemelés biztosítása miatt van szükség a munka elvégzésére | A beavatkozás után egy hatékonyan működő viziközmű elemet kapunk, mely a kor elvárásainak megfelel. A rendszer üzembiztos, hatékony, és korszerű lesz |  | Vasboldogasszony | 315 |  | 2025-01-01 | 2032-12-31 | hosszú |  | 0 | 0 | 0 | 0 | 35 | 70 | 0 | 105 | 0 | 0 | 35 | 70 | 0 | 0
|  | Vaspör | gépészeti rekonstrukció (1-6) | Az üzemelő viziközmű elem működése közben előforduló eseti meghibásodások fordulhatnak elő, melyek előre nem tervezhetők | A kiépített rendszer működőképességének megóvása, a biztonságos üzemelés biztosítása miatt van szükség a munka elvégzésére | A beavatkozás után egy hatékonyan működő viziközmű elemet kapunk, mely a kor elvárásainak megfelel. A rendszer üzembiztos, hatékony, és korszerű lesz |  | Vaspör | 700 |  | 2021-01-01 | 2023-12-31 | közép |  | 350 | 0 | 350 | 0 | 0 | 0 | 0 | 0 | 0 | 0 | 0 | 0 | 0 | 0
|  | Vaspör | gépészeti rekonstrukció (1-6) | Az üzemelő viziközmű elem működése közben előforduló eseti meghibásodások fordulhatnak elő, melyek előre nem tervezhetők | A kiépített rendszer működőképességének megóvása, a biztonságos üzemelés biztosítása miatt van szükség a munka elvégzésére | A beavatkozás után egy hatékonyan működő viziközmű elemet kapunk, mely a kor elvárásainak megfelel. A rendszer üzembiztos, hatékony, és korszerű lesz |  | Vaspör | 10800 |  | 2025-01-01 | 2031-12-31 | hosszú |  | 0 | 0 | 0 | 0 | 2350 | 3200 | 2450 | 2100 | 350 | 0 | 350 | 0 | 0 | 0
|  | Vaspör | HBA gépészeti rekonstrukció (1-6) | Az üzemelő viziközmű elem működése közben előforduló eseti meghibásodások fordulhatnak elő, melyek előre nem tervezhetők | A kiépített rendszer működőképességének megóvása, a biztonságos üzemelés biztosítása miatt van szükség a munka elvégzésére | A beavatkozás után egy hatékonyan működő viziközmű elemet kapunk, mely a kor elvárásainak megfelel. A rendszer üzembiztos, hatékony, és korszerű lesz |  | Vaspör | 150 |  | 2021-01-01 | 2024-12-31 | közép |  | 35 | 0 | 35 | 80 | 0 | 0 | 0 | 0 | 0 | 0 | 0 | 0 | 0 | 0
|  | Vaspör | HBA gépészeti rekonstrukció (1-6) | Az üzemelő viziközmű elem működése közben előforduló eseti meghibásodások fordulhatnak elő, melyek előre nem tervezhetők | A kiépített rendszer működőképességének megóvása, a biztonságos üzemelés biztosítása miatt van szükség a munka elvégzésére | A beavatkozás után egy hatékonyan működő viziközmű elemet kapunk, mely a kor elvárásainak megfelel. A rendszer üzembiztos, hatékony, és korszerű lesz |  | Vaspör | 860 |  | 2025-01-01 | 2032-12-31 | hosszú |  | 0 | 0 | 0 | 0 | 155 | 0 | 80 | 155 | 80 | 155 | 80 | 155 | 0 | 0
|  | Vöckönd | gépészeti rekonstrukció (1-6) | Az üzemelő viziközmű elem működése közben előforduló eseti meghibásodások fordulhatnak elő, melyek előre nem tervezhetők | A kiépített rendszer működőképességének megóvása, a biztonságos üzemelés biztosítása miatt van szükség a munka elvégzésére | A beavatkozás után egy hatékonyan működő viziközmű elemet kapunk, mely a kor elvárásainak megfelel. A rendszer üzembiztos, hatékony, és korszerű lesz |  | Vöckönd | 3000 |  | 2021-01-01 | 2024-12-31 | közép |  | 2800 | 0 | 0 | 200 | 0 | 0 | 0 | 0 | 0 | 0 | 0 | 0 | 0 | 0
|  | Vöckönd | gépészeti rekonstrukció (1-6) | Az üzemelő viziközmű elem működése közben előforduló eseti meghibásodások fordulhatnak elő, melyek előre nem tervezhetők | A kiépített rendszer működőképességének megóvása, a biztonságos üzemelés biztosítása miatt van szükség a munka elvégzésére | A beavatkozás után egy hatékonyan működő viziközmű elemet kapunk, mely a kor elvárásainak megfelel. A rendszer üzembiztos, hatékony, és korszerű lesz |  | Vöckönd | 6300 |  | 2025-01-01 | 2033-12-31 | hosszú |  | 0 | 0 | 0 | 0 | 200 | 200 | 200 | 200 | 1700 | 1700 | 200 | 200 | 1700 | 0
|  | Vöckönd | HBA gépészeti rekonstrukció (1-6) | Az üzemelő viziközmű elem működése közben előforduló eseti meghibásodások fordulhatnak elő, melyek előre nem tervezhetők | A kiépített rendszer működőképességének megóvása, a biztonságos üzemelés biztosítása miatt van szükség a munka elvégzésére | A beavatkozás után egy hatékonyan működő viziközmű elemet kapunk, mely a kor elvárásainak megfelel. A rendszer üzembiztos, hatékony, és korszerű lesz |  | Vöckönd | 210 |  | 2021-01-01 | 2024-12-31 | közép |  | 70 | 35 | 35 | 70 | 0 | 0 | 0 | 0 | 0 | 0 | 0 | 0 | 0 | 0
|  | Vöckönd | HBA gépészeti rekonstrukció (1-6) | Az üzemelő viziközmű elem működése közben előforduló eseti meghibásodások fordulhatnak elő, melyek előre nem tervezhetők | A kiépített rendszer működőképességének megóvása, a biztonságos üzemelés biztosítása miatt van szükség a munka elvégzésére | A beavatkozás után egy hatékonyan működő viziközmű elemet kapunk, mely a kor elvárásainak megfelel. A rendszer üzembiztos, hatékony, és korszerű lesz |  | Vöckönd | 450 |  | 2025-01-01 | 2032-12-31 | hosszú |  | 0 | 0 | 0 | 0 | 35 | 100 | 35 | 70 | 35 | 70 | 35 | 70 | 0 | 0
|  | Zalaboldogfa | gépészeti rekonstrukció (1-6) | Az üzemelő viziközmű elem működése közben előforduló eseti meghibásodások fordulhatnak elő, melyek előre nem tervezhetők | A kiépített rendszer működőképességének megóvása, a biztonságos üzemelés biztosítása miatt van szükség a munka elvégzésére | A beavatkozás után egy hatékonyan működő viziközmű elemet kapunk, mely a kor elvárásainak megfelel. A rendszer üzembiztos, hatékony, és korszerű lesz |  | Zalaboldogfa | 4200 |  | 2021-01-01 | 2024-12-31 | közép |  | 3600 | 300 | 200 | 100 | 0 | 0 | 0 | 0 | 0 | 0 | 0 | 0 | 0 | 0
|  | Zalaboldogfa | gépészeti rekonstrukció (1-6) | Az üzemelő viziközmű elem működése közben előforduló eseti meghibásodások fordulhatnak elő, melyek előre nem tervezhetők | A kiépített rendszer működőképességének megóvása, a biztonságos üzemelés biztosítása miatt van szükség a munka elvégzésére | A beavatkozás után egy hatékonyan működő viziközmű elemet kapunk, mely a kor elvárásainak megfelel. A rendszer üzembiztos, hatékony, és korszerű lesz |  | Zalaboldogfa | 6800 |  | 2025-01-01 | 2034-12-31 | hosszú |  | 0 | 0 | 0 | 0 | 950 | 750 | 200 | 100 | 1000 | 100 | 2800 | 300 | 300 | 300
|  | Zalacséb | gépészeti rekonstrukció (1-6) | Az üzemelő viziközmű elem működése közben előforduló eseti meghibásodások fordulhatnak elő, melyek előre nem tervezhetők | A kiépített rendszer működőképességének megóvása, a biztonságos üzemelés biztosítása miatt van szükség a munka elvégzésére | A beavatkozás után egy hatékonyan működő viziközmű elemet kapunk, mely a kor elvárásainak megfelel. A rendszer üzembiztos, hatékony, és korszerű lesz |  | Zalacséb | 3900 |  | 2021-01-01 | 2024-12-31 | közép |  | 200 | 2600 | 900 | 200 | 0 | 0 | 0 | 0 | 0 | 0 | 0 | 0 | 0 | 0
|  | Zalacséb | gépészeti rekonstrukció (1-6) | Az üzemelő viziközmű elem működése közben előforduló eseti meghibásodások fordulhatnak elő, melyek előre nem tervezhetők | A kiépített rendszer működőképességének megóvása, a biztonságos üzemelés biztosítása miatt van szükség a munka elvégzésére | A beavatkozás után egy hatékonyan működő viziközmű elemet kapunk, mely a kor elvárásainak megfelel. A rendszer üzembiztos, hatékony, és korszerű lesz |  | Zalacséb | 3400 |  | 2025-01-01 | 2032-12-31 | hosszú |  | 0 | 0 | 0 | 0 | 200 | 0 | 200 | 0 | 2600 | 200 | 0 | 200 | 0 | 0
|  | Zalaistvánd | gépészeti rekonstrukció (1-6) | Az üzemelő viziközmű elem működése közben előforduló eseti meghibásodások fordulhatnak elő, melyek előre nem tervezhetők | A kiépített rendszer működőképességének megóvása, a biztonságos üzemelés biztosítása miatt van szükség a munka elvégzésére | A beavatkozás után egy hatékonyan működő viziközmű elemet kapunk, mely a kor elvárásainak megfelel. A rendszer üzembiztos, hatékony, és korszerű lesz |  | Zalaistvánd | 4200 |  | 2021-01-01 | 2024-12-31 | közép |  | 1200 | 2200 | 400 | 400 | 0 | 0 | 0 | 0 | 0 | 0 | 0 | 0 | 0 | 0
|  | Zalaistvánd | gépészeti rekonstrukció (1-6) | Az üzemelő viziközmű elem működése közben előforduló eseti meghibásodások fordulhatnak elő, melyek előre nem tervezhetők | A kiépített rendszer működőképességének megóvása, a biztonságos üzemelés biztosítása miatt van szükség a munka elvégzésére | A beavatkozás után egy hatékonyan működő viziközmű elemet kapunk, mely a kor elvárásainak megfelel. A rendszer üzembiztos, hatékony, és korszerű lesz |  | Zalaistvánd | 6400 |  | 2026-01-01 | 2032-12-31 | hosszú |  | 0 | 0 | 0 | 0 | 0 | 400 | 0 | 2300 | 400 | 2900 | 0 | 400 | 0 | 0
|  | Zalaistvánd | HBA gépészeti rekonstrukció (1-6) | Az üzemelő viziközmű elem működése közben előforduló eseti meghibásodások fordulhatnak elő, melyek előre nem tervezhetők | A kiépített rendszer működőképességének megóvása, a biztonságos üzemelés biztosítása miatt van szükség a munka elvégzésére | A beavatkozás után egy hatékonyan működő viziközmű elemet kapunk, mely a kor elvárásainak megfelel. A rendszer üzembiztos, hatékony, és korszerű lesz |  | Zalaistvánd | 275 |  | 2021-01-01 | 2024-12-31 | közép |  | 35 | 135 | 35 | 70 | 0 | 0 | 0 | 0 | 0 | 0 | 0 | 0 | 0 | 0
|  | Zalaistvánd | HBA gépészeti rekonstrukció (1-6) | Az üzemelő viziközmű elem működése közben előforduló eseti meghibásodások fordulhatnak elő, melyek előre nem tervezhetők | A kiépített rendszer működőképességének megóvása, a biztonságos üzemelés biztosítása miatt van szükség a munka elvégzésére | A beavatkozás után egy hatékonyan működő viziközmű elemet kapunk, mely a kor elvárásainak megfelel. A rendszer üzembiztos, hatékony, és korszerű lesz |  | Zalaistvánd | 445 |  | 2025-01-01 | 2032-12-31 | hosszú |  | 0 | 0 | 0 | 0 | 35 | 0 | 135 | 70 | 35 | 35 | 0 | 135 | 0 | 0
|  | Zalaszentgyörgy | gépészeti rekonstrukció (1-6) | Az üzemelő viziközmű elem működése közben előforduló eseti meghibásodások fordulhatnak elő, melyek előre nem tervezhetők | A kiépített rendszer működőképességének megóvása, a biztonságos üzemelés biztosítása miatt van szükség a munka elvégzésére | A beavatkozás után egy hatékonyan működő viziközmű elemet kapunk, mely a kor elvárásainak megfelel. A rendszer üzembiztos, hatékony, és korszerű lesz |  | Zalaszentgyörgy | 16028 |  | 2021-01-01 | 2024-12-31 | közép |  | 7782 | 732 | 5032 | 2482 | 0 | 0 | 0 | 0 | 0 | 0 | 0 | 0 | 0 | 0
|  | Zalaszentgyörgy | gépészeti rekonstrukció (1-6) | Az üzemelő viziközmű elem működése közben előforduló eseti meghibásodások fordulhatnak elő, melyek előre nem tervezhetők | A kiépített rendszer működőképességének megóvása, a biztonságos üzemelés biztosítása miatt van szükség a munka elvégzésére | A beavatkozás után egy hatékonyan működő viziközmű elemet kapunk, mely a kor elvárásainak megfelel. A rendszer üzembiztos, hatékony, és korszerű lesz |  | Zalaszentgyörgy | 11200 |  | 2025-01-01 | 2034-12-31 | hosszú |  | 0 | 0 | 0 | 0 | 1000 | 1000 | 1000 | 200 | 300 | 200 | 3150 | 3850 | 300 | 200
|  | Zalaszentgyörgy | HBA gépészeti rekonstrukció (1-6) | Az üzemelő viziközmű elem működése közben előforduló eseti meghibásodások fordulhatnak elő, melyek előre nem tervezhetők | A kiépített rendszer működőképességének megóvása, a biztonságos üzemelés biztosítása miatt van szükség a munka elvégzésére | A beavatkozás után egy hatékonyan működő viziközmű elemet kapunk, mely a kor elvárásainak megfelel. A rendszer üzembiztos, hatékony, és korszerű lesz |  | Zalaszentgyörgy | 230 |  | 2021-01-01 | 2023-12-31 | közép |  | 100 | 65 | 65 | 0 | 0 | 0 | 0 | 0 | 0 | 0 | 0 | 0 | 0 | 0
|  | Zalaszentgyörgy | HBA gépészeti rekonstrukció (1-6) | Az üzemelő viziközmű elem működése közben előforduló eseti meghibásodások fordulhatnak elő, melyek előre nem tervezhetők | A kiépített rendszer működőképességének megóvása, a biztonságos üzemelés biztosítása miatt van szükség a munka elvégzésére | A beavatkozás után egy hatékonyan működő viziközmű elemet kapunk, mely a kor elvárásainak megfelel. A rendszer üzembiztos, hatékony, és korszerű lesz |  | Zalaszentgyörgy | 1125 |  | 2025-01-01 | 2033-12-31 | hosszú |  | 0 | 0 | 0 | 0 | 65 | 0 | 65 | 300 | 165 | 0 | 65 | 300 | 165 | 0
|  | Zalaszentiván | gépészeti rekonstrukció (1-6) | Az üzemelő viziközmű elem működése közben előforduló eseti meghibásodások fordulhatnak elő, melyek előre nem tervezhetők | A kiépített rendszer működőképességének megóvása, a biztonságos üzemelés biztosítása miatt van szükség a munka elvégzésére | A beavatkozás után egy hatékonyan működő viziközmű elemet kapunk, mely a kor elvárásainak megfelel. A rendszer üzembiztos, hatékony, és korszerű lesz |  | Zalaszentiván | 21200 |  | 2021-01-01 | 2024-12-31 | közép |  | 5250 | 12550 | 2250 | 1150 | 0 | 0 | 0 | 0 | 0 | 0 | 0 | 0 | 0 | 0
|  | Zalaszentiván | gépészeti rekonstrukció (1-6) | Az üzemelő viziközmű elem működése közben előforduló eseti meghibásodások fordulhatnak elő, melyek előre nem tervezhetők | A kiépített rendszer működőképességének megóvása, a biztonságos üzemelés biztosítása miatt van szükség a munka elvégzésére | A beavatkozás után egy hatékonyan működő viziközmű elemet kapunk, mely a kor elvárásainak megfelel. A rendszer üzembiztos, hatékony, és korszerű lesz |  | Zalaszentiván | 33300 |  | 2025-01-01 | 2034-12-31 | hosszú |  | 0 | 0 | 0 | 0 | 300 | 1150 | 300 | 1850 | 1050 | 4350 | 11700 | 7200 | 1050 | 4350
|  | Zalaszentiván | HBA gépészeti rekonstrukció (1-6) | Az üzemelő viziközmű elem működése közben előforduló eseti meghibásodások fordulhatnak elő, melyek előre nem tervezhetők | A kiépített rendszer működőképességének megóvása, a biztonságos üzemelés biztosítása miatt van szükség a munka elvégzésére | A beavatkozás után egy hatékonyan működő viziközmű elemet kapunk, mely a kor elvárásainak megfelel. A rendszer üzembiztos, hatékony, és korszerű lesz |  | Zalaszentiván | 270 |  | 2021-01-01 | 2024-12-31 | közép |  | 60 | 70 | 60 | 80 | 0 | 0 | 0 | 0 | 0 | 0 | 0 | 0 | 0 | 0
|  | Zalaszentiván | HBA gépészeti rekonstrukció (1-6) | Az üzemelő viziközmű elem működése közben előforduló eseti meghibásodások fordulhatnak elő, melyek előre nem tervezhetők | A kiépített rendszer működőképességének megóvása, a biztonságos üzemelés biztosítása miatt van szükség a munka elvégzésére | A beavatkozás után egy hatékonyan működő viziközmű elemet kapunk, mely a kor elvárásainak megfelel. A rendszer üzembiztos, hatékony, és korszerű lesz |  | Zalaszentiván | 610 |  | 2025-01-01 | 2032-12-31 | hosszú |  | 0 | 0 | 0 | 0 | 60 | 70 | 80 | 60 | 130 | 80 | 60 | 70 | 0 | 0
|  | Zalaszentlőrinc | gépészeti rekonstrukció (1-6) | Az üzemelő viziközmű elem működése közben előforduló eseti meghibásodások fordulhatnak elő, melyek előre nem tervezhetők | A kiépített rendszer működőképességének megóvása, a biztonságos üzemelés biztosítása miatt van szükség a munka elvégzésére | A beavatkozás után egy hatékonyan működő viziközmű elemet kapunk, mely a kor elvárásainak megfelel. A rendszer üzembiztos, hatékony, és korszerű lesz |  | Zalaszentlőrinc | 8300 |  | 2021-01-01 | 2024-12-31 | közép |  | 4250 | 3100 | 300 | 650 | 0 | 0 | 0 | 0 | 0 | 0 | 0 | 0 | 0 | 0
|  | Zalaszentlőrinc | gépészeti rekonstrukció (1-6) | Az üzemelő viziközmű elem működése közben előforduló eseti meghibásodások fordulhatnak elő, melyek előre nem tervezhetők | A kiépített rendszer működőképességének megóvása, a biztonságos üzemelés biztosítása miatt van szükség a munka elvégzésére | A beavatkozás után egy hatékonyan működő viziközmű elemet kapunk, mely a kor elvárásainak megfelel. A rendszer üzembiztos, hatékony, és korszerű lesz |  | Zalaszentlőrinc | 19450 |  | 2025-01-01 | 2034-12-31 | hosszú |  | 0 | 0 | 0 | 0 | 300 | 650 | 2800 | 650 | 5750 | 1300 | 3050 | 2800 | 650 | 1500
|  | Zalaszentlőrinc | HBA gépészeti rekonstrukció (1-6) | Az üzemelő viziközmű elem működése közben előforduló eseti meghibásodások fordulhatnak elő, melyek előre nem tervezhetők | A kiépített rendszer működőképességének megóvása, a biztonságos üzemelés biztosítása miatt van szükség a munka elvégzésére | A beavatkozás után egy hatékonyan működő viziközmű elemet kapunk, mely a kor elvárásainak megfelel. A rendszer üzembiztos, hatékony, és korszerű lesz |  | Zalaszentlőrinc | 560 |  | 2021-01-01 | 2023-12-31 | közép |  | 220 | 120 | 220 | 0 | 0 | 0 | 0 | 0 | 0 | 0 | 0 | 0 | 0 | 0
|  | Zalaszentlőrinc | HBA gépészeti rekonstrukció (1-6) | Az üzemelő viziközmű elem működése közben előforduló eseti meghibásodások fordulhatnak elő, melyek előre nem tervezhetők | A kiépített rendszer működőképességének megóvása, a biztonságos üzemelés biztosítása miatt van szükség a munka elvégzésére | A beavatkozás után egy hatékonyan működő viziközmű elemet kapunk, mely a kor elvárásainak megfelel. A rendszer üzembiztos, hatékony, és korszerű lesz |  | Zalaszentlőrinc | 1140 |  | 2025-01-01 | 2032-12-31 | hosszú |  | 0 | 0 | 0 | 0 | 120 | 120 | 220 | 0 | 220 | 120 | 220 | 120 | 0 | 0
Irányítástechnika, energiaellátás
36 |  | Ságod 2. átemelő | Márkószoftos vonalas kommunikáció átállítása Csoft GPRS-re, vezérlőszekrény felújítása | A viziközmű elem a napi üzemmenet során oly mértékig elhasználódott, hogy a normál karbantartási munkákkal már nem biztosítható az üzembiztos működése | A kiépített rendszer működőképességének megóvása, a biztonságos üzemelés biztosítása miatt van szükség a munka elvégzésére | A viziközmű elem állapota megközelíti az új elem berendezés állapotát. Az üzembiztonság jelentősen növekszik |  | Zalaegerszeg | 2500 |  | 2020-01-01 | 2020-12-31 | rövid | A beruházás ütemezése a tervezési időszak évei szerint 1: 2500; A beruházás ütemezése a tervezési időszak évei szerint 2: 0
37 |  | Ságod 3. átemelő | Márkószoftos vonalas kommunikáció átállítása Csoft GPRS-re, vezérlőszekrény felújítása | A viziközmű elem a napi üzemmenet során oly mértékig elhasználódott, hogy a normál karbantartási munkákkal már nem biztosítható az üzembiztos működése | A kiépített rendszer működőképességének megóvása, a biztonságos üzemelés biztosítása miatt van szükség a munka elvégzésére | A viziközmű elem állapota megközelíti az új elem berendezés állapotát. Az üzembiztonság jelentősen növekszik |  | Zalaegerszeg | 2500 |  | 2020-01-01 | 2020-12-31 | rövid | A beruházás ütemezése a tervezési időszak évei szerint 1: 2500; A beruházás ütemezése a tervezési időszak évei szerint 2: 0
38 |  | Ságod 4. átemelő | Márkószoftos vonalas kommunikáció átállítása Csoft GPRS-re, vezérlőszekrény felújítása | A viziközmű elem a napi üzemmenet során oly mértékig elhasználódott, hogy a normál karbantartási munkákkal már nem biztosítható az üzembiztos működése | A kiépített rendszer működőképességének megóvása, a biztonságos üzemelés biztosítása miatt van szükség a munka elvégzésére | A viziközmű elem állapota megközelíti az új elem berendezés állapotát. Az üzembiztonság jelentősen növekszik |  | Zalaegerszeg | 2500 |  | 2020-01-01 | 2020-12-31 | rövid | A beruházás ütemezése a tervezési időszak évei szerint 1: 2500; A beruházás ütemezése a tervezési időszak évei szerint 2: 0
39 |  | Ságod 6. átemelő | Márkószoftos vonalas kommunikáció átállítása Csoft GPRS-re, vezérlőszekrény felújítása | A viziközmű elem a napi üzemmenet során oly mértékig elhasználódott, hogy a normál karbantartási munkákkal már nem biztosítható az üzembiztos működése | A kiépített rendszer működőképességének megóvása, a biztonságos üzemelés biztosítása miatt van szükség a munka elvégzésére | A viziközmű elem állapota megközelíti az új elem berendezés állapotát. Az üzembiztonság jelentősen növekszik |  | Zalaegerszeg | 2500 |  | 2020-01-01 | 2020-12-31 | rövid | A beruházás ütemezése a tervezési időszak évei szerint 1: 2500; A beruházás ütemezése a tervezési időszak évei szerint 2: 0
40 |  | Ságod 7. átemelő | Márkószoftos vonalas kommunikáció átállítása Csoft GPRS-re, vezérlőszekrény felújítása | A viziközmű elem a napi üzemmenet során oly mértékig elhasználódott, hogy a normál karbantartási munkákkal már nem biztosítható az üzembiztos működése | A kiépített rendszer működőképességének megóvása, a biztonságos üzemelés biztosítása miatt van szükség a munka elvégzésére | A viziközmű elem állapota megközelíti az új elem berendezés állapotát. Az üzembiztonság jelentősen növekszik |  | Zalaegerszeg | 2500 |  | 2020-01-01 | 2020-12-31 | rövid | A beruházás ütemezése a tervezési időszak évei szerint 1: 2500; A beruházás ütemezése a tervezési időszak évei szerint 2: 0
41 |  | Ságod 8. átemelő | Márkószoftos vonalas kommunikáció átállítása Csoft GPRS-re, vezérlőszekrény felújítása | A viziközmű elem a napi üzemmenet során oly mértékig elhasználódott, hogy a normál karbantartási munkákkal már nem biztosítható az üzembiztos működése | A kiépített rendszer működőképességének megóvása, a biztonságos üzemelés biztosítása miatt van szükség a munka elvégzésére | A viziközmű elem állapota megközelíti az új elem berendezés állapotát. Az üzembiztonság jelentősen növekszik |  | Zalaegerszeg | 2500 |  | 2020-01-01 | 2020-12-31 | rövid | A beruházás ütemezése a tervezési időszak évei szerint 1: 2500; A beruházás ütemezése a tervezési időszak évei szerint 2: 0
42 |  | Ságod 9. átemelő | Márkószoftos vonalas kommunikáció átállítása Csoft GPRS-re, vezérlőszekrény felújítása | A viziközmű elem a napi üzemmenet során oly mértékig elhasználódott, hogy a normál karbantartási munkákkal már nem biztosítható az üzembiztos működése | A kiépített rendszer működőképességének megóvása, a biztonságos üzemelés biztosítása miatt van szükség a munka elvégzésére | A viziközmű elem állapota megközelíti az új elem berendezés állapotát. Az üzembiztonság jelentősen növekszik |  | Zalaegerszeg | 2500 |  | 2020-01-01 | 2020-12-31 | rövid | A beruházás ütemezése a tervezési időszak évei szerint 1: 2500; A beruházás ütemezése a tervezési időszak évei szerint 2: 0
43 |  | Ságod 10. átemelő | Márkószoftos vonalas kommunikáció átállítása Csoft GPRS-re, vezérlőszekrény felújítása | A viziközmű elem a napi üzemmenet során oly mértékig elhasználódott, hogy a normál karbantartási munkákkal már nem biztosítható az üzembiztos működése | A kiépített rendszer működőképességének megóvása, a biztonságos üzemelés biztosítása miatt van szükség a munka elvégzésére | A viziközmű elem állapota megközelíti az új elem berendezés állapotát. Az üzembiztonság jelentősen növekszik |  | Zalaegerszeg | 2500 |  | 2020-01-01 | 2020-12-31 | rövid | A beruházás ütemezése a tervezési időszak évei szerint 1: 2500; A beruházás ütemezése a tervezési időszak évei szerint 2: 0
44 |  | Botfa III. átemelő | villamos fogyasztásmérő szekrény fejújítás-szabványosítás, új csatlakozóvezetékkel, új mérőhellyel | A viziközmű elem a napi üzemmenet során oly mértékig elhasználódott, hogy a normál karbantartási munkákkal már nem biztosítható az üzembiztos működése | A kiépített rendszer működőképességének megóvása, a biztonságos üzemelés biztosítása miatt van szükség a munka elvégzésére | A viziközmű elem állapota megközelíti az új elem berendezés állapotát. Az üzembiztonság jelentősen növekszik |  | Zalaegerszeg | 440 |  | 2020-01-01 | 2020-12-31 | rövid | A beruházás ütemezése a tervezési időszak évei szerint 1: 440; A beruházás ütemezése a tervezési időszak évei szerint 2: 0
51 |  | Alibánfa I. átemelő | átfolyásmérő távfelügyeleti beillesztése | A viziközmű elem a napi üzemmenet során oly mértékig elhasználódott, hogy a normál karbantartási munkákkal már nem biztosítható az üzembiztos működése | A kiépített rendszer működőképességének megóvása, a biztonságos üzemelés biztosítása miatt van szükség a munka elvégzésére | A viziközmű elem állapota megközelíti az új elem berendezés állapotát. Az üzembiztonság jelentősen növekszik |  | Alibánfa | 300 |  | 2020-12-31 | 2020-12-31 | rövid | A beruházás ütemezése a tervezési időszak évei szerint 1: 300
52 |  | Bagod I. átemelő | tápkábel fogadó szekrény csere: | A viziközmű elem a napi üzemmenet során oly mértékig elhasználódott, hogy a normál karbantartási munkákkal már nem biztosítható az üzembiztos működése | A rendszer zavartalan üzemének biztosítása érdekében szükséges a beavatkozás | A beavatkozás után egy hatékonyan működő viziközmű elemet kapunk, mely a kor elvárásainak megfelel. A rendszer üzembiztos, hatékony, és korszerű lesz |  | Bagod | 35 |  | 2020-01-01 | 2020-12-31 | rövid | A beruházás ütemezése a tervezési időszak évei szerint 1: 35
53 |  | Bagod | HBA alu tokozott csatlakozó szekrény csere. Meglévő 60 db-ból 10 db cseréje. | A viziközmű elem a napi üzemmenet során oly mértékig elhasználódott, hogy a normál karbantartási munkákkal már nem biztosítható az üzembiztos működése | A rendszer zavartalan üzemének biztosítása érdekében szükséges a beavatkozás | A beavatkozás után egy hatékonyan működő viziközmű elemet kapunk, mely a kor elvárásainak megfelel. A rendszer üzembiztos, hatékony, és korszerű lesz |  | Bagod | 2205 |  | 2020-01-01 | 2020-12-31 | rövid | A beruházás ütemezése a tervezési időszak évei szerint 1: 2205
54 |  | Bocfölde I. átemelő | átfolyásmérő távfelügyeleti beillesztése | A viziközmű elem a napi üzemmenet során oly mértékig elhasználódott, hogy a normál karbantartási munkákkal már nem biztosítható az üzembiztos működése | A rendszer zavartalan üzemének biztosítása érdekében szükséges a beavatkozás | A beavatkozás után egy hatékonyan működő viziközmű elemet kapunk, mely a kor elvárásainak megfelel. A rendszer üzembiztos, hatékony, és korszerű lesz |  | Bocfölde | 300 |  | 2020-12-31 | 2020-12-31 | rövid | A beruházás ütemezése a tervezési időszak évei szerint 1: 300
55 |  | Kemendollár 3. szv átemelő | Márkószoftos vonalas kommunikáció átállítása Csoft GPRS-re, vezérlőszekrény felújítása | A viziközmű elem a napi üzemmenet során oly mértékig elhasználódott, hogy a normál karbantartási munkákkal már nem biztosítható az üzembiztos működése | A rendszer zavartalan üzemének biztosítása érdekében szükséges a beavatkozás | A beavatkozás után egy hatékonyan működő viziközmű elemet kapunk, mely a kor elvárásainak megfelel. A rendszer üzembiztos, hatékony, és korszerű lesz |  | Kemendollár | 2100 |  | 2020-01-01 | 2020-12-31 | rövid | A beruházás ütemezése a tervezési időszak évei szerint 1: 2100
56 |  | Kemendollár 4. szv átemelő | Márkószoftos vonalas kommunikáció átállítása Csoft GPRS-re, vezérlőszekrény felújítása | A viziközmű elem a napi üzemmenet során oly mértékig elhasználódott, hogy a normál karbantartási munkákkal már nem biztosítható az üzembiztos működése | A rendszer zavartalan üzemének biztosítása érdekében szükséges a beavatkozás | A beavatkozás után egy hatékonyan működő viziközmű elemet kapunk, mely a kor elvárásainak megfelel. A rendszer üzembiztos, hatékony, és korszerű lesz |  | Kemendollár | 2100 |  | 2020-01-01 | 2020-12-31 | rövid | A beruházás ütemezése a tervezési időszak évei szerint 1: 2100
57 |  | Kemendollár 5. szv átemelő | Márkószoftos vonalas kommunikáció átállítása Csoft GPRS-re, vezérlőszekrény felújítása | A viziközmű elem a napi üzemmenet során oly mértékig elhasználódott, hogy a normál karbantartási munkákkal már nem biztosítható az üzembiztos működése | A rendszer zavartalan üzemének biztosítása érdekében szükséges a beavatkozás | A beavatkozás után egy hatékonyan működő viziközmű elemet kapunk, mely a kor elvárásainak megfelel. A rendszer üzembiztos, hatékony, és korszerű lesz |  | Kemendollár | 2100 |  | 2020-01-01 | 2020-12-31 | rövid | A beruházás ütemezése a tervezési időszak évei szerint 1: 2100
58 |  | Lakhegy VI. szv átemelő | Márkószoftos vonalas kommunikáció átállítása Csoft GPRS-re, vezérlőszekrény felújítása | A viziközmű elem a napi üzemmenet során oly mértékig elhasználódott, hogy a normál karbantartási munkákkal már nem biztosítható az üzembiztos működése | A rendszer zavartalan üzemének biztosítása érdekében szükséges a beavatkozás | A beavatkozás után egy hatékonyan működő viziközmű elemet kapunk, mely a kor elvárásainak megfelel. A rendszer üzembiztos, hatékony, és korszerű lesz |  | Lakhegy | 2100 |  | 2020-01-01 | 2020-12-31 | rövid | A beruházás ütemezése a tervezési időszak évei szerint 1: 2100
59 |  | Lakópark szv átemelő | Márkószoftos vonalas kommunikáció átállítása Csoft GPRS-re, vezérlőszekrény felújítása | A viziközmű elem a napi üzemmenet során oly mértékig elhasználódott, hogy a normál karbantartási munkákkal már nem biztosítható az üzembiztos működése | A rendszer zavartalan üzemének biztosítása érdekében szükséges a beavatkozás | A beavatkozás után egy hatékonyan működő viziközmű elemet kapunk, mely a kor elvárásainak megfelel. A rendszer üzembiztos, hatékony, és korszerű lesz |  | Nagypáli | 2100 |  | 2020-01-01 | 2020-12-31 | rövid | A beruházás ütemezése a tervezési időszak évei szerint 1: 2100
60 |  | Pethőhenye II. átemelő | Márkószoftos vonalas kommunikáció átállítása Controlsoft GPRS-re, vezérlőszekrény felújítása | A viziközmű elem a napi üzemmenet során oly mértékig elhasználódott, hogy a normál karbantartási munkákkal már nem biztosítható az üzembiztos működése | A rendszer zavartalan üzemének biztosítása érdekében szükséges a beavatkozás | A beavatkozás után egy hatékonyan működő viziközmű elemet kapunk, mely a kor elvárásainak megfelel. A rendszer üzembiztos, hatékony, és korszerű lesz |  | Pethőhenye | 2100 |  | 2020-01-01 | 2020-12-31 | rövid | A beruházás ütemezése a tervezési időszak évei szerint 1: 2100
61 |  | Teskánd I. átemelő | átfolyásmérő távfelügyeleti beillesztése | A viziközmű elem a napi üzemmenet során oly mértékig elhasználódott, hogy a normál karbantartási munkákkal már nem biztosítható az üzembiztos működése | A rendszer zavartalan üzemének biztosítása érdekében szükséges a beavatkozás | A beavatkozás után egy hatékonyan működő viziközmű elemet kapunk, mely a kor elvárásainak megfelel. A rendszer üzembiztos, hatékony, és korszerű lesz |  | Teskánd | 300 |  | 2020-01-01 | 2020-12-31 | rövid | A beruházás ütemezése a tervezési időszak évei szerint 1: 300
62 |  | Vasboldogasszony I. átemelő | Márkószoftos vonalas kommunikáció átállítása Csoft GPRS-re, vezérlőszekrény felújítása | A viziközmű elem a napi üzemmenet során oly mértékig elhasználódott, hogy a normál karbantartási munkákkal már nem biztosítható az üzembiztos működése | A rendszer zavartalan üzemének biztosítása érdekében szükséges a beavatkozás | A beavatkozás után egy hatékonyan működő viziközmű elemet kapunk, mely a kor elvárásainak megfelel. A rendszer üzembiztos, hatékony, és korszerű lesz |  | Vasboldogasszony | 2100 |  | 2020-01-01 | 2020-12-31 | rövid | A beruházás ütemezése a tervezési időszak évei szerint 1: 2100
63 |  | Zalaistvánd I. szv átemelő | Márkószoftos vonalas kommunikáció átállítása Csoft GPRS-re, vezérlőszekrény felújítása | A viziközmű elem a napi üzemmenet során oly mértékig elhasználódott, hogy a normál karbantartási munkákkal már nem biztosítható az üzembiztos működése | A rendszer zavartalan üzemének biztosítása érdekében szükséges a beavatkozás | A beavatkozás után egy hatékonyan működő viziközmű elemet kapunk, mely a kor elvárásainak megfelel. A rendszer üzembiztos, hatékony, és korszerű lesz |  | Zalaistvánd | 2100 |  | 2020-01-01 | 2020-12-31 | rövid | A beruházás ütemezése a tervezési időszak évei szerint 1: 2100
64 |  | Zalaszentiván I. átemelő | átfolyásmérő távfelügyeleti beillesztése | A viziközmű elem a napi üzemmenet során oly mértékig elhasználódott, hogy a normál karbantartási munkákkal már nem biztosítható az üzembiztos működése | A rendszer zavartalan üzemének biztosítása érdekében szükséges a beavatkozás | A beavatkozás után egy hatékonyan működő viziközmű elemet kapunk, mely a kor elvárásainak megfelel. A rendszer üzembiztos, hatékony, és korszerű lesz |  | Zalaszentiván | 300 |  | 2020-01-01 | 2020-12-31 | rövid | A beruházás ütemezése a tervezési időszak évei szerint 1: 300
|  | Zalaegerszeg | villamos és irányítástechnika felújítása | A viziközmű elem a napi üzemmenet során oly mértékig elhasználódott, hogy a normál karbantartási munkákkal már nem biztosítható az üzembiztos működése | A kiépített rendszer működőképességének megóvása, a biztonságos üzemelés biztosítása miatt van szükség a munka elvégzésére | A viziközmű elem állapota megközelíti az új elem berendezés állapotát. Az üzembiztonság jelentősen növekszik |  | Zalaegerszeg | 353500 |  | 2021-01-01 | 2021-12-31 | közép | A beruházás ütemezése a tervezési időszak évei szerint 2: 353500; A beruházás ütemezése a tervezési időszak évei szerint 3: 0; A beruházás ütemezése a tervezési időszak évei szerint 4: 0; A beruházás ütemezése a tervezési időszak évei szerint 5: 0
|  | Zalaegerszeg | erősáramú és irányítástechnikai rekonstrukció | A viziközmű elem a napi üzemmenet során oly mértékig elhasználódott, hogy a normál karbantartási munkákkal már nem biztosítható az üzembiztos működése | A kiépített rendszer működőképességének megóvása, a biztonságos üzemelés biztosítása miatt van szükség a munka elvégzésére | A viziközmű elem állapota megközelíti az új elem berendezés állapotát. Az üzembiztonság jelentősen növekszik |  | Zalaegerszeg | 353500 |  | 2028-01-01 | 2028-12-31 | hosszú | [5 empty] | 0 | 0 | 0 | 353500 | 0 | 0 | 0 | 0 | 0 | 0
|  | Alibánfa | villamos és irányítástechnika felújítása | A viziközmű elem a napi üzemmenet során oly mértékig elhasználódott, hogy a normál karbantartási munkákkal már nem biztosítható az üzembiztos működése | A kiépített rendszer működőképességének megóvása, a biztonságos üzemelés biztosítása miatt van szükség a munka elvégzésére | A viziközmű elem állapota megközelíti az új elem berendezés állapotát. Az üzembiztonság jelentősen növekszik |  | Alibánfa | 2000 |  | 2022-12-31 | 2022-12-31 | közép | A beruházás ütemezése a tervezési időszak évei szerint 2: 2000; A beruházás ütemezése a tervezési időszak évei szerint 3: 0; A beruházás ütemezése a tervezési időszak évei szerint 4: 0; A beruházás ütemezése a tervezési időszak évei szerint 5: 0
|  | Alibánfa | villamos és irányítástechnika felújítása | A viziközmű elem a napi üzemmenet során oly mértékig elhasználódott, hogy a normál karbantartási munkákkal már nem biztosítható az üzembiztos működése | A kiépített rendszer működőképességének megóvása, a biztonságos üzemelés biztosítása miatt van szükség a munka elvégzésére | A viziközmű elem állapota megközelíti az új elem berendezés állapotát. Az üzembiztonság jelentősen növekszik |  | Alibánfa | 2000 |  | 2026-01-01 | 2026-12-31 | hosszú | [5 empty] | 0 | 2000 | 0 | 0 | 0 | 0 | 0 | 0 | 0 | 0
|  | Alsónemesapáti | villamos és irányítástechnika felújítása | A viziközmű elem a napi üzemmenet során oly mértékig elhasználódott, hogy a normál karbantartási munkákkal már nem biztosítható az üzembiztos működése | A kiépített rendszer működőképességének megóvása, a biztonságos üzemelés biztosítása miatt van szükség a munka elvégzésére | A viziközmű elem állapota megközelíti az új elem berendezés állapotát. Az üzembiztonság jelentősen növekszik |  | Alsónemesapáti | 12500 |  | 2021-01-01 | 2021-12-31 | közép | A beruházás ütemezése a tervezési időszak évei szerint 2: 12500; A beruházás ütemezése a tervezési időszak évei szerint 3: 0; A beruházás ütemezése a tervezési időszak évei szerint 4: 0; A beruházás ütemezése a tervezési időszak évei szerint 5: 0
|  | Babosdöbréte | villamos és irányítástechnika felújítása | A viziközmű elem a napi üzemmenet során oly mértékig elhasználódott, hogy a normál karbantartási munkákkal már nem biztosítható az üzembiztos működése | A kiépített rendszer működőképességének megóvása, a biztonságos üzemelés biztosítása miatt van szükség a munka elvégzésére | A viziközmű elem állapota megközelíti az új elem berendezés állapotát. Az üzembiztonság jelentősen növekszik |  | Babosdöbréte | 21000 |  | 2021-01-01 | 2021-12-31 | közép |  | 21000 | 0 | 0 | 0 | 0 | 0 | 0 | 0 | 0 | 0 | 0 | 0 | 0 | 0
|  | Babosdöbréte | HBA vezérlőszekrény és műszerezés cseréje | A viziközmű elem a napi üzemmenet során oly mértékig elhasználódott, hogy a normál karbantartási munkákkal már nem biztosítható az üzembiztos működése | A kiépített rendszer működőképességének megóvása, a biztonságos üzemelés biztosítása miatt van szükség a munka elvégzésére | A viziközmű elem állapota megközelíti az új elem berendezés állapotát. Az üzembiztonság jelentősen növekszik |  | Babosdöbréte | 120 |  | 2021-01-01 | 2023-12-31 | közép |  | 60 | 0 | 60 | 0 | 0 | 0 | 0 | 0 | 0 | 0 | 0 | 0 | 0 | 0
|  | Babosdöbréte | HBA vezérlőszekrény és műszerezés cseréje | A viziközmű elem a napi üzemmenet során oly mértékig elhasználódott, hogy a normál karbantartási munkákkal már nem biztosítható az üzembiztos működése | A kiépített rendszer működőképességének megóvása, a biztonságos üzemelés biztosítása miatt van szükség a munka elvégzésére | A viziközmű elem állapota megközelíti az új elem berendezés állapotát. Az üzembiztonság jelentősen növekszik |  | Babosdöbréte | 360 |  | 2025-01-01 | 2031-12-31 | hosszú |  | 0 | 0 | 0 | 0 | 60 | 60 | 0 | 60 | 60 | 60 | 60 | 0 | 0 | 0
|  | Bagod | villamos és irányítástechnika felújítása | A viziközmű elem a napi üzemmenet során oly mértékig elhasználódott, hogy a normál karbantartási munkákkal már nem biztosítható az üzembiztos működése | A rendszer zavartalan üzemének biztosítása érdekében szükséges a beavatkozás | A beavatkozás után egy hatékonyan működő viziközmű elemet kapunk, mely a kor elvárásainak megfelel. A rendszer üzembiztos, hatékony, és korszerű lesz |  | Bagod | 6000 |  | 2021-01-01 | 2021-12-31 | közép |  | 6000 | 0 | 0 | 0 | 0 | 0 | 0 | 0 | 0 | 0 | 0 | 0 | 0 | 0
|  | Bagod | HBA vezérlőszekrény és műszerezés cseréje | A viziközmű elem a napi üzemmenet során oly mértékig elhasználódott, hogy a normál karbantartási munkákkal már nem biztosítható az üzembiztos működése | A rendszer zavartalan üzemének biztosítása érdekében szükséges a beavatkozás | A beavatkozás után egy hatékonyan működő viziközmű elemet kapunk, mely a kor elvárásainak megfelel. A rendszer üzembiztos, hatékony, és korszerű lesz |  | Bagod | 2000 |  | 2021-01-01 | 2024-12-31 | közép |  | 500 | 500 | 500 | 500 | 0 | 0 | 0 | 0 | 0 | 0 | 0 | 0 | 0 | 0
|  | Bagod | HBA vezérlőszekrény és műszerezés cseréje | A viziközmű elem a napi üzemmenet során oly mértékig elhasználódott, hogy a normál karbantartási munkákkal már nem biztosítható az üzembiztos működése | A rendszer zavartalan üzemének biztosítása érdekében szükséges a beavatkozás | A beavatkozás után egy hatékonyan működő viziközmű elemet kapunk, mely a kor elvárásainak megfelel. A rendszer üzembiztos, hatékony, és korszerű lesz |  | Bagod | 5000 |  | 2025-01-01 | 2034-12-31 | hosszú |  | 0 | 0 | 0 | 0 | 500 | 500 | 500 | 500 | 500 | 500 | 500 | 500 | 500 | 500
|  | Bak | villamos és irányítástechnika felújítása | A viziközmű elem a napi üzemmenet során oly mértékig elhasználódott, hogy a normál karbantartási munkákkal már nem biztosítható az üzembiztos működése | A rendszer zavartalan üzemének biztosítása érdekében szükséges a beavatkozás | A beavatkozás után egy hatékonyan működő viziközmű elemet kapunk, mely a kor elvárásainak megfelel. A rendszer üzembiztos, hatékony, és korszerű lesz |  | Bak | 17500 |  | 2021-01-01 | 2021-01-01 | közép | A beruházás ütemezése a tervezési időszak évei szerint 2: 17500; A beruházás ütemezése a tervezési időszak évei szerint 3: 0; A beruházás ütemezése a tervezési időszak évei szerint 4: 0; A beruházás ütemezése a tervezési időszak évei szerint 5: 0
|  | Bocfölde | villamos és irányítástechnika felújítása | A viziközmű elem a napi üzemmenet során oly mértékig elhasználódott, hogy a normál karbantartási munkákkal már nem biztosítható az üzembiztos működése | A rendszer zavartalan üzemének biztosítása érdekében szükséges a beavatkozás | A beavatkozás után egy hatékonyan működő viziközmű elemet kapunk, mely a kor elvárásainak megfelel. A rendszer üzembiztos, hatékony, és korszerű lesz |  | Bocfölde | 8000 |  | 2021-12-31 | 2021-12-31 | közép |  | 8000 | 0 | 0 | 0 | 0 | 0 | 0 | 0 | 0 | 0 | 0 | 0 | 0 | 0
|  | Bocfölde | HBA vezérlőszekrény és műszerezés cseréje | A viziközmű elem a napi üzemmenet során oly mértékig elhasználódott, hogy a normál karbantartási munkákkal már nem biztosítható az üzembiztos működése | A rendszer zavartalan üzemének biztosítása érdekében szükséges a beavatkozás | A beavatkozás után egy hatékonyan működő viziközmű elemet kapunk, mely a kor elvárásainak megfelel. A rendszer üzembiztos, hatékony, és korszerű lesz |  | Bocfölde | 180 |  | 2026-01-01 | 2026-12-31 | hosszú |  | 0 | 0 | 0 | 0 | 0 | 180 | 0 | 0 | 0 | 0 | 0 | 0 | 0 | 0
|  | Boncodfölde | villamos és irányítástechnika felújítása | A viziközmű elem a napi üzemmenet során oly mértékig elhasználódott, hogy a normál karbantartási munkákkal már nem biztosítható az üzembiztos működése | A rendszer zavartalan üzemének biztosítása érdekében szükséges a beavatkozás | A beavatkozás után egy hatékonyan működő viziközmű elemet kapunk, mely a kor elvárásainak megfelel. A rendszer üzembiztos, hatékony, és korszerű lesz |  | Boncodfölde | 10000 |  | 2021-01-01 | 2021-01-01 | közép |  | 10000 | 0 | 0 | 0 | 0 | 0 | 0 | 0 | 0 | 0 | 0 | 0 | 0 | 0
|  | Boncodfölde | HBA vezérlőszekrény és műszerezés cseréje | A viziközmű elem a napi üzemmenet során oly mértékig elhasználódott, hogy a normál karbantartási munkákkal már nem biztosítható az üzembiztos működése | A rendszer zavartalan üzemének biztosítása érdekében szükséges a beavatkozás | A beavatkozás után egy hatékonyan működő viziközmű elemet kapunk, mely a kor elvárásainak megfelel. A rendszer üzembiztos, hatékony, és korszerű lesz |  | Boncodfölde | 100 |  | 2021-01-01 | 2023-12-31 | közép |  | 50 | 0 | 50 | 0 | 0 | 0 | 0 | 0 | 0 | 0 | 0 | 0 | 0 | 0
|  | Boncodfölde | HBA vezérlőszekrény és műszerezés cseréje | A viziközmű elem a napi üzemmenet során oly mértékig elhasználódott, hogy a normál karbantartási munkákkal már nem biztosítható az üzembiztos működése | A rendszer zavartalan üzemének biztosítása érdekében szükséges a beavatkozás | A beavatkozás után egy hatékonyan működő viziközmű elemet kapunk, mely a kor elvárásainak megfelel. A rendszer üzembiztos, hatékony, és korszerű lesz |  | Boncodfölde | 100 |  | 2026-01-01 | 2029-12-31 | hosszú |  | 0 | 0 | 0 | 0 | 0 | 50 | 0 | 0 | 50 | 0 | 0 | 0 | 0 | 0
|  | Böde | villamos és irányítástechnika felújítása | A viziközmű elem a napi üzemmenet során oly mértékig elhasználódott, hogy a normál karbantartási munkákkal már nem biztosítható az üzembiztos működése | A rendszer zavartalan üzemének biztosítása érdekében szükséges a beavatkozás | A beavatkozás után egy hatékonyan működő viziközmű elemet kapunk, mely a kor elvárásainak megfelel. A rendszer üzembiztos, hatékony, és korszerű lesz |  | Böde | 8000 |  | 2021-01-01 | 2021-12-31 | közép |  | 8000 | 0 | 0 | 0 | 0 | 0 | 0 | 0 | 0 | 0 | 0 | 0 | 0 | 0
|  | Böde | HBA vezérlőszekrény és műszerezés cseréje | A viziközmű elem a napi üzemmenet során oly mértékig elhasználódott, hogy a normál karbantartási munkákkal már nem biztosítható az üzembiztos működése | A rendszer zavartalan üzemének biztosítása érdekében szükséges a beavatkozás | A beavatkozás után egy hatékonyan működő viziközmű elemet kapunk, mely a kor elvárásainak megfelel. A rendszer üzembiztos, hatékony, és korszerű lesz |  | Böde | 120 |  | 2021-01-01 | 2023-12-31 | közép |  | 60 | 0 | 60 | 0 | 0 | 0 | 0 | 0 | 0 | 0 | 0 | 0 | 0 | 0
|  | Böde | HBA vezérlőszekrény és műszerezés cseréje | A viziközmű elem a napi üzemmenet során oly mértékig elhasználódott, hogy a normál karbantartási munkákkal már nem biztosítható az üzembiztos működése | A rendszer zavartalan üzemének biztosítása érdekében szükséges a beavatkozás | A beavatkozás után egy hatékonyan működő viziközmű elemet kapunk, mely a kor elvárásainak megfelel. A rendszer üzembiztos, hatékony, és korszerű lesz |  | Böde | 300 |  | 2025-01-01 | 2033-12-31 | hosszú |  | 0 | 0 | 0 | 0 | 60 | 0 | 60 | 0 | 60 | 0 | 60 | 0 | 60 | 0
|  | Búcsúszentlászló | villamos és irányítástechnika felújítása | A viziközmű elem a napi üzemmenet során oly mértékig elhasználódott, hogy a normál karbantartási munkákkal már nem biztosítható az üzembiztos működése | A rendszer zavartalan üzemének biztosítása érdekében szükséges a beavatkozás | A beavatkozás után egy hatékonyan működő viziközmű elemet kapunk, mely a kor elvárásainak megfelel. A rendszer üzembiztos, hatékony, és korszerű lesz |  | Búcsúszentlászló | 4500 |  | 2021-01-01 | 2021-12-31 | közép | A beruházás ütemezése a tervezési időszak évei szerint 2: 4500; A beruházás ütemezése a tervezési időszak évei szerint 3: 0; A beruházás ütemezése a tervezési időszak évei szerint 4: 0; A beruházás ütemezése a tervezési időszak évei szerint 5: 0
|  | Csatár | villamos és irányítástechnika felújítása | A viziközmű elem a napi üzemmenet során oly mértékig elhasználódott, hogy a normál karbantartási munkákkal már nem biztosítható az üzembiztos működése | A rendszer zavartalan üzemének biztosítása érdekében szükséges a beavatkozás | A beavatkozás után egy hatékonyan működő viziközmű elemet kapunk, mely a kor elvárásainak megfelel. A rendszer üzembiztos, hatékony, és korszerű lesz |  | Csatár | 12000 |  | 2021-01-01 | 2021-12-31 | közép |  | 12000 | 0 | 0 | 0 | 0 | 0 | 0 | 0 | 0 | 0 | 0 | 0 | 0 | 0
|  | Csatár | HBA vezérlőszekrény és műszerezés cseréje | A viziközmű elem a napi üzemmenet során oly mértékig elhasználódott, hogy a normál karbantartási munkákkal már nem biztosítható az üzembiztos működése | A rendszer zavartalan üzemének biztosítása érdekében szükséges a beavatkozás | A beavatkozás után egy hatékonyan működő viziközmű elemet kapunk, mely a kor elvárásainak megfelel. A rendszer üzembiztos, hatékony, és korszerű lesz |  | Csatár | 180 |  | 2021-01-01 | 2022-12-31 | közép |  | 60 | 120 | 0 | 0 | 0 | 0 | 0 | 0 | 0 | 0 | 0 | 0 | 0 | 0
|  | Csatár | HBA vezérlőszekrény és műszerezés cseréje | A viziközmű elem a napi üzemmenet során oly mértékig elhasználódott, hogy a normál karbantartási munkákkal már nem biztosítható az üzembiztos működése | A rendszer zavartalan üzemének biztosítása érdekében szükséges a beavatkozás | A beavatkozás után egy hatékonyan működő viziközmű elemet kapunk, mely a kor elvárásainak megfelel. A rendszer üzembiztos, hatékony, és korszerű lesz |  | Csatár | 180 |  | 2028-01-01 | 2030-12-31 | hosszú |  | 0 | 0 | 0 | 0 | 0 | 0 | 0 | 120 | 0 | 60 | 0 | 0 | 0 | 0
|  | Csonkahegyhát | villamos és irányítástechnika felújítása | A viziközmű elem a napi üzemmenet során oly mértékig elhasználódott, hogy a normál karbantartási munkákkal már nem biztosítható az üzembiztos működése | A rendszer zavartalan üzemének biztosítása érdekében szükséges a beavatkozás | A beavatkozás után egy hatékonyan működő viziközmű elemet kapunk, mely a kor elvárásainak megfelel. A rendszer üzembiztos, hatékony, és korszerű lesz |  | Csonkahegyhát | 18000 |  | 2021-01-01 | 2021-12-31 | közép |  | 18000 | 0 | 0 | 0 | 0 | 0 | 0 | 0 | 0 | 0 | 0 | 0 | 0 | 0
|  | Csonkahegyhát | HBA vezérlőszekrény és műszerezés cseréje | A viziközmű elem a napi üzemmenet során oly mértékig elhasználódott, hogy a normál karbantartási munkákkal már nem biztosítható az üzembiztos működése | A rendszer zavartalan üzemének biztosítása érdekében szükséges a beavatkozás | A beavatkozás után egy hatékonyan működő viziközmű elemet kapunk, mely a kor elvárásainak megfelel. A rendszer üzembiztos, hatékony, és korszerű lesz |  | Csonkahegyhát | 180 |  | 2022-01-01 | 2023-12-31 | közép |  | 0 | 60 | 120 | 0 | 0 | 0 | 0 | 0 | 0 | 0 | 0 | 0 | 0 | 0
|  | Csonkahegyhát | HBA vezérlőszekrény és műszerezés cseréje | A viziközmű elem a napi üzemmenet során oly mértékig elhasználódott, hogy a normál karbantartási munkákkal már nem biztosítható az üzembiztos működése | A rendszer zavartalan üzemének biztosítása érdekében szükséges a beavatkozás | A beavatkozás után egy hatékonyan működő viziközmű elemet kapunk, mely a kor elvárásainak megfelel. A rendszer üzembiztos, hatékony, és korszerű lesz |  | Csonkahegyhát | 120 |  | 2030-01-01 | 2030-12-31 | hosszú |  | 0 | 0 | 0 | 0 | 0 | 0 | 0 | 0 | 0 | 120 | 0 | 0 | 0 | 0
|  | Egervár | villamos és irányítástechnika felújítása | A viziközmű elem a napi üzemmenet során oly mértékig elhasználódott, hogy a normál karbantartási munkákkal már nem biztosítható az üzembiztos működése | A rendszer zavartalan üzemének biztosítása érdekében szükséges a beavatkozás | A beavatkozás után egy hatékonyan működő viziközmű elemet kapunk, mely a kor elvárásainak megfelel. A rendszer üzembiztos, hatékony, és korszerű lesz |  | Egervár | 12000 |  | 2021-01-01 | 2021-12-31 | közép | A beruházás ütemezése a tervezési időszak évei szerint 2: 12000; A beruházás ütemezése a tervezési időszak évei szerint 3: 0; A beruházás ütemezése a tervezési időszak évei szerint 4: 0; A beruházás ütemezése a tervezési időszak évei szerint 5: 0
|  | Gősfa II. sz. átemelő | Márkószoftos vonalas kommunikáció átállítása Csoft GPRS-re, vezérlőszekrény felújítása | A viziközmű elem a napi üzemmenet során oly mértékig elhasználódott, hogy a normál karbantartási munkákkal már nem biztosítható az üzembiztos működése | A rendszer zavartalan üzemének biztosítása érdekében szükséges a beavatkozás | A beavatkozás után egy hatékonyan működő viziközmű elemet kapunk, mely a kor elvárásainak megfelel. A rendszer üzembiztos, hatékony, és korszerű lesz |  | Gősfa | 2100 |  | 2021-01-01 | 2021-12-31 | közép | A beruházás ütemezése a tervezési időszak évei szerint 2: 2100
|  | Gősfa III. sz. átemelő | Márkószoftos vonalas kommunikáció átállítása Csoft GPRS-re, vezérlőszekrény felújítása | A viziközmű elem a napi üzemmenet során oly mértékig elhasználódott, hogy a normál karbantartási munkákkal már nem biztosítható az üzembiztos működése | A rendszer zavartalan üzemének biztosítása érdekében szükséges a beavatkozás | A beavatkozás után egy hatékonyan működő viziközmű elemet kapunk, mely a kor elvárásainak megfelel. A rendszer üzembiztos, hatékony, és korszerű lesz |  | Gősfa | 2100 |  | 2021-01-01 | 2021-12-31 | közép | A beruházás ütemezése a tervezési időszak évei szerint 2: 2100
|  | Gősfa XIII. sz. átemelő | Márkószoftos vonalas kommunikáció átállítása Csoft GPRS-re, vezérlőszekrény felújítása | A viziközmű elem a napi üzemmenet során oly mértékig elhasználódott, hogy a normál karbantartási munkákkal már nem biztosítható az üzembiztos működése | A rendszer zavartalan üzemének biztosítása érdekében szükséges a beavatkozás | A beavatkozás után egy hatékonyan működő viziközmű elemet kapunk, mely a kor elvárásainak megfelel. A rendszer üzembiztos, hatékony, és korszerű lesz |  | Gősfa | 2100 |  | 2021-01-01 | 2021-12-31 | közép | A beruházás ütemezése a tervezési időszak évei szerint 2: 2100
|  | Gősfa | villamos és irányítástechnika felújítása | A viziközmű elem a napi üzemmenet során oly mértékig elhasználódott, hogy a normál karbantartási munkákkal már nem biztosítható az üzembiztos működése | A rendszer zavartalan üzemének biztosítása érdekében szükséges a beavatkozás | A beavatkozás után egy hatékonyan működő viziközmű elemet kapunk, mely a kor elvárásainak megfelel. A rendszer üzembiztos, hatékony, és korszerű lesz |  | Gősfa | 6000 |  | 2030-01-01 | 2030-12-31 | hosszú | [5 empty] | 0 | 0 | 0 | 0 | 0 | 6000 | 0 | 0 | 0 | 0
|  | Hagyárosbörönd | villamos és irányítástechnika felújítása | A viziközmű elem a napi üzemmenet során oly mértékig elhasználódott, hogy a normál karbantartási munkákkal már nem biztosítható az üzembiztos működése | A rendszer zavartalan üzemének biztosítása érdekében szükséges a beavatkozás | A beavatkozás után egy hatékonyan működő viziközmű elemet kapunk, mely a kor elvárásainak megfelel. A rendszer üzembiztos, hatékony, és korszerű lesz |  | Hagyárosbörönd | 600 |  | 2021-01-01 | 2021-12-31 | közép |  | 600 | 0 | 0 | 0 | 0 | 0 | 0 | 0 | 0 | 0 | 0 | 0 | 0 | 0
|  | Hagyárosbörönd | HBA vezérlőszekrény és műszerezés cseréje | A viziközmű elem a napi üzemmenet során oly mértékig elhasználódott, hogy a normál karbantartási munkákkal már nem biztosítható az üzembiztos működése | A rendszer zavartalan üzemének biztosítása érdekében szükséges a beavatkozás | A beavatkozás után egy hatékonyan működő viziközmű elemet kapunk, mely a kor elvárásainak megfelel. A rendszer üzembiztos, hatékony, és korszerű lesz |  | Hagyárosbörönd | 240 |  | 2026-01-01 | 2030-12-31 | hosszú |  | 0 | 0 | 0 | 0 | 0 | 120 | 0 | 0 | 0 | 120 | 0 | 0 | 0 | 0
|  | Hottó | villamos és irányítástechnika felújítása | A viziközmű elem a napi üzemmenet során oly mértékig elhasználódott, hogy a normál karbantartási munkákkal már nem biztosítható az üzembiztos működése | A rendszer zavartalan üzemének biztosítása érdekében szükséges a beavatkozás | A beavatkozás után egy hatékonyan működő viziközmű elemet kapunk, mely a kor elvárásainak megfelel. A rendszer üzembiztos, hatékony, és korszerű lesz |  | Hottó | 12500 |  | 2021-01-01 | 2021-12-31 | közép | A beruházás ütemezése a tervezési időszak évei szerint 2: 12500; A beruházás ütemezése a tervezési időszak évei szerint 3: 0; A beruházás ütemezése a tervezési időszak évei szerint 4: 0; A beruházás ütemezése a tervezési időszak évei szerint 5: 0
|  | Hottó | HBA vezérlőszekrény és műszerezés cseréje | A viziközmű elem a napi üzemmenet során oly mértékig elhasználódott, hogy a normál karbantartási munkákkal már nem biztosítható az üzembiztos működése | A rendszer zavartalan üzemének biztosítása érdekében szükséges a beavatkozás | A beavatkozás után egy hatékonyan működő viziközmű elemet kapunk, mely a kor elvárásainak megfelel. A rendszer üzembiztos, hatékony, és korszerű lesz |  | Hottó | 60 |  | 2021-01-01 | 2021-12-31 | közép | A beruházás ütemezése a tervezési időszak évei szerint 2: 60; A beruházás ütemezése a tervezési időszak évei szerint 3: 0; A beruházás ütemezése a tervezési időszak évei szerint 4: 0; A beruházás ütemezése a tervezési időszak évei szerint 5: 0
|  | Kávás | villamos és irányítástechnika felújítása | A viziközmű elem a napi üzemmenet során oly mértékig elhasználódott, hogy a normál karbantartási munkákkal már nem biztosítható az üzembiztos működése | A rendszer zavartalan üzemének biztosítása érdekében szükséges a beavatkozás | A beavatkozás után egy hatékonyan működő viziközmű elemet kapunk, mely a kor elvárásainak megfelel. A rendszer üzembiztos, hatékony, és korszerű lesz |  | Kávás | 4500 |  | 2021-01-01 | 2021-12-31 | közép | A beruházás ütemezése a tervezési időszak évei szerint 2: 4500; A beruházás ütemezése a tervezési időszak évei szerint 3: 0; A beruházás ütemezése a tervezési időszak évei szerint 4: 0; A beruházás ütemezése a tervezési időszak évei szerint 5: 0
|  | Kemendollár | villamos és irányítástechnika felújítása | A viziközmű elem a napi üzemmenet során oly mértékig elhasználódott, hogy a normál karbantartási munkákkal már nem biztosítható az üzembiztos működése | A rendszer zavartalan üzemének biztosítása érdekében szükséges a beavatkozás | A beavatkozás után egy hatékonyan működő viziközmű elemet kapunk, mely a kor elvárásainak megfelel. A rendszer üzembiztos, hatékony, és korszerű lesz |  | Kemendollár | 4500 |  | 2021-01-01 | 2021-12-31 | közép | A beruházás ütemezése a tervezési időszak évei szerint 2: 4500; A beruházás ütemezése a tervezési időszak évei szerint 3: 0; A beruházás ütemezése a tervezési időszak évei szerint 4: 0; A beruházás ütemezése a tervezési időszak évei szerint 5: 0
|  | Keménfa | villamos és irányítástechnika felújítása | A viziközmű elem a napi üzemmenet során oly mértékig elhasználódott, hogy a normál karbantartási munkákkal már nem biztosítható az üzembiztos működése | A rendszer zavartalan üzemének biztosítása érdekében szükséges a beavatkozás | A beavatkozás után egy hatékonyan működő viziközmű elemet kapunk, mely a kor elvárásainak megfelel. A rendszer üzembiztos, hatékony, és korszerű lesz |  | Keménfa | 7500 |  | 2021-01-01 | 2021-12-31 | közép | A beruházás ütemezése a tervezési időszak évei szerint 2: 7500; A beruházás ütemezése a tervezési időszak évei szerint 3: 0; A beruházás ütemezése a tervezési időszak évei szerint 4: 0; A beruházás ütemezése a tervezési időszak évei szerint 5: 0
|  | Kisbucsa | villamos és irányítástechnika felújítása | A viziközmű elem a napi üzemmenet során oly mértékig elhasználódott, hogy a normál karbantartási munkákkal már nem biztosítható az üzembiztos működése | A rendszer zavartalan üzemének biztosítása érdekében szükséges a beavatkozás | A beavatkozás után egy hatékonyan működő viziközmű elemet kapunk, mely a kor elvárásainak megfelel. A rendszer üzembiztos, hatékony, és korszerű lesz |  | Kisbucsa | 13000 |  | 2021-01-01 | 2021-12-31 | közép | A beruházás ütemezése a tervezési időszak évei szerint 2: 13000; A beruházás ütemezése a tervezési időszak évei szerint 3: 0; A beruházás ütemezése a tervezési időszak évei szerint 4: 0; A beruházás ütemezése a tervezési időszak évei szerint 5: 0
|  | Kiskutas | villamos és irányítástechnika felújítása | A viziközmű elem a napi üzemmenet során oly mértékig elhasználódott, hogy a normál karbantartási munkákkal már nem biztosítható az üzembiztos működése | A rendszer zavartalan üzemének biztosítása érdekében szükséges a beavatkozás | A beavatkozás után egy hatékonyan működő viziközmű elemet kapunk, mely a kor elvárásainak megfelel. A rendszer üzembiztos, hatékony, és korszerű lesz |  | Kiskutas | 8500 |  | 2021-01-01 | 2021-12-31 | közép | A beruházás ütemezése a tervezési időszak évei szerint 2: 8500; A beruházás ütemezése a tervezési időszak évei szerint 3: 0; A beruházás ütemezése a tervezési időszak évei szerint 4: 0; A beruházás ütemezése a tervezési időszak évei szerint 5: 0
|  | Kispáli | villamos és irányítástechnika felújítása | A viziközmű elem a napi üzemmenet során oly mértékig elhasználódott, hogy a normál karbantartási munkákkal már nem biztosítható az üzembiztos működése | A rendszer zavartalan üzemének biztosítása érdekében szükséges a beavatkozás | A beavatkozás után egy hatékonyan működő viziközmű elemet kapunk, mely a kor elvárásainak megfelel. A rendszer üzembiztos, hatékony, és korszerű lesz |  | Kispáli | 9000 |  | 2021-01-01 | 2021-12-31 | közép | A beruházás ütemezése a tervezési időszak évei szerint 2: 9000; A beruházás ütemezése a tervezési időszak évei szerint 3: 0; A beruházás ütemezése a tervezési időszak évei szerint 4: 0; A beruházás ütemezése a tervezési időszak évei szerint 5: 0
|  | Lakhegy | villamos és irányítástechnika felújítása | A viziközmű elem a napi üzemmenet során oly mértékig elhasználódott, hogy a normál karbantartási munkákkal már nem biztosítható az üzembiztos működése | A rendszer zavartalan üzemének biztosítása érdekében szükséges a beavatkozás | A beavatkozás után egy hatékonyan működő viziközmű elemet kapunk, mely a kor elvárásainak megfelel. A rendszer üzembiztos, hatékony, és korszerű lesz |  | Lakhegy | 12000 |  | 2021-01-01 | 2021-12-31 | közép | A beruházás ütemezése a tervezési időszak évei szerint 2: 12000; A beruházás ütemezése a tervezési időszak évei szerint 3: 0; A beruházás ütemezése a tervezési időszak évei szerint 4: 0; A beruházás ütemezése a tervezési időszak évei szerint 5: 0
|  | Nagykutas | villamos és irányítástechnika felújítása | A viziközmű elem a napi üzemmenet során oly mértékig elhasználódott, hogy a normál karbantartási munkákkal már nem biztosítható az üzembiztos működése | A rendszer zavartalan üzemének biztosítása érdekében szükséges a beavatkozás | A beavatkozás után egy hatékonyan működő viziközmű elemet kapunk, mely a kor elvárásainak megfelel. A rendszer üzembiztos, hatékony, és korszerű lesz |  | Nagykutas | 8500 |  | 2021-01-01 | 2021-12-31 | közép | A beruházás ütemezése a tervezési időszak évei szerint 2: 8500; A beruházás ütemezése a tervezési időszak évei szerint 3: 0; A beruházás ütemezése a tervezési időszak évei szerint 4: 0; A beruházás ütemezése a tervezési időszak évei szerint 5: 0
|  | Nagypáli | villamos és irányítástechnika felújítása | A viziközmű elem a napi üzemmenet során oly mértékig elhasználódott, hogy a normál karbantartási munkákkal már nem biztosítható az üzembiztos működése | A rendszer zavartalan üzemének biztosítása érdekében szükséges a beavatkozás | A beavatkozás után egy hatékonyan működő viziközmű elemet kapunk, mely a kor elvárásainak megfelel. A rendszer üzembiztos, hatékony, és korszerű lesz |  | Nagypáli | 9500 |  | 2021-01-01 | 2021-12-31 | közép | A beruházás ütemezése a tervezési időszak évei szerint 2: 9500; A beruházás ütemezése a tervezési időszak évei szerint 3: 0; A beruházás ütemezése a tervezési időszak évei szerint 4: 0; A beruházás ütemezése a tervezési időszak évei szerint 5: 0
|  | Nemesapáti | villamos és irányítástechnika felújítása | A viziközmű elem a napi üzemmenet során oly mértékig elhasználódott, hogy a normál karbantartási munkákkal már nem biztosítható az üzembiztos működése | A rendszer zavartalan üzemének biztosítása érdekében szükséges a beavatkozás | A beavatkozás után egy hatékonyan működő viziközmű elemet kapunk, mely a kor elvárásainak megfelel. A rendszer üzembiztos, hatékony, és korszerű lesz |  | Nemesapáti | 20500 |  | 2021-01-01 | 2021-12-31 | közép | A beruházás ütemezése a tervezési időszak évei szerint 2: 20500; A beruházás ütemezése a tervezési időszak évei szerint 3: 0; A beruházás ütemezése a tervezési időszak évei szerint 4: 0; A beruházás ütemezése a tervezési időszak évei szerint 5: 0
|  | Nemeshetés | villamos és irányítástechnika felújítása | A viziközmű elem a napi üzemmenet során oly mértékig elhasználódott, hogy a normál karbantartási munkákkal már nem biztosítható az üzembiztos működése | A rendszer zavartalan üzemének biztosítása érdekében szükséges a beavatkozás | A beavatkozás után egy hatékonyan működő viziközmű elemet kapunk, mely a kor elvárásainak megfelel. A rendszer üzembiztos, hatékony, és korszerű lesz |  | Nemeshetés | 9000 |  | 2021-01-01 | 2021-12-31 | közép | A beruházás ütemezése a tervezési időszak évei szerint 2: 9000; A beruházás ütemezése a tervezési időszak évei szerint 3: 0; A beruházás ütemezése a tervezési időszak évei szerint 4: 0; A beruházás ütemezése a tervezési időszak évei szerint 5: 0
|  | Nemessándorháza | adatátvitel átállítása GPRS-re | A viziközmű elem a napi üzemmenet során oly mértékig elhasználódott, hogy a normál karbantartási munkákkal már nem biztosítható az üzembiztos működése | A rendszer zavartalan üzemének biztosítása érdekében szükséges a beavatkozás | A beavatkozás után egy hatékonyan működő viziközmű elemet kapunk, mely a kor elvárásainak megfelel. A rendszer üzembiztos, hatékony, és korszerű lesz |  | Nemessándorháza | 1000 |  | 2020-01-01 | 2020-12-31 | közép | A beruházás ütemezése a tervezési időszak évei szerint 2: 1000
|  | Németfalu | villamos és irányítástechnika felújítása | A viziközmű elem a napi üzemmenet során oly mértékig elhasználódott, hogy a normál karbantartási munkákkal már nem biztosítható az üzembiztos működése | A rendszer zavartalan üzemének biztosítása érdekében szükséges a beavatkozás | A beavatkozás után egy hatékonyan működő viziközmű elemet kapunk, mely a kor elvárásainak megfelel. A rendszer üzembiztos, hatékony, és korszerű lesz |  | Németfalu | 6000 |  | 2021-01-01 | 2021-12-31 | közép |  | 6000 | 0 | 0 | 0 | 0 | 0 | 0 | 0 | 0 | 0 | 0 | 0 | 0 | 0
|  | Németfalu | HBA erősáramú és irányítástechnikai rekonstrukció | A viziközmű elem a napi üzemmenet során oly mértékig elhasználódott, hogy a normál karbantartási munkákkal már nem biztosítható az üzembiztos működése | A rendszer zavartalan üzemének biztosítása érdekében szükséges a beavatkozás | A beavatkozás után egy hatékonyan működő viziközmű elemet kapunk, mely a kor elvárásainak megfelel. A rendszer üzembiztos, hatékony, és korszerű lesz |  | Németfalu | 60 |  | 2021-01-01 | 2021-12-31 | közép |  | 60 | 0 | 0 | 0 | 0 | 0 | 0 | 0 | 0 | 0 | 0 | 0 | 0 | 0
|  | Németfalu | HBA erősáramú és irányítástechnikai rekonstrukció | A viziközmű elem a napi üzemmenet során oly mértékig elhasználódott, hogy a normál karbantartási munkákkal már nem biztosítható az üzembiztos működése | A rendszer zavartalan üzemének biztosítása érdekében szükséges a beavatkozás | A beavatkozás után egy hatékonyan működő viziközmű elemet kapunk, mely a kor elvárásainak megfelel. A rendszer üzembiztos, hatékony, és korszerű lesz |  | Németfalu | 60 |  | 2030-01-01 | 2030-12-31 | hosszú |  | 0 | 0 | 0 | 0 | 0 | 0 | 0 | 0 | 0 | 60 | 0 | 0 | 0 | 0
|  | Ozmánbük | villamos és irányítástechnika felújítása | A viziközmű elem a napi üzemmenet során oly mértékig elhasználódott, hogy a normál karbantartási munkákkal már nem biztosítható az üzembiztos működése | A rendszer zavartalan üzemének biztosítása érdekében szükséges a beavatkozás | A beavatkozás után egy hatékonyan működő viziközmű elemet kapunk, mely a kor elvárásainak megfelel. A rendszer üzembiztos, hatékony, és korszerű lesz |  | Ozmánbük | 600 |  | 2021-01-01 | 2021-12-31 | közép | A beruházás ütemezése a tervezési időszak évei szerint 2: 600; A beruházás ütemezése a tervezési időszak évei szerint 3: 0; A beruházás ütemezése a tervezési időszak évei szerint 4: 0; A beruházás ütemezése a tervezési időszak évei szerint 5: 0
|  | Pethőhenye | villamos és irányítástechnika felújítása | A viziközmű elem a napi üzemmenet során oly mértékig elhasználódott, hogy a normál karbantartási munkákkal már nem biztosítható az üzembiztos működése | A rendszer zavartalan üzemének biztosítása érdekében szükséges a beavatkozás | A beavatkozás után egy hatékonyan működő viziközmű elemet kapunk, mely a kor elvárásainak megfelel. A rendszer üzembiztos, hatékony, és korszerű lesz |  | Pethőhenye | 6000 |  | 2021-01-01 | 2021-12-31 | közép | A beruházás ütemezése a tervezési időszak évei szerint 2: 6000; A beruházás ütemezése a tervezési időszak évei szerint 3: 0; A beruházás ütemezése a tervezési időszak évei szerint 4: 0; A beruházás ütemezése a tervezési időszak évei szerint 5: 0
|  | Pókaszepetk | villamos és irányítástechnika felújítása | A viziközmű elem a napi üzemmenet során oly mértékig elhasználódott, hogy a normál karbantartási munkákkal már nem biztosítható az üzembiztos működése | A rendszer zavartalan üzemének biztosítása érdekében szükséges a beavatkozás | A beavatkozás után egy hatékonyan működő viziközmű elemet kapunk, mely a kor elvárásainak megfelel. A rendszer üzembiztos, hatékony, és korszerű lesz |  | Pókaszepetk | 12000 |  | 2021-01-01 | 2021-12-31 | közép | A beruházás ütemezése a tervezési időszak évei szerint 2: 12000; A beruházás ütemezése a tervezési időszak évei szerint 3: 0; A beruházás ütemezése a tervezési időszak évei szerint 4: 0; A beruházás ütemezése a tervezési időszak évei szerint 5: 0
|  | Pusztaszentlászló | villamos és irányítástechnika felújítása | A viziközmű elem a napi üzemmenet során oly mértékig elhasználódott, hogy a normál karbantartási munkákkal már nem biztosítható az üzembiztos működése | A rendszer zavartalan üzemének biztosítása érdekében szükséges a beavatkozás | A beavatkozás után egy hatékonyan működő viziközmű elemet kapunk, mely a kor elvárásainak megfelel. A rendszer üzembiztos, hatékony, és korszerű lesz |  | Pusztaszentlászló | 23000 |  | 2021-01-01 | 2021-12-31 | közép |  | 23000 | 0 | 0 | 0 | 0 | 0 | 0 | 0 | 0 | 0 | 0 | 0 | 0 | 0
|  | Pusztaszentlászló | HBA erősáramú és irányítástechnikai rekonstrukció | A viziközmű elem a napi üzemmenet során oly mértékig elhasználódott, hogy a normál karbantartási munkákkal már nem biztosítható az üzembiztos működése | A rendszer zavartalan üzemének biztosítása érdekében szükséges a beavatkozás | A beavatkozás után egy hatékonyan működő viziközmű elemet kapunk, mely a kor elvárásainak megfelel. A rendszer üzembiztos, hatékony, és korszerű lesz |  | Pusztaszentlászló | 720 |  | 2021-01-01 | 2024-12-31 | közép |  | 120 | 120 | 240 | 240 | 0 | 0 | 0 | 0 | 0 | 0 | 0 | 0 | 0 | 0
|  | Pusztaszentlászló | HBA erősáramú és irányítástechnikai rekonstrukció | A viziközmű elem a napi üzemmenet során oly mértékig elhasználódott, hogy a normál karbantartási munkákkal már nem biztosítható az üzembiztos működése | A rendszer zavartalan üzemének biztosítása érdekében szükséges a beavatkozás | A beavatkozás után egy hatékonyan működő viziközmű elemet kapunk, mely a kor elvárásainak megfelel. A rendszer üzembiztos, hatékony, és korszerű lesz |  | Pusztaszentlászló | 120 |  | 2029-01-01 | 2030-12-31 | hosszú |  | 0 | 0 | 0 | 0 | 0 | 0 | 0 | 0 | 60 | 60 | 0 | 0 | 0 | 0
|  | Salomvár | villamos és irányítástechnika felújítása | A viziközmű elem a napi üzemmenet során oly mértékig elhasználódott, hogy a normál karbantartási munkákkal már nem biztosítható az üzembiztos működése | A rendszer zavartalan üzemének biztosítása érdekében szükséges a beavatkozás | A beavatkozás után egy hatékonyan működő viziközmű elemet kapunk, mely a kor elvárásainak megfelel. A rendszer üzembiztos, hatékony, és korszerű lesz |  | Salomvár | 12500 |  | 2021-01-01 | 2021-12-31 | közép | A beruházás ütemezése a tervezési időszak évei szerint 2: 12500; A beruházás ütemezése a tervezési időszak évei szerint 3: 0; A beruházás ütemezése a tervezési időszak évei szerint 4: 0; A beruházás ütemezése a tervezési időszak évei szerint 5: 0
|  | Sárhida | villamos és irányítástechnika felújítása | A viziközmű elem a napi üzemmenet során oly mértékig elhasználódott, hogy a normál karbantartási munkákkal már nem biztosítható az üzembiztos működése | A rendszer zavartalan üzemének biztosítása érdekében szükséges a beavatkozás | A beavatkozás után egy hatékonyan működő viziközmű elemet kapunk, mely a kor elvárásainak megfelel. A rendszer üzembiztos, hatékony, és korszerű lesz |  | Sárhida | 5500 |  | 2021-01-01 | 2021-12-31 | közép | A beruházás ütemezése a tervezési időszak évei szerint 2: 5500; A beruházás ütemezése a tervezési időszak évei szerint 3: 0; A beruházás ütemezése a tervezési időszak évei szerint 4: 0; A beruházás ütemezése a tervezési időszak évei szerint 5: 0
|  | Söjtör | villamos és irányítástechnika felújítása | A viziközmű elem a napi üzemmenet során oly mértékig elhasználódott, hogy a normál karbantartási munkákkal már nem biztosítható az üzembiztos működése | A rendszer zavartalan üzemének biztosítása érdekében szükséges a beavatkozás | A beavatkozás után egy hatékonyan működő viziközmű elemet kapunk, mely a kor elvárásainak megfelel. A rendszer üzembiztos, hatékony, és korszerű lesz |  | Söjtör | 25000 |  | 2021-01-01 | 2021-12-31 | közép | A beruházás ütemezése a tervezési időszak évei szerint 2: 25000; A beruházás ütemezése a tervezési időszak évei szerint 3: 0; A beruházás ütemezése a tervezési időszak évei szerint 4: 0; A beruházás ütemezése a tervezési időszak évei szerint 5: 0
|  | Söjtör | HBA erősáramú és irányítástechnikai rekonstrukció | A viziközmű elem a napi üzemmenet során oly mértékig elhasználódott, hogy a normál karbantartási munkákkal már nem biztosítható az üzembiztos működése | A rendszer zavartalan üzemének biztosítása érdekében szükséges a beavatkozás | A beavatkozás után egy hatékonyan működő viziközmű elemet kapunk, mely a kor elvárásainak megfelel. A rendszer üzembiztos, hatékony, és korszerű lesz |  | Söjtör | 1800 |  | 2021-01-01 | 2024-12-31 | közép | A beruházás ütemezése a tervezési időszak évei szerint 2: 400; A beruházás ütemezése a tervezési időszak évei szerint 3: 400; A beruházás ütemezése a tervezési időszak évei szerint 4: 500; A beruházás ütemezése a tervezési időszak évei szerint 5: 500
|  | Teskánd | HBA erősáramú és irányítástechnikai rekonstrukció | A viziközmű elem a napi üzemmenet során oly mértékig elhasználódott, hogy a normál karbantartási munkákkal már nem biztosítható az üzembiztos működése | A rendszer zavartalan üzemének biztosítása érdekében szükséges a beavatkozás | A beavatkozás után egy hatékonyan működő viziközmű elemet kapunk, mely a kor elvárásainak megfelel. A rendszer üzembiztos, hatékony, és korszerű lesz |  | Teskánd | 540 |  | 2021-01-01 | 2023-12-31 | közép | A beruházás ütemezése a tervezési időszak évei szerint 2: 180; A beruházás ütemezése a tervezési időszak évei szerint 3: 180; A beruházás ütemezése a tervezési időszak évei szerint 4: 180; A beruházás ütemezése a tervezési időszak évei szerint 5: 0
|  | Vaspör | villamos és irányítástechnika felújítása | A viziközmű elem a napi üzemmenet során oly mértékig elhasználódott, hogy a normál karbantartási munkákkal már nem biztosítható az üzembiztos működése | A rendszer zavartalan üzemének biztosítása érdekében szükséges a beavatkozás | A beavatkozás után egy hatékonyan működő viziközmű elemet kapunk, mely a kor elvárásainak megfelel. A rendszer üzembiztos, hatékony, és korszerű lesz |  | Vaspör | 900 |  | 2021-01-01 | 2021-12-31 | közép |  | 900 | 0 | 0 | 0 | 0 | 0 | 0 | 0 | 0 | 0 | 0 | 0 | 0 | 0
|  | Vaspör | HBA erősáramú és irányítástechnikai rekonstrukció | A viziközmű elem a napi üzemmenet során oly mértékig elhasználódott, hogy a normál karbantartási munkákkal már nem biztosítható az üzembiztos működése | A rendszer zavartalan üzemének biztosítása érdekében szükséges a beavatkozás | A beavatkozás után egy hatékonyan működő viziközmű elemet kapunk, mely a kor elvárásainak megfelel. A rendszer üzembiztos, hatékony, és korszerű lesz |  | Vaspör | 180 |  | 2027-01-01 | 2030-12-31 | hosszú |  | 0 | 0 | 0 | 0 | 0 | 0 | 120 | 0 | 0 | 60 | 0 | 0 | 0 | 0
|  | Vöckönd I. átemelő | Márkószoftos vonalas kommunikáció átállítása Csoft GPRS-re, vezérlőszekrény felújítása | A viziközmű elem a napi üzemmenet során oly mértékig elhasználódott, hogy a normál karbantartási munkákkal már nem biztosítható az üzembiztos működése | A rendszer zavartalan üzemének biztosítása érdekében szükséges a beavatkozás | A beavatkozás után egy hatékonyan működő viziközmű elemet kapunk, mely a kor elvárásainak megfelel. A rendszer üzembiztos, hatékony, és korszerű lesz |  | Vöckönd | 2100 |  | 2021-01-01 | 2021-12-31 | közép | A beruházás ütemezése a tervezési időszak évei szerint 2: 2100
|  | Vöckönd II. átemelő | Márkószoftos vonalas kommunikáció átállítása Csoft GPRS-re, vezérlőszekrény felújítása | A viziközmű elem a napi üzemmenet során oly mértékig elhasználódott, hogy a normál karbantartási munkákkal már nem biztosítható az üzembiztos működése | A rendszer zavartalan üzemének biztosítása érdekében szükséges a beavatkozás | A beavatkozás után egy hatékonyan működő viziközmű elemet kapunk, mely a kor elvárásainak megfelel. A rendszer üzembiztos, hatékony, és korszerű lesz |  | Vöckönd | 2100 |  | 2021-01-01 | 2021-12-31 | közép | A beruházás ütemezése a tervezési időszak évei szerint 2: 2100
|  | Zalaboldogfa | villamos és irányítástechnika felújítása | A viziközmű elem a napi üzemmenet során oly mértékig elhasználódott, hogy a normál karbantartási munkákkal már nem biztosítható az üzembiztos működése | A rendszer zavartalan üzemének biztosítása érdekében szükséges a beavatkozás | A beavatkozás után egy hatékonyan működő viziközmű elemet kapunk, mely a kor elvárásainak megfelel. A rendszer üzembiztos, hatékony, és korszerű lesz |  | Zalaboldogfa | 5000 |  | 2021-01-01 | 2021-12-31 | közép | A beruházás ütemezése a tervezési időszak évei szerint 2: 5000; A beruházás ütemezése a tervezési időszak évei szerint 3: 0; A beruházás ütemezése a tervezési időszak évei szerint 4: 0; A beruházás ütemezése a tervezési időszak évei szerint 5: 0
|  | Zalacséb | villamos és irányítástechnika felújítása | A viziközmű elem a napi üzemmenet során oly mértékig elhasználódott, hogy a normál karbantartási munkákkal már nem biztosítható az üzembiztos működése | A rendszer zavartalan üzemének biztosítása érdekében szükséges a beavatkozás | A beavatkozás után egy hatékonyan működő viziközmű elemet kapunk, mely a kor elvárásainak megfelel. A rendszer üzembiztos, hatékony, és korszerű lesz |  | Zalacséb | 400 |  | 2021-01-01 | 2021-12-31 | közép | A beruházás ütemezése a tervezési időszak évei szerint 2: 400; A beruházás ütemezése a tervezési időszak évei szerint 3: 0; A beruházás ütemezése a tervezési időszak évei szerint 4: 0; A beruházás ütemezése a tervezési időszak évei szerint 5: 0
|  | Zalaistvánd | villamos és irányítástechnika felújítása | A viziközmű elem a napi üzemmenet során oly mértékig elhasználódott, hogy a normál karbantartási munkákkal már nem biztosítható az üzembiztos működése | A rendszer zavartalan üzemének biztosítása érdekében szükséges a beavatkozás | A beavatkozás után egy hatékonyan működő viziközmű elemet kapunk, mely a kor elvárásainak megfelel. A rendszer üzembiztos, hatékony, és korszerű lesz |  | Zalaistvánd | 4000 |  | 2021-01-01 | 2021-12-31 | közép | A beruházás ütemezése a tervezési időszak évei szerint 2: 4000; A beruházás ütemezése a tervezési időszak évei szerint 3: 0; A beruházás ütemezése a tervezési időszak évei szerint 4: 0; A beruházás ütemezése a tervezési időszak évei szerint 5: 0
|  | Zalaszentgyörgy | villamos és irányítástechnika felújítása | A viziközmű elem a napi üzemmenet során oly mértékig elhasználódott, hogy a normál karbantartási munkákkal már nem biztosítható az üzembiztos működése | A rendszer zavartalan üzemének biztosítása érdekében szükséges a beavatkozás | A beavatkozás után egy hatékonyan működő viziközmű elemet kapunk, mely a kor elvárásainak megfelel. A rendszer üzembiztos, hatékony, és korszerű lesz |  | Zalaszentgyörgy | 12500 |  | 2021-01-01 | 2021-12-31 | közép | A beruházás ütemezése a tervezési időszak évei szerint 2: 12500; A beruházás ütemezése a tervezési időszak évei szerint 3: 0; A beruházás ütemezése a tervezési időszak évei szerint 4: 0; A beruházás ütemezése a tervezési időszak évei szerint 5: 0
|  | Zalaszentgyörgy | HBA erősáramú és irányítástechnikai rekonstrukció | A viziközmű elem a napi üzemmenet során oly mértékig elhasználódott, hogy a normál karbantartási munkákkal már nem biztosítható az üzembiztos működése | A rendszer zavartalan üzemének biztosítása érdekében szükséges a beavatkozás | A beavatkozás után egy hatékonyan működő viziközmű elemet kapunk, mely a kor elvárásainak megfelel. A rendszer üzembiztos, hatékony, és korszerű lesz |  | Zalaszentgyörgy | 150 |  | 2021-01-01 | 2021-12-31 | közép | A beruházás ütemezése a tervezési időszak évei szerint 2: 150; A beruházás ütemezése a tervezési időszak évei szerint 3: 0; A beruházás ütemezése a tervezési időszak évei szerint 4: 0; A beruházás ütemezése a tervezési időszak évei szerint 5: 0
|  | Zalaszentiván | villamos és irányítástechnika felújítása | A viziközmű elem a napi üzemmenet során oly mértékig elhasználódott, hogy a normál karbantartási munkákkal már nem biztosítható az üzembiztos működése | A rendszer zavartalan üzemének biztosítása érdekében szükséges a beavatkozás | A beavatkozás után egy hatékonyan működő viziközmű elemet kapunk, mely a kor elvárásainak megfelel. A rendszer üzembiztos, hatékony, és korszerű lesz |  | Zalaszentiván | 24000 |  | 2021-01-01 | 2022-12-31 | közép | A beruházás ütemezése a tervezési időszak évei szerint 2: 9500; A beruházás ütemezése a tervezési időszak évei szerint 3: 14500; A beruházás ütemezése a tervezési időszak évei szerint 4: 0; A beruházás ütemezése a tervezési időszak évei szerint 5: 0
|  | Zalaszentlőrinc | villamos és irányítástechnika felújítása | A viziközmű elem a napi üzemmenet során oly mértékig elhasználódott, hogy a normál karbantartási munkákkal már nem biztosítható az üzembiztos működése | A rendszer zavartalan üzemének biztosítása érdekében szükséges a beavatkozás | A beavatkozás után egy hatékonyan működő viziközmű elemet kapunk, mely a kor elvárásainak megfelel. A rendszer üzembiztos, hatékony, és korszerű lesz |  | Zalaszentlőrinc | 13500 |  | 2021-01-01 | 2021-12-31 | közép | A beruházás ütemezése a tervezési időszak évei szerint 2: 13500; A beruházás ütemezése a tervezési időszak évei szerint 3: 0; A beruházás ütemezése a tervezési időszak évei szerint 4: 0; A beruházás ütemezése a tervezési időszak évei szerint 5: 0
0 | Összesen: | 0 | 0 | 0 | 0 | 0 | 0 | 0 | 8753167 | 0 | 0 | 0 | 0 | 0 | 0 | 0 | 0 | 0 | 0 | 0 | 0 | 0 | 0 | 0 | 0 | 0 | 0 | 0
VI. Szennyvíztisztítás |  | 0 | 0 | 0 | 0 | 0 | 0 | 0 | 0 | 0 | 0 | 0 | 0 | 0 | 0 | 0 | 0 | 0 | 0 | 0 | 0 | 0 | 0 | 0 | 0 | 0 | 0 | 0
0 | 0 | 0 | 0 | 0 | 0 | 0 | 0 | 0 | 0 | 0 | 0 | 0 | 0 | 0 | 0 | 0 | 0 | 0 | 0 | 0 | 0 | 0 | 0 | 0 | 0 | 0 | 0 | 0
0 | SZENNYVÍZTISZTÍTÓ-TELEP | 0 | 0 | 0 | 0 | 0 | 0 | 0 | 0 | 0 | 0 | 0 | 0 | 0 | 0 | 0 | 0 | 0 | 0 | 0 | 0 | 0 | 0 | 0 | 0 | 0 | 0 | 0
0 | Épület, építmény | 0 | 0 | 0 | 0 | 0 | 0 | 0 | 0 | 0 | 0 | 0 | 0 | 0 | 0 | 0 | 0 | 0 | 0 | 0 | 0 | 0 | 0 | 0 | 0 | 0 | 0 | 0
|  | Zalaegerszeg szennyvíztelep kezelő épület | építészeti rekonstrukció | Üzemszerűen használható. | Állagromlás miatti balesetveszély illetve üzemzavar megszűntetése. | Biztonságos használat illetve működőképes állapot. |  | Zalaegerszeg | 20000 |  | 2030-01-01 | 2030-12-31 | hosszú |  | 0 | 0 | 0 | 0 | 0 | 0 | 0 | 0 | 0 | 20000 | 0 | 0 | 0 | 0
|  | Zalaegerszeg szennyvíztelep Iszapgépház | építészeti rekonstrukció | Üzemszerűen használható. | Állagromlás miatti balesetveszély illetve üzemzavar megszűntetése. | Biztonságos használat illetve működőképes állapot. |  | Zalaegerszeg | 10000 |  | 2021-01-01 | 2021-12-31 | közép |  | 10000 | 0 | 0 | 0 | 0 | 0 | 0 | 0 | 0 | 0 | 0 | 0 | 0 | 0
|  | Zalaegerszeg szennyvíztelep biológiai medence | 2 db biológiai medence építészeti felújítása | Üzemszerűen használható. | Állagromlás miatti balesetveszély illetve üzemzavar megszűntetése. | Biztonságos használat illetve működőképes állapot. |  | Zalaegerszeg | 30000 |  | 2028-01-01 | 2028-12-31 | hosszú |  | 0 | 0 | 0 | 0 | 0 | 0 | 0 | 30000 | 0 | 0 | 0 | 0 | 0 | 0
|  | Zalaegerszeg szennyvíztelep utóülepítő | építészeti rekonstrukció | Üzemszerűen használható. | Állagromlás miatti balesetveszély illetve üzemzavar megszűntetése. | Biztonságos használat illetve működőképes állapot. |  | Zalaegerszeg | 12000 |  | 2026-01-01 | 2026-12-31 | hosszú |  | 0 | 0 | 0 | 0 | 0 | 12000 | 0 | 0 | 0 | 0 | 0 | 0 | 0 | 0
|  | Zalaegerszeg szennyvíztelep elfolyó vályú | építészeti rekonstrukció (lefedés) | Üzemszerűen használható. | Állagromlás miatti balesetveszély illetve üzemzavar megszűntetése. | Biztonságos használat illetve működőképes állapot. |  | Zalaegerszeg | 10000 |  | 2021-01-01 | 2021-12-31 | közép |  | 10000 | 0 | 0 | 0 | 0 | 0 | 0 | 0 | 0 | 0 | 0 | 0 | 0 | 0
|  | Zalaegerszeg szennyvíztelep rothasztó tornyok | építészeti rekonstrukció | Üzemszerűen használható. | Állagromlás miatti balesetveszély illetve üzemzavar megszűntetése. | Biztonságos használat illetve működőképes állapot. |  | Zalaegerszeg | 10000 |  | 2025-01-01 | 2025-12-31 | hosszú |  | 0 | 0 | 0 | 0 | 10000 | 0 | 0 | 0 | 0 | 0 | 0 | 0 | 0 | 0
|  | Zalaegerszeg szennyvíztelep Iszaptároló tartályok | építészeti rekonstrukció | Üzemszerűen használható. | Állagromlás miatti balesetveszély illetve üzemzavar megszűntetése. | Biztonságos használat illetve működőképes állapot. |  | Zalaegerszeg | 21000 |  | 2026-01-01 | 2032-12-31 | hosszú |  | 0 | 0 | 0 | 0 | 0 | 7000 | 0 | 0 | 7000 | 0 | 0 | 7000 | 0 | 0
|  | Zalaegerszeg szennyvíztelep mechanikai tisztító egység | építészeti rekonstrukció | Üzemszerűen használható. | Állagromlás miatti balesetveszély illetve üzemzavar megszűntetése. | Biztonságos használat illetve működőképes állapot. |  | Zalaegerszeg | 10000 |  | 2032-12-31 | 2032-12-31 | hosszú |  | 0 | 0 | 0 | 0 | 0 | 0 | 0 | 0 | 0 | 0 | 0 | 10000 | 0 | 0
|  | Zalaegerszeg szennyvíztelep NKÖHSZ szippantott szennyvízfogadó | építészeti rekonstrukció | Üzemszerűen használható. | Állagromlás miatti balesetveszély illetve üzemzavar megszűntetése. | Biztonságos használat illetve működőképes állapot. |  | Zalaegerszeg | 18000 |  | 2031-12-31 | 2031-12-31 | hosszú |  | 0 | 0 | 0 | 0 | 0 | 0 | 0 | 0 | 0 | 0 | 18000 | 0 | 0 | 0
|  | Zalaegerszeg szennyvíztelep csatornaiszapfogadó | építészeti rekonstrukció | Üzemszerűen használható. | Állagromlás miatti balesetveszély illetve üzemzavar megszűntetése. | Biztonságos használat illetve működőképes állapot. |  | Zalaegerszeg | 5000 |  | 2024-01-01 | 2024-12-31 | közép |  | 0 | 0 | 0 | 5000 | 0 | 0 | 0 | 0 | 0 | 0 | 0 | 0 | 0 | 0
|  | Zalaegerszeg szennyvíztelep Demon medencék | építészeti rekonstrukció | Üzemszerűen használható. | Állagromlás miatti balesetveszély illetve üzemzavar megszűntetése. | Biztonságos használat illetve működőképes állapot. |  | Zalaegerszeg | 15000 |  | 2026-01-01 | 2026-12-31 | hosszú |  | 0 | 0 | 0 | 0 | 0 | 15000 | 0 | 0 | 0 | 0 | 0 | 0 | 0 | 0
|  | Zalaegerszeg szennyvíztelep Iszapsűrítők | építészeti rekonstrukció | Üzemszerűen használható. | Állagromlás miatti balesetveszély illetve üzemzavar megszűntetése. | Biztonságos használat illetve működőképes állapot. |  | Zalaegerszeg | 5000 |  | 2021-01-01 | 2021-12-31 | közép |  | 5000 | 0 | 0 | 0 | 0 | 0 | 0 | 0 | 0 | 0 | 0 | 0 | 0 | 0
0 | Gép, berendezés | 0 | 0 | 0 | 0 | 0 | 0 | 0 | 0 | 0 | 0 | 0 | 0 | 0 | 0 | 0 | 0 | 0 | 0 | 0 | 0 | 0 | 0 | 0 | 0 | 0 | 0 | 0
2 |  | Zalaegerszeg szennyvíztelep | 2019-ről áthúzódó munkák | gyártó által megadott üzemidő lejár, gyakori üzem közbeni hibák, | a berendezés nem tudja betölteni funkcióját, technológiai paraméterek nem teljesülnek. Határérték túllépés várható | Biztonságos használat illetve működőképes állapot. |  | Zalaegerszeg | 7260 |  | 2020-01-01 | 2020-12-31 | rövid | A beruházás ütemezése a tervezési időszak évei szerint 1: 7260
3 |  | Zalaegerszeg szennyvíztelep | vízjogi engedélyes terv készítése a biológia átalakítására | gyártó által megadott üzemidő lejár, gyakori üzem közbeni hibák, | a berendezés nem tudja betölteni funkcióját, technológiai paraméterek nem teljesülnek. Határérték túllépés várható | Biztonságos használat illetve működőképes állapot. |  | Zalaegerszeg | 5000 |  | 2020-01-01 | 2020-12-31 | rövid | A beruházás ütemezése a tervezési időszak évei szerint 1: 5000
4 |  | Zalaegerszeg szennyvíztelep | 2. biológia szükséges gépészeti felújítás | A viziközmű elem a napi üzemmenet során oly mértékig elhasználódott, hogy a normál karbantartási munkákkal már nem biztosítható az üzembiztos működése gyártó által megadott életciklust túllépte, felújítása szükséges | Homok tovább jutása a biológiai medencékbe súlyos üzemzavarokat okozhat, a híd szállítja a leválasztó szivattyúkat | Biztonságos használat illetve működőképes állapot. |  | Zalaegerszeg | 56000 |  | 2020-01-01 | 2020-12-31 | rövid | A beruházás ütemezése a tervezési időszak évei szerint 1: 56000
5 |  | Zalaegerszeg szennyvíztelep | csatornaiszapfogadó műtárgy átalakítása,géppel történő kitakarítási lehetőség kialakítása | gyártó által megadott üzemidő lejár, gyakori üzem közbeni hibák, | a berendezés nem tudja betölteni funkcióját, technológiai paraméterek nem teljesülnek. Határérték túllépés várható | Biztonságos használat illetve működőképes állapot. |  | Zalaegerszeg | 4500 |  | 2020-01-01 | 2020-12-31 | rövid | A beruházás ütemezése a tervezési időszak évei szerint 1: 4500
6 |  | Zalaegerszeg szennyvíztelep | rács védelmére kőfogó kialakítás merűlőfal építésével a rács elé | A viziközmű elem a napi üzemmenet során oly mértékig elhasználódott, hogy a normál karbantartási munkákkal már nem biztosítható az üzembiztos működése, mechanikai részek elkoptak. | Dobsűrítő üzem kiesését okozhatja, ahonnan a rothasztótornyokba kerül az iszap | Biztonságos használat illetve működőképes állapot. |  | Zalaegerszeg | 650 |  | 2020-01-01 | 2020-12-31 | rövid | A beruházás ütemezése a tervezési időszak évei szerint 1: 650
7 |  | Zalaegerszeg szennyvíztelep | 2. utóülepítő királytengely gépészeti felújítása | A viziközmű elem a napi üzemmenet során oly mértékig elhasználódott, hogy a normál karbantartási munkákkal már nem biztosítható az üzembiztos működése, mechanikai részek elkoptak. | Dobsűrítő üzem kiesését okozhatja, ahonnan a rothasztótornyokba kerül az iszap | Biztonságos használat illetve működőképes állapot. |  | Zalaegerszeg | 3800 |  | 2020-01-01 | 2020-12-31 | rövid | A beruházás ütemezése a tervezési időszak évei szerint 1: 3800
8 |  | Zalaegerszeg szennyvíztelep | hypo tartály cseréje (3 m3-es) | A viziközmű elem a napi üzemmenet során oly mértékig elhasználódott, hogy a normál karbantartási munkákkal már nem biztosítható az üzembiztos működése, mechanikai részek elkoptak. | Dobsűrítő üzem kiesését okozhatja, ahonnan a rothasztótornyokba kerül az iszap | Biztonságos használat illetve működőképes állapot. |  | Zalaegerszeg | 2400 |  | 2020-01-01 | 2020-12-31 | rövid | A beruházás ütemezése a tervezési időszak évei szerint 1: 2400
9 |  | Zalaegerszeg szennyvíztelep | 1. utóülepítő műtárgy megtámasztása betongyűrű építésével illetve beton felület bevonása a korrózió megakadályozására | gyártó által megadott üzemidő lejár, gyakori üzem közbeni hibák, | a berendezés nem tudja betölteni funkcióját, technológiai paraméterek nem teljesülnek. Határérték túllépés várható | Biztonságos használat illetve működőképes állapot. |  | Zalaegerszeg | 7500 |  | 2020-01-01 | 2020-12-31 | rövid | A beruházás ütemezése a tervezési időszak évei szerint 1: 7500
10 |  | Zalaegerszeg szennyvíztelep | mobil vegyszeradagoló szivattyú beszerzés a különböző pontokon történő vegyszeradagolás megvalósítására min. 20l/óra teljesítménnyel | gyártó által megadott üzemidő lejár, gyakori üzem közbeni hibák, | a berendezés nem tudja betölteni funkcióját, technológiai paraméterek nem teljesülnek. Határérték túllépés várható | Biztonságos használat illetve működőképes állapot. |  | Zalaegerszeg | 450 |  | 2020-01-01 | 2020-12-31 | rövid | A beruházás ütemezése a tervezési időszak évei szerint 1: 450
11 |  | Zalaegerszeg szennyvíztelep | Demon műtárgy csőhálózatának cseréje struvit kirakódás miatt | gyártó által megadott üzemidő lejár, gyakori üzem közbeni hibák, | a berendezés nem tudja betölteni funkcióját, technológiai paraméterek nem teljesülnek. Határérték túllépés várható | Biztonságos használat illetve működőképes állapot. |  | Zalaegerszeg | 3200 |  | 2020-01-01 | 2020-12-31 | rövid | A beruházás ütemezése a tervezési időszak évei szerint 1: 3200
12 |  | Zalaegerszeg szennyvíztelep | rothasztó gépház iszapfeladó vezték kiváltás struvit lerakódás miatt | gyártó által megadott üzemidő lejár, gyakori üzem közbeni hibák, | a berendezés nem tudja betölteni funkcióját, technológiai paraméterek nem teljesülnek. Határérték túllépés várható | Biztonságos használat illetve működőképes állapot. |  | Zalaegerszeg | 2500 |  | 2020-01-01 | 2020-12-31 | rövid | A beruházás ütemezése a tervezési időszak évei szerint 1: 2500
13 |  | Zalaegerszeg szennyvíztelep | 20 m3-es pp tartály kültéri kármentős vassó és aluminium vegyszer tárolásra | gyártó által megadott üzemidő lejár, gyakori üzem közbeni hibák, | a berendezés nem tudja betölteni funkcióját, technológiai paraméterek nem teljesülnek. Határérték túllépés várható | Biztonságos használat illetve működőképes állapot. |  | Zalaegerszeg | 9500 |  | 2020-01-01 | 2020-12-31 | rövid | A beruházás ütemezése a tervezési időszak évei szerint 1: 9500
14 |  | Zalaegerszeg szennyvíztelep | Demon műtárgy technológiai átalakításának tervezése a nitrogén eltávolítás hatásfokának növelésére | gyártó által megadott üzemidő lejár, gyakori üzem közbeni hibák, | a berendezés nem tudja betölteni funkcióját, technológiai paraméterek nem teljesülnek. Határérték túllépés várható | Biztonságos használat illetve működőképes állapot. |  | Zalaegerszeg | 2700 |  | 2020-01-01 | 2020-12-31 | rövid | A beruházás ütemezése a tervezési időszak évei szerint 1: 2700
|  | Zalaegerszeg szennyvíztelep Demon technológia | Gépészeti és vezérlési felújítás, ismételt üzembehelyezéssel | A viziközmű elem a napi üzemmenet során oly mértékig elhasználódott, hogy a normál karbantartási munkákkal már nem biztosítható az üzembiztos működése, kopott alkatrészek | Elfolyó szennyvízhatárérték túllépés várható | Biztonságos használat illetve működőképes állapot. |  | Zalaegerszeg | 15000 |  | 2022-01-01 | 2022-12-31 | közép |  | 0 | 15000 | 0 | 0 | 0 | 0 | 0 | 0 | 0 | 0 | 0 | 0 | 0 | 0
|  | Zalaegerszeg szennyvíztisztító rácsszemét kihordó csiga | gépészeti rekonstrukció | gyártó által megadott üzemidő lejár, gyakori üzem közbeni hibák, | a berendezés nem tudja betölteni funkcióját, technológiai paraméterek nem teljesülnek. Határérték túllépés várható | Biztonságos használat illetve működőképes állapot. |  | Zalaegerszeg | 8000 |  | 2022-01-01 | 2022-12-31 | közép |  | 0 | 8000 | 0 | 0 | 0 | 0 | 0 | 0 | 0 | 0 | 0 | 0 | 0 | 0
|  | Zalaegerszeg szennyvíztisztító rácsszemét kihordó csiga | gépészeti rekonstrukció | gyártó által megadott üzemidő lejár, gyakori üzem közbeni hibák, | a berendezés nem tudja betölteni funkcióját, technológiai paraméterek nem teljesülnek. Határérték túllépés várható | Biztonságos használat illetve működőképes állapot. |  | Zalaegerszeg | 8000 |  | 2031-01-01 | 2031-12-31 | hosszú |  | 0 | 0 | 0 | 0 | 0 | 0 | 0 | 0 | 0 | 0 | 8000 | 0 | 0 | 0
|  | Zalaegerszeg szennyvíztisztító homokfogó légfúvói | gépészeti rekonstrukció | gyártó által megadott üzemidő lejár, gyakori üzem közbeni hibák, | a berendezés nem tudja betölteni funkcióját, technológiai paraméterek nem teljesülnek. Határérték túllépés várható | Biztonságos használat illetve működőképes állapot. |  | Zalaegerszeg | 10000 |  | 2021-01-01 | 2021-12-31 | közép |  | 10000 | 0 | 0 | 0 | 0 | 0 | 0 | 0 | 0 | 0 | 0 | 0 | 0 | 0
|  | Zalaegerszeg szennyvíztisztító homokfogó gépészet (zagyszivattyúk, homokfogó híd és vezetékek) | gépészeti rekonstrukció | gyártó által megadott üzemidő lejár, gyakori üzem közbeni hibák, | a berendezés nem tudja betölteni funkcióját, technológiai paraméterek nem teljesülnek. Határérték túllépés várható | Biztonságos használat illetve működőképes állapot. |  | Zalaegerszeg | 10000 |  | 2022-01-01 | 2022-12-31 | közép |  | 0 | 10000 | 0 | 0 | 0 | 0 | 0 | 0 | 0 | 0 | 0 | 0 | 0 | 0
|  | Zalaegerszeg szennyvíztisztító NKÖHSZ szippantott szennyvízfogadó | gépészeti rekonstrukció | gyártó által megadott üzemidő lejár, gyakori üzem közbeni hibák, | a berendezés nem tudja betölteni funkcióját, technológiai paraméterek nem teljesülnek. Határérték túllépés várható | Biztonságos használat illetve működőképes állapot. |  | Zalaegerszeg | 5000 |  | 2021-01-01 | 2021-12-31 | közép |  | 5000 | 0 | 0 | 0 | 0 | 0 | 0 | 0 | 0 | 0 | 0 | 0 | 0 | 0
|  | Zalaegerszeg szennyvíztisztító NKÖHSZ szippantott szennyvízfogadó | gépészeti rekonstrukció | gyártó által megadott üzemidő lejár, gyakori üzem közbeni hibák, | a berendezés nem tudja betölteni funkcióját, technológiai paraméterek nem teljesülnek. Határérték túllépés várható | Biztonságos használat illetve működőképes állapot. |  | Zalaegerszeg | 30000 |  | 2030-01-01 | 2030-12-31 | hosszú |  | 0 | 0 | 0 | 0 | 0 | 0 | 0 | 0 | 0 | 30000 | 0 | 0 | 0 | 0
|  | Zalaegerszeg szennyvíztelep csatornaiszapfogadó | gépészeti rekonstrukció | gyártó által megadott üzemidő lejár, gyakori üzem közbeni hibák, | a berendezés nem tudja betölteni funkcióját, technológiai paraméterek nem teljesülnek. Határérték túllépés várható | Biztonságos használat illetve működőképes állapot. |  | Zalaegerszeg | 28500 |  | 2024-01-01 | 2024-12-31 | közép |  | 0 | 0 | 0 | 28500 | 0 | 0 | 0 | 0 | 0 | 0 | 0 | 0 | 0 | 0
|  | Zalaegerszeg szennyvíztelep légfúvó | 4 db Robushi Légfúvó felújítása | gyártó által megadott üzemidő lejár, gyakori üzem közbeni hibák, | a berendezés nem tudja betölteni funkcióját, technológiai paraméterek nem teljesülnek. Határérték túllépés várható | Biztonságos használat illetve működőképes állapot. |  | Zalaegerszeg | 75000 |  | 2025-01-01 | 2025-12-31 | hosszú |  | 0 | 0 | 0 | 0 | 75000 | 0 | 0 | 0 | 0 | 0 | 0 | 0 | 0 | 0
|  | Zalaegerszeg szennyvíztelep légfúvó | 4 db AERZENER légfúvó cseréje | gyártó által megadott üzemidő lejár, gyakori üzem közbeni hibák, | a berendezés nem tudja betölteni funkcióját, technológiai paraméterek nem teljesülnek. Határérték túllépés várható | Biztonságos használat illetve működőképes állapot. |  | Zalaegerszeg | 30000 |  | 2021-01-01 | 2021-12-31 | közép |  | 30000 | 0 | 0 | 0 | 0 | 0 | 0 | 0 | 0 | 0 | 0 | 0 | 0 | 0
|  | Zalaegerszeg szennyvíztisztító biológiai műtárgyak | levegőztető elemek cseréje | gyártó által megadott üzemidő lejár, gyakori üzem közbeni hibák, | a berendezés nem tudja betölteni funkcióját, technológiai paraméterek nem teljesülnek. Határérték túllépés várható | Biztonságos használat illetve működőképes állapot. |  | Zalaegerszeg | 12000 |  | 2024-01-01 | 2024-12-31 | közép | A beruházás ütemezése a tervezési időszak évei szerint 5: 12000
|  | Zalaegerszeg szennyvíztisztító biológiai műtárgyak | levegőztető elemek cseréje | gyártó által megadott üzemidő lejár, gyakori üzem közbeni hibák, | a berendezés nem tudja betölteni funkcióját, technológiai paraméterek nem teljesülnek. Határérték túllépés várható | Biztonságos használat illetve működőképes állapot. |  | Zalaegerszeg | 24000 |  | 2028-01-01 | 2032-12-31 | hosszú |  | 0 | 0 | 0 | 0 | 0 | 0 | 0 | 12000 | 0 | 0 | 0 | 12000 | 0 | 0
|  | Zalaegerszeg szennyvíztelep utóülepítő | gépészete és csatlakozó vezetékek és elzárószerelvények felújítása (II.) | gyártó által megadott üzemidő lejár, gyakori üzem közbeni hibák, | a berendezés nem tudja betölteni funkcióját, technológiai paraméterek nem teljesülnek. Határérték túllépés várható | Biztonságos használat illetve működőképes állapot. |  | Zalaegerszeg | 6000 |  | 2021-01-01 | 2021-12-31 | közép |  | 6000 | 0 | 0 | 0 | 0 | 0 | 0 | 0 | 0 | 0 | 0 | 0 | 0 | 0
|  | Zalaegerszeg szennyvíztelep 2. biológiai műtárgy | keverők cseréje | gyártó által megadott üzemidő lejár, gyakori üzem közbeni hibák, | a berendezés nem tudja betölteni funkcióját, technológiai paraméterek nem teljesülnek. Határérték túllépés várható | Biztonságos használat illetve működőképes állapot. |  | Zalaegerszeg | 41000 |  | 2024-01-01 | 2024-12-31 | közép |  | 0 | 0 | 0 | 41000 | 0 | 0 | 0 | 0 | 0 | 0 | 0 | 0 | 0 | 0
|  | Zalaegerszeg szennyvíztelep utóülepítők | gépészeti rekonstrukció | gyártó által megadott üzemidő lejár, gyakori üzem közbeni hibák, | a berendezés nem tudja betölteni funkcióját, technológiai paraméterek nem teljesülnek. Határérték túllépés várható | Biztonságos használat illetve működőképes állapot. |  | Zalaegerszeg | 5000 |  | 2022-01-01 | 2022-12-31 | közép |  | 0 | 5000 | 0 | 0 | 0 | 0 | 0 | 0 | 0 | 0 | 0 | 0 | 0 | 0
|  | Zalaegerszeg szennyvíztelep utóülepítők | gépészeti rekonstrukció | gyártó által megadott üzemidő lejár, gyakori üzem közbeni hibák, | a berendezés nem tudja betölteni funkcióját, technológiai paraméterek nem teljesülnek. Határérték túllépés várható | Biztonságos használat illetve működőképes állapot. |  | Zalaegerszeg | 45000 |  | 2025-01-01 | 2031-12-31 | hosszú |  | 0 | 0 | 0 | 0 | 15000 | 0 | 0 | 15000 | 0 | 0 | 15000 | 0 | 0 | 0
|  | Zalaegerszeg szennyvíztelep utószűrő berendezés | gépészeti rekonstrukció | gyártó által megadott üzemidő lejár, gyakori üzem közbeni hibák, | a berendezés nem tudja betölteni funkcióját, technológiai paraméterek nem teljesülnek. Határérték túllépés várható | Biztonságos használat illetve működőképes állapot. |  | Zalaegerszeg | 6000 |  | 2021-01-01 | 2021-12-31 | közép |  | 6000 | 0 | 0 | 0 | 0 | 0 | 0 | 0 | 0 | 0 | 0 | 0 | 0 | 0
|  | Zalaegerszeg szennyvíztelep utószűrő berendezés | gépészeti rekonstrukció | gyártó által megadott üzemidő lejár, gyakori üzem közbeni hibák, | a berendezés nem tudja betölteni funkcióját, technológiai paraméterek nem teljesülnek. Határérték túllépés várható | Biztonságos használat illetve működőképes állapot. |  | Zalaegerszeg | 12000 |  | 2025-01-01 | 2030-12-31 | hosszú |  | 0 | 0 | 0 | 0 | 6000 | 0 | 0 | 0 | 0 | 6000 | 0 | 0 | 0 | 0
|  | Zalaegerszeg szennyvíztelep fertőtlenítő berendezés | gépészeti rekonstrukció | gyártó által megadott üzemidő lejár, gyakori üzem közbeni hibák, | a berendezés nem tudja betölteni funkcióját, technológiai paraméterek nem teljesülnek. Határérték túllépés várható | Biztonságos használat illetve működőképes állapot. |  | Zalaegerszeg | 8000 |  | 2022-01-01 | 2022-12-31 | közép |  | 0 | 8000 | 0 | 0 | 0 | 0 | 0 | 0 | 0 | 0 | 0 | 0 | 0 | 0
|  | Zalaegerszeg szennyvíztelep vegyszeradagolók | gépészeti rekonstrukció (vegyszeradagolók cseréje) | gyártó által megadott üzemidő lejár, gyakori üzem közbeni hibák, | a berendezés nem tudja betölteni funkcióját, technológiai paraméterek nem teljesülnek. Határérték túllépés várható | Biztonságos használat illetve működőképes állapot. |  | Zalaegerszeg | 4500 |  | 2023-01-01 | 2023-12-31 | közép | A beruházás ütemezése a tervezési időszak évei szerint 2: 0; A beruházás ütemezése a tervezési időszak évei szerint 3: 0; A beruházás ütemezése a tervezési időszak évei szerint 4: 4500; A beruházás ütemezése a tervezési időszak évei szerint 5: 0
|  | Zalaegerszeg szennyvíztelep vegyszeradagolók | gépészeti rekonstrukció (vegyszeradagolók cseréje) | gyártó által megadott üzemidő lejár, gyakori üzem közbeni hibák, | a berendezés nem tudja betölteni funkcióját, technológiai paraméterek nem teljesülnek. Határérték túllépés várható | Biztonságos használat illetve működőképes állapot. |  | Zalaegerszeg | 4500 |  | 2030-01-01 | 2030-12-31 | hosszú |  | 0 | 0 | 0 | 0 | 0 | 0 | 0 | 0 | 0 | 4500 | 0 | 0 | 0 | 0
|  | Zalaegerszeg szennyvíztelep recirkulációs gépház | 3 db Recirkulációs szivattyú cseréje | gyártó által megadott üzemidő lejár, gyakori üzem közbeni hibák, | a berendezés nem tudja betölteni funkcióját, technológiai paraméterek nem teljesülnek. Határérték túllépés várható | Biztonságos használat illetve működőképes állapot. |  | Zalaegerszeg | 24000 |  | 2025-01-01 | 2031-12-31 | hosszú |  | 0 | 0 | 0 | 0 | 12000 | 0 | 0 | 0 | 0 | 0 | 12000 | 0 | 0 | 0
|  | Zalaegerszeg szennyvíztelep | 3 db fölösiszap szivattyú cseréje | gyártó által megadott üzemidő lejár, gyakori üzem közbeni hibák, | a berendezés nem tudja betölteni funkcióját, technológiai paraméterek nem teljesülnek. Határérték túllépés várható | Biztonságos használat illetve működőképes állapot. |  | Zalaegerszeg | 4500 |  | 2021-01-01 | 2021-12-31 | közép |  | 4500 | 0 | 0 | 0 | 0 | 0 | 0 | 0 | 0 | 0 | 0 | 0 | 0 | 0
|  | Zalaegerszeg szennyvíztelep | 3 db fölösizsap szivattyú cseréje | gyártó által megadott üzemidő lejár, gyakori üzem közbeni hibák, | a berendezés nem tudja betölteni funkcióját, technológiai paraméterek nem teljesülnek. Határérték túllépés várható | Biztonságos használat illetve működőképes állapot. |  | Zalaegerszeg | 9000 |  | 2026-01-01 | 2031-12-31 | hosszú |  | 0 | 0 | 0 | 0 | 0 | 4500 | 0 | 0 | 0 | 0 | 4500 | 0 | 0 | 0
|  | Zalaegerszeg szennyvíztelep iszapsűrítő | gépészeti rekonstrukció | gyártó által megadott üzemidő lejár, gyakori üzem közbeni hibák, | a berendezés nem tudja betölteni funkcióját, technológiai paraméterek nem teljesülnek. Határérték túllépés várható | Biztonságos használat illetve működőképes állapot. |  | Zalaegerszeg | 50000 |  | 2026-01-01 | 2031-12-31 | hosszú |  | 0 | 0 | 0 | 0 | 0 | 35000 | 0 | 0 | 0 | 0 | 15000 | 0 | 0 | 0
|  | Zalaegerszeg szennyvíztelep macerátorok illetve iszapszűrő | gépészeti rekonstrukció | gyártó által megadott üzemidő lejár, gyakori üzem közbeni hibák, | a berendezés nem tudja betölteni funkcióját, technológiai paraméterek nem teljesülnek. Határérték túllépés várható | Biztonságos használat illetve működőképes állapot. |  | Zalaegerszeg | 15000 |  | 2022-01-01 | 2022-12-31 | közép |  | 0 | 15000 | 0 | 0 | 0 | 0 | 0 | 0 | 0 | 0 | 0 | 0 | 0 | 0
|  | Zalaegerszeg szennyvíztelep dobsűrítők és vegyszerbekeverők | gépészeti rekonstrukció | gyártó által megadott üzemidő lejár, gyakori üzem közbeni hibák, | a berendezés nem tudja betölteni funkcióját, technológiai paraméterek nem teljesülnek. Határérték túllépés várható | Biztonságos használat illetve működőképes állapot. |  | Zalaegerszeg | 18000 |  | 2023-01-01 | 2023-12-31 | közép | 0 | 0 | 0 | 18000 | 0 | 0 | 0 | 0 | 0 | 0 | 0 | 0 | 0 | 0
|  | Zalaegerszeg szennyvíztelep dobsűrítők és vegyszerbekeverők | gépészeti rekonstrukció | gyártó által megadott üzemidő lejár, gyakori üzem közbeni hibák, | a berendezés nem tudja betölteni funkcióját, technológiai paraméterek nem teljesülnek. Határérték túllépés várható | Biztonságos használat illetve működőképes állapot. |  | Zalaegerszeg | 18000 |  | 2021-01-01 | 2031-12-31 | hosszú |  | 0 | 0 | 0 | 0 | 0 | 0 | 0 | 0 | 0 | 0 | 18000 | 0 | 0 | 0
|  | Zalaegerszeg szennyvíztelep iszapcentrifuga | gépészeti rekonstrukció | gyártó által megadott üzemidő lejár, gyakori üzem közbeni hibák, | a berendezés nem tudja betölteni funkcióját, technológiai paraméterek nem teljesülnek. Határérték túllépés várható | Biztonságos használat illetve működőképes állapot. |  | Zalaegerszeg | 10000 |  | 2021-01-01 | 2021-12-31 | közép |  | 10000 | 0 | 0 | 0 | 0 | 0 | 0 | 0 | 0 | 0 | 0 | 0 | 0 | 0
|  | Zalaegerszeg szennyvíztelep iszapcentrifuga | iszapcentrifuga csere | gyártó által megadott üzemidő lejár, gyakori üzem közbeni hibák, | a berendezés nem tudja betölteni funkcióját, technológiai paraméterek nem teljesülnek. Határérték túllépés várható | Biztonságos használat illetve működőképes állapot. |  | Zalaegerszeg | 60000 |  | 2030-01-01 | 2030-12-31 | hosszú |  | 0 | 0 | 0 | 0 | 0 | 0 | 0 | 0 | 0 | 60000 | 0 | 0 | 0 | 0
|  | Zalaegerszeg szennyvíztelep rothasztó tornyok | fütés gépészetének cseréje | gyártó által megadott üzemidő lejár, gyakori üzem közbeni hibák, | a berendezés nem tudja betölteni funkcióját, technológiai paraméterek nem teljesülnek. Határérték túllépés várható | Biztonságos használat illetve működőképes állapot. |  | Zalaegerszeg | 10000 |  | 2022-01-01 | 2022-12-31 | közép |  | 0 | 10000 | 0 | 0 | 0 | 0 | 0 | 0 | 0 | 0 | 0 | 0 | 0 | 0
|  | Zalaegerszeg szennyvíztisztító rothasztó tornyok | keringető szivattyúk felújítása | gyártó által megadott üzemidő lejár, gyakori üzem közbeni hibák, | a berendezés nem tudja betölteni funkcióját, technológiai paraméterek nem teljesülnek. Határérték túllépés várható | Biztonságos használat illetve működőképes állapot. |  | Zalaegerszeg | 25000 |  | 2023-01-01 | 2023-12-31 | közép |  | 0 | 0 | 25000 | 0 | 0 | 0 | 0 | 0 | 0 | 0 | 0 | 0 | 0 | 0
|  | Zalaegerszeg szennyvíztisztító főátemelő | szivattyúk felújítása és cseréje | gyártó által megadott üzemidő lejár, gyakori üzem közbeni hibák, | a berendezés nem tudja betölteni funkcióját, technológiai paraméterek nem teljesülnek. Határérték túllépés várható | Biztonságos használat illetve működőképes állapot. |  | Zalaegerszeg | 32000 |  | 2026-01-01 | 2031-12-31 | hosszú |  | 0 | 0 | 0 | 0 | 0 | 16000 | 0 | 0 | 0 | 0 | 16000 | 0 | 0 | 0
|  | Zalaegerszeg szennyvíztisztító Iszap szállító csigaszivattyúk | csigaszivattyúk felújítása | gyártó által megadott üzemidő lejár, gyakori üzem közbeni hibák, | a berendezés nem tudja betölteni funkcióját, technológiai paraméterek nem teljesülnek. Határérték túllépés várható | Biztonságos használat illetve működőképes állapot. |  | Zalaegerszeg | 15000 |  | 2022-01-01 | 2022-12-31 | közép |  | 0 | 15000 | 0 | 0 | 0 | 0 | 0 | 0 | 0 | 0 | 0 | 0 | 0 | 0
|  | Zalaegerszeg szennyvíztisztító Iszap szállító csigaszivattyúk | csigaszivattyúk felújítása | gyártó által megadott üzemidő lejár, gyakori üzem közbeni hibák, | a berendezés nem tudja betölteni funkcióját, technológiai paraméterek nem teljesülnek. Határérték túllépés várható | Biztonságos használat illetve működőképes állapot. |  | Zalaegerszeg | 45000 |  | 2025-01-01 | 2031-12-31 | hosszú |  | 0 | 0 | 0 | 0 | 15000 | 0 | 0 | 15000 | 0 | 0 | 15000 | 0 | 0 | 0
|  | Zalaegerszeg szennyvíztelep ESCRUSOR | gépészeti rekonstrukció | gyártó által megadott üzemidő lejár, gyakori üzem közbeni hibák, | a berendezés nem tudja betölteni funkcióját, technológiai paraméterek nem teljesülnek. Határérték túllépés várható | Biztonságos használat illetve működőképes állapot. |  | Zalaegerszeg | 72000 |  | 2024-01-01 | 2024-12-31 | közép |  | 0 | 0 | 0 | 72000 | 0 | 0 | 0 | 0 | 0 | 0 | 0 | 0 | 0 | 0
|  | Zalaegerszeg szennyvíztelep homogenizáló | gépészeti rekonstrukció | gyártó által megadott üzemidő lejár, gyakori üzem közbeni hibák, | a berendezés nem tudja betölteni funkcióját, technológiai paraméterek nem teljesülnek. Határérték túllépés várható | Biztonságos használat illetve működőképes állapot. |  | Zalaegerszeg | 36000 |  | 2022-01-01 | 2022-12-31 | közép |  | 0 | 36000 | 0 | 0 | 0 | 0 | 0 | 0 | 0 | 0 | 0 | 0 | 0 | 0
|  | Zalaegerszeg szennyvíztelep homogenizáló | gépészeti rekonstrukció | gyártó által megadott üzemidő lejár, gyakori üzem közbeni hibák, | a berendezés nem tudja betölteni funkcióját, technológiai paraméterek nem teljesülnek. Határérték túllépés várható | Biztonságos használat illetve működőképes állapot. |  | Zalaegerszeg | 24000 |  | 2028-01-01 | 2028-12-31 | hosszú |  | 0 | 0 | 0 | 0 | 0 | 0 | 0 | 24000 | 0 | 0 | 0 | 0 | 0 | 0
|  | Zalaegerszeg szennyvíztelep homokosztályozó | gépészeti rekonstrukció | gyártó által megadott üzemidő lejár, gyakori üzem közbeni hibák, | a berendezés nem tudja betölteni funkcióját, technológiai paraméterek nem teljesülnek. Határérték túllépés várható | Biztonságos használat illetve működőképes állapot. |  | Zalaegerszeg | 6500 |  | 2023-01-01 | 2023-12-31 | közép | A beruházás ütemezése a tervezési időszak évei szerint 2: 0; A beruházás ütemezése a tervezési időszak évei szerint 3: 0; A beruházás ütemezése a tervezési időszak évei szerint 4: 6500; A beruházás ütemezése a tervezési időszak évei szerint 5: 0
|  | Zalaegerszeg szennyvíztelep homokosztályozó | gépészeti rekonstrukció | gyártó által megadott üzemidő lejár, gyakori üzem közbeni hibák, | a berendezés nem tudja betölteni funkcióját, technológiai paraméterek nem teljesülnek. Határérték túllépés várható | Biztonságos használat illetve működőképes állapot. |  | Zalaegerszeg | 6500 |  | 2032-01-01 | 2032-12-31 | hosszú |  | 0 | 0 | 0 | 0 | 0 | 0 | 0 | 0 | 0 | 0 | 0 | 6500 | 0 | 0
|  | Zalaegerszeg szennyvíztelep on-line analizátorok | gépészeti rekonstrukció | gyártó által megadott üzemidő lejár, gyakori üzem közbeni hibák, | a berendezés nem tudja betölteni funkcióját, technológiai paraméterek nem teljesülnek. Határérték túllépés várható | Biztonságos használat illetve működőképes állapot. |  | Zalaegerszeg | 16500 |  | 2021-01-01 | 2021-12-31 | közép |  | 16500 | 0 | 0 | 0 | 0 | 0 | 0 | 0 | 0 | 0 | 0 | 0 | 0 | 0
|  | Zalaegerszeg automata mintavevők | gépészeti rekonstrukció | gyártó által megadott üzemidő lejár, gyakori üzem közbeni hibák, | a berendezés nem tudja betölteni funkcióját, technológiai paraméterek nem teljesülnek. Határérték túllépés várható | Biztonságos használat illetve működőképes állapot. |  | Zalaegerszeg | 9000 |  | 2020-01-01 | 2020-12-31 | közép |  | 9000 | 0 | 0 | 0 | 0 | 0 | 0 | 0 | 0 | 0 | 0 | 0 | 0 | 0
|  | Zalaegerszeg szennyvíztelep mennyiségmérők | gépészeti rekonstrukció | gyártó által megadott üzemidő lejár, gyakori üzem közbeni hibák, | a berendezés nem tudja betölteni funkcióját, technológiai paraméterek nem teljesülnek. Határérték túllépés várható | Biztonságos használat illetve működőképes állapot. |  | Zalaegerszeg | 18000 |  | 2022-01-01 | 2022-12-31 | közép |  | 0 | 18000 | 0 | 0 | 0 | 0 | 0 | 0 | 0 | 0 | 0 | 0 | 0 | 0
|  | Zalaegerszeg szennyvíztelep mennyiségmérők | gépészeti rekonstrukció | gyártó által megadott üzemidő lejár, gyakori üzem közbeni hibák, | a berendezés nem tudja betölteni funkcióját, technológiai paraméterek nem teljesülnek. Határérték túllépés várható | Biztonságos használat illetve működőképes állapot. |  | Zalaegerszeg | 18000 |  | 2032-01-01 | 2032-12-31 | hosszú |  | 0 | 0 | 0 | 0 | 0 | 0 | 0 | 0 | 0 | 0 | 0 | 18000 | 0 | 0
0 | Irányítástechnika, energiaellátás | 0 | 0 | 0 | 0 | 0 | 0 | 0 | 0 | 0 | 0 | 0 | 0 | 0 | 0 | 0 | 0 | 0 | 0 | 0 | 0 | 0 | 0 | 0 | 0 | 0 | 0 | 0
15 |  | Zalaegerszeg szennyvíztelep | aggregátoros üzem részére elosztó szekrény készítése és dokkoló állomás meglévő KAD aggregátor részére | A viziközmű elem a napi üzemmenet során oly mértékig elhasználódott, hogy a normál karbantartási munkákkal már nem biztosítható az üzembiztos működése állapot, gyakori meghibásodások. | a berendezés nem tudja betölteni funkcióját, technológiai paraméterek nem teljesülnek. Határérték túllépés várható | Biztonságos használat illetve működőképes állapot. |  | Zalaegerszeg | 12000 |  | 2020-01-01 | 2020-12-31 | rövid | A beruházás ütemezése a tervezési időszak évei szerint 1: 12000
16 |  | Zalaegerszeg szennyvíztelep | rácsprés elektromos megtáplálásának kiépítése a rácsszekrényből az agregátoros üzem biztosítása végett | A viziközmű elem a napi üzemmenet során oly mértékig elhasználódott, hogy a normál karbantartási munkákkal már nem biztosítható az üzembiztos működése állapot, gyakori meghibásodások. | a berendezés nem tudja betölteni funkcióját, technológiai paraméterek nem teljesülnek. Határérték túllépés várható | Biztonságos használat illetve működőképes állapot. |  | Zalaegerszeg | 300 |  | 2020-01-01 | 2020-12-31 | rövid | A beruházás ütemezése a tervezési időszak évei szerint 1: 300
17 |  | Zalaegerszeg szennyvíztelep | moduláris kompakt megszakító beépítése a fúvó vezérlőszekrénybe | A viziközmű elem a napi üzemmenet során oly mértékig elhasználódott, hogy a normál karbantartási munkákkal már nem biztosítható az üzembiztos működése állapot, gyakori meghibásodások. | a berendezés nem tudja betölteni funkcióját, technológiai paraméterek nem teljesülnek. Határérték túllépés várható | Biztonságos használat illetve működőképes állapot. |  | Zalaegerszeg | 2100 |  | 2020-01-01 | 2020-12-31 | rövid | A beruházás ütemezése a tervezési időszak évei szerint 1: 2100
18 |  | Zalaegerszeg szennyvíztelep | iszapgépház szellőzés bővítése a villamos berendezések védelmére | A viziközmű elem a napi üzemmenet során oly mértékig elhasználódott, hogy a normál karbantartási munkákkal már nem biztosítható az üzembiztos működése állapot, gyakori meghibásodások. | a berendezés nem tudja betölteni funkcióját, technológiai paraméterek nem teljesülnek. Határérték túllépés várható | Biztonságos használat illetve működőképes állapot. |  | Zalaegerszeg | 1800 |  | 2020-01-01 | 2020-12-31 | rövid | A beruházás ütemezése a tervezési időszak évei szerint 1: 1800
|  | Zalaegerszeg szennyvíztelep | Térvilágítás fejlesztés | A viziközmű elem a napi üzemmenet során oly mértékig elhasználódott, hogy a normál karbantartási munkákkal már nem biztosítható az üzembiztos működése, korszerűtlen energia pazarló állapot. | Munkavégzés helyének megvilágítása elégtelen és nem korszerűen szabályozott ezáltal pazarló is. | Munkavégzés helyének megvilágítása biztonságos munkavégzés, fényszennyezés elkerülése |  | Zalaegerszeg | 6500 |  | 2021-01-01 | 2023-12-31 | közép |  | 3250 | 0 | 3250 | 0 | 0 | 0 | 0 | 0 | 0 | 0 | 0 | 0 | 0 | 0
|  | Zalaegerszeg szennyvíztelep | Térvilágítás fejlesztés | A viziközmű elem a napi üzemmenet során oly mértékig elhasználódott, hogy a normál karbantartási munkákkal már nem biztosítható az üzembiztos működése, korszerűtlen energia pazarló állapot. | Munkavégzés helyének megvilágítása elégtelen és nem korszerűen szabályozott ezáltal pazarló is. | Munkavégzés helyének megvilágítása biztonságos munkavégzés, fényszennyezés elkerülése |  | Zalaegerszeg | 9750 |  | 2026-01-01 | 2032-12-31 | hosszú |  | 0 | 0 | 0 | 0 | 0 | 3250 | 0 | 0 | 3250 | 0 | 0 | 3250 | 0 | 0
|  | Zalaegerszeg szennyvíztelep | Erősáramú hálózat, villamos szerelvények felújítása | A viziközmű elem a napi üzemmenet során oly mértékig elhasználódott, hogy a normál karbantartási munkákkal már nem biztosítható az üzembiztos működése, korszerűtlen energia pazarló állapot. | Berendezések villamos energia ellátását üzembiztonságát veszélyezteti | Biztonságos használat illetve működőképes állapot. |  | Zalaegerszeg | 10700 |  | 2021-01-01 | 2021-12-31 | közép |  | 10700 | 0 | 0 | 0 | 0 | 0 | 0 | 0 | 0 | 0 | 0 | 0 | 0 | 0
|  | Zalaegerszeg szennyvíztelep | Erősáramú hálózat, villamos szerelvények felújítása | A viziközmű elem a napi üzemmenet során oly mértékig elhasználódott, hogy a normál karbantartási munkákkal már nem biztosítható az üzembiztos működése, korszerűtlen energia pazarló állapot. | Berendezések villamos energia ellátását üzembiztonságát veszélyezteti | Biztonságos használat illetve működőképes állapot. |  | Zalaegerszeg | 21400 |  | 2025-01-01 | 2030-12-31 | hosszú |  | 0 | 0 | 0 | 0 | 10700 | 0 | 0 | 0 | 0 | 10700 | 0 | 0 | 0 | 0
|  | Zalaegerszeg szennyvíztelep | 2 db Középfeszültségű transzformátor felújítása | A viziközmű elem a napi üzemmenet során oly mértékig elhasználódott, hogy a normál karbantartási munkákkal már nem biztosítható az üzembiztos működése, korszerűtlen energia pazarló állapot. | Berendezések villamos energia ellátását üzembiztonságát veszélyezteti | Biztonságos használat illetve működőképes állapot. |  | Zalaegerszeg | 1115 |  | 2021-01-01 | 2021-12-31 | közép |  | 1115 | 0 | 0 | 0 | 0 | 0 | 0 | 0 | 0 | 0 | 0 | 0 | 0 | 0
|  | Zalaegerszeg szennyvíztelep | 2 db Középfeszültségű transzformátor cseréje | A viziközmű elem a napi üzemmenet során oly mértékig elhasználódott, hogy a normál karbantartási munkákkal már nem biztosítható az üzembiztos működése, korszerűtlen energia pazarló állapot. | Berendezések villamos energia ellátását üzembiztonságát veszélyezteti | Biztonságos használat illetve működőképes állapot. |  | Zalaegerszeg | 30000 |  | 2032-01-01 | 2032-12-31 | hosszú |  | 0 | 0 | 0 | 0 | 0 | 0 | 0 | 0 | 0 | 0 | 0 | 30000 | 0 | 0
|  | Zalaegerszeg szennyvíztelep | Fogyasztásmérőhely fejlesztése, mérő berendezés szekrénybe helyezése | A viziközmű elem a napi üzemmenet során oly mértékig elhasználódott, hogy a normál karbantartási munkákkal már nem biztosítható az üzembiztos működése, korszerűtlen állapot. | Mérőhely korszerűtlenné vállása szabványoknak megfelelés. | Biztonságos használat illetve működőképes állapot. |  | Zalaegerszeg | 185 |  | 2023-01-01 | 2023-12-31 | közép |  | 0 | 0 | 185 | 0 | 0 | 0 | 0 | 0 | 0 | 0 | 0 | 0 | 0 | 0
|  | Zalaegerszeg szennyvíztelep | Villámvédelmi rendszer fejlesztése, gyengeáramú rendszerek villámvédelmi zónán kívül helyezése | A viziközmű elem a napi üzemmenet során oly mértékig elhasználódott, hogy a normál karbantartási munkákkal már nem biztosítható az üzembiztos működése, állapot. | Üzembiztonságot veszélyeztető állapot | Biztonságos használat illetve működőképes állapot. |  | Zalaegerszeg | 4270 |  | 2021-01-01 | 2021-12-31 | közép |  | 4270 | 0 | 0 | 0 | 0 | 0 | 0 | 0 | 0 | 0 | 0 | 0 | 0 | 0
|  | Zalaegerszeg szennyvíztelep | Nagyfeszültségű 20 kV hálózat felújítása | A viziközmű elem a napi üzemmenet során oly mértékig elhasználódott, hogy a normál karbantartási munkákkal már nem biztosítható az üzembiztos működése, korszerűtlen állapot. | Villamos betáplálás meghibásodása | Biztonságos használat illetve működőképes állapot. |  | Zalaegerszeg | 4300 |  | 2021-01-01 | 2021-12-31 | közép |  | 4300 | 0 | 0 | 0 | 0 | 0 | 0 | 0 | 0 | 0 | 0 | 0 | 0 | 0
|  | Zalaegerszeg szennyvíztelep | Nagyfeszültségű 20 kV hálózat felújítása | A viziközmű elem a napi üzemmenet során oly mértékig elhasználódott, hogy a normál karbantartási munkákkal már nem biztosítható az üzembiztos működése, korszerűtlen állapot. | Villamos betáplálás meghibásodása | Biztonságos használat illetve működőképes állapot. |  | Zalaegerszeg | 12900 |  | 2025-01-01 | 2032-12-31 | hosszú |  | 0 | 0 | 0 | 0 | 4300 | 0 | 0 | 4300 | 0 | 0 | 0 | 4300 | 0 | 0
0 | EGYEDI SZENNYVÍZKEZELŐ LÉTESÍTMÉNY | 0 | 0 | 0 | 0 | 0 | 0 | 0 | 0 | 0 | 0 | 0 | 0 | 0 | 0 | 0 | 0 | 0 | 0 | 0 | 0 | 0 | 0 | 0 | 0 | 0 | 0 | 0
| Összesen: | [7 empty] | 19254984 | 439142 |  |  |  | 386840.05 | 2135692.35 | 669215.35 | 783600.35 | 471267.35 | 992402.35 | 401985.35 | 720087.35 | 727296.35 | 814476.35 | 597112.35 | 787826.35 | 397958.35 | 497296.35 | 160981.35
2020 évre a fejlesztési forrás biztosított
| Tervezett feladatok nettó költsége a teljes ütem tekintetében (eFt) | Rendelkezésre álló források számszerűsített értéke a teljes ütem tekintetében (eFt) | Rendelkezésre álló források megnevezése
I. ütem | 386840.05 | 421929 | Használati díj (2020)
I. ütem |  | 17213 | Egyéb forrás
I. ütem |  | 33987 | 2019-ről áthúzódó forrás
I. ütem |  | 6916 | Víziközmű Fejlesztési Hozzájárulás (2019 évi)
II. ütem | 4059775.4 | 1687716 | Használati díj (2021-2024)
III. ütem | 6097422.5 | 4219290 | Használati díj (2025-2034)
¹ Idegenvíz kizárás munkafolyamatai
1. Törött szerkezeti elemek cseréje, aknában bekötések körbekenése, folyásfenék újra betonozása, hézag pótlása (vízbetörés javítás)
2. Vízzáró réteg készítés, hosszútávú korrozíó és szerkezeti védelem (Szulfátálló réteg készítése)
3. Fedlap és szűkítő csere DN 600 mm, terhelésnek megfelelően, üzemeltető előírása szerint
4. Pontszerű hibahelyek javítása gerincvezetéken, és bekötésen
²Gépészeti felújítás
1. szivattyú talpidon csere
2. nyomócső csere
3. nadrágidom csere
4. visszacsapó szelep csere
5. tolózár csere
6. vezetőcső csere
³Védterület felújítás
1. kerítés csere
2. kapu csere
3. aszfaltozás