## Babosdöbréte
Gördülő fejlesztési terv a 2022 - 2036 időszakra
FELÚJÍTÁSOK ÉS PÓTLÁSOK ÖSSZEFOGLALÓ TÁBLÁZATA
A tervet benyújtó szervezet megnevezése: | [9 empty] | BABOSDÖBRÉTE | [6 empty] | ellátásért felelős / ellátásért felelősök képviselője / víziközmű-szolgáltató *
Víziközmű-szolgáltató megnevezése: | [9 empty] | ÉSZAK ZALAI VÍZ- ÉS CSATORNAMŰ ZÁRTKÖRŰEN MŰKÖDŐ RÉSZVÉNYTÁRSASÁG
Víziközmű-szolgáltatási ágazat megnevezése: | [9 empty] | IVÓVÍZ ÁGAZAT
Véleményeltérést megfogalmazó érintett fél megnevezése:
Víziközmű-rendszer kódja: ** | [9 empty] | 11-32054-1-025-01-14 | [6 empty] | ZALAEGERSZEG-IV
I. Felszín alatti vízkivétel
Fontossági sorrend | Felujítás és pótlás megnevezése |  |  | Műszaki állapot felmérés, szükségességi indoklás |  |  | Vízjogi létesítési/elvi engedély száma | Az érintett ellátásért felelős(ök) megnevezése | Tervezett nettó költség | Forrás 2022 évre | Megvalósítás időtartama |  | Tervezett időtáv | A beruházás ütemezése a tervezési időszak évei szerint
|  |  |  | Jelenlegi műszaki állapot | Feladat szükségessége | Megvalósítást követő várható műszaki állapot |  |  | (eFt) |  | Kezdés | Befejezés | (rövid / közép / hosszú) | 1 | 2 | 3 | 4 | 5 | 6 | 7 | 8 | 9 | 10 | 11 | 12 | 13 | 14 | 15
| szakág | Helyszín | beruházás megnevezése
1 |  | Babosdöbréte | Rendkívüli helyzetből adódó azonnali feladatok (max. 15%) |  | működőképeség biztosítása |  |  | Babosdöbréte | 2338.1 |  | 2022-01-01 | 2036-12-31 |  | 152 | 156.15 | 156.15 | 156.15 | 156.15 | 156.15 | 156.15 | 156.15 | 156.15 | 156.15 | 156.15 | 156.15 | 156.15 | 156.15 | 156.15
MÉLYFÚRÁSÚ KÚT, HAGYOMÁNYOS ÁTMÉRŐVEL
Épület, építmény
Gép, berendezés
Irányítástechnika, energiaellátás
| Összesen: | [7 empty] | 2338.1
III. Vízműtelep és vízkezelő létesítmények
|  | Helyszín | beruházás megnevezése
VÍZMŰTELEP
Épület, építmény
Gép, berendezés
Irányítástechnika, energiaellátás
VÍZKEZELŐ LÉTESÍTMÉNYEK
Épület, építmény
Gép, berendezés
Irányítástechnika, energiaellátás
| Összesen | [7 empty] | 0
IV. Vízelosztás
|  | Helyszín | beruházás megnevezése
IVÓVÍZHÁLÓZAT
Épület, építmény
31 |  | Babosdöbréte | vezeték kiváltás, rekonstrukció, felújítás | A vezeték állapota anyaga, kora, minősége miatt nem megfelelő, elavult. | A vezeték elavult műszaki állapota miatt gyakoriak a csőtörések. | A vízvezeték kiváltás a vízigények figyelembevételével megfelelő átmérőjű és anyagú hálózatot kapunk. |  | Babosdöbréte | 3179 |  | 2023-01-01 | 2026-12-31 | közép | A beruházás ütemezése a tervezési időszak évei szerint 2: 1016; A beruházás ütemezése a tervezési időszak évei szerint 4: 1449; A beruházás ütemezése a tervezési időszak évei szerint 5: 714
|  | Babosdöbréte | vezeték kiváltás, rekonstrukció, felújítás | A vezeték állapota anyaga, kora, minősége miatt nem megfelelő, elavult. | A vezeték elavult műszaki állapota miatt gyakoriak a csőtörések. | A vízvezeték kiváltás a vízigények figyelembevételével megfelelő átmérőjű és anyagú hálózatot kapunk. |  | Babosdöbréte | 7430 |  | 2027-01-01 | 2036-12-31 | hosszú | [5 empty] | 743 | 743 | 743 | 743 | 743 | 743 | 743 | 743 | 743 | 743
Gép, berendezés
Irányítástechnika, energiaellátás
VÍZTÁROLÓK
Épület, építmény
Gép, berendezés
Irányítástechnika, energiaellátás
NYOMÁSFOKOZÓK
Épület, építmény
Gép, berendezés
21 |  | Babosdöbréte Rám nyomásfokozó | Szivattyú csere (EMU K64-6), teljes gépészeti rekonstrukció | A szivattyú kora, műszaki állapota miatt fennáll a meghibásodás veszélye. Feladat szükségessége | A folyamatos víztermelés biztosítása. | A Q–H diagramhoz illeszkedő energiahatékony szivattyú üzemeltetése. |  | Babosdöbréte | 889 |  | 2022-01-01 | 2022-12-31 | rövid | A beruházás ütemezése a tervezési időszak évei szerint 1: 889
|  | Babosdöbréte Rám nyomásfokozó | Szivattyú csere (EMU K64-6), teljes gépészeti rekonstrukció | A szivattyú kora, műszaki állapota miatt fennáll a meghibásodás veszélye. Feladat szükségessége | A folyamatos víztermelés biztosítása. | A Q–H diagramhoz illeszkedő energiahatékony szivattyú üzemeltetése. |  | Babosdöbréte | 2667 |  | 2023-01-01 | 2025-12-31 | közép | A beruházás ütemezése a tervezési időszak évei szerint 2: 889; A beruházás ütemezése a tervezési időszak évei szerint 3: 889; A beruházás ütemezése a tervezési időszak évei szerint 4: 889
Irányítástechnika, energiaellátás
|  | Babosdöbréte Rám nyomásfokozó | villamos és irányítéstechnika felújítása | Az elektromos, irányítástechnikai szerelvények és vezetékek, műszaki állapota miatt fennáll a meghibásodás veszélye. | A szivattyú elektromos megtáplálása, a folyamatos távfelügyelet biztosítása. | A szivattyú elektromos paramétereihez illeszkedő erősáramú és vezérlőszekrény. |  | Babosdöbréte | 1016 |  | 2023-01-01 | 2023-12-31 | közép | A beruházás ütemezése a tervezési időszak évei szerint 2: 1016
| Összesen: | [7 empty] | 15181
| Összesen: | [7 empty] | 17519.1 | 1041 |  |  |  | 1041 | 3077.15 | 1045.15 | 2494.15 | 870.15 | 899.15 | 899.15 | 899.15 | 899.15 | 899.15 | 899.15 | 899.15 | 899.15 | 899.15 | 899.15
2022 évre a fejlesztési forrás biztosított
| Tervezett feladatok nettó költsége a teljes ütem tekintetében (eFt) | Rendelkezésre álló források számszerűsített értéke a teljes ütem tekintetében (eFt) | Forrás megnevezése a teljes ütem tekintetében
I. ütem | 1041 | 1041 | Használati díj (2022)
II. ütem | 7486.6 | 4164 | Használati díj (2023-2026)
III. ütem | 8991.5 | 10410 | Használati díj (2027-2036)

## Bagod
Gördülő fejlesztési terv a 2022 - 2036 időszakra
FELÚJÍTÁSOK ÉS PÓTLÁSOK ÖSSZEFOGLALÓ TÁBLÁZATA
A tervet benyújtó szervezet megnevezése: | [9 empty] | BAGOD | [6 empty] | ellátásért felelős / ellátásért felelősök képviselője / víziközmű-szolgáltató *
Víziközmű-szolgáltató megnevezése: | [9 empty] | ÉSZAK ZALAI VÍZ- ÉS CSATORNAMŰ ZÁRTKÖRŰEN MŰKÖDŐ RÉSZVÉNYTÁRSASÁG
Víziközmű-szolgáltatási ágazat megnevezése: | [9 empty] | IVÓVÍZ ÁGAZAT
Véleményeltérést megfogalmazó érintett fél megnevezése:
Víziközmű-rendszer kódja: ** | [9 empty] | 11-32054-1-025-01-14 | [6 empty] | ZALAEGERSZEG-IV
I. Felszín alatti vízkivétel
Fontossági sorrend | Felujítás és pótlás megnevezése |  |  | Műszaki állapot felmérés, szükségességi indoklás |  |  | Vízjogi létesítési/elvi engedély száma | Az érintett ellátásért felelős(ök) megnevezése | Tervezett nettó költség | Forrás 2022 évre | Megvalósítás időtartama |  | Tervezett időtáv | A beruházás ütemezése a tervezési időszak évei szerint
|  |  |  | Jelenlegi műszaki állapot | Feladat szükségessége | Megvalósítást követő várható műszaki állapot |  |  | (eFt) |  | Kezdés | Befejezés | (rövid / közép / hosszú) | 1 | 2 | 3 | 4 | 5 | 6 | 7 | 8 | 9 | 10 | 11 | 12 | 13 | 14 | 15
| szakág | Helyszín | beruházás megnevezése
1 |  | Bagod | Rendkívüli helyzetből adódó azonnali feladatok (max. 15%) |  | működőképeség biztosítása |  |  | Bagod | 9602.5 |  | 2022-01-01 | 2036-12-31 |  | 835 | 626.25 | 626.25 | 626.25 | 626.25 | 626.25 | 626.25 | 626.25 | 626.25 | 626.25 | 626.25 | 626.25 | 626.25 | 626.25 | 626.25
MÉLYFÚRÁSÚ KÚT, HAGYOMÁNYOS ÁTMÉRŐVEL
Épület, építmény
Gép, berendezés
Irányítástechnika, energiaellátás
| Összesen: | [7 empty] | 9602.5
III. Vízműtelep és vízkezelő létesítmények
|  | Helyszín | beruházás megnevezése
VÍZMŰTELEP
Épület, építmény
Gép, berendezés
Irányítástechnika, energiaellátás
VÍZKEZELŐ LÉTESÍTMÉNYEK
Épület, építmény
Gép, berendezés
Irányítástechnika, energiaellátás
| Összesen | [7 empty] | 0
IV. Vízelosztás
|  | Helyszín | beruházás megnevezése
IVÓVÍZHÁLÓZAT
Épület, építmény
|  | Bagod | tűzcsap építés, csere | A szerelvény állapota anyaga, kora, minősége miatt nem megfelelő, elavult. | A vezeték elavult műszaki állapota miatt gyakoriak a csőtörések | A szerelvény kiváltás, a vízigények figyelembevételével megfelelő átmérőjű és anyagú hálózatot kapunk. | - | Bagod | 600 |  | 2025-01-01 | 2025-12-31 | közép | A beruházás ütemezése a tervezési időszak évei szerint 4: 600
|  | Bagod | vezeték kiváltás, rekonstrukció, felújítás | A vezeték állapota anyaga, kora, minősége miatt nem megfelelő, elavult. | A vezeték elavult műszaki állapota miatt gyakoriak a csőtörések | A vízvezeték kiváltás, a vízigények figyelembevételével megfelelő átmérőjű és anyagú hálózatot kapunk. | - | Bagod | 1500 |  | 2025-01-01 | 2025-12-31 | közép | A beruházás ütemezése a tervezési időszak évei szerint 4: 1500
|  | Bagod | bekötéscsere | A vezeték állapota anyaga, kora, minősége miatt nem megfelelő, elavult. | A vezeték elavult műszaki állapota miatt gyakoriak a csőtörések | A vízvezeték kiváltás, a vízigények figyelembevételével megfelelő átmérőjű és anyagú hálózatot kapunk. | - | Bagod | 1000 |  | 2025-01-01 | 2025-12-31 | közép | A beruházás ütemezése a tervezési időszak évei szerint 4: 1000
|  | Bagod Vitenyédi út | gerincvezeték csere (d225 1210 fm) | A vezeték állapota anyaga, kora, minősége miatt nem megfelelő, elavult. | A vezeték elavult műszaki állapota miatt gyakoriak a csőtörések | A vízvezeték kiváltás, a vízigények figyelembevételével megfelelő átmérőjű és anyagú hálózatot kapunk. |  | Bagod | 9600 |  | 2026-01-01 | 2026-12-31 | közép | A beruházás ütemezése a tervezési időszak évei szerint 5: 9600
|  | Bagod Vitenyédi út | gerincvezeték csere (d225 1210 fm) | A vezeték állapota anyaga, kora, minősége miatt nem megfelelő, elavult. | A vezeték elavult műszaki állapota miatt gyakoriak a csőtörések | A vízvezeték kiváltás, a vízigények figyelembevételével megfelelő átmérőjű és anyagú hálózatot kapunk. |  | Bagod | 38400 |  | 2027-01-01 | 2030-12-31 | hosszú | A beruházás ütemezése a tervezési időszak évei szerint 6: 9600; A beruházás ütemezése a tervezési időszak évei szerint 7: 9600; A beruházás ütemezése a tervezési időszak évei szerint 8: 9600; A beruházás ütemezése a tervezési időszak évei szerint 9: 9600
|  | Bagod | vezeték kiváltás, rekonstrukció, felújítás | A vezeték állapota anyaga, kora, minősége miatt nem megfelelő, elavult. | A vezeték elavult műszaki állapota miatt gyakoriak a csőtörések | A vízvezeték kiváltás, a vízigények figyelembevételével megfelelő átmérőjű és anyagú hálózatot kapunk. | - | Bagod | 135210 |  | 2027-01-01 | 2036-12-31 | hosszú | [5 empty] | 13521 | 13521 | 13521 | 13521 | 13521 | 13521 | 13521 | 13521 | 13521 | 13521
|  | Bagod Ady Endre utca | gerincvezeték csere (d225 800 fm) | A vezeték állapota anyaga, kora, minősége miatt nem megfelelő, elavult. | A vezeték elavult műszaki állapota miatt gyakoriak a csőtörések | A vízvezeték kiváltás, a vízigények figyelembevételével megfelelő átmérőjű és anyagú hálózatot kapunk. | - | Bagod | 32500 |  | 2031-01-01 | 2035-12-31 | hosszú | A beruházás ütemezése a tervezési időszak évei szerint 10: 6500; A beruházás ütemezése a tervezési időszak évei szerint 11: 6500; A beruházás ütemezése a tervezési időszak évei szerint 12: 6500; A beruházás ütemezése a tervezési időszak évei szerint 13: 6500; A beruházás ütemezése a tervezési időszak évei szerint 14: 6500
Gép, berendezés
Irányítástechnika, energiaellátás
VÍZTÁROLÓK
Épület, építmény
Gép, berendezés
Irányítástechnika, energiaellátás
NYOMÁSFOKOZÓK
Épület, építmény
Gép, berendezés
|  | Bagod Szentpál nyomásfokozó | Szivattyú csere (CRIE3-5 2 db; CR45-3) | A szivattyú kora, műszaki állapota miatt fennáll a meghibásodás veszélye. | A folyamatos víztermelés biztosítása | A Q–H diagramhoz illeszkedő energiahatékony szivattyú üzemeltetése |  | Bagod | 1500 |  | 2029-01-01 | 2029-12-31 | hosszú | A beruházás ütemezése a tervezési időszak évei szerint 8: 1500
Irányítástechnika, energiaellátás
| Összesen: | [7 empty] | 220310
| Összesen: | [7 empty] | 229912.5 | 4175 |  |  |  | 835 | 626.25 | 626.25 | 3726.25 | 10226.25 | 23747.25 | 23747.25 | 25247.25 | 23747.25 | 20647.25 | 20647.25 | 20647.25 | 20647.25 | 20647.25 | 14147.25
2022 évre a fejlesztési forrás biztosított
| Tervezett feladatok nettó költsége a teljes ütem tekintetében (eFt) | Rendelkezésre álló források számszerűsített értéke a teljes ütem tekintetében (eFt) | Forrás megnevezése a teljes ütem tekintetében
I. ütem | 835 | 4175 | Használati díj (2022)
II. ütem | 15205 | 16700 | Használati díj (2023-2026)
III. ütem | 213872.5 | 41750 | Használati díj (2027-2036)

## Becsvölgye
Gördülő fejlesztési terv a 2022 - 2036 időszakra
FELÚJÍTÁSOK ÉS PÓTLÁSOK ÖSSZEFOGLALÓ TÁBLÁZATA
A tervet benyújtó szervezet megnevezése: | [9 empty] | BECSVÖLGYE | [6 empty] | ellátásért felelős / ellátásért felelősök képviselője / víziközmű-szolgáltató *
Víziközmű-szolgáltató megnevezése: | [9 empty] | ÉSZAK ZALAI VÍZ- ÉS CSATORNAMŰ ZÁRTKÖRŰEN MŰKÖDŐ RÉSZVÉNYTÁRSASÁG
Víziközmű-szolgáltatási ágazat megnevezése: | [9 empty] | IVÓVÍZ ÁGAZAT
Véleményeltérést megfogalmazó érintett fél megnevezése:
Víziközmű-rendszer kódja: ** | [9 empty] | 11-32054-1-025-01-14 | [6 empty] | ZALAEGERSZEG-IV
I. Felszín alatti vízkivétel
Fontossági sorrend | Felujítás és pótlás megnevezése |  |  | Műszaki állapot felmérés, szükségességi indoklás |  |  | Vízjogi létesítési/elvi engedély száma | Az érintett ellátásért felelős(ök) megnevezése | Tervezett nettó költség | Forrás 2022 évre | Megvalósítás időtartama |  | Tervezett időtáv | A beruházás ütemezése a tervezési időszak évei szerint
|  |  |  | Jelenlegi műszaki állapot | Feladat szükségessége | Megvalósítást követő várható műszaki állapot |  |  | (eFt) |  | Kezdés | Befejezés | (rövid / közép / hosszú) | 1 | 2 | 3 | 4 | 5 | 6 | 7 | 8 | 9 | 10 | 11 | 12 | 13 | 14 | 15
| szakág | Helyszín | beruházás megnevezése
1 |  | Becsvölgye | Rendkívüli helyzetből adódó azonnali feladatok (max. 15%) |  | működőképeség biztosítása |  |  | Becsvölgye | 4298.7 |  | 2022-01-01 | 2036-12-31 |  | 373.8 | 280.35 | 280.35 | 280.35 | 280.35 | 280.35 | 280.35 | 280.35 | 280.35 | 280.35 | 280.35 | 280.35 | 280.35 | 280.35 | 280.35
MÉLYFÚRÁSÚ KÚT, HAGYOMÁNYOS ÁTMÉRŐVEL
Épület, építmény
Gép, berendezés
Irányítástechnika, energiaellátás
| Összesen: | [7 empty] | 4298.7
III. Vízműtelep és vízkezelő létesítmények
|  | Helyszín | beruházás megnevezése
VÍZMŰTELEP
Épület, építmény
Gép, berendezés
Irányítástechnika, energiaellátás
VÍZKEZELŐ LÉTESÍTMÉNYEK
Épület, építmény
Gép, berendezés
Irányítástechnika, energiaellátás
| Összesen | [7 empty] | 0
IV. Vízelosztás
|  | Helyszín | beruházás megnevezése
IVÓVÍZHÁLÓZAT
Épület, építmény
Gép, berendezés
Irányítástechnika, energiaellátás
VÍZTÁROLÓK
Épület, építmény
Gép, berendezés
|  | Kustánszeg víztorony | közmű gépészet felújítása | A technológia, szerelvények és vezetékek, műszaki állapota miatt fennáll a meghibásodás veszélye. | A víztárolás gépészeti berendezései nem töltik be funkciójukat (nyitás-zárás). Az avultsági szint miatt fennáll a meghibásodás veszélye | Megfelelő hatékonyságú technológia. A gépészeti funkciókat kifogástalanul ellátó szerelvények |  | Becsvölgye osztatlan közös | 2213 |  | 2024-01-01 | 2025-12-31 | közép | A beruházás ütemezése a tervezési időszak évei szerint 3: 1080; A beruházás ütemezése a tervezési időszak évei szerint 4: 1133
Irányítástechnika, energiaellátás
|  | Kustánszeg víztorony | villamos és irányítástechnika felújítása | Az elektromos, irányítástechnikai szerelvények és vezetékek, műszaki állapota miatt fennáll a meghibásodás veszélye. | A víztárolók elektromos megtáplálása, a folyamatos távfelügyelet biztosítása. | Az elektromos paramétereihez illeszkedő erős- és gyengeáramú vezérlőszekrény. |  | Becsvölgye osztatlan közös | 1824 |  | 2024-01-01 | 2025-12-31 | közép | A beruházás ütemezése a tervezési időszak évei szerint 3: 1452; A beruházás ütemezése a tervezési időszak évei szerint 4: 372
NYOMÁSFOKOZÓK
Épület, építmény
Gép, berendezés
Irányítástechnika, energiaellátás
| Összesen: | [7 empty] | 4037
| Összesen: | [7 empty] | 8335.7 | 1869 |  |  |  | 373.8 | 280.35 | 2812.35 | 1785.35 | 280.35 | 280.35 | 280.35 | 280.35 | 280.35 | 280.35 | 280.35 | 280.35 | 280.35 | 280.35 | 280.35
2022 évre a fejlesztési forrás biztosított
| Tervezett feladatok nettó költsége a teljes ütem tekintetében (eFt) | Rendelkezésre álló források számszerűsített értéke a teljes ütem tekintetében (eFt) | Forrás megnevezése a teljes ütem tekintetében
I. ütem | 373.8 | 1869 | Használati díj (2022)
II. ütem | 5158.4 | 7476 | Használati díj (2023-2026)
III. ütem | 2803.5 | 18690 | Használati díj (2027-2036)

## Bocfölde
Gördülő fejlesztési terv a 2022 - 2036 időszakra
FELÚJÍTÁSOK ÉS PÓTLÁSOK ÖSSZEFOGLALÓ TÁBLÁZATA
A tervet benyújtó szervezet megnevezése: | [9 empty] | BOCFÖLDE | [6 empty] | ellátásért felelős / ellátásért felelősök képviselője / víziközmű-szolgáltató *
Víziközmű-szolgáltató megnevezése: | [9 empty] | ÉSZAK ZALAI VÍZ- ÉS CSATORNAMŰ ZÁRTKÖRŰEN MŰKÖDŐ RÉSZVÉNYTÁRSASÁG
Víziközmű-szolgáltatási ágazat megnevezése: | [9 empty] | IVÓVÍZ ÁGAZAT
Véleményeltérést megfogalmazó érintett fél megnevezése:
Víziközmű-rendszer kódja: ** | [9 empty] | 11-32054-1-025-01-14 | [6 empty] | ZALAEGERSZEG-IV
I. Felszín alatti vízkivétel
Fontossági sorrend | Felujítás és pótlás megnevezése |  |  | Műszaki állapot felmérés, szükségességi indoklás |  |  | Vízjogi létesítési/elvi engedély száma | Az érintett ellátásért felelős(ök) megnevezése | Tervezett nettó költség | Forrás 2022 évre | Megvalósítás időtartama |  | Tervezett időtáv | A beruházás ütemezése a tervezési időszak évei szerint
|  |  |  | Jelenlegi műszaki állapot | Feladat szükségessége | Megvalósítást követő várható műszaki állapot |  |  | (eFt) |  | Kezdés | Befejezés | (rövid / közép / hosszú) | 1 | 2 | 3 | 4 | 5 | 6 | 7 | 8 | 9 | 10 | 11 | 12 | 13 | 14 | 15
| szakág | Helyszín | beruházás megnevezése
1 |  | Bocfölde | Rendkívüli helyzetből adódó azonnali feladatok (max. 15%) |  | működőképeség biztosítása |  |  | Bocfölde | 9586.4 |  | 2022-01-01 | 2036-12-31 |  | 833.6 | 625.2 | 625.2 | 625.2 | 625.2 | 625.2 | 625.2 | 625.2 | 625.2 | 625.2 | 625.2 | 625.2 | 625.2 | 625.2 | 625.2
MÉLYFÚRÁSÚ KÚT, HAGYOMÁNYOS ÁTMÉRŐVEL
Épület, építmény
Gép, berendezés
Irányítástechnika, energiaellátás
| Összesen: | [7 empty] | 9586.4
III. Vízműtelep és vízkezelő létesítmények
|  | Helyszín | beruházás megnevezése
VÍZMŰTELEP
Épület, építmény
Gép, berendezés
Irányítástechnika, energiaellátás
VÍZKEZELŐ LÉTESÍTMÉNYEK
Épület, építmény
Gép, berendezés
Irányítástechnika, energiaellátás
| Összesen | [7 empty] | 0
IV. Vízelosztás
|  | Helyszín | beruházás megnevezése
IVÓVÍZHÁLÓZAT
Épület, építmény
Gép, berendezés
Irányítástechnika, energiaellátás
VÍZTÁROLÓK
Épület, építmény
20 |  | Bocfölde magaslti tároló | 2 db hátsó tároló belépő lapostető szigetelés felújítás | Az objektum kora, műszaki állapota miatt fennáll a meghibásodás veszélye. | A felhasználók folyamatos vízellátásának biztosítására | Az elvárt vízigényeket kielégítő megfelelő műszaki állapotú vízbázis. |  | Bocfölde | 400 |  | 2022-01-01 | 2022-12-31 | rövid | A beruházás ütemezése a tervezési időszak évei szerint 1: 400
Gép, berendezés
Irányítástechnika, energiaellátás
NYOMÁSFOKOZÓK
Épület, építmény
Gép, berendezés
Irányítástechnika, energiaellátás
| Összesen: | [7 empty] | 400
| Összesen: | [7 empty] | 9986.4 | 4168 |  |  |  | 1233.6 | 625.2 | 625.2 | 625.2 | 625.2 | 625.2 | 625.2 | 625.2 | 625.2 | 625.2 | 625.2 | 625.2 | 625.2 | 625.2 | 625.2
2022 évre a fejlesztési forrás biztosított
| Tervezett feladatok nettó költsége a teljes ütem tekintetében (eFt) | Rendelkezésre álló források számszerűsített értéke a teljes ütem tekintetében (eFt) | Forrás megnevezése a teljes ütem tekintetében
I. ütem | 1233.6 | 4168 | Használati díj (2022)
II. ütem | 2500.8 | 16672 | Használati díj (2023-2026)
III. ütem | 6252 | 41680 | Használati díj (2027-2036)

## Boncodfölde
Gördülő fejlesztési terv a 2022 - 2036 időszakra
FELÚJÍTÁSOK ÉS PÓTLÁSOK ÖSSZEFOGLALÓ TÁBLÁZATA
A tervet benyújtó szervezet megnevezése: | [9 empty] | BONCODFÖLDE | [6 empty] | ellátásért felelős / ellátásért felelősök képviselője / víziközmű-szolgáltató *
Víziközmű-szolgáltató megnevezése: | [9 empty] | ÉSZAK ZALAI VÍZ- ÉS CSATORNAMŰ ZÁRTKÖRŰEN MŰKÖDŐ RÉSZVÉNYTÁRSASÁG
Víziközmű-szolgáltatási ágazat megnevezése: | [9 empty] | IVÓVÍZ ÁGAZAT
Véleményeltérést megfogalmazó érintett fél megnevezése:
Víziközmű-rendszer kódja: ** | [9 empty] | 11-32054-1-025-01-14 | [6 empty] | ZALAEGERSZEG-IV
I. Felszín alatti vízkivétel
Fontossági sorrend | Felujítás és pótlás megnevezése |  |  | Műszaki állapot felmérés, szükségességi indoklás |  |  | Vízjogi létesítési/elvi engedély száma | Az érintett ellátásért felelős(ök) megnevezése | Tervezett nettó költség | Forrás 2022 évre | Megvalósítás időtartama |  | Tervezett időtáv | A beruházás ütemezése a tervezési időszak évei szerint
|  |  |  | Jelenlegi műszaki állapot | Feladat szükségessége | Megvalósítást követő várható műszaki állapot |  |  | (eFt) |  | Kezdés | Befejezés | (rövid / közép / hosszú) | 1 | 2 | 3 | 4 | 5 | 6 | 7 | 8 | 9 | 10 | 11 | 12 | 13 | 14 | 15
| szakág | Helyszín | beruházás megnevezése
1 |  | Boncodfölde | Rendkívüli helyzetből adódó azonnali feladatok (max. 15%) |  | működőképeség biztosítása |  |  | Boncodfölde | 3797.3 |  | 2022-01-01 | 2036-12-31 |  | 330.2 | 247.65 | 247.65 | 247.65 | 247.65 | 247.65 | 247.65 | 247.65 | 247.65 | 247.65 | 247.65 | 247.65 | 247.65 | 247.65 | 247.65
MÉLYFÚRÁSÚ KÚT, HAGYOMÁNYOS ÁTMÉRŐVEL
Épület, építmény
Gép, berendezés
Irányítástechnika, energiaellátás
| Összesen: | [7 empty] | 3797.3
III. Vízműtelep és vízkezelő létesítmények
|  | Helyszín | beruházás megnevezése
VÍZMŰTELEP
Épület, építmény
Gép, berendezés
Irányítástechnika, energiaellátás
VÍZKEZELŐ LÉTESÍTMÉNYEK
Épület, építmény
Gép, berendezés
Irányítástechnika, energiaellátás
| Összesen | [7 empty] | 0
IV. Vízelosztás
|  | Helyszín | beruházás megnevezése
IVÓVÍZHÁLÓZAT
Épület, építmény
Gép, berendezés
Irányítástechnika, energiaellátás
VÍZTÁROLÓK
Épület, építmény
Gép, berendezés
Irányítástechnika, energiaellátás
NYOMÁSFOKOZÓK
Épület, építmény
Gép, berendezés
Irányítástechnika, energiaellátás
| Összesen: | [7 empty] | 0
| Összesen: | [7 empty] | 3797.3 | 1651 |  |  |  | 330.2 | 247.65 | 247.65 | 247.65 | 247.65 | 247.65 | 247.65 | 247.65 | 247.65 | 247.65 | 247.65 | 247.65 | 247.65 | 247.65 | 247.65
2022 évre a fejlesztési forrás biztosított
| Tervezett feladatok nettó költsége a teljes ütem tekintetében (eFt) | Rendelkezésre álló források számszerűsített értéke a teljes ütem tekintetében (eFt) | Forrás megnevezése a teljes ütem tekintetében
I. ütem | 330.2 | 1651 | Használati díj (2022)
II. ütem | 990.6 | 6604 | Használati díj (2023-2026)
III. ütem | 2476.5 | 16510 | Használati díj (2027-2036)

## Böde
Gördülő fejlesztési terv a 2022 - 2036 időszakra
FELÚJÍTÁSOK ÉS PÓTLÁSOK ÖSSZEFOGLALÓ TÁBLÁZATA
A tervet benyújtó szervezet megnevezése: | [9 empty] | BÖDE | [6 empty] | ellátásért felelős / ellátásért felelősök képviselője / víziközmű-szolgáltató *
Víziközmű-szolgáltató megnevezése: | [9 empty] | ÉSZAK ZALAI VÍZ- ÉS CSATORNAMŰ ZÁRTKÖRŰEN MŰKÖDŐ RÉSZVÉNYTÁRSASÁG
Víziközmű-szolgáltatási ágazat megnevezése: | [9 empty] | IVÓVÍZ ÁGAZAT
Véleményeltérést megfogalmazó érintett fél megnevezése:
Víziközmű-rendszer kódja: ** | [9 empty] | 11-32054-1-025-01-14 | [6 empty] | ZLAEGERSZEG-IV
I. Felszín alatti vízkivétel
Fontossági sorrend | Felujítás és pótlás megnevezése |  |  | Műszaki állapot felmérés, szükségességi indoklás |  |  | Vízjogi létesítési/elvi engedély száma | Az érintett ellátásért felelős(ök) megnevezése | Tervezett nettó költség | Forrás 2022 évre | Megvalósítás időtartama |  | Tervezett időtáv | A beruházás ütemezése a tervezési időszak évei szerint
|  |  |  | Jelenlegi műszaki állapot | Feladat szükségessége | Megvalósítást követő várható műszaki állapot |  |  | (eFt) |  | Kezdés | Befejezés | (rövid / közép / hosszú) | 1 | 2 | 3 | 4 | 5 | 6 | 7 | 8 | 9 | 10 | 11 | 12 | 13 | 14 | 15
| szakág | Helyszín | beruházás megnevezése
1 |  | Böde | Rendkívüli helyzetből adódó azonnali feladatok (max. 15%) |  | működőképeség biztosítása |  |  | Böde | 1379.5 |  | 2022-01-01 | 2036-12-31 |  | 445 | 66.75 | 66.75 | 66.75 | 66.75 | 66.75 | 66.75 | 66.75 | 66.75 | 66.75 | 66.75 | 66.75 | 66.75 | 66.75 | 66.75
MÉLYFÚRÁSÚ KÚT, HAGYOMÁNYOS ÁTMÉRŐVEL
Épület, építmény
Gép, berendezés
Irányítástechnika, energiaellátás
| Összesen: | [7 empty] | 1379.5
III. Vízműtelep és vízkezelő létesítmények
|  | Helyszín | beruházás megnevezése
VÍZMŰTELEP
Épület, építmény
Gép, berendezés
Irányítástechnika, energiaellátás
VÍZKEZELŐ LÉTESÍTMÉNYEK
Épület, építmény
Gép, berendezés
Irányítástechnika, energiaellátás
| Összesen | [7 empty] | 0
IV. Vízelosztás
|  | Helyszín | beruházás megnevezése
IVÓVÍZHÁLÓZAT
Épület, építmény
Gép, berendezés
Irányítástechnika, energiaellátás
VÍZTÁROLÓK
Épület, építmény
Gép, berendezés
Irányítástechnika, energiaellátás
NYOMÁSFOKOZÓK
Épület, építmény
Gép, berendezés
Irányítástechnika, energiaellátás
| Összesen: | [7 empty] | 0
| Összesen: | [7 empty] | 1379.5 | 445 |  |  |  | 445 | 66.75 | 66.75 | 66.75 | 66.75 | 66.75 | 66.75 | 66.75 | 66.75 | 66.75 | 66.75 | 66.75 | 66.75 | 66.75 | 66.75
2022 évre a fejlesztési forrás biztosított
| Tervezett feladatok nettó költsége a teljes ütem tekintetében (eFt) | Rendelkezésre álló források számszerűsített értéke a teljes ütem tekintetében (eFt) | Forrás megnevezése a teljes ütem tekintetében
I. ütem | 445 | 445 | Használati díj (2022)
II. ütem | 267 | 1780 | Használati díj (2023-2026)
III. ütem | 667.5 | 4450 | Használati díj (2027-2036)

## Csatár
Gördülő fejlesztési terv a 2022 - 2036 időszakra
FELÚJÍTÁSOK ÉS PÓTLÁSOK ÖSSZEFOGLALÓ TÁBLÁZATA
A tervet benyújtó szervezet megnevezése: | [9 empty] | CSATÁR | [6 empty] | ellátásért felelős / ellátásért felelősök képviselője / víziközmű-szolgáltató *
Víziközmű-szolgáltató megnevezése: | [9 empty] | ÉSZAK ZALAI VÍZ- ÉS CSATORNAMŰ ZÁRTKÖRŰEN MŰKÖDŐ RÉSZVÉNYTÁRSASÁG
Víziközmű-szolgáltatási ágazat megnevezése: | [9 empty] | IVÓVÍZ ÁGAZAT
Véleményeltérést megfogalmazó érintett fél megnevezése:
Víziközmű-rendszer kódja: ** | [9 empty] | 11-32054-1-025-01-14 | [6 empty] | ZALAEGERSZEG-IV
I. Felszín alatti vízkivétel
Fontossági sorrend | Felujítás és pótlás megnevezése |  |  | Műszaki állapot felmérés, szükségességi indoklás |  |  | Vízjogi létesítési/elvi engedély száma | Az érintett ellátásért felelős(ök) megnevezése | Tervezett nettó költség | Forrás 2022 évre | Megvalósítás időtartama |  | Tervezett időtáv | A beruházás ütemezése a tervezési időszak évei szerint
|  |  |  | Jelenlegi műszaki állapot | Feladat szükségessége | Megvalósítást követő várható műszaki állapot |  |  | (eFt) |  | Kezdés | Befejezés | (rövid / közép / hosszú) | 1 | 2 | 3 | 4 | 5 | 6 | 7 | 8 | 9 | 10 | 11 | 12 | 13 | 14 | 15
| szakág | Helyszín | beruházás megnevezése
1 |  | Csatár | Rendkívüli helyzetből adódó azonnali feladatok (max. 15%) |  | működőképeség biztosítása |  |  | Csatár | 2845.1 |  | 2022-01-01 | 2036-12-31 |  | 247.4 | 185.55 | 185.55 | 185.55 | 185.55 | 185.55 | 185.55 | 185.55 | 185.55 | 185.55 | 185.55 | 185.55 | 185.55 | 185.55 | 185.55
MÉLYFÚRÁSÚ KÚT, HAGYOMÁNYOS ÁTMÉRŐVEL
Épület, építmény
Gép, berendezés
Irányítástechnika, energiaellátás
| Összesen: | [7 empty] | 2845.1
III. Vízműtelep és vízkezelő létesítmények
|  | Helyszín | beruházás megnevezése
VÍZMŰTELEP
Épület, építmény
Gép, berendezés
Irányítástechnika, energiaellátás
VÍZKEZELŐ LÉTESÍTMÉNYEK
Épület, építmény
Gép, berendezés
Irányítástechnika, energiaellátás
| Összesen | [7 empty] | 0
IV. Vízelosztás
|  | Helyszín | beruházás megnevezése
IVÓVÍZHÁLÓZAT
Épület, építmény
|  | Csatár Kossuth u. I. ütem | vezeték kiváltás, rekonstrukció, felújítás | A vezeték állapota anyaga, kora, minősége miatt nem megfelelő, elavult. | A vezeték elavult műszaki állapota miatt gyakoriak a csőtörések | A vízvezeték kiváltás, a vízigények figyelembevételével megfelelő átmérőjű és anyagú hálózatot kapunk. |  | Csatár | 3884 |  | 2023-01-01 | 2026-12-31 | közép | A beruházás ütemezése a tervezési időszak évei szerint 2: 971; A beruházás ütemezése a tervezési időszak évei szerint 3: 971; A beruházás ütemezése a tervezési időszak évei szerint 4: 971; A beruházás ütemezése a tervezési időszak évei szerint 5: 971
|  | Csatár Kossuth u. II. ütem | vezeték kiváltás, rekonstrukció, felújítás | A vezeték állapota anyaga, kora, minősége miatt nem megfelelő, elavult. | A vezeték elavult műszaki állapota miatt gyakoriak a csőtörések | A vízvezeték kiváltás, a vízigények figyelembevételével megfelelő átmérőjű és anyagú hálózatot kapunk. |  | Csatár | 971 |  | 2027-01-01 | 2027-12-31 | hosszú | A beruházás ütemezése a tervezési időszak évei szerint 6: 971
Gép, berendezés
Irányítástechnika, energiaellátás
VÍZTÁROLÓK
Épület, építmény
Gép, berendezés
Irányítástechnika, energiaellátás
NYOMÁSFOKOZÓK
Épület, építmény
Gép, berendezés
Irányítástechnika, energiaellátás
| Összesen: | [7 empty] | 4855
| Összesen: | [7 empty] | 7700.1 | 1237 |  |  |  | 247.4 | 1156.55 | 1156.55 | 1156.55 | 1156.55 | 1156.55 | 185.55 | 185.55 | 185.55 | 185.55 | 185.55 | 185.55 | 185.55 | 185.55 | 185.55
2022 évre a fejlesztési forrás biztosított
| Tervezett feladatok nettó költsége a teljes ütem tekintetében (eFt) | Rendelkezésre álló források számszerűsített értéke a teljes ütem tekintetében (eFt) | Forrás megnevezése a teljes ütem tekintetében
I. ütem | 247.4 | 1237 | Használati díj (2022)
II. ütem | 4626.2 | 4948 | Használati díj (2023-2026)
III. ütem | 2826.5 | 12370 | Használati díj (2027-2036)

## Csonkahegyhát
Gördülő fejlesztési terv a 2022 - 2036 időszakra
FELÚJÍTÁSOK ÉS PÓTLÁSOK ÖSSZEFOGLALÓ TÁBLÁZATA
A tervet benyújtó szervezet megnevezése: | [9 empty] | CSONKAHEGYHÁT | [6 empty] | ellátásért felelős / ellátásért felelősök képviselője / víziközmű-szolgáltató *
Víziközmű-szolgáltató megnevezése: | [9 empty] | ÉSZAK ZALAI VÍZ- ÉS CSATORNAMŰ ZÁRTKÖRŰEN MŰKÖDŐ RÉSZVÉNYTÁRSASÁG
Víziközmű-szolgáltatási ágazat megnevezése: | [9 empty] | IVÓVÍZ ÁGAZAT
Véleményeltérést megfogalmazó érintett fél megnevezése:
Víziközmű-rendszer kódja: ** | [9 empty] | 11-32054-1-025-01-14 | [6 empty] | ZALAEGERSZEG-IV
I. Felszín alatti vízkivétel
Fontossági sorrend | Felujítás és pótlás megnevezése |  |  | Műszaki állapot felmérés, szükségességi indoklás |  |  | Vízjogi létesítési/elvi engedély száma | Az érintett ellátásért felelős(ök) megnevezése | Tervezett nettó költség | Forrás 2022 évre | Megvalósítás időtartama |  | Tervezett időtáv | A beruházás ütemezése a tervezési időszak évei szerint
|  |  |  | Jelenlegi műszaki állapot | Feladat szükségessége | Megvalósítást követő várható műszaki állapot |  |  | (eFt) |  | Kezdés | Befejezés | (rövid / közép / hosszú) | 1 | 2 | 3 | 4 | 5 | 6 | 7 | 8 | 9 | 10 | 11 | 12 | 13 | 14 | 15
| szakág | Helyszín | beruházás megnevezése
1 |  | Csonkahegyhát | Rendkívüli helyzetből adódó azonnali feladatok (max. 15%) |  | működőképeség biztosítása |  |  | Csonkahegyhát | 1060.2 |  | 2022-01-01 | 2036-12-31 |  | 342 | 51.3 | 51.3 | 51.3 | 51.3 | 51.3 | 51.3 | 51.3 | 51.3 | 51.3 | 51.3 | 51.3 | 51.3 | 51.3 | 51.3
MÉLYFÚRÁSÚ KÚT, HAGYOMÁNYOS ÁTMÉRŐVEL
Épület, építmény
Gép, berendezés
Irányítástechnika, energiaellátás
| Összesen: | [7 empty] | 1060.2
III. Vízműtelep és vízkezelő létesítmények
|  | Helyszín | beruházás megnevezése
VÍZMŰTELEP
Épület, építmény
Gép, berendezés
Irányítástechnika, energiaellátás
VÍZKEZELŐ LÉTESÍTMÉNYEK
Épület, építmény
Gép, berendezés
Irányítástechnika, energiaellátás
| Összesen | [7 empty] | 0
IV. Vízelosztás
|  | Helyszín | beruházás megnevezése
IVÓVÍZHÁLÓZAT
Épület, építmény
Gép, berendezés
Irányítástechnika, energiaellátás
VÍZTÁROLÓK
Épület, építmény
Gép, berendezés
Irányítástechnika, energiaellátás
NYOMÁSFOKOZÓK
Épület, építmény
Gép, berendezés
Irányítástechnika, energiaellátás
0
| Összesen: | [7 empty] | 1060.2 | 342 |  |  |  | 342 | 51.3 | 51.3 | 51.3 | 51.3 | 51.3 | 51.3 | 51.3 | 51.3 | 51.3 | 51.3 | 51.3 | 51.3 | 51.3 | 51.3
2022 évre a fejlesztési forrás biztosított
| Tervezett feladatok nettó költsége a teljes ütem tekintetében (eFt) | Rendelkezésre álló források számszerűsített értéke a teljes ütem tekintetében (eFt) | Forrás megnevezése a teljes ütem tekintetében
I. ütem | 342 | 342 | Használati díj (2022)
II. ütem | 205.2 | 1368 | Használati díj (2023-2026)
III. ütem | 513 | 3420 | Használati díj (2027-2036)

## Dobronhegy
Gördülő fejlesztési terv a 2022 - 2036 időszakra
FELÚJÍTÁSOK ÉS PÓTLÁSOK ÖSSZEFOGLALÓ TÁBLÁZATA
A tervet benyújtó szervezet megnevezése: | [9 empty] | DOBRONHEGY | [6 empty] | ellátásért felelős / ellátásért felelősök képviselője / víziközmű-szolgáltató *
Víziközmű-szolgáltató megnevezése: | [9 empty] | ÉSZAK ZALAI VÍZ- ÉS CSATORNAMŰ ZÁRTKÖRŰEN MŰKÖDŐ RÉSZVÉNYTÁRSASÁG
Víziközmű-szolgáltatási ágazat megnevezése: | [9 empty] | IVÓVÍZ ÁGAZAT
Véleményeltérést megfogalmazó érintett fél megnevezése:
Víziközmű-rendszer kódja: ** | [9 empty] | 11-32054-1-025-01-14 | [6 empty] | ZALAEGERSZEG-IV
I. Felszín alatti vízkivétel
Fontossági sorrend | Felujítás és pótlás megnevezése |  |  | Műszaki állapot felmérés, szükségességi indoklás |  |  | Vízjogi létesítési/elvi engedély száma | Az érintett ellátásért felelős(ök) megnevezése | Tervezett nettó költség | Forrás 2022 évre | Megvalósítás időtartama |  | Tervezett időtáv | A beruházás ütemezése a tervezési időszak évei szerint
|  |  |  | Jelenlegi műszaki állapot | Feladat szükségessége | Megvalósítást követő várható műszaki állapot |  |  | (eFt) |  | Kezdés | Befejezés | (rövid / közép / hosszú) | 1 | 2 | 3 | 4 | 5 | 6 | 7 | 8 | 9 | 10 | 11 | 12 | 13 | 14 | 15
| szakág | Helyszín | beruházás megnevezése
1 |  | Dobronhegy | Rendkívüli helyzetből adódó azonnali feladatok (max. 15%) |  | működőképeség biztosítása |  |  | Dobronhegy | 468.1 |  | 2022-01-01 | 2036-12-31 |  | 151 | 22.65 | 22.65 | 22.65 | 22.65 | 22.65 | 22.65 | 22.65 | 22.65 | 22.65 | 22.65 | 22.65 | 22.65 | 22.65 | 22.65
MÉLYFÚRÁSÚ KÚT, HAGYOMÁNYOS ÁTMÉRŐVEL
Épület, építmény
Gép, berendezés
Irányítástechnika, energiaellátás
| Összesen: | [7 empty] | 468.1
III. Vízműtelep és vízkezelő létesítmények
|  | Helyszín | beruházás megnevezése
VÍZMŰTELEP
Épület, építmény
Gép, berendezés
Irányítástechnika, energiaellátás
VÍZKEZELŐ LÉTESÍTMÉNYEK
Épület, építmény
Gép, berendezés
Irányítástechnika, energiaellátás
| Összesen | [7 empty] | 0
IV. Vízelosztás
|  | Helyszín | beruházás megnevezése
IVÓVÍZHÁLÓZAT
Épület, építmény
|  | Dobronhegy Petőfi u. | csőhíd csere (NA100 6 fm) | A vezeték állapota anyaga, kora, minősége miatt nem megfelelő, elavult. | A vezeték elavult műszaki állapota miatt gyakoriak a csőtörések | A vízvezeték kiváltás, a vízigények figyelembevételével megfelelő átmérőjű és anyagú hálózatot kapunk. | - | Dobronhegy | 400 |  | 2030-01-01 | 2033-12-31 | hosszú | A beruházás ütemezése a tervezési időszak évei szerint 9: 100; A beruházás ütemezése a tervezési időszak évei szerint 10: 100; A beruházás ütemezése a tervezési időszak évei szerint 11: 100; A beruházás ütemezése a tervezési időszak évei szerint 12: 100
Gép, berendezés
Irányítástechnika, energiaellátás
VÍZTÁROLÓK
Épület, építmény
Gép, berendezés
Irányítástechnika, energiaellátás
NYOMÁSFOKOZÓK
Épület, építmény
Gép, berendezés
Irányítástechnika, energiaellátás
| Összesen: | [7 empty] | 400
| Összesen: | [7 empty] | 868.1 | 151 |  |  |  | 151 | 22.65 | 22.65 | 22.65 | 22.65 | 22.65 | 22.65 | 22.65 | 122.65 | 122.65 | 122.65 | 122.65 | 22.65 | 22.65 | 22.65
2022 évre a fejlesztési forrás biztosított
| Tervezett feladatok nettó költsége a teljes ütem tekintetében (eFt) | Rendelkezésre álló források számszerűsített értéke a teljes ütem tekintetében (eFt) | Forrás megnevezése a teljes ütem tekintetében
I. ütem | 151 | 151 | Használati díj (2022)
II. ütem | 90.6 | 604 | Használati díj (2023-2026)
III. ütem | 626.5 | 1510 | Használati díj (2027-2036)

## Hagyárosbörönd
Gördülő fejlesztési terv a 2022 - 2036 időszakra
FELÚJÍTÁSOK ÉS PÓTLÁSOK ÖSSZEFOGLALÓ TÁBLÁZATA
A tervet benyújtó szervezet megnevezése: | [9 empty] | HAGYÁROSBÖRÖND | [6 empty] | ellátásért felelős / ellátásért felelősök képviselője / víziközmű-szolgáltató *
Víziközmű-szolgáltató megnevezése: | [9 empty] | ÉSZAK ZALAI VÍZ- ÉS CSATORNAMŰ ZÁRTKÖRŰEN MŰKÖDŐ RÉSZVÉNYTÁRSASÁG
Víziközmű-szolgáltatási ágazat megnevezése: | [9 empty] | IVÓVÍZ ÁGAZAT
Véleményeltérést megfogalmazó érintett fél megnevezése:
Víziközmű-rendszer kódja: ** | [9 empty] | 11-32054-1-025-01-14 | [6 empty] | ZALAEGERSZEG-IV
I. Felszín alatti vízkivétel
Fontossági sorrend | Felujítás és pótlás megnevezése |  |  | Műszaki állapot felmérés, szükségességi indoklás |  |  | Vízjogi létesítési/elvi engedély száma | Az érintett ellátásért felelős(ök) megnevezése | Tervezett nettó költség | Forrás 2022 évre | Megvalósítás időtartama |  | Tervezett időtáv | A beruházás ütemezése a tervezési időszak évei szerint
|  |  |  | Jelenlegi műszaki állapot | Feladat szükségessége | Megvalósítást követő várható műszaki állapot |  |  | (eFt) |  | Kezdés | Befejezés | (rövid / közép / hosszú) | 1 | 2 | 3 | 4 | 5 | 6 | 7 | 8 | 9 | 10 | 11 | 12 | 13 | 14 | 15
| szakág | Helyszín | beruházás megnevezése
1 |  | Hagyárosbörönd | Rendkívüli helyzetből adódó azonnali feladatok (max. 15%) |  | működőképeség biztosítása |  |  | Hagyárosbörönd | 1996.4 |  | 2022-01-01 | 2036-12-31 |  | 644 | 96.6 | 96.6 | 96.6 | 96.6 | 96.6 | 96.6 | 96.6 | 96.6 | 96.6 | 96.6 | 96.6 | 96.6 | 96.6 | 96.6
MÉLYFÚRÁSÚ KÚT, HAGYOMÁNYOS ÁTMÉRŐVEL
Épület, építmény
Gép, berendezés
Irányítástechnika, energiaellátás
| Összesen: | [7 empty] | 1996.4
III. Vízműtelep és vízkezelő létesítmények
|  | Helyszín | beruházás megnevezése
VÍZMŰTELEP
Épület, építmény
Gép, berendezés
Irányítástechnika, energiaellátás
VÍZKEZELŐ LÉTESÍTMÉNYEK
Épület, építmény
Gép, berendezés
Irányítástechnika, energiaellátás
| Összesen | [7 empty] | 0
IV. Vízelosztás
|  | Helyszín | beruházás megnevezése
IVÓVÍZHÁLÓZAT
Épület, építmény
|  | Hagyárosbörönd | tűzcsap építés, csere | A szerelvény állapota anyaga, kora, minősége miatt nem megfelelő, elavult. | A vezeték elavult műszaki állapota miatt gyakoriak a csőtörések | A szerelvény kiváltás, a vízigények figyelembevételével megfelelő átmérőjű és anyagú hálózatot kapunk. | - | Hagyárosbörönd | 600 |  | 2023-01-01 | 2023-12-31 | közép | A beruházás ütemezése a tervezési időszak évei szerint 2: 600
Gép, berendezés
Irányítástechnika, energiaellátás
VÍZTÁROLÓK
Épület, építmény
Gép, berendezés
Irányítástechnika, energiaellátás
NYOMÁSFOKOZÓK
Épület, építmény
Gép, berendezés
|  | Hagyárosbörönd nyomásfokozó | Szivattyú csere (CRIE5-9 2 db; CR45-6) | A szivattyú kora, műszaki állapota miatt fennáll a meghibásodás veszélye. | A folyamatos víztermelés biztosítása | A Q–H diagramhoz illeszkedő energiahatékony szivattyú üzemeltetése |  | Hagyárosbörönd | 1500 |  | 2030-01-01 | 2032-12-31 | hosszú | A beruházás ütemezése a tervezési időszak évei szerint 9: 254; A beruházás ütemezése a tervezési időszak évei szerint 10: 674; A beruházás ütemezése a tervezési időszak évei szerint 11: 572
Irányítástechnika, energiaellátás
| Összesen: | [7 empty] | 2100
| Összesen: | [7 empty] | 4096.4 | 644 |  |  |  | 644 | 696.6 | 96.6 | 96.6 | 96.6 | 96.6 | 96.6 | 96.6 | 350.6 | 770.6 | 668.6 | 96.6 | 96.6 | 96.6 | 96.6
2022 évre a fejlesztési forrás biztosított
| Tervezett feladatok nettó költsége a teljes ütem tekintetében (eFt) | Rendelkezésre álló források számszerűsített értéke a teljes ütem tekintetében (eFt) | Forrás megnevezése a teljes ütem tekintetében
I. ütem | 644 | 644 | Használati díj (2022)
II. ütem | 986.4 | 2576 | Használati díj (2023-2026)
III. ütem | 2466 | 6440 | Használati díj (2027-2036)

## Hottó
Gördülő fejlesztési terv a 2022 - 2036 időszakra
FELÚJÍTÁSOK ÉS PÓTLÁSOK ÖSSZEFOGLALÓ TÁBLÁZATA
A tervet benyújtó szervezet megnevezése: | [9 empty] | HOTTÓ | [6 empty] | ellátásért felelős / ellátásért felelősök képviselője / víziközmű-szolgáltató *
Víziközmű-szolgáltató megnevezése: | [9 empty] | ÉSZAK ZALAI VÍZ- ÉS CSATORNAMŰ ZÁRTKÖRŰEN MŰKÖDŐ RÉSZVÉNYTÁRSASÁG
Víziközmű-szolgáltatási ágazat megnevezése: | [9 empty] | IVÓVÍZ ÁGAZAT
Véleményeltérést megfogalmazó érintett fél megnevezése:
Víziközmű-rendszer kódja: ** | [9 empty] | 11-32054-1-025-01-14 | [6 empty] | ZALAEGERSZEG-IV
I. Felszín alatti vízkivétel
Fontossági sorrend | Felujítás és pótlás megnevezése |  |  | Műszaki állapot felmérés, szükségességi indoklás |  |  | Vízjogi létesítési/elvi engedély száma | Az érintett ellátásért felelős(ök) megnevezése | Tervezett nettó költség | Forrás 2022 évre | Megvalósítás időtartama |  | Tervezett időtáv | A beruházás ütemezése a tervezési időszak évei szerint
|  |  |  | Jelenlegi műszaki állapot | Feladat szükségessége | Megvalósítást követő várható műszaki állapot |  |  | (eFt) |  | Kezdés | Befejezés | (rövid / közép / hosszú) | 1 | 2 | 3 | 4 | 5 | 6 | 7 | 8 | 9 | 10 | 11 | 12 | 13 | 14 | 15
| szakág | Helyszín | beruházás megnevezése
1 |  | Hottó | Rendkívüli helyzetből adódó azonnali feladatok (max. 15%) |  | működőképeség biztosítása |  |  | Hottó | 2337.4 |  | 2022-01-01 | 2036-12-31 |  | 754 | 113.1 | 113.1 | 113.1 | 113.1 | 113.1 | 113.1 | 113.1 | 113.1 | 113.1 | 113.1 | 113.1 | 113.1 | 113.1 | 113.1
MÉLYFÚRÁSÚ KÚT, HAGYOMÁNYOS ÁTMÉRŐVEL
Épület, építmény
Gép, berendezés
Irányítástechnika, energiaellátás
| Összesen: | [7 empty] | 2337.4
III. Vízműtelep és vízkezelő létesítmények
|  | Helyszín | beruházás megnevezése
VÍZMŰTELEP
Épület, építmény
Gép, berendezés
Irányítástechnika, energiaellátás
VÍZKEZELŐ LÉTESÍTMÉNYEK
Épület, építmény
Gép, berendezés
Irányítástechnika, energiaellátás
| Összesen | [7 empty] | 0
IV. Vízelosztás
|  | Helyszín | beruházás megnevezése
IVÓVÍZHÁLÓZAT
Épület, építmény
|  | Hottó | vezeték kiváltás, rekonstrukció, felújítás | A vezeték állapota anyaga, kora, minősége miatt nem megfelelő, elavult. | A vezeték elavult műszaki állapota miatt gyakoriak a csőtörések. | A vízvezeték kiváltás a vízigények figyelembevételével megfelelő átmérőjű és anyagú hálózatot kapunk. |  | Hottó | 965 |  | 2023-01-01 | 2023-12-31 | közép | A beruházás ütemezése a tervezési időszak évei szerint 2: 965
Gép, berendezés
Irányítástechnika, energiaellátás
VÍZTÁROLÓK
Épület, építmény
Gép, berendezés
Irányítástechnika, energiaellátás
NYOMÁSFOKOZÓK
Épület, építmény
Gép, berendezés
Irányítástechnika, energiaellátás
| Összesen: | [7 empty] | 965
| Összesen: | [7 empty] | 3302.4 | 754 |  |  |  | 754 | 1078.1 | 113.1 | 113.1 | 113.1 | 113.1 | 113.1 | 113.1 | 113.1 | 113.1 | 113.1 | 113.1 | 113.1 | 113.1 | 113.1
2022 évre a fejlesztési forrás biztosított
| Tervezett feladatok nettó költsége a teljes ütem tekintetében (eFt) | Rendelkezésre álló források számszerűsített értéke a teljes ütem tekintetében (eFt) | Forrás megnevezése a teljes ütem tekintetében
I. ütem | 754 | 754 | Használati díj (2021)
II. ütem | 1417.4 | 3016 | Használati díj (2022-2025)
III. ütem | 1131 | 7540 | Használati díj (2026-2035)

## Kávás
Gördülő fejlesztési terv a 2022 - 2036 időszakra
FELÚJÍTÁSOK ÉS PÓTLÁSOK ÖSSZEFOGLALÓ TÁBLÁZATA
A tervet benyújtó szervezet megnevezése: | [9 empty] | KÁVÁS | [6 empty] | ellátásért felelős / ellátásért felelősök képviselője / víziközmű-szolgáltató *
Víziközmű-szolgáltató megnevezése: | [9 empty] | ÉSZAK ZALAI VÍZ- ÉS CSATORNAMŰ ZÁRTKÖRŰEN MŰKÖDŐ RÉSZVÉNYTÁRSASÁG
Víziközmű-szolgáltatási ágazat megnevezése: | [9 empty] | IVÓVÍZ ÁGAZAT
Véleményeltérést megfogalmazó érintett fél megnevezése:
Víziközmű-rendszer kódja: ** | [9 empty] | 11-32054-1-025-01-14 | [6 empty] | ZALAEGERSZEG-IV
I. Felszín alatti vízkivétel
Fontossági sorrend | Felujítás és pótlás megnevezése |  |  | Műszaki állapot felmérés, szükségességi indoklás |  |  | Vízjogi létesítési/elvi engedély száma | Az érintett ellátásért felelős(ök) megnevezése | Tervezett nettó költség | Forrás 2022 évre | Megvalósítás időtartama |  | Tervezett időtáv | A beruházás ütemezése a tervezési időszak évei szerint
|  |  |  | Jelenlegi műszaki állapot | Feladat szükségessége | Megvalósítást követő várható műszaki állapot |  |  | (eFt) |  | Kezdés | Befejezés | (rövid / közép / hosszú) | 1 | 2 | 3 | 4 | 5 | 6 | 7 | 8 | 9 | 10 | 11 | 12 | 13 | 14 | 15
| szakág | Helyszín | beruházás megnevezése
1 |  | Kávás | Rendkívüli helyzetből adódó azonnali feladatok (max.15%) |  | működőképeség biztosítása |  |  | Kávás | 2191.7 |  | 2022-01-01 | 2036-12-31 |  | 707 | 106.05 | 106.05 | 106.05 | 106.05 | 106.05 | 106.05 | 106.05 | 106.05 | 106.05 | 106.05 | 106.05 | 106.05 | 106.05 | 106.05
MÉLYFÚRÁSÚ KÚT, HAGYOMÁNYOS ÁTMÉRŐVEL
Épület, építmény
Gép, berendezés
Irányítástechnika, energiaellátás
| Összesen: | [7 empty] | 2191.7
III. Vízműtelep és vízkezelő létesítmények
|  | Helyszín | beruházás megnevezése
VÍZMŰTELEP
Épület, építmény
Gép, berendezés
Irányítástechnika, energiaellátás
VÍZKEZELŐ LÉTESÍTMÉNYEK
Épület, építmény
Gép, berendezés
Irányítástechnika, energiaellátás
| Összesen | [7 empty] | 0
IV. Vízelosztás
|  | Helyszín | beruházás megnevezése
IVÓVÍZHÁLÓZAT
Épület, építmény
|  | Kávás | tűzcsap építés, csere | A szerelvény állapota anyaga, kora, minősége miatt nem megfelelő, elavult. | A szerelvény elavult műszaki állapota miatt gyakoriak a csőtörések | A szerelvény kiváltás, a vízigények figyelembevételével megfelelő átmérőjű és anyagú hálózatot kapunk. |  | Kávás | 762 |  | 2023-01-01 | 2023-12-31 | közép | A beruházás ütemezése a tervezési időszak évei szerint 2: 762
|  | Kávás | vezeték kiváltás, rekonstrukció, felújítás | A vezeték állapota anyaga, kora, minősége miatt nem megfelelő, elavult. | A vezeték elavult műszaki állapota miatt gyakoriak a csőtörések | A vízvezeték kiváltás, a vízigények figyelembevételével megfelelő átmérőjű és anyagú hálózatot kapunk. |  | Kávás | 83990 |  | 2027-01-01 | 2036-12-31 | hosszú | [5 empty] | 8399 | 8399 | 8399 | 8399 | 8399 | 8399 | 8399 | 8399 | 8399 | 8399
Gép, berendezés
Irányítástechnika, energiaellátás
VÍZTÁROLÓK
Épület, építmény
Gép, berendezés
Irányítástechnika, energiaellátás
NYOMÁSFOKOZÓK
Épület, építmény
Gép, berendezés
|  | Kávás Öreghegy nyomásfokozó | Szivattyú csere (CRIE3-8 2 db) | A szivattyú kora, műszaki állapota miatt fennáll a meghibásodás veszélye. | A folyamatos víztermelés biztosítása | A Q–H diagramhoz illeszkedő energiahatékony szivattyú üzemeltetése |  | Kávás | 637 |  | 2029-01-01 | 2030-12-31 | hosszú | A beruházás ütemezése a tervezési időszak évei szerint 8: 394; A beruházás ütemezése a tervezési időszak évei szerint 9: 243
Irányítástechnika, energiaellátás
| Összesen: | [7 empty] | 85389
| Összesen: | [7 empty] | 87580.7 | 707 |  |  |  | 707 | 868.05 | 106.05 | 106.05 | 106.05 | 8505.05 | 8505.05 | 8899.05 | 8748.05 | 8505.05 | 8505.05 | 8505.05 | 8505.05 | 8505.05 | 8505.05
2022 évre a fejlesztési forrás biztosított
| Tervezett feladatok nettó költsége a teljes ütem tekintetében (eFt) | Rendelkezésre álló források számszerűsített értéke a teljes ütem tekintetében (eFt) | Forrás megnevezése a teljes ütem tekintetében
I. ütem | 707 | 707 | Használati díj (2022)
II. ütem | 1186.2 | 2828 | Használati díj (2023-2026)
III. ütem | 85687.5 | 7070 | Használati díj (2027-2036)

## Kiskutas
Gördülő fejlesztési terv a 2022 - 2036 időszakra
FELÚJÍTÁSOK ÉS PÓTLÁSOK ÖSSZEFOGLALÓ TÁBLÁZATA
A tervet benyújtó szervezet megnevezése: | [9 empty] | KISKUTAS | [6 empty] | ellátásért felelős / ellátásért felelősök képviselője / víziközmű-szolgáltató *
Víziközmű-szolgáltató megnevezése: | [9 empty] | ÉSZAK ZALAI VÍZ- ÉS CSATORNAMŰ ZÁRTKÖRŰEN MŰKÖDŐ RÉSZVÉNYTÁRSASÁG
Víziközmű-szolgáltatási ágazat megnevezése: | [9 empty] | IVÓVÍZ ÁGAZAT
Véleményeltérést megfogalmazó érintett fél megnevezése:
Víziközmű-rendszer kódja: ** | [9 empty] | 11-32054-1-025-01-14 | [6 empty] | ZALAEGERSZEG-IV
I. Felszín alatti vízkivétel
Fontossági sorrend | Felujítás és pótlás megnevezése |  |  | Műszaki állapot felmérés, szükségességi indoklás |  |  | Vízjogi létesítési/elvi engedély száma | Az érintett ellátásért felelős(ök) megnevezése | Tervezett nettó költség | Forrás 2022 évre | Megvalósítás időtartama |  | Tervezett időtáv | A beruházás ütemezése a tervezési időszak évei szerint
|  |  |  | Jelenlegi műszaki állapot | Feladat szükségessége | Megvalósítást követő várható műszaki állapot |  |  | (eFt) |  | Kezdés | Befejezés | (rövid / közép / hosszú) | 1 | 2 | 3 | 4 | 5 | 6 | 7 | 8 | 9 | 10 | 11 | 12 | 13 | 14 | 15
| szakág | Helyszín | beruházás megnevezése
1 |  | Kiskutas | Rendkívüli helyzetből adódó azonnali feladatok (max. 15%) |  | működőképeség biztosítása |  |  | Kiskutas | 1391.9 |  | 2022-01-01 | 2036-12-31 |  | 449 | 67.35 | 67.35 | 67.35 | 67.35 | 67.35 | 67.35 | 67.35 | 67.35 | 67.35 | 67.35 | 67.35 | 67.35 | 67.35 | 67.35
MÉLYFÚRÁSÚ KÚT, HAGYOMÁNYOS ÁTMÉRŐVEL
Épület, építmény
Gép, berendezés
Irányítástechnika, energiaellátás
| Összesen: | [7 empty] | 1391.9
III. Vízműtelep és vízkezelő létesítmények
|  | Helyszín | beruházás megnevezése
VÍZMŰTELEP
Épület, építmény
Gép, berendezés
Irányítástechnika, energiaellátás
VÍZKEZELŐ LÉTESÍTMÉNYEK
Épület, építmény
Gép, berendezés
Irányítástechnika, energiaellátás
| Összesen | [7 empty] | 0
IV. Vízelosztás
|  | Helyszín | beruházás megnevezése
IVÓVÍZHÁLÓZAT
Épület, építmény
|  | Kiskutas átemelő és a település között | gerincvezeték csere (D160 410 fm | A vezeték állapota anyaga, kora, minősége miatt nem megfelelő, elavult. | A vezeték elavult műszaki állapota miatt gyakoriak a csőtörések | A vezeték kiváltás, a vízigények figyelembevételével megfelelő átmérőjű és anyagú hálózatot kapunk. |  | Kiskutas | 14350 |  | 2027-01-01 | 2036-12-31 | hosszú | [5 empty] | 1435 | 1435 | 1435 | 1435 | 1435 | 1435 | 1435 | 1435 | 1435 | 1435
Gép, berendezés
Irányítástechnika, energiaellátás
VÍZTÁROLÓK
Épület, építmény
Gép, berendezés
Irányítástechnika, energiaellátás
NYOMÁSFOKOZÓK
Épület, építmény
Gép, berendezés
|  | Nagykutasi átemelő | Szivattyú csere (WILO MVIL 906-16/E/3-400-50-2/IE3 3 db) | A szivattyú kora, műszaki állapota miatt fennáll a meghibásodás veszélye. Feladat szükségessége | A folyamatos víztermelés biztosítása. | A Q–H diagramhoz illeszkedő energiahatékony szivattyú üzemeltetése. |  | Nagykutas osztatlan közös | 456 |  | 2034-01-01 | 2034-12-31 | hosszú | A beruházás ütemezése a tervezési időszak évei szerint 13: 456
Irányítástechnika, energiaellátás
|  | Nagykutas átemelő | villamos és irányítástechnika felújítása | Az elektromos, irányítástechnikai szerelvények és vezetékek, műszaki állapota miatt fennáll a meghibásodás veszélye. | A szivattyú elektromos megtáplálása, a folyamatos távfelügyelet biztosítása. | A szivattyú elektromos paramétereihez illeszkedő erősáramú és vezérlőszekrény. |  | Nagykutas osztatlan közös | 456 |  | 2028-01-01 | 2028-12-31 | hosszú | A beruházás ütemezése a tervezési időszak évei szerint 7: 456
| Összesen: | [7 empty] | 15262
| Összesen: | [7 empty] | 16653.9 | 449 |  |  |  | 449 | 67.35 | 67.35 | 67.35 | 67.35 | 1502.35 | 1958.35 | 1502.35 | 1502.35 | 1502.35 | 1502.35 | 1502.35 | 1958.35 | 1502.35 | 1502.35
2022 évre a fejlesztési forrás biztosított
| Tervezett feladatok nettó költsége a teljes ütem tekintetében (eFt) | Rendelkezésre álló források számszerűsített értéke a teljes ütem tekintetében (eFt) | Forrás megnevezése a teljes ütem tekintetében
I. ütem | 449 | 449 | Használati díj (2022)
II. ütem | 269.4 | 1796 | Használati díj (2023-2026)
III. ütem | 15935.5 | 4490 | Használati díj (2027-2036)

## Kispáli
Gördülő fejlesztési terv a 2022 - 2036 időszakra
FELÚJÍTÁSOK ÉS PÓTLÁSOK ÖSSZEFOGLALÓ TÁBLÁZATA
A tervet benyújtó szervezet megnevezése: | [9 empty] | KISPÁLI | [6 empty] | ellátásért felelős / ellátásért felelősök képviselője / víziközmű-szolgáltató *
Víziközmű-szolgáltató megnevezése: | [9 empty] | ÉSZAK ZALAI VÍZ- ÉS CSATORNAMŰ ZÁRTKÖRŰEN MŰKÖDŐ RÉSZVÉNYTÁRSASÁG
Víziközmű-szolgáltatási ágazat megnevezése: | [9 empty] | IVÓVÍZ ÁGAZAT
Véleményeltérést megfogalmazó érintett fél megnevezése:
Víziközmű-rendszer kódja: ** | [9 empty] | 11-32054-1-025-01-14 | [6 empty] | ZALAEGERSZEG-IV
I. Felszín alatti vízkivétel
Fontossági sorrend | Felujítás és pótlás megnevezése |  |  | Műszaki állapot felmérés, szükségességi indoklás |  |  | Vízjogi létesítési/elvi engedély száma | Az érintett ellátásért felelős(ök) megnevezése | Tervezett nettó költség | Forrás 2022 évre | Megvalósítás időtartama |  | Tervezett időtáv | A beruházás ütemezése a tervezési időszak évei szerint
|  |  |  | Jelenlegi műszaki állapot | Feladat szükségessége | Megvalósítást követő várható műszaki állapot |  |  | (eFt) |  | Kezdés | Befejezés | (rövid / közép / hosszú) | 1 | 2 | 3 | 4 | 5 | 6 | 7 | 8 | 9 | 10 | 11 | 12 | 13 | 14 | 15
| szakág | Helyszín | beruházás megnevezése
1 |  | Kispáli | Rendkívüli helyzetből adódó azonnali feladatok (max.15%) |  | működőképeség biztosítása |  |  | Kispáli | 3870 |  | 2022-01-01 | 2036-12-31 |  | 258 | 258 | 258 | 258 | 258 | 258 | 258 | 258 | 258 | 258 | 258 | 258 | 258 | 258 | 258
MÉLYFÚRÁSÚ KÚT, HAGYOMÁNYOS ÁTMÉRŐVEL
Épület, építmény
Gép, berendezés
Irányítástechnika, energiaellátás
| Összesen: | [7 empty] | 3870
III. Vízműtelep és vízkezelő létesítmények
|  | Helyszín | beruházás megnevezése
VÍZMŰTELEP
Épület, építmény
Gép, berendezés
Irányítástechnika, energiaellátás
VÍZKEZELŐ LÉTESÍTMÉNYEK
Épület, építmény
Gép, berendezés
Irányítástechnika, energiaellátás
| Összesen | [7 empty] | 0
IV. Vízelosztás
|  | Helyszín | beruházás megnevezése
IVÓVÍZHÁLÓZAT
Épület, építmény
13 |  | Kispáli | bekötéscsere | A vezeték állapota anyaga, kora, minősége miatt nem megfelelő, elavult. | A bekötővezeték anyaga vízbiztonsági kockázatot rejt magában, illetve nagyobb a valószínűsége a meghibásodásnak. | A vízvezeték kiváltás, a vízigények figyelembevételével megfelelő átmérőjű és anyagú hálózatot kapunk. | - | Kispáli | 1031 |  | 2022-01-01 | 2022-12-31 | rövid | A beruházás ütemezése a tervezési időszak évei szerint 1: 1031
|  | Kispáli | bekötéscsere | A vezeték állapota anyaga, kora, minősége miatt nem megfelelő, elavult. | A bekötővezeték anyaga vízbiztonsági kockázatot rejt magában, illetve nagyobb a valószínűsége a meghibásodásnak. | A vízvezeték kiváltás, a vízigények figyelembevételével megfelelő átmérőjű és anyagú hálózatot kapunk. | - | Kispáli | 4124 |  | 2023-01-01 | 2026-12-31 | közép | A beruházás ütemezése a tervezési időszak évei szerint 2: 1031; A beruházás ütemezése a tervezési időszak évei szerint 3: 1031; A beruházás ütemezése a tervezési időszak évei szerint 4: 1031; A beruházás ütemezése a tervezési időszak évei szerint 5: 1031
|  | Kispáli | tűzcsap építés, csere | A vezeték állapota anyaga, kora, minősége miatt nem megfelelő, elavult. | A vezeték elavult műszaki állapota miatt gyakoriak a csőtörések. | A vízvezeték kiváltás, a vízigények figyelembevételével megfelelő átmérőjű és anyagú hálózatot kapunk. | - | Kispáli | 2062 |  | 2024-01-01 | 2025-12-31 | közép | A beruházás ütemezése a tervezési időszak évei szerint 3: 1031; A beruházás ütemezése a tervezési időszak évei szerint 4: 1031
|  | Kispáli | bekötéscsere | A vezeték állapota anyaga, kora, minősége miatt nem megfelelő, elavult. | A bekötővezeték anyaga vízbiztonsági kockázatot rejt magában, illetve nagyobb a valószínűsége a meghibásodásnak. | A vízvezeték kiváltás, a vízigények figyelembevételével megfelelő átmérőjű és anyagú hálózatot kapunk. | - | Kispáli | 10310 |  | 2027-01-01 | 2036-12-31 | hosszú | [5 empty] | 1031 | 1031 | 1031 | 1031 | 1031 | 1031 | 1031 | 1031 | 1031 | 1031
Gép, berendezés
Irányítástechnika, energiaellátás
VÍZTÁROLÓK
Épület, építmény
Gép, berendezés
Irányítástechnika, energiaellátás
NYOMÁSFOKOZÓK
Épület, építmény
Gép, berendezés
|  | Nagykutasi átemelő | Szivattyú csere (WILO MVIL 906-16/E/3-400-50-2/IE3 3 db) | A szivattyú kora, műszaki állapota miatt fennáll a meghibásodás veszélye. Feladat szükségessége | A folyamatos víztermelés biztosítása. | A Q–H diagramhoz illeszkedő energiahatékony szivattyú üzemeltetése. |  | Nagykutas osztatlan közös | 974 |  | 2034-01-01 | 2034-12-31 | hosszú | A beruházás ütemezése a tervezési időszak évei szerint 13: 974
Irányítástechnika, energiaellátás
|  | Nagykutas átemelő | villamos és irányítástechnika felújítása | Az elektromos, irányítástechnikai szerelvények és vezetékek, műszaki állapota miatt fennáll a meghibásodás veszélye. | A szivattyú elektromos megtáplálása, a folyamatos távfelügyelet biztosítása. | A szivattyú elektromos paramétereihez illeszkedő erősáramú és vezérlőszekrény. |  | Nagykutas osztatlan közös | 974 |  | 2028-01-01 | 2028-12-31 | hosszú | A beruházás ütemezése a tervezési időszak évei szerint 7: 974
| Összesen: | [7 empty] | 19475
| Összesen: | [7 empty] | 23345 | 1720 |  |  |  | 1289 | 1289 | 2320 | 2320 | 1289 | 1289 | 2263 | 1289 | 1289 | 1289 | 1289 | 1289 | 2263 | 1289 | 1289
2022 évre a fejlesztési forrás biztosított
| Tervezett feladatok nettó költsége a teljes ütem tekintetében (eFt) | Rendelkezésre álló források számszerűsített értéke a teljes ütem tekintetében (eFt) | Forrás megnevezése a teljes ütem tekintetében
I. ütem | 1289 | 1720 | Használati díj (2022)
II. ütem | 7218 | 6880 | Használati díj (2023-2026)
III. ütem | 14838 | 17200 | Használati díj (2027-2036)

## Kustánszeg
Gördülő fejlesztési terv a 2022 - 2036 időszakra
FELÚJÍTÁSOK ÉS PÓTLÁSOK ÖSSZEFOGLALÓ TÁBLÁZATA
A tervet benyújtó szervezet megnevezése: | [9 empty] | KUSTÁNSZEG | [6 empty] | ellátásért felelős / ellátásért felelősök képviselője / víziközmű-szolgáltató *
Víziközmű-szolgáltató megnevezése: | [9 empty] | ÉSZAK ZALAI VÍZ- ÉS CSATORNAMŰ ZÁRTKÖRŰEN MŰKÖDŐ RÉSZVÉNYTÁRSASÁG
Víziközmű-szolgáltatási ágazat megnevezése: | [9 empty] | IVÓVÍZ ÁGAZAT
Véleményeltérést megfogalmazó érintett fél megnevezése:
Víziközmű-rendszer kódja: ** | [9 empty] | 11-32054-1-025-01-14 | [6 empty] | ZALAEGERSZEG-IV
I. Felszín alatti vízkivétel
Fontossági sorrend | Felujítás és pótlás megnevezése |  |  | Műszaki állapot felmérés, szükségességi indoklás |  |  | Vízjogi létesítési/elvi engedély száma | Az érintett ellátásért felelős(ök) megnevezése | Tervezett nettó költség | Forrás 2022 évre | Megvalósítás időtartama |  | Tervezett időtáv | A beruházás ütemezése a tervezési időszak évei szerint
|  |  |  | Jelenlegi műszaki állapot | Feladat szükségessége | Megvalósítást követő várható műszaki állapot |  |  | (eFt) |  | Kezdés | Befejezés | (rövid / közép / hosszú) | 1 | 2 | 3 | 4 | 5 | 6 | 7 | 8 | 9 | 10 | 11 | 12 | 13 | 14 | 15
| szakág | Helyszín | beruházás megnevezése
1 |  | Kustánszeg | Rendkívüli helyzetből adódó azonnali feladatok (max. 5%) |  | működőképeség biztosítása |  |  | Kustánszeg | 6356.25 |  | 2022-01-01 | 2036-12-31 |  | 423.75 | 423.75 | 423.75 | 423.75 | 423.75 | 423.75 | 423.75 | 423.75 | 423.75 | 423.75 | 423.75 | 423.75 | 423.75 | 423.75 | 423.75
MÉLYFÚRÁSÚ KÚT, HAGYOMÁNYOS ÁTMÉRŐVEL
Épület, építmény
Gép, berendezés
Irányítástechnika, energiaellátás
| Összesen: | [7 empty] | 6356.25
III. Vízműtelep és vízkezelő létesítmények
|  | Helyszín | beruházás megnevezése
VÍZMŰTELEP
Épület, építmény
Gép, berendezés
Irányítástechnika, energiaellátás
VÍZKEZELŐ LÉTESÍTMÉNYEK
Épület, építmény
Gép, berendezés
Irányítástechnika, energiaellátás
| Összesen | [7 empty] | 0
IV. Vízelosztás
|  | Helyszín | beruházás megnevezése
IVÓVÍZHÁLÓZAT
Épület, építmény
Gép, berendezés
Irányítástechnika, energiaellátás
VÍZTÁROLÓK
Épület, építmény
Gép, berendezés
|  | Kustánszeg víztorony | közmű gépészet felújítása | A technológia, szerelvények és vezetékek, műszaki állapota miatt fennáll a meghibásodás veszélye. | A víztárolás gépészeti berendezései nem töltik be funkciójukat (nyitás-zárás). Az avultsági szint miatt fennáll a meghibásodás veszélye | Megfelelő hatékonyságú technológia. A gépészeti funkciókat kifogástalanul ellátó szerelvények |  | Becsvölgye osztatlan közös | 1427 |  | 2024-01-01 | 2025-12-31 | közép | A beruházás ütemezése a tervezési időszak évei szerint 3: 562; A beruházás ütemezése a tervezési időszak évei szerint 4: 865
Irányítástechnika, energiaellátás
|  | Kustánszeg víztorony | villamos és irányítástechnika felújítása | Az elektromos, irányítástechnikai szerelvények és vezetékek, műszaki állapota miatt fennáll a meghibásodás veszélye. | A víztárolók elektromos megtáplálása, a folyamatos távfelügyelet biztosítása. | Az elektromos paramétereihez illeszkedő erős- és gyengeáramú vezérlőszekrény. |  | Becsvölgye osztatlan közös | 1176 |  | 2025-01-01 | 2025-12-31 | közép | A beruházás ütemezése a tervezési időszak évei szerint 4: 1176
NYOMÁSFOKOZÓK
Épület, építmény
Gép, berendezés
Irányítástechnika, energiaellátás
| Összesen: | [7 empty] | 2603
| Összesen: | [7 empty] | 8959.25 | 2825 |  |  |  | 423.75 | 423.75 | 985.75 | 2464.75 | 423.75 | 423.75 | 423.75 | 423.75 | 423.75 | 423.75 | 423.75 | 423.75 | 423.75 | 423.75 | 423.75
2022 évre a fejlesztési forrás biztosított
| Tervezett feladatok nettó költsége a teljes ütem tekintetében (eFt) | Rendelkezésre álló források számszerűsített értéke a teljes ütem tekintetében (eFt) | Forrás megnevezése a teljes ütem tekintetében
I. ütem | 423.75 | 2825 | Használati díj (2022)
II. ütem | 4298 | 11300 | Használati díj (2023-2026)
III. ütem | 4237.5 | 28250 | Használati díj (2027-2036)

## Milejszeg
Gördülő fejlesztési terv a 2022 - 2036 időszakra
FELÚJÍTÁSOK ÉS PÓTLÁSOK ÖSSZEFOGLALÓ TÁBLÁZATA
A tervet benyújtó szervezet megnevezése: | [9 empty] | MILEJSZEG | [6 empty] | ellátásért felelős / ellátásért felelősök képviselője / víziközmű-szolgáltató *
Víziközmű-szolgáltató megnevezése: | [9 empty] | ÉSZAK ZALAI VÍZ- ÉS CSATORNAMŰ ZÁRTKÖRŰEN MŰKÖDŐ RÉSZVÉNYTÁRSASÁG
Víziközmű-szolgáltatási ágazat megnevezése: | [9 empty] | IVÓVÍZ ÁGAZAT
Véleményeltérést megfogalmazó érintett fél megnevezése:
Víziközmű-rendszer kódja: ** | [9 empty] | 11-32054-1-025-01-14 | [6 empty] | ZALAEGERSZEG-IV
I. Felszín alatti vízkivétel
Fontossági sorrend | Felujítás és pótlás megnevezése |  |  | Műszaki állapot felmérés, szükségességi indoklás |  |  | Vízjogi létesítési/elvi engedély száma | Az érintett ellátásért felelős(ök) megnevezése | Tervezett nettó költség | Forrás 2022 évre | Megvalósítás időtartama |  | Tervezett időtáv | A beruházás ütemezése a tervezési időszak évei szerint
|  |  |  | Jelenlegi műszaki állapot | Feladat szükségessége | Megvalósítást követő várható műszaki állapot |  |  | (eFt) |  | Kezdés | Befejezés | (rövid / közép / hosszú) | 1 | 2 | 3 | 4 | 5 | 6 | 7 | 8 | 9 | 10 | 11 | 12 | 13 | 14 | 15
| szakág | Helyszín | beruházás megnevezése
1 |  | Milejszeg | Rendkívüli helyzetből adódó azonnali feladatok (max. 15%) |  | működőképeség biztosítása |  |  | Milejszeg | 1174.9 |  | 2022-01-01 | 2036-12-31 |  | 379 | 56.85 | 56.85 | 56.85 | 56.85 | 56.85 | 56.85 | 56.85 | 56.85 | 56.85 | 56.85 | 56.85 | 56.85 | 56.85 | 56.85
MÉLYFÚRÁSÚ KÚT, HAGYOMÁNYOS ÁTMÉRŐVEL
Épület, építmény
Gép, berendezés
Irányítástechnika, energiaellátás
| Összesen: | [7 empty] | 1174.9
III. Vízműtelep és vízkezelő létesítmények
|  | Helyszín | beruházás megnevezése
VÍZMŰTELEP
Épület, építmény
Gép, berendezés
Irányítástechnika, energiaellátás
VÍZKEZELŐ LÉTESÍTMÉNYEK
Épület, építmény
Gép, berendezés
Irányítástechnika, energiaellátás
| Összesen | [7 empty] | 0
IV. Vízelosztás
|  | Helyszín | beruházás megnevezése
IVÓVÍZHÁLÓZAT
Épület, építmény
|  | Milejszeg - Pálfiszeg | gerincvezeték csere (NA100 840 fm) | A vezeték állapota anyaga, kora, minősége miatt nem megfelelő, elavult. | A bekötővezeték anyaga vízbiztonsági kockázatot rejt magában, illetve nagyobb a valószínűsége a meghibásodásnak. | A vízvezeték kiváltás, a vízigények figyelembevételével megfelelő átmérőjű és anyagú hálózatot kapunk. | - | Milejszeg | 7200 |  | 2023-01-01 | 2026-12-31 | közép | A beruházás ütemezése a tervezési időszak évei szerint 2: 1800; A beruházás ütemezése a tervezési időszak évei szerint 3: 1800; A beruházás ütemezése a tervezési időszak évei szerint 4: 1800; A beruházás ütemezése a tervezési időszak évei szerint 5: 1800
|  | Milejszeg - Pálfiszeg | gerincvezeték csere (NA100 840 fm) | A vezeték állapota anyaga, kora, minősége miatt nem megfelelő, elavult. | A bekötővezeték anyaga vízbiztonsági kockázatot rejt magában, illetve nagyobb a valószínűsége a meghibásodásnak. | A vízvezeték kiváltás, a vízigények figyelembevételével megfelelő átmérőjű és anyagú hálózatot kapunk. | - | Milejszeg | 20000 |  | 2027-01-01 | 2036-12-31 | hosszú | [5 empty] | 2000 | 2000 | 2000 | 2000 | 2000 | 2000 | 2000 | 2000 | 2000 | 2000
Gép, berendezés
Irányítástechnika, energiaellátás
VÍZTÁROLÓK
Épület, építmény
Gép, berendezés
Irányítástechnika, energiaellátás
NYOMÁSFOKOZÓK
Épület, építmény
Gép, berendezés
Irányítástechnika, energiaellátás
| Összesen: | [7 empty] | 27200
| Összesen: | [7 empty] | 28374.9 | 379 |  |  |  | 379 | 1856.85 | 1856.85 | 1856.85 | 1856.85 | 2056.85 | 2056.85 | 2056.85 | 2056.85 | 2056.85 | 2056.85 | 2056.85 | 2056.85 | 2056.85 | 2056.85
2022 évre a fejlesztési forrás biztosított
| Tervezett feladatok nettó költsége a teljes ütem tekintetében (eFt) | Rendelkezésre álló források számszerűsített értéke a teljes ütem tekintetében (eFt) | Forrás megnevezése a teljes ütem tekintetében
I. ütem | 379 | 379 | Használati díj (2022)
II. ütem | 7427.4 | 1516 | Használati díj (2023-2026)
III. ütem | 20568.5 | 3790 | Használati díj (2027-2036)

## Nagykutas
Gördülő fejlesztési terv a 2022 - 2036 időszakra
FELÚJÍTÁSOK ÉS PÓTLÁSOK ÖSSZEFOGLALÓ TÁBLÁZATA
A tervet benyújtó szervezet megnevezése: | [9 empty] | NAGYKUTAS | [6 empty] | ellátásért felelős / ellátásért felelősök képviselője / víziközmű-szolgáltató *
Víziközmű-szolgáltató megnevezése: | [9 empty] | ÉSZAK ZALAI VÍZ- ÉS CSATORNAMŰ ZÁRTKÖRŰEN MŰKÖDŐ RÉSZVÉNYTÁRSASÁG
Víziközmű-szolgáltatási ágazat megnevezése: | [9 empty] | IVÓVÍZ ÁGAZAT
Véleményeltérést megfogalmazó érintett fél megnevezése:
Víziközmű-rendszer kódja: ** | [9 empty] | 11-32054-1-025-01-14 | [6 empty] | ZALAEGERSZEG-IV
I. Felszín alatti vízkivétel
Fontossági sorrend | Felujítás és pótlás megnevezése |  |  | Műszaki állapot felmérés, szükségességi indoklás |  |  | Vízjogi létesítési/elvi engedély száma | Az érintett ellátásért felelős(ök) megnevezése | Tervezett nettó költség | Forrás 2022 évre | Megvalósítás időtartama |  | Tervezett időtáv | A beruházás ütemezése a tervezési időszak évei szerint
|  |  |  | Jelenlegi műszaki állapot | Feladat szükségessége | Megvalósítást követő várható műszaki állapot |  |  | (eFt) |  | Kezdés | Befejezés | (rövid / közép / hosszú) | 1 | 2 | 3 | 4 | 5 | 6 | 7 | 8 | 9 | 10 | 11 | 12 | 13 | 14 | 15
| szakág | Helyszín | beruházás megnevezése
1 |  | Nagykutas | Rendkívüli helyzetből adódó azonnali feladatok (max. 15%) |  | működőképeség biztosítása |  |  | Nagykutas | 2819.8 |  | 2022-01-01 | 2036-12-31 |  | 245.2 | 183.9 | 183.9 | 183.9 | 183.9 | 183.9 | 183.9 | 183.9 | 183.9 | 183.9 | 183.9 | 183.9 | 183.9 | 183.9 | 183.9
MÉLYFÚRÁSÚ KÚT, HAGYOMÁNYOS ÁTMÉRŐVEL
Épület, építmény
Gép, berendezés
Irányítástechnika, energiaellátás
| Összesen: | [7 empty] | 2819.8
III. Vízműtelep és vízkezelő létesítmények
|  | Helyszín | beruházás megnevezése
VÍZMŰTELEP
Épület, építmény
Gép, berendezés
Irányítástechnika, energiaellátás
VÍZKEZELŐ LÉTESÍTMÉNYEK
Épület, építmény
Gép, berendezés
Irányítástechnika, energiaellátás
| Összesen | [7 empty] | 0
IV. Vízelosztás
|  | Helyszín | beruházás megnevezése
IVÓVÍZHÁLÓZAT
Épület, építmény
Gép, berendezés
Irányítástechnika, energiaellátás
VÍZTÁROLÓK
Épület, építmény
Gép, berendezés
Irányítástechnika, energiaellátás
NYOMÁSFOKOZÓK
Épület, építmény
Gép, berendezés
|  | Nagykutasi átemelő | Szivattyú csere (WILO MVIL 906-16/E/3-400-50-2/IE3 3 db) | A szivattyú kora, műszaki állapota miatt fennáll a meghibásodás veszélye. Feladat szükségessége | A folyamatos víztermelés biztosítása. | A Q–H diagramhoz illeszkedő energiahatékony szivattyú üzemeltetése. |  | Nagykutas osztatlan közös | 546 |  | 2034-01-01 | 2034-12-31 | hosszú | A beruházás ütemezése a tervezési időszak évei szerint 13: 546
Irányítástechnika, energiaellátás
|  | Nagykutas átemelő | villamos és irányítástechnika felújítása | Az elektromos, irányítástechnikai szerelvények és vezetékek, műszaki állapota miatt fennáll a meghibásodás veszélye. | A szivattyú elektromos megtáplálása, a folyamatos távfelügyelet biztosítása. | A szivattyú elektromos paramétereihez illeszkedő erősáramú és vezérlőszekrény. |  | Nagykutas osztatlan közös | 546 |  | 2028-01-01 | 2028-12-31 | hosszú | A beruházás ütemezése a tervezési időszak évei szerint 7: 546
| Összesen: | [7 empty] | 1092
| Összesen: | [7 empty] | 3911.8 | 1226 |  |  |  | 245.2 | 183.9 | 183.9 | 183.9 | 183.9 | 183.9 | 729.9 | 183.9 | 183.9 | 183.9 | 183.9 | 183.9 | 729.9 | 183.9 | 183.9
2022 évre a fejlesztési forrás biztosított
| Tervezett feladatok nettó költsége a teljes ütem tekintetében (eFt) | Rendelkezésre álló források számszerűsített értéke a teljes ütem tekintetében (eFt) | Forrás megnevezése a teljes ütem tekintetében
I. ütem | 245.2 | 1226 | Használati díj (2022)
II. ütem | 735.6 | 4904 | Használati díj (2023-2026)
III. ütem | 2931 | 12260 | Használati díj (2027-2036)

## Nagypáli
Gördülő fejlesztési terv a 2022 - 2036 időszakra
FELÚJÍTÁSOK ÉS PÓTLÁSOK ÖSSZEFOGLALÓ TÁBLÁZATA
A tervet benyújtó szervezet megnevezése: | [9 empty] | NAGYPÁLI | [6 empty] | ellátásért felelős / ellátásért felelősök képviselője / víziközmű-szolgáltató *
Víziközmű-szolgáltató megnevezése: | [9 empty] | ÉSZAK ZALAI VÍZ- ÉS CSATORNAMŰ ZÁRTKÖRŰEN MŰKÖDŐ RÉSZVÉNYTÁRSASÁG
Víziközmű-szolgáltatási ágazat megnevezése: | [9 empty] | IVÓVÍZ ÁGAZAT
Véleményeltérést megfogalmazó érintett fél megnevezése:
Víziközmű-rendszer kódja: ** | [9 empty] | 11-32054-1-025-01-14 | [6 empty] | ZALAEGERSZEG-IV
I. Felszín alatti vízkivétel
Fontossági sorrend | Felujítás és pótlás megnevezése |  |  | Műszaki állapot felmérés, szükségességi indoklás |  |  | Vízjogi létesítési/elvi engedély száma | Az érintett ellátásért felelős(ök) megnevezése | Tervezett nettó költség | Forrás 2022 évre | Megvalósítás időtartama |  | Tervezett időtáv | A beruházás ütemezése a tervezési időszak évei szerint
|  |  |  | Jelenlegi műszaki állapot | Feladat szükségessége | Megvalósítást követő várható műszaki állapot |  |  | (eFt) |  | Kezdés | Befejezés | (rövid / közép / hosszú) | 1 | 2 | 3 | 4 | 5 | 6 | 7 | 8 | 9 | 10 | 11 | 12 | 13 | 14 | 15
| szakág | Helyszín | beruházás megnevezése
1 |  | Nagypáli | Rendkívüli helyzetből adódó azonnali feladatok (max. 15%) |  | működőképeség biztosítása |  |  | Nagypáli | 4167 |  | 2022-01-01 | 2036-12-31 |  | 277.8 | 277.8 | 277.8 | 277.8 | 277.8 | 277.8 | 277.8 | 277.8 | 277.8 | 277.8 | 277.8 | 277.8 | 277.8 | 277.8 | 277.8
MÉLYFÚRÁSÚ KÚT, HAGYOMÁNYOS ÁTMÉRŐVEL
Épület, építmény
Gép, berendezés
Irányítástechnika, energiaellátás
| Összesen: | [7 empty] | 4167
III. Vízműtelep és vízkezelő létesítmények
|  | Helyszín | beruházás megnevezése
VÍZMŰTELEP
Épület, építmény
Gép, berendezés
Irányítástechnika, energiaellátás
VÍZKEZELŐ LÉTESÍTMÉNYEK
Épület, építmény
Gép, berendezés
Irányítástechnika, energiaellátás
| Összesen | [7 empty] | 0
IV. Vízelosztás
|  | Helyszín | beruházás megnevezése
IVÓVÍZHÁLÓZAT
Épület, építmény
14 |  | Nagypáli | tűzcsap építés, csere | A vezeték állapota anyaga, kora, minősége miatt nem megfelelő, elavult. | A bekötővezeték anyaga vízbiztonsági kockázatot rejt magában, illetve nagyobb a valószínűsége a meghibásodásnak. | A vízvezeték kiváltás, a vízigények figyelembevételével megfelelő átmérőjű és anyagú hálózatot kapunk. | - | Nagypáli | 600 |  | 2022-01-01 | 2022-12-31 | rövid | A beruházás ütemezése a tervezési időszak évei szerint 1: 600
15 |  | Nagypáli | bekötéscsere | A vezeték állapota anyaga, kora, minősége miatt nem megfelelő, elavult. | A vezeték elavult műszaki állapota miatt gyakoriak a csőtörések. | A vízvezeték kiváltás, a vízigények figyelembevételével megfelelő átmérőjű és anyagú hálózatot kapunk. | - | Nagypáli | 597 |  | 2022-01-01 | 2022-12-31 | rövid | A beruházás ütemezése a tervezési időszak évei szerint 1: 597
|  | Nagypáli | bekötéscsere | A vezeték állapota anyaga, kora, minősége miatt nem megfelelő, elavult. | A vezeték elavult műszaki állapota miatt gyakoriak a csőtörések. | A vízvezeték kiváltás, a vízigények figyelembevételével megfelelő átmérőjű és anyagú hálózatot kapunk. | - | Nagypáli | 2348 |  | 2023-01-01 | 2026-12-31 | közép | A beruházás ütemezése a tervezési időszak évei szerint 2: 587; A beruházás ütemezése a tervezési időszak évei szerint 3: 587; A beruházás ütemezése a tervezési időszak évei szerint 4: 587; A beruházás ütemezése a tervezési időszak évei szerint 5: 587
|  | Nagypáli | tűzcsap építés, csere | A vezeték állapota anyaga, kora, minősége miatt nem megfelelő, elavult. | A bekötővezeték anyaga vízbiztonsági kockázatot rejt magában, illetve nagyobb a valószínűsége a meghibásodásnak. | A vízvezeték kiváltás, a vízigények figyelembevételével megfelelő átmérőjű és anyagú hálózatot kapunk. | - | Nagypáli | 1200 |  | 2024-01-01 | 2026-12-31 | közép | A beruházás ütemezése a tervezési időszak évei szerint 3: 600; A beruházás ütemezése a tervezési időszak évei szerint 5: 600
|  | Nagypáli | vezeték kiváltás, rekonstrukció, felújítás | A vezeték állapota anyaga, kora, minősége miatt nem megfelelő, elavult. | A vezeték elavult műszaki állapota miatt gyakoriak a csőtörések. | A vízvezeték kiváltás, a vízigények figyelembevételével megfelelő átmérőjű és anyagú hálózatot kapunk. | - | Nagypáli | 88190 |  | 2027-01-01 | 2036-12-31 | hosszú | [5 empty] | 8819 | 8819 | 8819 | 8819 | 8819 | 8819 | 8819 | 8819 | 8819 | 8819
Gép, berendezés
Irányítástechnika, energiaellátás
VÍZTÁROLÓK
Épület, építmény
Gép, berendezés
Irányítástechnika, energiaellátás
NYOMÁSFOKOZÓK
Épület, építmény
Gép, berendezés
|  | Nagykutasi átemelő | Szivattyú csere (WILO MVIL 906-16/E/3-400-50-2/IE3 3 db) | A szivattyú kora, műszaki állapota miatt fennáll a meghibásodás veszélye. Feladat szükségessége | A folyamatos víztermelés biztosítása. | A Q–H diagramhoz illeszkedő energiahatékony szivattyú üzemeltetése. |  | Nagykutas osztatlan közös | 1024 |  | 2034-01-01 | 2034-12-31 | hosszú | A beruházás ütemezése a tervezési időszak évei szerint 13: 1024
Irányítástechnika, energiaellátás
|  | Nagykutas átemelő | villamos és irányítástechnika felújítása | Az elektromos, irányítástechnikai szerelvények és vezetékek, műszaki állapota miatt fennáll a meghibásodás veszélye. | A szivattyú elektromos megtáplálása, a folyamatos távfelügyelet biztosítása. | A szivattyú elektromos paramétereihez illeszkedő erősáramú és vezérlőszekrény. |  | Nagykutas osztatlan közös | 1024 |  | 2028-01-01 | 2028-12-31 | hosszú | A beruházás ütemezése a tervezési időszak évei szerint 7: 1024
| Összesen: | [7 empty] | 94983
| Összesen: | [7 empty] | 99150 | 1852 |  |  |  | 1474.8 | 864.8 | 1464.8 | 864.8 | 1464.8 | 9096.8 | 10120.8 | 9096.8 | 9096.8 | 9096.8 | 9096.8 | 9096.8 | 10120.8 | 9096.8 | 9096.8
2022 évre a fejlesztési forrás biztosított
| Tervezett feladatok nettó költsége a teljes ütem tekintetében (eFt) | Rendelkezésre álló források számszerűsített értéke a teljes ütem tekintetében (eFt) | Forrás megnevezése a teljes ütem tekintetében
I. ütem | 1474.8 | 1852 | Használati díj (2022)
II. ütem | 4659.2 | 7408 | Használati díj (2023-2026)
III. ütem | 93016 | 18520 | Használati díj (2027-2036)

## Németfalu
Gördülő fejlesztési terv a 2022 - 2036 időszakra
FELÚJÍTÁSOK ÉS PÓTLÁSOK ÖSSZEFOGLALÓ TÁBLÁZATA
A tervet benyújtó szervezet megnevezése: | [9 empty] | NÉMETFALU | [6 empty] | ellátásért felelős / ellátásért felelősök képviselője / víziközmű-szolgáltató *
Víziközmű-szolgáltató megnevezése: | [9 empty] | ÉSZAK ZALAI VÍZ- ÉS CSATORNAMŰ ZÁRTKÖRŰEN MŰKÖDŐ RÉSZVÉNYTÁRSASÁG
Víziközmű-szolgáltatási ágazat megnevezése: | [9 empty] | IVÓVÍZ ÁGAZAT
Véleményeltérést megfogalmazó érintett fél megnevezése:
Víziközmű-rendszer kódja: ** | [9 empty] | 11-32054-1-025-01-14 | [6 empty] | ZALAEGERSZEG-IV
I. Felszín alatti vízkivétel
Fontossági sorrend | Felujítás és pótlás megnevezése |  |  | Műszaki állapot felmérés, szükségességi indoklás |  |  | Vízjogi létesítési/elvi engedély száma | Az érintett ellátásért felelős(ök) megnevezése | Tervezett nettó költség | Forrás 2022 évre | Megvalósítás időtartama |  | Tervezett időtáv | A beruházás ütemezése a tervezési időszak évei szerint
|  |  |  | Jelenlegi műszaki állapot | Feladat szükségessége | Megvalósítást követő várható műszaki állapot |  |  | (eFt) |  | Kezdés | Befejezés | (rövid / közép / hosszú) | 1 | 2 | 3 | 4 | 5 | 6 | 7 | 8 | 9 | 10 | 11 | 12 | 13 | 14 | 15
| szakág | Helyszín | beruházás megnevezése
1 |  | Németfalu | Rendkívüli helyzetből adódó azonnali feladatok (max. 15%) |  | működőképeség biztosítása |  |  | Németfalu | 998.2 |  | 2022-01-01 | 2036-12-31 |  | 322 | 48.3 | 48.3 | 48.3 | 48.3 | 48.3 | 48.3 | 48.3 | 48.3 | 48.3 | 48.3 | 48.3 | 48.3 | 48.3 | 48.3
MÉLYFÚRÁSÚ KÚT, HAGYOMÁNYOS ÁTMÉRŐVEL
Épület, építmény
Gép, berendezés
Irányítástechnika, energiaellátás
| Összesen: | [7 empty] | 998.2
III. Vízműtelep és vízkezelő létesítmények
|  | Helyszín | beruházás megnevezése
VÍZMŰTELEP
Épület, építmény
Gép, berendezés
Irányítástechnika, energiaellátás
VÍZKEZELŐ LÉTESÍTMÉNYEK
Épület, építmény
Gép, berendezés
Irányítástechnika, energiaellátás
| Összesen | [7 empty] | 0
IV. Vízelosztás
|  | Helyszín | beruházás megnevezése
IVÓVÍZHÁLÓZAT
Épület, építmény
Gép, berendezés
Irányítástechnika, energiaellátás
VÍZTÁROLÓK
Épület, építmény
Gép, berendezés
Irányítástechnika, energiaellátás
NYOMÁSFOKOZÓK
Épület, építmény
Gép, berendezés
Irányítástechnika, energiaellátás
| Összesen: | [7 empty] | 0
| Összesen: | [7 empty] | 998.2 | 322 |  |  |  | 322 | 48.3 | 48.3 | 48.3 | 48.3 | 48.3 | 48.3 | 48.3 | 48.3 | 48.3 | 48.3 | 48.3 | 48.3 | 48.3 | 48.3
2022 évre a fejlesztési forrás biztosított
| Tervezett feladatok nettó költsége a teljes ütem tekintetében (eFt) | Rendelkezésre álló források számszerűsített értéke a teljes ütem tekintetében (eFt) | Forrás megnevezése a teljes ütem tekintetében
I. ütem | 322 | 322 | Használati díj (2022)
II. ütem | 193.2 | 1288 | Használati díj (2023-2026)
III. ütem | 483 | 3220 | Használati díj (2027-2036)

## Pálfiszeg
Gördülő fejlesztési terv a 2022 - 2036 időszakra
FELÚJÍTÁSOK ÉS PÓTLÁSOK ÖSSZEFOGLALÓ TÁBLÁZATA
A tervet benyújtó szervezet megnevezése: | [9 empty] | PÁLFISZEG | [6 empty] | ellátásért felelős / ellátásért felelősök képviselője / víziközmű-szolgáltató *
Víziközmű-szolgáltató megnevezése: | [9 empty] | ÉSZAK ZALAI VÍZ- ÉS CSATORNAMŰ ZÁRTKÖRŰEN MŰKÖDŐ RÉSZVÉNYTÁRSASÁG
Víziközmű-szolgáltatási ágazat megnevezése: | [9 empty] | IVÓVÍZ ÁGAZAT
Véleményeltérést megfogalmazó érintett fél megnevezése:
Víziközmű-rendszer kódja: ** | [9 empty] | 11-32054-1-025-01-14 | [6 empty] | ZALAEGERSZEG-IV
I. Felszín alatti vízkivétel
Fontossági sorrend | Felujítás és pótlás megnevezése |  |  | Műszaki állapot felmérés, szükségességi indoklás |  |  | Vízjogi létesítési/elvi engedély száma | Az érintett ellátásért felelős(ök) megnevezése | Tervezett nettó költség | Forrás 2022 évre | Megvalósítás időtartama |  | Tervezett időtáv | A beruházás ütemezése a tervezési időszak évei szerint
|  |  |  | Jelenlegi műszaki állapot | Feladat szükségessége | Megvalósítást követő várható műszaki állapot |  |  | (eFt) |  | Kezdés | Befejezés | (rövid / közép / hosszú) | 1 | 2 | 3 | 4 | 5 | 6 | 7 | 8 | 9 | 10 | 11 | 12 | 13 | 14 | 15
| szakág | Helyszín | beruházás megnevezése
1 |  | Pálfiszeg | Rendkívüli helyzetből adódó azonnali feladatok (max. 15%) |  | működőképeség biztosítása |  |  | Pálfiszeg | 508.4 |  | 2022-01-01 | 2036-12-31 |  | 164 | 24.6 | 24.6 | 24.6 | 24.6 | 24.6 | 24.6 | 24.6 | 24.6 | 24.6 | 24.6 | 24.6 | 24.6 | 24.6 | 24.6
MÉLYFÚRÁSÚ KÚT, HAGYOMÁNYOS ÁTMÉRŐVEL
Épület, építmény
Gép, berendezés
Irányítástechnika, energiaellátás
| Összesen: | [7 empty] | 508.4
III. Vízműtelep és vízkezelő létesítmények
|  | Helyszín | beruházás megnevezése
VÍZMŰTELEP
Épület, építmény
Gép, berendezés
Irányítástechnika, energiaellátás
VÍZKEZELŐ LÉTESÍTMÉNYEK
Épület, építmény
Gép, berendezés
Irányítástechnika, energiaellátás
| Összesen | [7 empty] | 0
IV. Vízelosztás
|  | Helyszín | beruházás megnevezése
IVÓVÍZHÁLÓZAT
Épület, építmény
Gép, berendezés
Irányítástechnika, energiaellátás
VÍZTÁROLÓK
Épület, építmény
Gép, berendezés
Irányítástechnika, energiaellátás
NYOMÁSFOKOZÓK
Épület, építmény
Gép, berendezés
Irányítástechnika, energiaellátás
| Összesen: | [7 empty] | 0
| Összesen: | [7 empty] | 508.4 | 164 |  |  |  | 164 | 24.6 | 24.6 | 24.6 | 24.6 | 24.6 | 24.6 | 24.6 | 24.6 | 24.6 | 24.6 | 24.6 | 24.6 | 24.6 | 24.6
2022 évre a fejlesztési forrás biztosított
| Tervezett feladatok nettó költsége a teljes ütem tekintetében (eFt) | Rendelkezésre álló források számszerűsített értéke a teljes ütem tekintetében (eFt) | Forrás megnevezése a teljes ütem tekintetében
I. ütem | 164 | 164 | Használati díj (2022)
II. ütem | 98.4 | 656 | Használati díj (2023-2026)
III. ütem | 246 | 1640 | Használati díj (2027-2036)

## Sárhida
Gördülő fejlesztési terv a 2022 - 2036 időszakra
FELÚJÍTÁSOK ÉS PÓTLÁSOK ÖSSZEFOGLALÓ TÁBLÁZATA
A tervet benyújtó szervezet megnevezése: | [9 empty] | SÁRHIDA | [6 empty] | ellátásért felelős / ellátásért felelősök képviselője / víziközmű-szolgáltató *
Víziközmű-szolgáltató megnevezése: | [9 empty] | ÉSZAK ZALAI VÍZ- ÉS CSATORNAMŰ ZÁRTKÖRŰEN MŰKÖDŐ RÉSZVÉNYTÁRSASÁG
Víziközmű-szolgáltatási ágazat megnevezése: | [9 empty] | IVÓVÍZ ÁGAZAT
Véleményeltérést megfogalmazó érintett fél megnevezése:
Víziközmű-rendszer kódja: ** | [9 empty] | 11-32054-1-025-01-14 | [6 empty] | ZALAEGERSZEG-IV
I. Felszín alatti vízkivétel
Fontossági sorrend | Felujítás és pótlás megnevezése |  |  | Műszaki állapot felmérés, szükségességi indoklás |  |  | Vízjogi létesítési/elvi engedély száma | Az érintett ellátásért felelős(ök) megnevezése | Tervezett nettó költség | Forrás 2022 évre | Megvalósítás időtartama |  | Tervezett időtáv | A beruházás ütemezése a tervezési időszak évei szerint
|  |  |  | Jelenlegi műszaki állapot | Feladat szükségessége | Megvalósítást követő várható műszaki állapot |  |  | (eFt) |  | Kezdés | Befejezés | (rövid / közép / hosszú) | 1 | 2 | 3 | 4 | 5 | 6 | 7 | 8 | 9 | 10 | 11 | 12 | 13 | 14 | 15
| szakág | Helyszín | beruházás megnevezése
1 |  | Sárhida | Rendkívüli helyzetből adódó azonnali feladatok (max. 15%) |  | működőképeség biztosítása |  |  | Sárhida | 2155.5 |  | 2022-01-01 | 2036-12-31 |  | 143.7 | 143.7 | 143.7 | 143.7 | 143.7 | 143.7 | 143.7 | 143.7 | 143.7 | 143.7 | 143.7 | 143.7 | 143.7 | 143.7 | 143.7
MÉLYFÚRÁSÚ KÚT, HAGYOMÁNYOS ÁTMÉRŐVEL
Épület, építmény
Gép, berendezés
Irányítástechnika, energiaellátás
| Összesen: | [7 empty] | 2155.5
III. Vízműtelep és vízkezelő létesítmények
|  | Helyszín | beruházás megnevezése
VÍZMŰTELEP
Épület, építmény
Gép, berendezés
Irányítástechnika, energiaellátás
VÍZKEZELŐ LÉTESÍTMÉNYEK
Épület, építmény
Gép, berendezés
Irányítástechnika, energiaellátás
| Összesen | [7 empty] | 0
IV. Vízelosztás
|  | Helyszín | beruházás megnevezése
IVÓVÍZHÁLÓZAT
Épület, építmény
16 |  | Sárhida | bekötéscsere | A vezeték állapota anyaga, kora, minősége miatt nem megfelelő, elavult. | A bekötővezeték anyaga vízbiztonsági kockázatot rejt magában, illetve nagyobb a valószínűsége a meghibásodásnak. | A vízvezeték kiváltás a vízigények figyelembevételével megfelelő átmérőjű és anyagú hálózatot kapunk. |  | Sárhida | 300 |  | 2022-01-01 | 2022-12-31 | rövid | A beruházás ütemezése a tervezési időszak évei szerint 1: 300
|  | Sárhida | bekötéscsere | A vezeték állapota anyaga, kora, minősége miatt nem megfelelő, elavult. | A bekötővezeték anyaga vízbiztonsági kockázatot rejt magában, illetve nagyobb a valószínűsége a meghibásodásnak. | A vízvezeték kiváltás a vízigények figyelembevételével megfelelő átmérőjű és anyagú hálózatot kapunk. |  | Sárhida | 2500 |  | 2023-01-01 | 2026-12-31 | közép | A beruházás ütemezése a tervezési időszak évei szerint 2: 600; A beruházás ütemezése a tervezési időszak évei szerint 3: 600; A beruházás ütemezése a tervezési időszak évei szerint 4: 650; A beruházás ütemezése a tervezési időszak évei szerint 5: 650
|  | Sárhida | vezeték kiváltás, rekonstrukció, felújítás | A vezeték állapota anyaga, kora, minősége miatt nem megfelelő, elavult. | A vezeték anyaga vízbiztonsági kockázatot rejt magában, illetve nagyobb a valószínűsége a meghibásodásnak. | A vízvezeték kiváltás a vízigények figyelembevételével megfelelő átmérőjű és anyagú hálózatot kapunk. |  | Sárhida | 14744 |  | 2023-01-01 | 2026-12-31 | közép | A beruházás ütemezése a tervezési időszak évei szerint 2: 3686; A beruházás ütemezése a tervezési időszak évei szerint 3: 3686; A beruházás ütemezése a tervezési időszak évei szerint 4: 3686; A beruházás ütemezése a tervezési időszak évei szerint 5: 3686
|  | Sárhida | vezeték kiváltás, rekonstrukció, felújítás | A vezeték állapota anyaga, kora, minősége miatt nem megfelelő, elavult. | A vezeték anyaga vízbiztonsági kockázatot rejt magában, illetve nagyobb a valószínűsége a meghibásodásnak. | A vízvezeték kiváltás a vízigények figyelembevételével megfelelő átmérőjű és anyagú hálózatot kapunk. |  | Sárhida | 71210 |  | 2027-01-01 | 2036-12-31 | hosszú | [5 empty] | 7121 | 7121 | 7121 | 7121 | 7121 | 7121 | 7121 | 7121 | 7121 | 7121
Gép, berendezés
Irányítástechnika, energiaellátás
VÍZTÁROLÓK
Épület, építmény
Gép, berendezés
Irányítástechnika, energiaellátás
NYOMÁSFOKOZÓK
Épület, építmény
Gép, berendezés
Irányítástechnika, energiaellátás
| Összesen: | [7 empty] | 88754
| Összesen: | [7 empty] | 90909.5 | 958 |  |  |  | 443.7 | 4429.7 | 4429.7 | 4479.7 | 4479.7 | 7264.7 | 7264.7 | 7264.7 | 7264.7 | 7264.7 | 7264.7 | 7264.7 | 7264.7 | 7264.7 | 7264.7
2022 évre a fejlesztési forrás biztosított
| Tervezett feladatok nettó költsége a teljes ütem tekintetében (eFt) | Rendelkezésre álló források számszerűsített értéke a teljes ütem tekintetében (eFt) | Forrás megnevezése a teljes ütem tekintetében
I. ütem | 443.7 | 958 | Használati díj (2022)
II. ütem | 17818.8 | 3832 | Használati díj (2023-2026)
III. ütem | 72647 | 9580 | Használati díj (2027-2036)

## Teskánd
Gördülő fejlesztési terv a 2022 - 2036 időszakra
FELÚJÍTÁSOK ÉS PÓTLÁSOK ÖSSZEFOGLALÓ TÁBLÁZATA
A tervet benyújtó szervezet megnevezése: | [9 empty] | TESKÁND | [6 empty] | ellátásért felelős / ellátásért felelősök képviselője / víziközmű-szolgáltató *
Víziközmű-szolgáltató megnevezése: | [9 empty] | ÉSZAK ZALAI VÍZ- ÉS CSATORNAMŰ ZÁRTKÖRŰEN MŰKÖDŐ RÉSZVÉNYTÁRSASÁG
Víziközmű-szolgáltatási ágazat megnevezése: | [9 empty] | IVÓVÍZ ÁGAZAT
Véleményeltérést megfogalmazó érintett fél megnevezése:
Víziközmű-rendszer kódja: ** | [9 empty] | 11-32054-1-025-01-14 | [6 empty] | ZALAEGERSZEG-IV
I. Felszín alatti vízkivétel
Fontossági sorrend | Felujítás és pótlás megnevezése |  |  | Műszaki állapot felmérés, szükségességi indoklás |  |  | Vízjogi létesítési/elvi engedély száma | Az érintett ellátásért felelős(ök) megnevezése | Tervezett nettó költség | Forrás 2022 évre | Megvalósítás időtartama |  | Tervezett időtáv | A beruházás ütemezése a tervezési időszak évei szerint
|  |  |  | Jelenlegi műszaki állapot | Feladat szükségessége | Megvalósítást követő várható műszaki állapot |  |  | (eFt) |  | Kezdés | Befejezés | (rövid / közép / hosszú) | 1 | 2 | 3 | 4 | 5 | 6 | 7 | 8 | 9 | 10 | 11 | 12 | 13 | 14 | 15
| szakág | Helyszín | beruházás megnevezése
1 |  | Teskánd | Rendkívüli helyzetből adódó azonnali feladatok (max. 15%) |  | működőképeség biztosítása |  |  | Teskánd | 6522.75 |  | 2022-01-01 | 2036-12-31 |  | 434.85 | 434.85 | 434.85 | 434.85 | 434.85 | 434.85 | 434.85 | 434.85 | 434.85 | 434.85 | 434.85 | 434.85 | 434.85 | 434.85 | 434.85
MÉLYFÚRÁSÚ KÚT, HAGYOMÁNYOS ÁTMÉRŐVEL
Épület, építmény
Gép, berendezés
Irányítástechnika, energiaellátás
| Összesen: | [7 empty] | 6522.75
III. Vízműtelep és vízkezelő létesítmények
|  | Helyszín | beruházás megnevezése
VÍZMŰTELEP
Épület, építmény
Gép, berendezés
Irányítástechnika, energiaellátás
VÍZKEZELŐ LÉTESÍTMÉNYEK
Épület, építmény
Gép, berendezés
Irányítástechnika, energiaellátás
| Összesen | [7 empty] | 0
IV. Vízelosztás
|  | Helyszín | beruházás megnevezése
IVÓVÍZHÁLÓZAT
Épület, építmény
17 |  | Teskánd | bekötéscsere | A vezeték állapota anyaga, kora, minősége miatt nem megfelelő, elavult. | A bekötővezeték anyaga vízbiztonsági kockázatot rejt magában, illetve nagyobb a valószínűsége a meghibásodásnak. | A vízvezeték kiváltás a vízigények figyelembevételével megfelelő átmérőjű és anyagú hálózatot kapunk. |  | Teskánd | 1299 |  | 2022-01-01 | 2022-12-31 | rövid | A beruházás ütemezése a tervezési időszak évei szerint 1: 1299
18 |  | Teskánd | tűzcsap építés, csere | A szerelvény állapota anyaga, kora, minősége miatt nem megfelelő, elavult. | A szerelvény elavult műszaki állapota miatt gyakoriak a csőtörések. | A szerelvény kiváltás a vízigények figyelembevételével megfelelő átmérőjű és anyagú hálózatot kapunk. |  | Teskánd | 600 |  | 2022-01-01 | 2022-12-31 | rövid | A beruházás ütemezése a tervezési időszak évei szerint 1: 600
|  | Teskánd | bekötéscsere | A vezeték állapota anyaga, kora, minősége miatt nem megfelelő, elavult. | A bekötővezeték anyaga vízbiztonsági kockázatot rejt magában, illetve nagyobb a valószínűsége a meghibásodásnak. | A vízvezeték kiváltás a vízigények figyelembevételével megfelelő átmérőjű és anyagú hálózatot kapunk. |  | Teskánd | 3932 |  | 2023-01-01 | 2025-12-31 | közép | A beruházás ütemezése a tervezési időszak évei szerint 2: 1299; A beruházás ütemezése a tervezési időszak évei szerint 3: 1330; A beruházás ütemezése a tervezési időszak évei szerint 4: 1303
|  | Teskánd | tűzcsap építés, csere | A szerelvény állapota anyaga, kora, minősége miatt nem megfelelő, elavult. | A szerelvény elavult műszaki állapota miatt gyakoriak a csőtörések. | A szerelvény kiváltás a vízigények figyelembevételével megfelelő átmérőjű és anyagú hálózatot kapunk. |  | Teskánd | 1800 |  | 2023-01-01 | 2025-12-31 | közép | A beruházás ütemezése a tervezési időszak évei szerint 2: 600; A beruházás ütemezése a tervezési időszak évei szerint 3: 600; A beruházás ütemezése a tervezési időszak évei szerint 4: 600
|  | Teskánd | vezeték kiváltás, rekonstrukció, felújítás | A vezeték állapota anyaga, kora, minősége miatt nem megfelelő, elavult. | A vezeték elavult műszaki állapota miatt gyakoriak a csőtörések. | A vízvezeték kiváltás a vízigények figyelembevételével megfelelő átmérőjű és anyagú hálózatot kapunk. |  | Teskánd | 173750 |  | 2027-01-01 | 2036-12-31 | hosszú | [5 empty] | 17375 | 17375 | 17375 | 17375 | 17375 | 17375 | 17375 | 17375 | 17375 | 17375
Gép, berendezés
Irányítástechnika, energiaellátás
VÍZTÁROLÓK
Épület, építmény
Gép, berendezés
Irányítástechnika, energiaellátás
NYOMÁSFOKOZÓK
Épület, építmény
Gép, berendezés
Irányítástechnika, energiaellátás
| Összesen: | [7 empty] | 181381
| Összesen: | [7 empty] | 187903.75 | 2899 |  |  |  | 2333.85 | 2333.85 | 2364.85 | 2337.85 | 434.85 | 17809.85 | 17809.85 | 17809.85 | 17809.85 | 17809.85 | 17809.85 | 17809.85 | 17809.85 | 17809.85 | 17809.85
2022 évre a fejlesztési forrás biztosított
| Tervezett feladatok nettó költsége a teljes ütem tekintetében (eFt) | Rendelkezésre álló források számszerűsített értéke a teljes ütem tekintetében (eFt) | Forrás megnevezése a teljes ütem tekintetében
I. ütem | 2333.85 | 2899 | Használati díj (2022)
II. ütem | 7471.4 | 11596 | Használati díj (2023-2026)
III. ütem | 178098.5 | 28990 | Használati díj (2027-2036)

## Zalaboldogfa
Gördülő fejlesztési terv a 2022 - 2036 időszakra
FELÚJÍTÁSOK ÉS PÓTLÁSOK ÖSSZEFOGLALÓ TÁBLÁZATA
A tervet benyújtó szervezet megnevezése: | [9 empty] | ZALABOLDOGFA | [6 empty] | ellátásért felelős / ellátásért felelősök képviselője / víziközmű-szolgáltató *
Víziközmű-szolgáltató megnevezése: | [9 empty] | ÉSZAK ZALAI VÍZ- ÉS CSATORNAMŰ ZÁRTKÖRŰEN MŰKÖDŐ RÉSZVÉNYTÁRSASÁG
Víziközmű-szolgáltatási ágazat megnevezése: | [9 empty] | IVÓVÍZ ÁGAZAT
Véleményeltérést megfogalmazó érintett fél megnevezése:
Víziközmű-rendszer kódja: ** | [9 empty] | 11-32054-1-025-01-14 | [6 empty] | ZALAEGERSZEG-IV
I. Felszín alatti vízkivétel
Fontossági sorrend | Felujítás és pótlás megnevezése |  |  | Műszaki állapot felmérés, szükségességi indoklás |  |  | Vízjogi létesítési/elvi engedély száma | Az érintett ellátásért felelős(ök) megnevezése | Tervezett nettó költség | Forrás 2022 évre | Megvalósítás időtartama |  | Tervezett időtáv | A beruházás ütemezése a tervezési időszak évei szerint
|  |  |  | Jelenlegi műszaki állapot | Feladat szükségessége | Megvalósítást követő várható műszaki állapot |  |  | (eFt) |  | Kezdés | Befejezés | (rövid / közép / hosszú) | 1 | 2 | 3 | 4 | 5 | 6 | 7 | 8 | 9 | 10 | 11 | 12 | 13 | 14 | 15
| szakág | Helyszín | beruházás megnevezése
1 |  | Zalaboldogfa | Rendkívüli helyzetből adódó azonnali feladatok (max. 15%) |  | működőképeség biztosítása |  |  | Zalaboldogfa | 3243 |  | 2022-01-01 | 2036-12-31 |  | 282 | 211.5 | 211.5 | 211.5 | 211.5 | 211.5 | 211.5 | 211.5 | 211.5 | 211.5 | 211.5 | 211.5 | 211.5 | 211.5 | 211.5
MÉLYFÚRÁSÚ KÚT, HAGYOMÁNYOS ÁTMÉRŐVEL
Épület, építmény
Gép, berendezés
Irányítástechnika, energiaellátás
| Összesen: | [7 empty] | 3243
III. Vízműtelep és vízkezelő létesítmények
|  | Helyszín | beruházás megnevezése
VÍZMŰTELEP
Épület, építmény
Gép, berendezés
Irányítástechnika, energiaellátás
VÍZKEZELŐ LÉTESÍTMÉNYEK
Épület, építmény
Gép, berendezés
Irányítástechnika, energiaellátás
| Összesen | [7 empty] | 0
IV. Vízelosztás
|  | Helyszín | beruházás megnevezése
IVÓVÍZHÁLÓZAT
Épület, építmény
43 |  | Zalaboldogfa | tűzcsap építés, csere | A szerelvény állapota anyaga, kora, minősége miatt nem megfelelő, elavult. | A vezeték elavult műszaki állapota miatt gyakoriak a csőtörések | A szerelvény kiváltás, a vízigények figyelembevételével megfelelő átmérőjű és anyagú hálózatot kapunk. | - | Zalaboldogfa | 762 |  | 2023-01-01 | 2023-12-31 | közép | A beruházás ütemezése a tervezési időszak évei szerint 2: 762
|  | Zalaboldogfa | vezeték kiváltás, rekonstrukció, felújítás | A vezeték állapota anyaga, kora, minősége miatt nem megfelelő, elavult. | A vezeték elavult műszaki állapota miatt gyakoriak a csőtörések | A vízvezeték kiváltás, a vízigények figyelembevételével megfelelő átmérőjű és anyagú hálózatot kapunk. | - | Zalaboldogfa | 128830 |  | 2027-01-01 | 2036-12-31 | hosszú | [5 empty] | 12883 | 12883 | 12883 | 12883 | 12883 | 12883 | 12883 | 12883 | 12883 | 12883
Gép, berendezés
Irányítástechnika, energiaellátás
VÍZTÁROLÓK
Épület, építmény
Gép, berendezés
Irányítástechnika, energiaellátás
NYOMÁSFOKOZÓK
Épület, építmény
Gép, berendezés
|  | Zalaboldogfa nyomásfokozó | Szivattyú csere (CRIE3-5 2 db; CR45-3) | A szivattyú kora, műszaki állapota miatt fennáll a meghibásodás veszélye. | A folyamatos víztermelés biztosítása | A Q–H diagramhoz illeszkedő energiahatékony szivattyú üzemeltetése |  | Zalaboldogfa | 1524 |  | 2030-01-01 | 2031-12-31 | hosszú | A beruházás ütemezése a tervezési időszak évei szerint 9: 1057; A beruházás ütemezése a tervezési időszak évei szerint 10: 467
Irányítástechnika, energiaellátás
| Összesen: | [7 empty] | 131116
| Összesen: | [7 empty] | 134359 | 1410 |  |  |  | 282 | 973.5 | 211.5 | 211.5 | 211.5 | 13094.5 | 13094.5 | 13094.5 | 14151.5 | 13561.5 | 13094.5 | 13094.5 | 13094.5 | 13094.5 | 13094.5
2022 évre a fejlesztési forrás biztosított
| Tervezett feladatok nettó költsége a teljes ütem tekintetében (eFt) | Rendelkezésre álló források számszerűsített értéke a teljes ütem tekintetében (eFt) | Forrás megnevezése a teljes ütem tekintetében
I. ütem | 282 | 1410 | Használati díj (2022)
II. ütem | 1608 | 5640 | Használati díj (2023-2026)
III. ütem | 132469 | 14100 | Használati díj (2027-2036)

## Zalaegerszeg
Gördülő fejlesztési terv a 2022 - 2036 időszakra
FELÚJÍTÁSOK ÉS PÓTLÁSOK ÖSSZEFOGLALÓ TÁBLÁZATA
A tervet benyújtó szervezet megnevezése: | [9 empty] | ZALAEGERSZEG | [6 empty] | ellátásért felelős / ellátásért felelősök képviselője / víziközmű-szolgáltató *
Víziközmű-szolgáltató megnevezése: | [9 empty] | ÉSZAK ZALAI VÍZ- ÉS CSATORNAMŰ ZÁRTKÖRŰEN MŰKÖDŐ RÉSZVÉNYTÁRSASÁG
Víziközmű-szolgáltatási ágazat megnevezése: | [9 empty] | IVÓVÍZ ÁGAZAT
Véleményeltérést megfogalmazó érintett fél megnevezése:
Víziközmű-rendszer kódja: ** | [9 empty] | 11-32054-1-025-01-14 | [6 empty] | ZALAEGERSZEG-IV
I. Felszín alatti vízkivétel
Fontossági sorrend | Felujítás és pótlás megnevezése |  |  | Műszaki állapot felmérés, szükségességi indoklás |  |  | Vízjogi létesítési/elvi engedély száma | Az érintett ellátásért felelős(ök) megnevezése | Tervezett nettó költség | Forrás 2022 évre | Megvalósítás időtartama |  | Tervezett időtáv | A beruházás ütemezése a tervezési időszak évei szerint
|  |  |  | Jelenlegi műszaki állapot | Feladat szükségessége | Megvalósítást követő várható műszaki állapot |  |  | (eFt) |  | Kezdés | Befejezés | (rövid / közép / hosszú) | 1 | 2 | 3 | 4 | 5 | 6 | 7 | 8 | 9 | 10 | 11 | 12 | 13 | 14 | 15
| szakág | Helyszín | beruházás megnevezése | bar: A beruházás ütemezése a tervezési időszak évei szerint 2 to A beruházás ütemezése a tervezési időszak évei szerint 3
1 |  | Zalaegerszeg | Rendkívüli helyzetből adódó azonnali feladatok (max. 15%) |  | működőképeség biztosítása |  |  | Zalaegerszeg | 277000 |  | 2022-01-01 | 2036-12-31 |  | 23300 | 22000 | 22000 | 17475 | 17475 | 17475 | 17475 | 17475 | 17475 | 17475 | 17475 | 17475 | 17475 | 17475 | 17475
2 |  | Zalaegerszeg | MEKH igazgatási díjak |  |  |  |  | Zalaegerszeg | 400 |  | 2022-01-01 | 2022-12-31 |  | A beruházás ütemezése a tervezési időszak évei szerint 1: 400
|  | Zalaegerszeg | MEKH igazgatási díjak |  |  |  |  | Zalaegerszeg | 800 |  | 2023-01-01 | 2024-12-31 |  | A beruházás ütemezése a tervezési időszak évei szerint 2: 400; A beruházás ütemezése a tervezési időszak évei szerint 3: 400
MÉLYFÚRÁSÚ KÚT, HAGYOMÁNYOS ÁTMÉRŐVEL
Épület, építmény
|  | Zalaegerszeg … kút | melléfúrásos kútrekonstrukció (4 db) tervezés | Az objektum kora, műszaki állapota miatt fennáll a meghibásodás veszélye. Feladat szükségessége | A felhasználók folyamatos vízellátásának biztosítására | Az elvárt vízigényeket kielégítő megfelelő műszaki állapotú vízbázis. |  | Zalaegerszeg | 1500 |  | 2025-01-01 | 2025-12-31 | közép | A beruházás ütemezése a tervezési időszak évei szerint 4: 1500
|  | Teskánd T1 kút | eltömedékelés | Az objektum kora, műszaki állapota miatt fennáll a meghibásodás veszélye. Feladat szükségessége | A felhasználók folyamatos vízellátásának biztosítására | Az elvárt vízigényeket kielégítő megfelelő műszaki állapotú vízbázis. | 0 | Zalaegerszeg | 1500 |  | 2025-01-01 | 2025-12-31 | közép | A beruházás ütemezése a tervezési időszak évei szerint 4: 1500
|  | Zalaegerszeg D1 kút | eltömedékelés | Az objektum kora, műszaki állapota miatt fennáll a meghibásodás veszélye. Feladat szükségessége | A felhasználók folyamatos vízellátásának biztosítására | Az elvárt vízigényeket kielégítő megfelelő műszaki állapotú vízbázis. |  | Zalaegerszeg | 1500 |  | 2025-01-01 | 2025-12-31 | közép | A beruházás ütemezése a tervezési időszak évei szerint 4: 1500
|  | Zalaegerszeg … kút | melléfúrásos kútrekonstrukció (4 db) | Az objektum kora, műszaki állapota miatt fennáll a meghibásodás veszélye. Feladat szükségessége | A felhasználók folyamatos vízellátásának biztosítására | Az elvárt vízigényeket kielégítő megfelelő műszaki állapotú vízbázis. |  | Zalaegerszeg | 70000 |  | 2026-01-01 | 2026-12-31 | közép | A beruházás ütemezése a tervezési időszak évei szerint 5: 70000
|  | Zalaegerszeg … kút | melléfúrásos kútrekonstrukció (4 db) | Az objektum kora, műszaki állapota miatt fennáll a meghibásodás veszélye. Feladat szükségessége | A felhasználók folyamatos vízellátásának biztosítására | Az elvárt vízigényeket kielégítő megfelelő műszaki állapotú vízbázis. |  | Zalaegerszeg | 70000 |  | 2027-01-01 | 2027-12-31 | hosszú | A beruházás ütemezése a tervezési időszak évei szerint 6: 70000
|  | Zalaegerszeg … kút | kútfelújítás | Az objektum kora, műszaki állapota miatt fennáll a meghibásodás veszélye. Feladat szükségessége | A felhasználók folyamatos vízellátásának biztosítására | Az elvárt vízigényeket kielégítő megfelelő műszaki állapotú vízbázis. |  | Zalaegerszeg | 6000 |  | 2026-01-01 | 2026-12-31 | közép | A beruházás ütemezése a tervezési időszak évei szerint 5: 6000
|  | Teskánd 16/A kút | eltömedékelés | Az objektum kora, műszaki állapota miatt fennáll a meghibásodás veszélye. Feladat szükségessége | A felhasználók folyamatos vízellátásának biztosítására | Az elvárt vízigényeket kielégítő megfelelő műszaki állapotú vízbázis. | 0 | Zalaegerszeg | 1700 |  | 2027-01-01 | 2027-12-31 | hosszú | A beruházás ütemezése a tervezési időszak évei szerint 6: 1700
|  | Zalaegerszeg … kút | kútfelújítás | Az objektum kora, műszaki állapota miatt fennáll a meghibásodás veszélye. Feladat szükségessége | A felhasználók folyamatos vízellátásának biztosítására | Az elvárt vízigényeket kielégítő megfelelő műszaki állapotú vízbázis. |  | Zalaegerszeg | 12000 |  | 2029-01-01 | 2034-12-31 | hosszú | A beruházás ütemezése a tervezési időszak évei szerint 8: 6000; A beruházás ütemezése a tervezési időszak évei szerint 13: 6000
Gép, berendezés
|  | Zalaegerszeg … kút | közmű gépészet felújítása (4 db) | A szivattyú kora, műszaki állapota miatt fennáll a meghibásodás veszélye. | A folyamatos víztermelés biztosítása. | A Q–H diagramhoz illeszkedő energiahatékony szivattyú üzemeltetése. |  | Zalaegerszeg | 4000 |  | 2026-01-01 | 2026-12-31 | közép | A beruházás ütemezése a tervezési időszak évei szerint 5: 4000
|  | Zalaegerszeg … kút | közmű gépészet felújítása (4 db) | A szivattyú kora, műszaki állapota miatt fennáll a meghibásodás veszélye. | A folyamatos víztermelés biztosítása. | A Q–H diagramhoz illeszkedő energiahatékony szivattyú üzemeltetése. |  | Zalaegerszeg | 4000 |  | 2027-01-01 | 2027-12-31 | hosszú | A beruházás ütemezése a tervezési időszak évei szerint 6: 4000
|  | Zalaegerszeg … kút | szivattyú javítás és csere | A szivattyú kora, műszaki állapota miatt fennáll a meghibásodás veszélye. | A folyamatos víztermelés biztosítása. | A Q–H diagramhoz illeszkedő energiahatékony szivattyú üzemeltetése. |  | Zalaegerszeg | 601 |  | 2027-01-01 | 2027-12-31 | hosszú | A beruházás ütemezése a tervezési időszak évei szerint 6: 601
|  | Zalaegerszeg … kút | közmű gépészet felújítása | A szerelvények és vezetékek, műszaki állapota miatt fennáll a meghibásodás veszélye. | A folyamatos víztermelés biztosítása. | A gépészeti funkciókat kifogástalanul ellátó szerelvények. |  | Zalaegerszeg | 2000 |  | 2027-01-01 | 2027-12-31 | hosszú | A beruházás ütemezése a tervezési időszak évei szerint 6: 2000
|  | Zalaegerszeg … kút | szivattyú javítás és csere | A szivattyú kora, műszaki állapota miatt fennáll a meghibásodás veszélye. | A folyamatos víztermelés biztosítása. | A Q–H diagramhoz illeszkedő energiahatékony szivattyú üzemeltetése. |  | Zalaegerszeg | 601 |  | 2028-01-01 | 2028-12-31 | hosszú | A beruházás ütemezése a tervezési időszak évei szerint 7: 601
|  | Zalaegerszeg … kút | közmű gépészet felújítása | A szerelvények és vezetékek, műszaki állapota miatt fennáll a meghibásodás veszélye. | A folyamatos víztermelés biztosítása. | A gépészeti funkciókat kifogástalanul ellátó szerelvények. |  | Zalaegerszeg | 2000 |  | 2028-01-01 | 2028-12-31 | hosszú | A beruházás ütemezése a tervezési időszak évei szerint 7: 2000
|  | Zalaegerszeg … kút | szivattyú javítás és csere | A szivattyú kora, műszaki állapota miatt fennáll a meghibásodás veszélye. | A folyamatos víztermelés biztosítása. | A Q–H diagramhoz illeszkedő energiahatékony szivattyú üzemeltetése. |  | Zalaegerszeg | 601 |  | 2029-01-01 | 2029-12-31 | hosszú | A beruházás ütemezése a tervezési időszak évei szerint 8: 601
|  | Zalaegerszeg … kút | közmű gépészet felújítása | A szerelvények és vezetékek, műszaki állapota miatt fennáll a meghibásodás veszélye. | A folyamatos víztermelés biztosítása. | A gépészeti funkciókat kifogástalanul ellátó szerelvények. |  | Zalaegerszeg | 2000 |  | 2029-01-01 | 2029-12-31 | hosszú | A beruházás ütemezése a tervezési időszak évei szerint 8: 2000
|  | Zalaegerszeg … kút | szivattyú javítás és csere | A szivattyú kora, műszaki állapota miatt fennáll a meghibásodás veszélye. | A folyamatos víztermelés biztosítása. | A Q–H diagramhoz illeszkedő energiahatékony szivattyú üzemeltetése. |  | Zalaegerszeg | 601 |  | 2030-01-01 | 2030-12-31 | hosszú | A beruházás ütemezése a tervezési időszak évei szerint 9: 601
|  | Zalaegerszeg … kút | közmű gépészet felújítása | A szerelvények és vezetékek, műszaki állapota miatt fennáll a meghibásodás veszélye. | A folyamatos víztermelés biztosítása. | A gépészeti funkciókat kifogástalanul ellátó szerelvények. |  | Zalaegerszeg | 2000 |  | 2030-01-01 | 2030-12-31 | hosszú | A beruházás ütemezése a tervezési időszak évei szerint 9: 2000
|  | Zalaegerszeg … kút | szivattyú javítás és csere | A szivattyú kora, műszaki állapota miatt fennáll a meghibásodás veszélye. | A folyamatos víztermelés biztosítása. | A Q–H diagramhoz illeszkedő energiahatékony szivattyú üzemeltetése. |  | Zalaegerszeg | 601 |  | 2031-01-01 | 2031-12-31 | hosszú | A beruházás ütemezése a tervezési időszak évei szerint 10: 601
|  | Zalaegerszeg … kút | közmű gépészet felújítása | A szerelvények és vezetékek, műszaki állapota miatt fennáll a meghibásodás veszélye. | A folyamatos víztermelés biztosítása. | A gépészeti funkciókat kifogástalanul ellátó szerelvények. |  | Zalaegerszeg | 2000 |  | 2031-01-01 | 2031-12-31 | hosszú | A beruházás ütemezése a tervezési időszak évei szerint 10: 2000
|  | Zalaegerszeg … kút | szivattyú javítás és csere | A szivattyú kora, műszaki állapota miatt fennáll a meghibásodás veszélye. | A folyamatos víztermelés biztosítása. | A Q–H diagramhoz illeszkedő energiahatékony szivattyú üzemeltetése. |  | Zalaegerszeg | 601 |  | 2032-01-01 | 2032-12-31 | hosszú | A beruházás ütemezése a tervezési időszak évei szerint 11: 601
|  | Zalaegerszeg … kút | közmű gépészet felújítása | A szerelvények és vezetékek, műszaki állapota miatt fennáll a meghibásodás veszélye. | A folyamatos víztermelés biztosítása. | A gépészeti funkciókat kifogástalanul ellátó szerelvények. |  | Zalaegerszeg | 2000 |  | 2032-01-01 | 2032-12-31 | hosszú | A beruházás ütemezése a tervezési időszak évei szerint 11: 2000
|  | Zalaegerszeg … kút | szivattyú javítás és csere | A szivattyú kora, műszaki állapota miatt fennáll a meghibásodás veszélye. | A folyamatos víztermelés biztosítása. | A Q–H diagramhoz illeszkedő energiahatékony szivattyú üzemeltetése. |  | Zalaegerszeg | 601 |  | 2033-01-01 | 2033-12-31 | hosszú | A beruházás ütemezése a tervezési időszak évei szerint 12: 601
|  | Zalaegerszeg … kút | közmű gépészet felújítása | A szerelvények és vezetékek, műszaki állapota miatt fennáll a meghibásodás veszélye. | A folyamatos víztermelés biztosítása. | A gépészeti funkciókat kifogástalanul ellátó szerelvények. |  | Zalaegerszeg | 2000 |  | 2033-01-01 | 2033-12-31 | hosszú | A beruházás ütemezése a tervezési időszak évei szerint 12: 2000
|  | Zalaegerszeg … kút | szivattyú javítás és csere | A szivattyú kora, műszaki állapota miatt fennáll a meghibásodás veszélye. | A folyamatos víztermelés biztosítása. | A Q–H diagramhoz illeszkedő energiahatékony szivattyú üzemeltetése. |  | Zalaegerszeg | 601 |  | 2034-01-01 | 2034-12-31 | hosszú | A beruházás ütemezése a tervezési időszak évei szerint 13: 601
|  | Zalaegerszeg … kút | közmű gépészet felújítása | A szerelvények és vezetékek, műszaki állapota miatt fennáll a meghibásodás veszélye. | A folyamatos víztermelés biztosítása. | A gépészeti funkciókat kifogástalanul ellátó szerelvények. |  | Zalaegerszeg | 2000 |  | 2034-01-01 | 2034-12-31 | hosszú | A beruházás ütemezése a tervezési időszak évei szerint 13: 2000
|  | Zalaegerszeg … kút | szivattyú javítás és csere | A szivattyú kora, műszaki állapota miatt fennáll a meghibásodás veszélye. | A folyamatos víztermelés biztosítása. | A Q–H diagramhoz illeszkedő energiahatékony szivattyú üzemeltetése. |  | Zalaegerszeg | 601 |  | 2035-01-01 | 2035-12-31 | hosszú | A beruházás ütemezése a tervezési időszak évei szerint 14: 601
|  | Zalaegerszeg … kút | közmű gépészet felújítása | A szerelvények és vezetékek, műszaki állapota miatt fennáll a meghibásodás veszélye. | A folyamatos víztermelés biztosítása. | A gépészeti funkciókat kifogástalanul ellátó szerelvények. |  | Zalaegerszeg | 2000 |  | 2035-01-01 | 2035-12-31 | hosszú | A beruházás ütemezése a tervezési időszak évei szerint 14: 2000
|  | Zalaegerszeg … kút | szivattyú javítás és csere | A szivattyú kora, műszaki állapota miatt fennáll a meghibásodás veszélye. | A folyamatos víztermelés biztosítása. | A Q–H diagramhoz illeszkedő energiahatékony szivattyú üzemeltetése. |  | Zalaegerszeg | 601 |  | 2036-01-01 | 2036-12-31 | hosszú | A beruházás ütemezése a tervezési időszak évei szerint 15: 601
|  | Zalaegerszeg … kút | közmű gépészet felújítása | A szerelvények és vezetékek, műszaki állapota miatt fennáll a meghibásodás veszélye. | A folyamatos víztermelés biztosítása. | A gépészeti funkciókat kifogástalanul ellátó szerelvények. |  | Zalaegerszeg | 2000 |  | 2036-01-01 | 2036-12-31 | hosszú | A beruházás ütemezése a tervezési időszak évei szerint 15: 2000
Irányítástechnika, energiaellátás
|  | Zalaegerszeg 19-21 kútcsoport | OTR állomás rekonstrukció, ESZI szekrény csere | Az elektromos, irányítástechnikai szerelvények és vezetékek, műszaki állapota miatt fennáll a meghibásodás veszélye. | A folyamatos víztermelés biztosítása. | A villamos funkciókat kifogástalanul ellátó szerelvények. |  | Zalaegerszeg | 9960 |  | 2025-01-01 | 2025-12-31 | közép | A beruházás ütemezése a tervezési időszak évei szerint 4: 9960
|  | Zalaegerszeg … kút | elektromos és irányítástechnikai szekrény csere (4 db) | Az elektromos, irányítástechnikai szerelvények és vezetékek, műszaki állapota miatt fennáll a meghibásodás veszélye. | A búvárszivattyú elektromos megtáplálása, a folyamatos távfelügyelet biztosítása. | A búvárszivattyú elektromos paramétereihez illeszkedő erősáramú és vezérlőszekrény. |  | Zalaegerszeg | 22000 |  | 2025-01-01 | 2026-12-31 | közép | A beruházás ütemezése a tervezési időszak évei szerint 4: 11000; A beruházás ütemezése a tervezési időszak évei szerint 5: 11000
|  | Zalaegerszeg … kút | elektromos és irányítástechnikai szekrény csere (2 db) | Az elektromos, irányítástechnikai szerelvények és vezetékek, műszaki állapota miatt fennáll a meghibásodás veszélye. | A búvárszivattyú elektromos megtáplálása, a folyamatos távfelügyelet biztosítása. | A búvárszivattyú elektromos paramétereihez illeszkedő erősáramú és vezérlőszekrény. |  | Zalaegerszeg | 6000 |  | 2027-01-01 | 2027-12-31 | hosszú | A beruházás ütemezése a tervezési időszak évei szerint 6: 6000
|  | Zalaegerszeg … kút | elektromos és irányítástechnikai szekrény csere (2 db) | Az elektromos, irányítástechnikai szerelvények és vezetékek, műszaki állapota miatt fennáll a meghibásodás veszélye. | A búvárszivattyú elektromos megtáplálása, a folyamatos távfelügyelet biztosítása. | A búvárszivattyú elektromos paramétereihez illeszkedő erősáramú és vezérlőszekrény. |  | Zalaegerszeg | 6000 |  | 2028-01-01 | 2028-12-31 | hosszú | A beruházás ütemezése a tervezési időszak évei szerint 7: 6000
|  | Zalaegerszeg … kút | elektromos és irányítástechnikai szekrény csere (2 db) | Az elektromos, irányítástechnikai szerelvények és vezetékek, műszaki állapota miatt fennáll a meghibásodás veszélye. | A búvárszivattyú elektromos megtáplálása, a folyamatos távfelügyelet biztosítása. | A búvárszivattyú elektromos paramétereihez illeszkedő erősáramú és vezérlőszekrény. |  | Zalaegerszeg | 6000 |  | 2029-01-01 | 2029-12-31 | hosszú | A beruházás ütemezése a tervezési időszak évei szerint 8: 6000
|  | Zalaegerszeg … kút | elektromos és irányítástechnikai szekrény csere (2 db) | Az elektromos, irányítástechnikai szerelvények és vezetékek, műszaki állapota miatt fennáll a meghibásodás veszélye. | A búvárszivattyú elektromos megtáplálása, a folyamatos távfelügyelet biztosítása. | A búvárszivattyú elektromos paramétereihez illeszkedő erősáramú és vezérlőszekrény. |  | Zalaegerszeg | 6000 |  | 2030-01-01 | 2030-12-31 | hosszú | A beruházás ütemezése a tervezési időszak évei szerint 9: 6000
|  | Zalaegerszeg … kút | elektromos és irányítástechnikai szekrény csere (2 db) | Az elektromos, irányítástechnikai szerelvények és vezetékek, műszaki állapota miatt fennáll a meghibásodás veszélye. | A búvárszivattyú elektromos megtáplálása, a folyamatos távfelügyelet biztosítása. | A búvárszivattyú elektromos paramétereihez illeszkedő erősáramú és vezérlőszekrény. |  | Zalaegerszeg | 6000 |  | 2031-01-01 | 2031-12-31 | hosszú | A beruházás ütemezése a tervezési időszak évei szerint 10: 6000
|  | Zalaegerszeg … kút | elektromos és irányítástechnikai szekrény csere (2 db) | Az elektromos, irányítástechnikai szerelvények és vezetékek, műszaki állapota miatt fennáll a meghibásodás veszélye. | A búvárszivattyú elektromos megtáplálása, a folyamatos távfelügyelet biztosítása. | A búvárszivattyú elektromos paramétereihez illeszkedő erősáramú és vezérlőszekrény. |  | Zalaegerszeg | 6000 |  | 2032-01-01 | 2032-12-31 | hosszú | A beruházás ütemezése a tervezési időszak évei szerint 11: 6000
|  | Zalaegerszeg … kút | elektromos és irányítástechnikai szekrény csere (2 db) | Az elektromos, irányítástechnikai szerelvények és vezetékek, műszaki állapota miatt fennáll a meghibásodás veszélye. | A búvárszivattyú elektromos megtáplálása, a folyamatos távfelügyelet biztosítása. | A búvárszivattyú elektromos paramétereihez illeszkedő erősáramú és vezérlőszekrény. |  | Zalaegerszeg | 6000 |  | 2033-01-01 | 2033-12-31 | hosszú | A beruházás ütemezése a tervezési időszak évei szerint 12: 6000
|  | Zalaegerszeg … kút | elektromos és irányítástechnikai szekrény csere (2 db) | Az elektromos, irányítástechnikai szerelvények és vezetékek, műszaki állapota miatt fennáll a meghibásodás veszélye. | A búvárszivattyú elektromos megtáplálása, a folyamatos távfelügyelet biztosítása. | A búvárszivattyú elektromos paramétereihez illeszkedő erősáramú és vezérlőszekrény. |  | Zalaegerszeg | 6000 |  | 2034-01-01 | 2034-12-31 | hosszú | A beruházás ütemezése a tervezési időszak évei szerint 13: 6000
|  | Zalaegerszeg … kút | elektromos és irányítástechnikai szekrény csere (2 db) | Az elektromos, irányítástechnikai szerelvények és vezetékek, műszaki állapota miatt fennáll a meghibásodás veszélye. | A búvárszivattyú elektromos megtáplálása, a folyamatos távfelügyelet biztosítása. | A búvárszivattyú elektromos paramétereihez illeszkedő erősáramú és vezérlőszekrény. |  | Zalaegerszeg | 6000 |  | 2035-01-01 | 2035-12-31 | hosszú | A beruházás ütemezése a tervezési időszak évei szerint 14: 6000
|  | Zalaegerszeg … kút | elektromos és irányítástechnikai szekrény csere (2 db) | Az elektromos, irányítástechnikai szerelvények és vezetékek, műszaki állapota miatt fennáll a meghibásodás veszélye. | A búvárszivattyú elektromos megtáplálása, a folyamatos távfelügyelet biztosítása. | A búvárszivattyú elektromos paramétereihez illeszkedő erősáramú és vezérlőszekrény. |  | Zalaegerszeg | 6000 |  | 2036-01-01 | 2036-12-31 | hosszú | A beruházás ütemezése a tervezési időszak évei szerint 15: 6000
| Összesen: | [7 empty] | 562370 | bar: A beruházás ütemezése a tervezési időszak évei szerint 2 to A beruházás ütemezése a tervezési időszak évei szerint 3
III. Vízműtelep és vízkezelő létesítmények
|  | Helyszín | beruházás megnevezése | bar: A beruházás ütemezése a tervezési időszak évei szerint 2 to A beruházás ütemezése a tervezési időszak évei szerint 3
VÍZMŰTELEP
Épület, építmény
Gép, berendezés
Irányítástechnika, energiaellátás
|  | Zalaegerszeg Nyugati vízműtelep | 20 KV-os főelosztó felújítása, feszültségváltó, megszakító csere mindkét betáp oldalon | Az elektromos, irányítástechnikai szerelvények és vezetékek, műszaki állapota miatt fennáll a meghibásodás veszélye | A vízműtelep elektromos megtáplálása, a folyamatos távfelügyelet biztosítása. | Az elektromos paramétereihez illeszkedő erős- és gyengeáramú vezérlőszekrény. |  | Zalaegerszeg | 36000 |  | 2026-01-01 | 2026-12-31 | közép | A beruházás ütemezése a tervezési időszak évei szerint 5: 36000
VÍZKEZELŐ LÉTESÍTMÉNYEK
Épület, építmény
Gép, berendezés
Irányítástechnika, energiaellátás
| Összesen | [7 empty] | 36000 | bar: A beruházás ütemezése a tervezési időszak évei szerint 2 to A beruházás ütemezése a tervezési időszak évei szerint 3
IV. Vízelosztás
|  | Helyszín | beruházás megnevezése | bar: A beruházás ütemezése a tervezési időszak évei szerint 2 to A beruházás ütemezése a tervezési időszak évei szerint 3
IVÓVÍZHÁLÓZAT
Épület, építmény
3 |  | Zalaegerszeg Püspöki Grácián II. ütem | vezeték kiváltás, rekonstrukció, felújítás ~360 fm gerincvezeték kiváltás, bekötés-cserecsomópont rekonstrukciók | A vezeték állapota anyaga, kora, minősége miatt nem megfelelő, elavult. | A vezeték elavult műszaki állapota miatt gyakoriak a csőtörések. | A vízvezeték kiváltás a vízigények figyelembevételével megfelelő átmérőjű és anyagú hálózatot kapunk. |  | Zalaegerszeg | 26000 |  | 2022-01-01 | 2022-12-31 | rövid | A beruházás ütemezése a tervezési időszak évei szerint 1: 26000
4 |  | Zalaegerszeg Pózva II ütem | bekötés csere | A vezeték állapota anyaga, kora, minősége miatt nem megfelelő, elavult. | A bekötővezeték anyaga vízbiztonsági kockázatot rejt magában, illetve nagyobb a valószínűsége a meghibásodásnak. | A vízvezeték kiváltás a vízigények figyelembevételével megfelelő átmérőjű és anyagú hálózatot kapunk. |  | Zalaegerszeg | 13000 |  | 2022-01-01 | 2022-12-31 | rövid | A beruházás ütemezése a tervezési időszak évei szerint 1: 13000
5 |  | Zalaegerszeg | bekötéscsere | A vezeték állapota anyaga, kora, minősége miatt nem megfelelő, elavult. | A bekötővezeték anyaga vízbiztonsági kockázatot rejt magában, illetve nagyobb a valószínűsége a meghibásodásnak. | A vízvezeték kiváltás a vízigények figyelembevételével megfelelő átmérőjű és anyagú hálózatot kapunk. |  | Zalaegerszeg | 13623 |  | 2022-01-01 | 2022-12-31 | rövid | A beruházás ütemezése a tervezési időszak évei szerint 1: 13623
6 |  | Zalaegerszeg | tűzcsap építés, csere | A szerelvény állapota anyaga, kora, minősége miatt nem megfelelő, elavult. | A szerelvény elavult műszaki állapota miatt gyakoriak a csőtörések. | A szerelvény kiváltás a vízigények figyelembevételével megfelelő átmérőjű és anyagú hálózatot kapunk. |  | Zalaegerszeg | 7000 |  | 2022-01-01 | 2022-12-31 | rövid | A beruházás ütemezése a tervezési időszak évei szerint 1: 7000
7 |  | Zalaegerszeg | vezeték kiváltás, rekonstrukció, felújítás | A vezeték állapota anyaga, kora, minősége miatt nem megfelelő, elavult. | A vezeték elavult műszaki állapota miatt gyakoriak a csőtörések. | A vízvezeték kiváltás a vízigények figyelembevételével megfelelő átmérőjű és anyagú hálózatot kapunk. |  | Zalaegerszeg | 17000 |  | 2022-01-01 | 2022-12-31 | rövid | A beruházás ütemezése a tervezési időszak évei szerint 1: 17000
8 |  | Zalaegerszeg, Kaszaházi fennsík | nyomásövezeti rekonstrukció [magasabb nyomásövezetbe történő átkötés] | A vezeték állapota anyaga, kora, minősége miatt nem megfelelő, elavult. | A vezeték elavult műszaki állapota miatt gyakoriak a csőtörések. | A vízvezeték kiváltás a vízigények figyelembevételével megfelelő átmérőjű és anyagú hálózatot kapunk. |  | Zalaegerszeg | 45500 |  | 2022-01-01 | 2022-12-31 | rövid | A beruházás ütemezése a tervezési időszak évei szerint 1: 45500
9 |  | Zalaegerszeg, Vizslaparki út 7. - Kisfaludy utca | vezeték kiváltás, rekonstrukció, felújítás D110 KPE ~110fm + 7 db bekötéscsere + csomóponti rekonstrukció | A vezeték állapota anyaga, kora, minősége miatt nem megfelelő, elavult. | A vezeték elavult műszaki állapota miatt gyakoriak a csőtörések. | A vízvezeték kiváltás a vízigények figyelembevételével megfelelő átmérőjű és anyagú hálózatot kapunk. |  | Zalaegerszeg | 16900 |  | 2022-01-01 | 2022-12-31 | rövid | A beruházás ütemezése a tervezési időszak évei szerint 1: 16900
10 |  | Zalaegerszeg Iskola u. | vezeték kiváltás, rekonstrukció, felújítás | A vezeték állapota anyaga, kora, minősége miatt nem megfelelő, elavult. | A vezeték elavult műszaki állapota miatt gyakoriak a csőtörések. | A vízvezeték kiváltás a vízigények figyelembevételével megfelelő átmérőjű és anyagú hálózatot kapunk. |  | Zalaegerszeg | 26000 |  | 2022-01-01 | 2022-12-31 | rövid | A beruházás ütemezése a tervezési időszak évei szerint 1: 26000
11 |  | Zalaegerszeg Leander u. – Galagonya u. | vezeték kiváltás, rekonstrukció, felújítás [~700 fm gerincvezeték + 23 db bekötés + tűzcsapok] | A vezeték állapota anyaga, kora, minősége miatt nem megfelelő, elavult. | A vezeték elavult műszaki állapota miatt gyakoriak a csőtörések. | A vízvezeték kiváltás a vízigények figyelembevételével megfelelő átmérőjű és anyagú hálózatot kapunk. |  | Zalaegerszeg | 39000 |  | 2022-01-01 | 2022-12-31 | rövid | A beruházás ütemezése a tervezési időszak évei szerint 1: 39000
12 |  | Zalaegerszeg Bor u. | vezeték kiváltás, rekonstrukció, felújítás [250 fm gerincvezeték + 6 db bekötés + 1 db tűzcsap] | A vezeték állapota anyaga, kora, minősége miatt nem megfelelő, elavult. | A vezeték elavult műszaki állapota miatt gyakoriak a csőtörések. | A vízvezeték kiváltás a vízigények figyelembevételével megfelelő átmérőjű és anyagú hálózatot kapunk. |  | Zalaegerszeg | 9100 |  | 2022-01-01 | 2022-12-31 | rövid | A beruházás ütemezése a tervezési időszak évei szerint 1: 9100
|  | Zalaegerszeg Csertán - Landorhegyi - Űrhajós - Déryné utcák között | ivóvízvezeték rekonstrukció (d110 1077 fm) | A bekötővezeték anyaga vízbiztonsági kockázatot rejt magában, illetve nagyobb a valószínűsége a meghibásodásnak. | A vízvezeték kiváltás, a vízigények figyelembevételével megfelelő átmérőjű és anyagú hálózatot kapunk. | új kialakítású |  | Zalaegerszeg | 27300 |  | 2023-01-01 | 2023-12-31 | közép | A beruházás ütemezése a tervezési időszak évei szerint 2: 27300
|  | Zalaegerszeg Dózsa iskola régi szennyvíztelep között | gerincvezeték csere (D355 520 fm) | A vezeték állapota anyaga, kora, minősége miatt nem megfelelő, elavult. | A vezeték elavult műszaki állapota miatt gyakoriak a csőtörések. | A vízvezeték kiváltás a vízigények figyelembevételével megfelelő átmérőjű és anyagú hálózatot kapunk. |  | Zalaegerszeg | 26741 |  | 2023-01-01 | 2023-12-31 | közép | A beruházás ütemezése a tervezési időszak évei szerint 2: 26741
|  | Zalaegerszeg Vadrózsa u. | vezeték kiváltás, rekonstrukció, felújítás [D110 KPE ~300fm + D63 KPE ~100fm + 11 db vízóraakna + 1 db csomópont] | A vezeték állapota anyaga, kora, minősége miatt nem megfelelő, elavult. | A vezeték elavult műszaki állapota miatt gyakoriak a csőtörések. | A vízvezeték kiváltás a vízigények figyelembevételével megfelelő átmérőjű és anyagú hálózatot kapunk. |  | Zalaegerszeg | 19500 |  | 2023-01-01 | 2023-12-31 | közép | A beruházás ütemezése a tervezési időszak évei szerint 2: 19500
|  | Bocfölde tároló töltő vezeték | gerincvezeték csere (D250 1600 fm) I. ütem | A vezeték állapota anyaga, kora, minősége miatt nem megfelelő, elavult. | A vezeték elavult műszaki állapota miatt gyakoriak a csőtörések. | A vízvezeték kiváltás a vízigények figyelembevételével megfelelő átmérőjű és anyagú hálózatot kapunk. |  | Zalaegerszeg | 68900 |  | 2023-01-01 | 2023-12-31 | közép | A beruházás ütemezése a tervezési időszak évei szerint 2: 68900
|  | Zalaegerszeg | Páterdombi nyomásövezet kialakítása | A vezeték állapota anyaga, kora, minősége miatt nem megfelelő, elavult. | A vezeték elavult műszaki állapota miatt gyakoriak a csőtörések. | A vízvezeték kiváltás a vízigények figyelembevételével megfelelő átmérőjű és anyagú hálózatot kapunk. |  | Zalaegerszeg | 195000 |  | 2023-01-01 | 2023-12-31 | közép | A beruházás ütemezése a tervezési időszak évei szerint 2: 195000
|  | Zalaegerszeg | bekötéscsere | A vezeték állapota anyaga, kora, minősége miatt nem megfelelő, elavult. | A bekötővezeték anyaga vízbiztonsági kockázatot rejt magában, illetve nagyobb a valószínűsége a meghibásodásnak. | A vízvezeték kiváltás a vízigények figyelembevételével megfelelő átmérőjű és anyagú hálózatot kapunk. |  | Zalaegerszeg | 45000 |  | 2023-01-01 | 2026-12-31 | közép | A beruházás ütemezése a tervezési időszak évei szerint 2: 14500; A beruházás ütemezése a tervezési időszak évei szerint 3: 14500; A beruházás ütemezése a tervezési időszak évei szerint 4: 8000; A beruházás ütemezése a tervezési időszak évei szerint 5: 8000
|  | Zalaegerszeg | tűzcsap építés, csere | A szerelvény állapota anyaga, kora, minősége miatt nem megfelelő, elavult. | A szerelvény elavult műszaki állapota miatt gyakoriak a csőtörések. | A szerelvény kiváltás a vízigények figyelembevételével megfelelő átmérőjű és anyagú hálózatot kapunk. |  | Zalaegerszeg | 25350 |  | 2023-01-01 | 2026-12-31 | közép | A beruházás ütemezése a tervezési időszak évei szerint 2: 7000; A beruházás ütemezése a tervezési időszak évei szerint 3: 7000; A beruházás ütemezése a tervezési időszak évei szerint 4: 5675; A beruházás ütemezése a tervezési időszak évei szerint 5: 5675
|  | Zalaegerszeg | vezeték kiváltás, rekonstrukció, felújítás | A vezeték állapota anyaga, kora, minősége miatt nem megfelelő, elavult. | A vezeték elavult műszaki állapota miatt gyakoriak a csőtörések. | A vízvezeték kiváltás a vízigények figyelembevételével megfelelő átmérőjű és anyagú hálózatot kapunk. |  | Zalaegerszeg | 677734 |  | 2023-01-01 | 2026-12-31 | közép | A beruházás ütemezése a tervezési időszak évei szerint 2: 17000; A beruházás ütemezése a tervezési időszak évei szerint 3: 17000; A beruházás ütemezése a tervezési időszak évei szerint 4: 321867; A beruházás ütemezése a tervezési időszak évei szerint 5: 321867
|  | Zalaegerszeg | mechanikai tisztítási csomópontok kiépítése | A meglévő szerelvényekkel korlátozott korlátozottak a hálózattisztítási lehetőségek. | Rendszeres hálózatisztítás végrehajtása a jövőben. | A tisztítási csomópontok kialakításával lehetőség nyílik a rendszeres hálózattisztítások elvégzésére. |  | Zalaegerszeg | 13000 |  | 2025-01-01 | 2025-12-31 | közép | A beruházás ütemezése a tervezési időszak évei szerint 4: 13000
|  | Zalaegerszeg | vezeték kiváltás, rekonstrukció, felújítás | A vezeték állapota anyaga, kora, minősége miatt nem megfelelő, elavult. | A vezeték anyaga vízbiztonsági kockázatot rejt magában, illetve nagyobb a valószínűsége a meghibásodásnak. | A vízvezeték kiváltás a vízigények figyelembevételével megfelelő átmérőjű és anyagú hálózatot kapunk. |  | Zalaegerszeg | 3490520 |  | 2027-01-01 | 2036-12-31 | hosszú | [5 empty] | 349052 | 349052 | 349052 | 349052 | 349052 | 349052 | 349052 | 349052 | 349052 | 349052
|  | Zalaegerszeg | tűzcsap építés, csere | A szerelvény állapota anyaga, kora, minősége miatt nem megfelelő, elavult. | A szerelvény elavult műszaki állapota miatt gyakoriak a csőtörések. | A szerelvény kiváltás a vízigények figyelembevételével megfelelő átmérőjű és anyagú hálózatot kapunk. |  | Zalaegerszeg | 56750 |  | 2027-01-01 | 2036-12-31 | hosszú | [5 empty] | 5675 | 5675 | 5675 | 5675 | 5675 | 5675 | 5675 | 5675 | 5675 | 5675
|  | Zalaegerszeg | gerincvezeték csere | A vezeték állapota anyaga, kora, minősége miatt nem megfelelő, elavult. | A vezeték elavult műszaki állapota miatt gyakoriak a csőtörések. | A vízvezeték kiváltás a vízigények figyelembevételével megfelelő átmérőjű és anyagú hálózatot kapunk. |  | Zalaegerszeg | 313475 |  | 2027-01-01 | 2036-12-31 | hosszú | [5 empty] | 27140 | 29945 | 29945 | 31815 | 24335 | 50515 | 29945 | 29945 | 29945 | 29945
|  | Zalaegerszeg | mechanikai tisztítási csomópontok kiépítése | A meglévő szerelvényekkel korlátozott korlátozottak a hálózattisztítási lehetőségek. | Rendszeres hálózatisztítás végrehajtása a jövőben. | A tisztítási csomópontok kialakításával lehetőség nyílik a rendszeres hálózattisztítások elvégzésére. |  | Zalaegerszeg | 80000 |  | 2027-01-01 | 2036-12-31 | hosszú | [5 empty] | 8000 | 8000 | 8000 | 8000 | 8000 | 8000 | 8000 | 8000 | 8000 | 8000
|  | Zalaegerszeg | ivóvízvezeték rekonstrukcióhoz köthető tervezési feladatok | A vezeték állapota anyaga, kora, minősége miatt nem megfelelő, elavult. | A vezeték elavult műszaki állapota miatt gyakoriak a csőtörések. | A vízvezeték kiváltás a vízigények figyelembevételével megfelelő átmérőjű és anyagú hálózatot kapunk. |  | Zalaegerszeg | 30000 |  | 2027-01-01 | 2036-12-31 | hosszú | [5 empty] | 3000 | 3000 | 3000 | 3000 | 3000 | 3000 | 3000 | 3000 | 3000 | 3000
|  | Zalaegerszeg Keleti átemelő | kimenő ág csere | A vezeték állapota anyaga, kora, minősége miatt nem megfelelő, elavult. | A vezeték elavult műszaki állapota miatt gyakoriak a csőtörések. | A vízvezeték kiváltás a vízigények figyelembevételével megfelelő átmérőjű és anyagú hálózatot kapunk. |  | Zalaegerszeg | 39270 |  | 2028-01-01 | 2028-12-31 | hosszú | A beruházás ütemezése a tervezési időszak évei szerint 7: 39270
|  | Zalaegerszeg Bíró M. út (Berzsenyi - Petőfi u. között) | gerincvezeték csere (D355 330 fm)) | A vezeték állapota anyaga, kora, minősége miatt nem megfelelő, elavult. | A vezeték elavult műszaki állapota miatt gyakoriak a csőtörések. | A vízvezeték kiváltás a vízigények figyelembevételével megfelelő átmérőjű és anyagú hálózatot kapunk. |  | Zalaegerszeg | 23375 |  | 2030-01-01 | 2030-12-31 | hosszú | A beruházás ütemezése a tervezési időszak évei szerint 9: 23375
Gép, berendezés
Irányítástechnika, energiaellátás
VÍZTÁROLÓK
Épület, építmény
|  | Zalaegerszeg Botfa hegy II. tároló | belépő lapostető szigetelés felújítás | Az épület/építmény minősége és állaga leromlott. | Az épület/építmény feladata a víziközmű létesítmények védelme, vagyon és vízbiztonsági szempontból. Jelenlegi állapotban nem biztosítja a fenti funkciókat. A víztároló létesítmények nem megfelelő állapota. | Az épület/építmény megfelelő műszaki állapota révén ellátja a vagyon- és vízbiztonsági feladatait. |  | Zalaegerszeg | 250 |  | 2025-01-01 | 2025-12-31 | közép | A beruházás ütemezése a tervezési időszak évei szerint 4: 250
|  | Zalaegerszeg Buslakpuszta magaslati tároló | belépő lapostető szigetelés felújítás | Az épület/építmény minősége és állaga leromlott. | Az épület/építmény feladata a víziközmű létesítmények védelme, vagyon és vízbiztonsági szempontból. Jelenlegi állapotban nem biztosítja a fenti funkciókat. A víztároló létesítmények nem megfelelő állapota. | Az épület/építmény megfelelő műszaki állapota révén ellátja a vagyon- és vízbiztonsági feladatait. |  | Zalaegerszeg | 250 |  | 2025-01-01 | 2025-12-31 | közép | A beruházás ütemezése a tervezési időszak évei szerint 4: 250
|  | Zalaegerszeg Jánkahegyi víztároló | egyéb közmű építmények felújítása | Az épület/építmény minősége és állaga leromlott. | Az épület/építmény feladata a víziközmű létesítmények védelme, vagyon és vízbiztonsági szempontból. Jelenlegi állapotban nem biztosítja a fenti funkciókat. A víztároló létesítmények nem megfelelő állapota. | Az épület/építmény megfelelő műszaki állapota révén ellátja a vagyon- és vízbiztonsági feladatait. |  | Zalaegerszeg | 50000 |  | 2029-01-01 | 2029-12-31 | hosszú | A beruházás ütemezése a tervezési időszak évei szerint 8: 50000
Gép, berendezés
|  | Zalaegerszeg Jánkahegyi víztároló | közmű gépészet felújítása | A technológia, szerelvények és vezetékek, műszaki állapota miatt fennáll a meghibásodás veszélye. | A víztárolás gépészeti berendezései nem töltik be funkciójukat (nyitás-zárás). Az avultsági szint miatt fennáll a meghibásodás veszélye. | Megfelelő hatékonyságú technológia. A gépészeti funkciókat kifogástalanul ellátó szerelvények. |  | Zalaegerszeg | 39000 |  | 2023-01-01 | 2023-12-31 | közép | A beruházás ütemezése a tervezési időszak évei szerint 2: 39000
Irányítástechnika, energiaellátás
|  | Zalaegerszeg Jánkahegyi víztároló | épületvillamossági, világítás rekonstrukció | Az elektromos, irányítástechnikai szerelvények és vezetékek, műszaki állapota miatt fennáll a meghibásodás veszélye | Korszerűtlen, nem működő berendezések felújítása | Jó állapotú, korszerű, üzembiztos működésű berendezések |  | Zalaegerszeg | 3600 |  | 2025-01-01 | 2025-12-31 | közép | A beruházás ütemezése a tervezési időszak évei szerint 4: 3600
|  | Zalaegerszeg Jánkahegyi víztároló | behatolásjelzés felújítása | Az elektromos, irányítástechnikai szerelvények és vezetékek, műszaki állapota miatt fennáll a meghibásodás veszélye | Korszerűtlen, nem működő berendezések felújítása | Jó állapotú, korszerű, üzembiztos működésű berendezések |  | Zalaegerszeg | 1750 |  | 2025-01-01 | 2025-12-31 | közép | A beruházás ütemezése a tervezési időszak évei szerint 4: 1750
NYOMÁSFOKOZÓK
Épület, építmény
|  | Zalaegerszeg II. átemelő | szigetelés felújítás | Az épület/építmény minősége és állaga leromlott. | Az épület/építmény feladata a víziközmű létesítmények védelme, vagyon és vízbiztonsági szempontból. Jelenlegi állapotban nem biztosítja a fenti funkciókat. A víztároló létesítmények nem megfelelő állapota. | Az épület/építmény megfelelő műszaki állapota révén ellátja a vízbiztonsági feladatait. |  | Zalaegerszeg | 8509 |  | 2023-01-01 | 2023-12-31 | közép | A beruházás ütemezése a tervezési időszak évei szerint 2: 8509
Gép, berendezés
Irányítástechnika, energiaellátás
|  | Zalaegerszeg Csács u. nyomásfokozó | villamos fogyasztásmérőhely csere | Az elektromos, irányítástechnikai szerelvények és vezetékek, műszaki állapota miatt fennáll a meghibásodás veszélye | A nyomásfokozó folyamatos működőképességének biztosítása. | Az elektromos paramétereihez illeszkedő erős- és gyengeáramú vezérlőszekrény. |  | Zalaegerszeg | 1080 |  | 2025-01-01 | 2025-12-31 | közép | A beruházás ütemezése a tervezési időszak évei szerint 4: 1080
|  | Zalaegerszeg Átalszegett úti 2-es átemelő | épületvillamossági, világítás rekonstrukció | Az elektromos, irányítástechnikai szerelvények és vezetékek, műszaki állapota miatt fennáll a meghibásodás veszélye | Korszerűtlen, nem működő berendezések felújítása | Jó állapotú, korszerű, üzembiztos működésű berendezések |  | Zalaegerszeg | 3600 |  | 2025-01-01 | 2025-12-31 | közép | A beruházás ütemezése a tervezési időszak évei szerint 4: 3600
| Összesen: | [7 empty] | 5427077 | bar: A beruházás ütemezése a tervezési időszak évei szerint 2 to A beruházás ütemezése a tervezési időszak évei szerint 3
| Összesen: | [7 empty] | 6025447 | 239350 |  |  |  | 236823 | 445850 | 60900 | 402007 | 480017 | 494643 | 461018 | 477748 | 446993 | 416138 | 442318 | 421748 | 427748 | 421748 | 421748
2022 évre a fejlesztési forrás biztosított
| Tervezett feladatok nettó költsége a teljes ütem tekintetében (eFt) | Rendelkezésre álló források számszerűsített értéke a teljes ütem tekintetében (eFt) | Forrás megnevezése a teljes ütem tekintetében
I. ütem | 236823 | 116500 | Használati díj (2022)
|  | 122850 | KEHOP 2.1.11 pályázati forrás tervezet
II. ütem | 1388774 | 466000 | Használati díj (2023-2026)
|  | 269465 | KEHOP 2.1.11 pályázati forrás tervezet
III. ütem | 4431850 | 1165000 | Használati díj (2027-2036)

## Zalaszentgyörgy
Gördülő fejlesztési terv a 2022 - 2036 időszakra
FELÚJÍTÁSOK ÉS PÓTLÁSOK ÖSSZEFOGLALÓ TÁBLÁZATA
A tervet benyújtó szervezet megnevezése: | [9 empty] | ZALASZENTGYÖRGY | [6 empty] | ellátásért felelős / ellátásért felelősök képviselője / víziközmű-szolgáltató *
Víziközmű-szolgáltató megnevezése: | [9 empty] | ÉSZAK ZALAI VÍZ- ÉS CSATORNAMŰ ZÁRTKÖRŰEN MŰKÖDŐ RÉSZVÉNYTÁRSASÁG
Víziközmű-szolgáltatási ágazat megnevezése: | [9 empty] | IVÓVÍZ ÁGAZAT
Véleményeltérést megfogalmazó érintett fél megnevezése:
Víziközmű-rendszer kódja: ** | [9 empty] | 11-32054-1-025-01-14 | [6 empty] | ZALAEGERSZEG-IV
I. Felszín alatti vízkivétel
Fontossági sorrend | Felujítás és pótlás megnevezése |  |  | Műszaki állapot felmérés, szükségességi indoklás |  |  | Vízjogi létesítési/elvi engedély száma | Az érintett ellátásért felelős(ök) megnevezése | Tervezett nettó költség | Forrás 2022 évre | Megvalósítás időtartama |  | Tervezett időtáv | A beruházás ütemezése a tervezési időszak évei szerint
|  |  |  | Jelenlegi műszaki állapot | Feladat szükségessége | Megvalósítást követő várható műszaki állapot |  |  | (eFt) |  | Kezdés | Befejezés | (rövid / közép / hosszú) | 1 | 2 | 3 | 4 | 5 | 6 | 7 | 8 | 9 | 10 | 11 | 12 | 13 | 14 | 15
| szakág | Helyszín | beruházás megnevezése
1 |  | Zalaszentgyörgy | Rendkívüli helyzetből adódó azonnali feladatok (max. 15%) |  | működőképeség biztosítása |  |  | Zalaszentgyörgy | 2277 |  | 2022-01-01 | 2036-12-31 |  | 198 | 148.5 | 148.5 | 148.5 | 148.5 | 148.5 | 148.5 | 148.5 | 148.5 | 148.5 | 148.5 | 148.5 | 148.5 | 148.5 | 148.5
MÉLYFÚRÁSÚ KÚT, HAGYOMÁNYOS ÁTMÉRŐVEL
Épület, építmény
Gép, berendezés
Irányítástechnika, energiaellátás
| Összesen: | [7 empty] | 2277
III. Vízműtelep és vízkezelő létesítmények
|  | Helyszín | beruházás megnevezése
VÍZMŰTELEP
Épület, építmény
Gép, berendezés
Irányítástechnika, energiaellátás
VÍZKEZELŐ LÉTESÍTMÉNYEK
Épület, építmény
Gép, berendezés
Irányítástechnika, energiaellátás
| Összesen | [7 empty] | 0
IV. Vízelosztás
|  | Helyszín | beruházás megnevezése
IVÓVÍZHÁLÓZAT
Épület, építmény
19 |  | Zalaszentgyörgy - Kávás | gerincvezeték csere (d160 260 fm) I. ütem tervezés | A vezeték állapota anyaga, kora, minősége miatt nem megfelelő, elavult. | A vezeték elavult műszaki állapota miatt gyakoriak a csőtörések | A vízvezeték kiváltás, a vízigények figyelembevételével megfelelő átmérőjű és anyagú hálózatot kapunk. |  | Zalaszentgyörgy | 1143 |  | 2022-01-01 | 2022-12-30 | rövid | A beruházás ütemezése a tervezési időszak évei szerint 1: 1143
|  | Zalaszentgyörgy - Kávás | gerincvezeték csere (d160 260 fm) I. ütem | A vezeték állapota anyaga, kora, minősége miatt nem megfelelő, elavult. | A vezeték elavult műszaki állapota miatt gyakoriak a csőtörések | A vízvezeték kiváltás, a vízigények figyelembevételével megfelelő átmérőjű és anyagú hálózatot kapunk. |  | Zalaszentgyörgy | 11557 |  | 2023-01-01 | 2023-12-31 | közép | A beruházás ütemezése a tervezési időszak évei szerint 2: 11557
|  | Zalaszentgyörgy | tűzcsap építés, csere | A szerelvény állapota anyaga, kora, minősége miatt nem megfelelő, elavult. | A vezeték elavult műszaki állapota miatt gyakoriak a csőtörések | A szerelvény kiváltás, a vízigények figyelembevételével megfelelő átmérőjű és anyagú hálózatot kapunk. |  | Zalaszentgyörgy | 762 |  | 2023-01-01 | 2023-12-31 | közép | A beruházás ütemezése a tervezési időszak évei szerint 2: 762
|  | Zalaszentgyörgy | ivóvízhálózat rekonstrukció | A vezeték állapota anyaga, kora, minősége miatt nem megfelelő, elavult. | A vezeték elavult műszaki állapota miatt gyakoriak a csőtörések | A vízvezeték kiváltás, a vízigények figyelembevételével megfelelő átmérőjű és anyagú hálózatot kapunk. |  | Zalaszentgyörgy | 130280 |  | 2027-01-01 | 2036-12-31 | hosszú | [5 empty] | 13028 | 13028 | 13028 | 13028 | 13028 | 13028 | 13028 | 13028 | 13028 | 13028
|  | Zalaszentgyörgy | tűzcsap építés, csere | A szerelvény állapota anyaga, kora, minősége miatt nem megfelelő, elavult. | A vezeték elavult műszaki állapota miatt gyakoriak a csőtörések | A szerelvény kiváltás, a vízigények figyelembevételével megfelelő átmérőjű és anyagú hálózatot kapunk. |  | Zalaszentgyörgy | 635 |  | 2029-01-01 | 2029-12-31 | hosszú | A beruházás ütemezése a tervezési időszak évei szerint 8: 635
Gép, berendezés
Irányítástechnika, energiaellátás
VÍZTÁROLÓK
Épület, építmény
Gép, berendezés
Irányítástechnika, energiaellátás
NYOMÁSFOKOZÓK
Épület, építmény
Gép, berendezés
Irányítástechnika, energiaellátás
| Összesen: | [7 empty] | 144377
| Összesen: | [7 empty] | 146654 | 1341 |  |  |  | 1341 | 12467.5 | 148.5 | 148.5 | 148.5 | 13176.5 | 13176.5 | 13811.5 | 13176.5 | 13176.5 | 13176.5 | 13176.5 | 13176.5 | 13176.5 | 13176.5
2022 évre a fejlesztési forrás biztosított
| Tervezett feladatok nettó költsége a teljes ütem tekintetében (eFt) | Rendelkezésre álló források számszerűsített értéke a teljes ütem tekintetében (eFt) | Forrás megnevezése a teljes ütem tekintetében
I. ütem | 1341 | 990 | Használati díj (2022)
I. ütem |  | 351 | KPA
II. ütem | 12913 | 3960 | Használati díj (2023-2026)
III. ütem | 132400 | 9900 | Használati díj (2027-2036)

## VKR_összesítő
Gördülő fejlesztési terv a 2022 - 2036 időszakra
FELÚJÍTÁSOK ÉS PÓTLÁSOK ÖSSZEFOGLALÓ TÁBLÁZATA
A tervet benyújtó szervezet megnevezése: | [9 empty] | BABOSDÖBRÉTE, BOCFÖLDE, BÖDE, CSATÁR, HOTTÓ, KISKUTAS, NAGYKUTAS, SÁRHIDA, TESKÁND, ZALAEGERSZEG, BAGOD, BONCODFÖLDE, HAGYÁROSBÖRÖND, KÁVÁS, ZALABOLDOGFA, ZALASZENTGYÖRGY, CSONKAHEGYHÁT, DOBRONHEGY, MILEJSZEG, NÉMETFALU, PÁLFISZEG, BECSVÖLGYE, KUSTÁNSZEG, KISPÁLI, NAGYPÁLI | [6 empty] | ellátásért felelős / ellátásért felelősök képviselője / víziközmű-szolgáltató *
Víziközmű-szolgáltató megnevezése: | [9 empty] | ÉSZAK ZALAI VÍZ- ÉS CSATORNAMŰ ZÁRTKÖRŰEN MŰKÖDŐ RÉSZVÉNYTÁRSASÁG
Víziközmű-szolgáltatási ágazat megnevezése: | [9 empty] | IVÓVÍZ ÁGAZAT
Véleményeltérést megfogalmazó érintett fél megnevezése:
Víziközmű-rendszer kódja: ** | [9 empty] | 11-32054-1-025-01-14 | [6 empty] | ZALAEGERSZEG-IV
I. Felszín alatti vízkivétel
Fontossági sorrend | Felujítás és pótlás megnevezése |  |  | Műszaki állapot felmérés, szükségességi indoklás |  |  | Vízjogi létesítési/elvi engedély száma | Az érintett ellátásért felelős(ök) megnevezése | Tervezett nettó költség | Forrás 2022 évre | Megvalósítás időtartama |  | Tervezett időtáv | A beruházás ütemezése a tervezési időszak évei szerint
|  |  |  | Jelenlegi műszaki állapot | Feladat szükségessége | Megvalósítást követő várható műszaki állapot |  |  | (eFt) |  | Kezdés | Befejezés | (rövid / közép / hosszú) | 1 | 2 | 3 | 4 | 5 | 6 | 7 | 8 | 9 | 10 | 11 | 12 | 13 | 14 | 15
| szakág | Helyszín | beruházás megnevezése
1 |  | Babosdöbréte | Rendkívüli helyzetből adódó azonnali feladatok (max. 15%) |  | működőképeség biztosítása |  |  | Babosdöbréte | 2338.1 |  | 2022-01-01 | 2036-12-31 |  | 152 | 156.15 | 156.15 | 156.15 | 156.15 | 156.15 | 156.15 | 156.15 | 156.15 | 156.15 | 156.15 | 156.15 | 156.15 | 156.15 | 156.15
1 |  | Becsvölgye | Rendkívüli helyzetből adódó azonnali feladatok (max. 15%) |  | működőképeség biztosítása |  |  | Becsvölgye | 4298.7 |  | 2022-01-01 | 2036-12-31 |  | 373.8 | 280.35 | 280.35 | 280.35 | 280.35 | 280.35 | 280.35 | 280.35 | 280.35 | 280.35 | 280.35 | 280.35 | 280.35 | 280.35 | 280.35
1 |  | Bocfölde | Rendkívüli helyzetből adódó azonnali feladatok (max. 15%) |  | működőképeség biztosítása |  |  | Bocfölde | 9586.4 |  | 2022-01-01 | 2036-12-31 |  | 833.6 | 625.2 | 625.2 | 625.2 | 625.2 | 625.2 | 625.2 | 625.2 | 625.2 | 625.2 | 625.2 | 625.2 | 625.2 | 625.2 | 625.2
1 |  | Böde | Rendkívüli helyzetből adódó azonnali feladatok (max. 15%) |  | működőképeség biztosítása |  |  | Böde | 1379.5 |  | 2022-01-01 | 2036-12-31 |  | 445 | 66.75 | 66.75 | 66.75 | 66.75 | 66.75 | 66.75 | 66.75 | 66.75 | 66.75 | 66.75 | 66.75 | 66.75 | 66.75 | 66.75
1 |  | Csatár | Rendkívüli helyzetből adódó azonnali feladatok (max. 15%) |  | működőképeség biztosítása |  |  | Csatár | 2845.1 |  | 2022-01-01 | 2036-12-31 |  | 247.4 | 185.55 | 185.55 | 185.55 | 185.55 | 185.55 | 185.55 | 185.55 | 185.55 | 185.55 | 185.55 | 185.55 | 185.55 | 185.55 | 185.55
1 |  | Hottó | Rendkívüli helyzetből adódó azonnali feladatok (max. 15%) |  | működőképeség biztosítása |  |  | Hottó | 2337.4 |  | 2022-01-01 | 2036-12-31 |  | 754 | 113.1 | 113.1 | 113.1 | 113.1 | 113.1 | 113.1 | 113.1 | 113.1 | 113.1 | 113.1 | 113.1 | 113.1 | 113.1 | 113.1
1 |  | Kiskutas | Rendkívüli helyzetből adódó azonnali feladatok (max. 15%) |  | működőképeség biztosítása |  |  | Kiskutas | 1391.9 |  | 2022-01-01 | 2036-12-31 |  | 449 | 67.35 | 67.35 | 67.35 | 67.35 | 67.35 | 67.35 | 67.35 | 67.35 | 67.35 | 67.35 | 67.35 | 67.35 | 67.35 | 67.35
1 |  | Nagykutas | Rendkívüli helyzetből adódó azonnali feladatok (max. 15%) |  | működőképeség biztosítása |  |  | Nagykutas | 2819.8 |  | 2022-01-01 | 2036-12-31 |  | 245.2 | 183.9 | 183.9 | 183.9 | 183.9 | 183.9 | 183.9 | 183.9 | 183.9 | 183.9 | 183.9 | 183.9 | 183.9 | 183.9 | 183.9
1 |  | Sárhida | Rendkívüli helyzetből adódó azonnali feladatok (max. 15%) |  | működőképeség biztosítása |  |  | Sárhida | 2155.5 |  | 2022-01-01 | 2036-12-31 |  | 143.7 | 143.7 | 143.7 | 143.7 | 143.7 | 143.7 | 143.7 | 143.7 | 143.7 | 143.7 | 143.7 | 143.7 | 143.7 | 143.7 | 143.7
1 |  | Teskánd | Rendkívüli helyzetből adódó azonnali feladatok (max. 15%) |  | működőképeség biztosítása |  |  | Teskánd | 6522.75 |  | 2022-01-01 | 2036-12-31 |  | 434.85 | 434.85 | 434.85 | 434.85 | 434.85 | 434.85 | 434.85 | 434.85 | 434.85 | 434.85 | 434.85 | 434.85 | 434.85 | 434.85 | 434.85
1 |  | Bagod | Rendkívüli helyzetből adódó azonnali feladatok (max. 15%) |  | működőképeség biztosítása |  |  | Bagod | 9602.5 |  | 2022-01-01 | 2036-12-31 |  | 835 | 626.25 | 626.25 | 626.25 | 626.25 | 626.25 | 626.25 | 626.25 | 626.25 | 626.25 | 626.25 | 626.25 | 626.25 | 626.25 | 626.25
1 |  | Boncodfölde | Rendkívüli helyzetből adódó azonnali feladatok (max. 15%) |  | működőképeség biztosítása |  |  | Boncodfölde | 3797.3 |  | 2022-01-01 | 2036-12-31 |  | 330.2 | 247.65 | 247.65 | 247.65 | 247.65 | 247.65 | 247.65 | 247.65 | 247.65 | 247.65 | 247.65 | 247.65 | 247.65 | 247.65 | 247.65
1 |  | Hagyárosbörönd | Rendkívüli helyzetből adódó azonnali feladatok (max. 15%) |  | működőképeség biztosítása |  |  | Hagyárosbörönd | 1996.4 |  | 2022-01-01 | 2036-12-31 |  | 644 | 96.6 | 96.6 | 96.6 | 96.6 | 96.6 | 96.6 | 96.6 | 96.6 | 96.6 | 96.6 | 96.6 | 96.6 | 96.6 | 96.6
1 |  | Kávás | Rendkívüli helyzetből adódó azonnali feladatok (max.15%) |  | működőképeség biztosítása |  |  | Kávás | 2191.7 |  | 2022-01-01 | 2036-12-31 |  | 707 | 106.05 | 106.05 | 106.05 | 106.05 | 106.05 | 106.05 | 106.05 | 106.05 | 106.05 | 106.05 | 106.05 | 106.05 | 106.05 | 106.05
1 |  | Zalaboldogfa | Rendkívüli helyzetből adódó azonnali feladatok (max. 15%) |  | működőképeség biztosítása |  |  | Zalaboldogfa | 3243 |  | 2022-01-01 | 2036-12-31 |  | 282 | 211.5 | 211.5 | 211.5 | 211.5 | 211.5 | 211.5 | 211.5 | 211.5 | 211.5 | 211.5 | 211.5 | 211.5 | 211.5 | 211.5
1 |  | Zalaszentgyörgy | Rendkívüli helyzetből adódó azonnali feladatok (max. 15%) |  | működőképeség biztosítása |  |  | Zalaszentgyörgy | 2277 |  | 2022-01-01 | 2036-12-31 |  | 198 | 148.5 | 148.5 | 148.5 | 148.5 | 148.5 | 148.5 | 148.5 | 148.5 | 148.5 | 148.5 | 148.5 | 148.5 | 148.5 | 148.5
1 |  | Csonkahegyhát | Rendkívüli helyzetből adódó azonnali feladatok (max. 15%) |  | működőképeség biztosítása |  |  | Csonkahegyhát | 1060.2 |  | 2022-01-01 | 2036-12-31 |  | 342 | 51.3 | 51.3 | 51.3 | 51.3 | 51.3 | 51.3 | 51.3 | 51.3 | 51.3 | 51.3 | 51.3 | 51.3 | 51.3 | 51.3
1 |  | Dobronhegy | Rendkívüli helyzetből adódó azonnali feladatok (max. 15%) |  | működőképeség biztosítása |  |  | Dobronhegy | 468.1 |  | 2022-01-01 | 2036-12-31 |  | 151 | 22.65 | 22.65 | 22.65 | 22.65 | 22.65 | 22.65 | 22.65 | 22.65 | 22.65 | 22.65 | 22.65 | 22.65 | 22.65 | 22.65
1 |  | Milejszeg | Rendkívüli helyzetből adódó azonnali feladatok (max. 15%) |  | működőképeség biztosítása |  |  | Milejszeg | 1174.9 |  | 2022-01-01 | 2036-12-31 |  | 379 | 56.85 | 56.85 | 56.85 | 56.85 | 56.85 | 56.85 | 56.85 | 56.85 | 56.85 | 56.85 | 56.85 | 56.85 | 56.85 | 56.85
1 |  | Németfalu | Rendkívüli helyzetből adódó azonnali feladatok (max. 15%) |  | működőképeség biztosítása |  |  | Németfalu | 998.2 |  | 2022-01-01 | 2036-12-31 |  | 322 | 48.3 | 48.3 | 48.3 | 48.3 | 48.3 | 48.3 | 48.3 | 48.3 | 48.3 | 48.3 | 48.3 | 48.3 | 48.3 | 48.3
1 |  | Pálfiszeg | Rendkívüli helyzetből adódó azonnali feladatok (max. 15%) |  | működőképeség biztosítása |  |  | Pálfiszeg | 508.4 |  | 2022-01-01 | 2036-12-31 |  | 164 | 24.6 | 24.6 | 24.6 | 24.6 | 24.6 | 24.6 | 24.6 | 24.6 | 24.6 | 24.6 | 24.6 | 24.6 | 24.6 | 24.6
1 |  | Kustánszeg | Rendkívüli helyzetből adódó azonnali feladatok (max. 5%) |  | működőképeség biztosítása |  |  | Kustánszeg | 6356.25 |  | 2022-01-01 | 2036-12-31 |  | 423.75 | 423.75 | 423.75 | 423.75 | 423.75 | 423.75 | 423.75 | 423.75 | 423.75 | 423.75 | 423.75 | 423.75 | 423.75 | 423.75 | 423.75
1 |  | Nagypáli | Rendkívüli helyzetből adódó azonnali feladatok (max. 15%) |  | működőképeség biztosítása |  |  | Nagypáli | 4167 |  | 2022-01-01 | 2036-12-31 |  | 277.8 | 277.8 | 277.8 | 277.8 | 277.8 | 277.8 | 277.8 | 277.8 | 277.8 | 277.8 | 277.8 | 277.8 | 277.8 | 277.8 | 277.8
1 |  | Kispáli | Rendkívüli helyzetből adódó azonnali feladatok (max.15%) |  | működőképeség biztosítása |  |  | Kispáli | 3870 |  | 2022-01-01 | 2036-12-31 |  | 258 | 258 | 258 | 258 | 258 | 258 | 258 | 258 | 258 | 258 | 258 | 258 | 258 | 258 | 258
1 |  | Zalaegerszeg | Rendkívüli helyzetből adódó azonnali feladatok (max. 15%) |  | működőképeség biztosítása |  |  | Zalaegerszeg | 277000 |  | 2022-01-01 | 2036-12-31 |  | 23300 | 22000 | 22000 | 17475 | 17475 | 17475 | 17475 | 17475 | 17475 | 17475 | 17475 | 17475 | 17475 | 17475 | 17475
2 |  | Zalaegerszeg | MEKH igazgatási díjak |  |  |  |  | Zalaegerszeg | 400 |  | 2022-01-01 | 2022-12-31 |  | A beruházás ütemezése a tervezési időszak évei szerint 1: 400
|  | Zalaegerszeg | MEKH igazgatási díjak |  |  |  |  | Zalaegerszeg | 800 |  | 2023-01-01 | 2024-12-31 |  | A beruházás ütemezése a tervezési időszak évei szerint 2: 400; A beruházás ütemezése a tervezési időszak évei szerint 3: 400
MÉLYFÚRÁSÚ KÚT, HAGYOMÁNYOS ÁTMÉRŐVEL
Épület, építmény
0 |  | Zalaegerszeg … kút | melléfúrásos kútrekonstrukció (4 db) tervezés | Az objektum kora, műszaki állapota miatt fennáll a meghibásodás veszélye. Feladat szükségessége | A felhasználók folyamatos vízellátásának biztosítására | Az elvárt vízigényeket kielégítő megfelelő műszaki állapotú vízbázis. |  | Zalaegerszeg | 1500 |  | 2025-01-01 | 2025-12-31 | közép | A beruházás ütemezése a tervezési időszak évei szerint 4: 1500
0 |  | Teskánd T1 kút | eltömedékelés | Az objektum kora, műszaki állapota miatt fennáll a meghibásodás veszélye. Feladat szükségessége | A felhasználók folyamatos vízellátásának biztosítására | Az elvárt vízigényeket kielégítő megfelelő műszaki állapotú vízbázis. |  | Zalaegerszeg | 1500 |  | 2025-01-01 | 2025-12-31 | közép | A beruházás ütemezése a tervezési időszak évei szerint 4: 1500
0 |  | Zalaegerszeg D1 kút | eltömedékelés | Az objektum kora, műszaki állapota miatt fennáll a meghibásodás veszélye. Feladat szükségessége | A felhasználók folyamatos vízellátásának biztosítására | Az elvárt vízigényeket kielégítő megfelelő műszaki állapotú vízbázis. |  | Zalaegerszeg | 1500 |  | 2025-01-01 | 2025-12-31 | közép | A beruházás ütemezése a tervezési időszak évei szerint 4: 1500
0 |  | Zalaegerszeg … kút | melléfúrásos kútrekonstrukció (4 db) | Az objektum kora, műszaki állapota miatt fennáll a meghibásodás veszélye. Feladat szükségessége | A felhasználók folyamatos vízellátásának biztosítására | Az elvárt vízigényeket kielégítő megfelelő műszaki állapotú vízbázis. |  | Zalaegerszeg | 70000 |  | 2026-01-01 | 2026-12-31 | közép | A beruházás ütemezése a tervezési időszak évei szerint 5: 70000
|  | Zalaegerszeg … kút | melléfúrásos kútrekonstrukció (4 db) | Az objektum kora, műszaki állapota miatt fennáll a meghibásodás veszélye. Feladat szükségessége | A felhasználók folyamatos vízellátásának biztosítására | Az elvárt vízigényeket kielégítő megfelelő műszaki állapotú vízbázis. |  | Zalaegerszeg | 70000 |  | 2027-01-01 | 2027-12-31 | hosszú | A beruházás ütemezése a tervezési időszak évei szerint 6: 70000
0 |  | Zalaegerszeg … kút | kútfelújítás | Az objektum kora, műszaki állapota miatt fennáll a meghibásodás veszélye. Feladat szükségessége | A felhasználók folyamatos vízellátásának biztosítására | Az elvárt vízigényeket kielégítő megfelelő műszaki állapotú vízbázis. |  | Zalaegerszeg | 6000 |  | 2026-01-01 | 2026-12-31 | közép | A beruházás ütemezése a tervezési időszak évei szerint 5: 6000
0 |  | Teskánd 16/A kút | eltömedékelés | Az objektum kora, műszaki állapota miatt fennáll a meghibásodás veszélye. Feladat szükségessége | A felhasználók folyamatos vízellátásának biztosítására | Az elvárt vízigényeket kielégítő megfelelő műszaki állapotú vízbázis. |  | Zalaegerszeg | 1700 |  | 2027-01-01 | 2027-12-31 | hosszú | A beruházás ütemezése a tervezési időszak évei szerint 6: 1700
0 |  | Zalaegerszeg … kút | kútfelújítás | Az objektum kora, műszaki állapota miatt fennáll a meghibásodás veszélye. Feladat szükségessége | A felhasználók folyamatos vízellátásának biztosítására | Az elvárt vízigényeket kielégítő megfelelő műszaki állapotú vízbázis. |  | Zalaegerszeg | 12000 |  | 2029-01-01 | 2034-12-31 | hosszú | A beruházás ütemezése a tervezési időszak évei szerint 8: 6000; A beruházás ütemezése a tervezési időszak évei szerint 13: 6000
Gép, berendezés
0 |  | Zalaegerszeg … kút | közmű gépészet felújítása (4 db) | A szivattyú kora, műszaki állapota miatt fennáll a meghibásodás veszélye. | A folyamatos víztermelés biztosítása. | A Q–H diagramhoz illeszkedő energiahatékony szivattyú üzemeltetése. |  | Zalaegerszeg | 4000 |  | 2026-01-01 | 2026-12-31 | közép | A beruházás ütemezése a tervezési időszak évei szerint 5: 4000
|  | Zalaegerszeg … kút | közmű gépészet felújítása (4 db) | A szivattyú kora, műszaki állapota miatt fennáll a meghibásodás veszélye. | A folyamatos víztermelés biztosítása. | A Q–H diagramhoz illeszkedő energiahatékony szivattyú üzemeltetése. |  | Zalaegerszeg | 4000 |  | 2027-01-01 | 2027-12-31 | hosszú | A beruházás ütemezése a tervezési időszak évei szerint 6: 4000
0 |  | Zalaegerszeg … kút | szivattyú javítás és csere | A szivattyú kora, műszaki állapota miatt fennáll a meghibásodás veszélye. | A folyamatos víztermelés biztosítása. | A Q–H diagramhoz illeszkedő energiahatékony szivattyú üzemeltetése. |  | Zalaegerszeg | 601 |  | 2027-01-01 | 2027-12-31 | hosszú | A beruházás ütemezése a tervezési időszak évei szerint 6: 601
|  | Zalaegerszeg … kút | közmű gépészet felújítása | A szerelvények és vezetékek, műszaki állapota miatt fennáll a meghibásodás veszélye. | A folyamatos víztermelés biztosítása. | A gépészeti funkciókat kifogástalanul ellátó szerelvények. |  | Zalaegerszeg | 2000 |  | 2027-01-01 | 2027-12-31 | hosszú | A beruházás ütemezése a tervezési időszak évei szerint 6: 2000
0 |  | Zalaegerszeg … kút | szivattyú javítás és csere | A szivattyú kora, műszaki állapota miatt fennáll a meghibásodás veszélye. | A folyamatos víztermelés biztosítása. | A Q–H diagramhoz illeszkedő energiahatékony szivattyú üzemeltetése. |  | Zalaegerszeg | 601 |  | 2028-01-01 | 2028-12-31 | hosszú | A beruházás ütemezése a tervezési időszak évei szerint 7: 601
|  | Zalaegerszeg … kút | közmű gépészet felújítása | A szerelvények és vezetékek, műszaki állapota miatt fennáll a meghibásodás veszélye. | A folyamatos víztermelés biztosítása. | A gépészeti funkciókat kifogástalanul ellátó szerelvények. |  | Zalaegerszeg | 2000 |  | 2028-01-01 | 2028-12-31 | hosszú | A beruházás ütemezése a tervezési időszak évei szerint 7: 2000
0 |  | Zalaegerszeg … kút | szivattyú javítás és csere | A szivattyú kora, műszaki állapota miatt fennáll a meghibásodás veszélye. | A folyamatos víztermelés biztosítása. | A Q–H diagramhoz illeszkedő energiahatékony szivattyú üzemeltetése. |  | Zalaegerszeg | 601 |  | 2029-01-01 | 2029-12-31 | hosszú | A beruházás ütemezése a tervezési időszak évei szerint 8: 601
|  | Zalaegerszeg … kút | közmű gépészet felújítása | A szerelvények és vezetékek, műszaki állapota miatt fennáll a meghibásodás veszélye. | A folyamatos víztermelés biztosítása. | A gépészeti funkciókat kifogástalanul ellátó szerelvények. |  | Zalaegerszeg | 2000 |  | 2029-01-01 | 2029-12-31 | hosszú | A beruházás ütemezése a tervezési időszak évei szerint 8: 2000
0 |  | Zalaegerszeg … kút | szivattyú javítás és csere | A szivattyú kora, műszaki állapota miatt fennáll a meghibásodás veszélye. | A folyamatos víztermelés biztosítása. | A Q–H diagramhoz illeszkedő energiahatékony szivattyú üzemeltetése. |  | Zalaegerszeg | 601 |  | 2030-01-01 | 2030-12-31 | hosszú | A beruházás ütemezése a tervezési időszak évei szerint 9: 601
|  | Zalaegerszeg … kút | közmű gépészet felújítása | A szerelvények és vezetékek, műszaki állapota miatt fennáll a meghibásodás veszélye. | A folyamatos víztermelés biztosítása. | A gépészeti funkciókat kifogástalanul ellátó szerelvények. |  | Zalaegerszeg | 2000 |  | 2030-01-01 | 2030-12-31 | hosszú | A beruházás ütemezése a tervezési időszak évei szerint 9: 2000
0 |  | Zalaegerszeg … kút | szivattyú javítás és csere | A szivattyú kora, műszaki állapota miatt fennáll a meghibásodás veszélye. | A folyamatos víztermelés biztosítása. | A Q–H diagramhoz illeszkedő energiahatékony szivattyú üzemeltetése. |  | Zalaegerszeg | 601 |  | 2031-01-01 | 2031-12-31 | hosszú | A beruházás ütemezése a tervezési időszak évei szerint 10: 601
|  | Zalaegerszeg … kút | közmű gépészet felújítása | A szerelvények és vezetékek, műszaki állapota miatt fennáll a meghibásodás veszélye. | A folyamatos víztermelés biztosítása. | A gépészeti funkciókat kifogástalanul ellátó szerelvények. |  | Zalaegerszeg | 2000 |  | 2031-01-01 | 2031-12-31 | hosszú | A beruházás ütemezése a tervezési időszak évei szerint 10: 2000
0 |  | Zalaegerszeg … kút | szivattyú javítás és csere | A szivattyú kora, műszaki állapota miatt fennáll a meghibásodás veszélye. | A folyamatos víztermelés biztosítása. | A Q–H diagramhoz illeszkedő energiahatékony szivattyú üzemeltetése. |  | Zalaegerszeg | 601 |  | 2032-01-01 | 2032-12-31 | hosszú | A beruházás ütemezése a tervezési időszak évei szerint 11: 601
|  | Zalaegerszeg … kút | közmű gépészet felújítása | A szerelvények és vezetékek, műszaki állapota miatt fennáll a meghibásodás veszélye. | A folyamatos víztermelés biztosítása. | A gépészeti funkciókat kifogástalanul ellátó szerelvények. |  | Zalaegerszeg | 2000 |  | 2032-01-01 | 2032-12-31 | hosszú | A beruházás ütemezése a tervezési időszak évei szerint 11: 2000
0 |  | Zalaegerszeg … kút | szivattyú javítás és csere | A szivattyú kora, műszaki állapota miatt fennáll a meghibásodás veszélye. | A folyamatos víztermelés biztosítása. | A Q–H diagramhoz illeszkedő energiahatékony szivattyú üzemeltetése. |  | Zalaegerszeg | 601 |  | 2033-01-01 | 2033-12-31 | hosszú | A beruházás ütemezése a tervezési időszak évei szerint 12: 601
|  | Zalaegerszeg … kút | közmű gépészet felújítása | A szerelvények és vezetékek, műszaki állapota miatt fennáll a meghibásodás veszélye. | A folyamatos víztermelés biztosítása. | A gépészeti funkciókat kifogástalanul ellátó szerelvények. |  | Zalaegerszeg | 2000 |  | 2033-01-01 | 2033-12-31 | hosszú | A beruházás ütemezése a tervezési időszak évei szerint 12: 2000
0 |  | Zalaegerszeg … kút | szivattyú javítás és csere | A szivattyú kora, műszaki állapota miatt fennáll a meghibásodás veszélye. | A folyamatos víztermelés biztosítása. | A Q–H diagramhoz illeszkedő energiahatékony szivattyú üzemeltetése. |  | Zalaegerszeg | 601 |  | 2034-01-01 | 2034-12-31 | hosszú | A beruházás ütemezése a tervezési időszak évei szerint 13: 601
|  | Zalaegerszeg … kút | közmű gépészet felújítása | A szerelvények és vezetékek, műszaki állapota miatt fennáll a meghibásodás veszélye. | A folyamatos víztermelés biztosítása. | A gépészeti funkciókat kifogástalanul ellátó szerelvények. |  | Zalaegerszeg | 2000 |  | 2034-01-01 | 2034-12-31 | hosszú | A beruházás ütemezése a tervezési időszak évei szerint 13: 2000
0 |  | Zalaegerszeg … kút | szivattyú javítás és csere | A szivattyú kora, műszaki állapota miatt fennáll a meghibásodás veszélye. | A folyamatos víztermelés biztosítása. | A Q–H diagramhoz illeszkedő energiahatékony szivattyú üzemeltetése. |  | Zalaegerszeg | 601 |  | 2035-01-01 | 2035-12-31 | hosszú | A beruházás ütemezése a tervezési időszak évei szerint 14: 601
|  | Zalaegerszeg … kút | közmű gépészet felújítása | A szerelvények és vezetékek, műszaki állapota miatt fennáll a meghibásodás veszélye. | A folyamatos víztermelés biztosítása. | A gépészeti funkciókat kifogástalanul ellátó szerelvények. |  | Zalaegerszeg | 2000 |  | 2035-01-01 | 2035-12-31 | hosszú | A beruházás ütemezése a tervezési időszak évei szerint 14: 2000
0 |  | Zalaegerszeg … kút | szivattyú javítás és csere | A szivattyú kora, műszaki állapota miatt fennáll a meghibásodás veszélye. | A folyamatos víztermelés biztosítása. | A Q–H diagramhoz illeszkedő energiahatékony szivattyú üzemeltetése. |  | Zalaegerszeg | 601 |  | 2036-01-01 | 2036-12-31 | hosszú | A beruházás ütemezése a tervezési időszak évei szerint 15: 601
|  | Zalaegerszeg … kút | közmű gépészet felújítása | A szerelvények és vezetékek, műszaki állapota miatt fennáll a meghibásodás veszélye. | A folyamatos víztermelés biztosítása. | A gépészeti funkciókat kifogástalanul ellátó szerelvények. |  | Zalaegerszeg | 2000 |  | 2036-01-01 | 2036-12-31 | hosszú | A beruházás ütemezése a tervezési időszak évei szerint 15: 2000
Irányítástechnika, energiaellátás
0 |  | Zalaegerszeg 19-21 kútcsoport | OTR állomás rekonstrukció, ESZI szekrény csere | Az elektromos, irányítástechnikai szerelvények és vezetékek, műszaki állapota miatt fennáll a meghibásodás veszélye. | A folyamatos víztermelés biztosítása. | A villamos funkciókat kifogástalanul ellátó szerelvények. |  | Zalaegerszeg | 9960 |  | 2025-01-01 | 2025-12-31 | közép | A beruházás ütemezése a tervezési időszak évei szerint 4: 9960
0 |  | Zalaegerszeg … kút | elektromos és irányítástechnikai szekrény csere (4 db) | Az elektromos, irányítástechnikai szerelvények és vezetékek, műszaki állapota miatt fennáll a meghibásodás veszélye. | A búvárszivattyú elektromos megtáplálása, a folyamatos távfelügyelet biztosítása. | A búvárszivattyú elektromos paramétereihez illeszkedő erősáramú és vezérlőszekrény. |  | Zalaegerszeg | 22000 |  | 2025-01-01 | 2026-12-31 | közép | A beruházás ütemezése a tervezési időszak évei szerint 4: 11000; A beruházás ütemezése a tervezési időszak évei szerint 5: 11000
0 |  | Zalaegerszeg … kút | elektromos és irányítástechnikai szekrény csere (2 db) | Az elektromos, irányítástechnikai szerelvények és vezetékek, műszaki állapota miatt fennáll a meghibásodás veszélye. | A búvárszivattyú elektromos megtáplálása, a folyamatos távfelügyelet biztosítása. | A búvárszivattyú elektromos paramétereihez illeszkedő erősáramú és vezérlőszekrény. |  | Zalaegerszeg | 6000 |  | 2027-01-01 | 2027-12-31 | hosszú | A beruházás ütemezése a tervezési időszak évei szerint 6: 6000
0 |  | Zalaegerszeg … kút | elektromos és irányítástechnikai szekrény csere (2 db) | Az elektromos, irányítástechnikai szerelvények és vezetékek, műszaki állapota miatt fennáll a meghibásodás veszélye. | A búvárszivattyú elektromos megtáplálása, a folyamatos távfelügyelet biztosítása. | A búvárszivattyú elektromos paramétereihez illeszkedő erősáramú és vezérlőszekrény. |  | Zalaegerszeg | 6000 |  | 2028-01-01 | 2028-12-31 | hosszú | A beruházás ütemezése a tervezési időszak évei szerint 7: 6000
0 |  | Zalaegerszeg … kút | elektromos és irányítástechnikai szekrény csere (2 db) | Az elektromos, irányítástechnikai szerelvények és vezetékek, műszaki állapota miatt fennáll a meghibásodás veszélye. | A búvárszivattyú elektromos megtáplálása, a folyamatos távfelügyelet biztosítása. | A búvárszivattyú elektromos paramétereihez illeszkedő erősáramú és vezérlőszekrény. |  | Zalaegerszeg | 6000 |  | 2029-01-01 | 2029-12-31 | hosszú | A beruházás ütemezése a tervezési időszak évei szerint 8: 6000
0 |  | Zalaegerszeg … kút | elektromos és irányítástechnikai szekrény csere (2 db) | Az elektromos, irányítástechnikai szerelvények és vezetékek, műszaki állapota miatt fennáll a meghibásodás veszélye. | A búvárszivattyú elektromos megtáplálása, a folyamatos távfelügyelet biztosítása. | A búvárszivattyú elektromos paramétereihez illeszkedő erősáramú és vezérlőszekrény. |  | Zalaegerszeg | 6000 |  | 2030-01-01 | 2030-12-31 | hosszú | A beruházás ütemezése a tervezési időszak évei szerint 9: 6000
0 |  | Zalaegerszeg … kút | elektromos és irányítástechnikai szekrény csere (2 db) | Az elektromos, irányítástechnikai szerelvények és vezetékek, műszaki állapota miatt fennáll a meghibásodás veszélye. | A búvárszivattyú elektromos megtáplálása, a folyamatos távfelügyelet biztosítása. | A búvárszivattyú elektromos paramétereihez illeszkedő erősáramú és vezérlőszekrény. |  | Zalaegerszeg | 6000 |  | 2031-01-01 | 2031-12-31 | hosszú | A beruházás ütemezése a tervezési időszak évei szerint 10: 6000
0 |  | Zalaegerszeg … kút | elektromos és irányítástechnikai szekrény csere (2 db) | Az elektromos, irányítástechnikai szerelvények és vezetékek, műszaki állapota miatt fennáll a meghibásodás veszélye. | A búvárszivattyú elektromos megtáplálása, a folyamatos távfelügyelet biztosítása. | A búvárszivattyú elektromos paramétereihez illeszkedő erősáramú és vezérlőszekrény. |  | Zalaegerszeg | 6000 |  | 2032-01-01 | 2032-12-31 | hosszú | A beruházás ütemezése a tervezési időszak évei szerint 11: 6000
0 |  | Zalaegerszeg … kút | elektromos és irányítástechnikai szekrény csere (2 db) | Az elektromos, irányítástechnikai szerelvények és vezetékek, műszaki állapota miatt fennáll a meghibásodás veszélye. | A búvárszivattyú elektromos megtáplálása, a folyamatos távfelügyelet biztosítása. | A búvárszivattyú elektromos paramétereihez illeszkedő erősáramú és vezérlőszekrény. |  | Zalaegerszeg | 6000 |  | 2033-01-01 | 2033-12-31 | hosszú | A beruházás ütemezése a tervezési időszak évei szerint 12: 6000
0 |  | Zalaegerszeg … kút | elektromos és irányítástechnikai szekrény csere (2 db) | Az elektromos, irányítástechnikai szerelvények és vezetékek, műszaki állapota miatt fennáll a meghibásodás veszélye. | A búvárszivattyú elektromos megtáplálása, a folyamatos távfelügyelet biztosítása. | A búvárszivattyú elektromos paramétereihez illeszkedő erősáramú és vezérlőszekrény. |  | Zalaegerszeg | 6000 |  | 2034-01-01 | 2034-12-31 | hosszú | A beruházás ütemezése a tervezési időszak évei szerint 13: 6000
0 |  | Zalaegerszeg … kút | elektromos és irányítástechnikai szekrény csere (2 db) | Az elektromos, irányítástechnikai szerelvények és vezetékek, műszaki állapota miatt fennáll a meghibásodás veszélye. | A búvárszivattyú elektromos megtáplálása, a folyamatos távfelügyelet biztosítása. | A búvárszivattyú elektromos paramétereihez illeszkedő erősáramú és vezérlőszekrény. |  | Zalaegerszeg | 6000 |  | 2035-01-01 | 2035-12-31 | hosszú | A beruházás ütemezése a tervezési időszak évei szerint 14: 6000
0 |  | Zalaegerszeg … kút | elektromos és irányítástechnikai szekrény csere (2 db) | Az elektromos, irányítástechnikai szerelvények és vezetékek, műszaki állapota miatt fennáll a meghibásodás veszélye. | A búvárszivattyú elektromos megtáplálása, a folyamatos távfelügyelet biztosítása. | A búvárszivattyú elektromos paramétereihez illeszkedő erősáramú és vezérlőszekrény. |  | Zalaegerszeg | 6000 |  | 2036-01-01 | 2036-12-31 | hosszú | A beruházás ütemezése a tervezési időszak évei szerint 15: 6000
| Összesen: | [7 empty] | 639756.1
III. Vízműtelep és vízkezelő létesítmények
|  | Helyszín | beruházás megnevezése
VÍZMŰTELEP
Épület, építmény
Gép, berendezés
Irányítástechnika, energiaellátás
0 |  | Zalaegerszeg Nyugati vízműtelep | 20 KV-os főelosztó felújítása, feszültségváltó, megszakító csere mindkét betáp oldalon | Az elektromos, irányítástechnikai szerelvények és vezetékek, műszaki állapota miatt fennáll a meghibásodás veszélye | A vízműtelep elektromos megtáplálása, a folyamatos távfelügyelet biztosítása. | Az elektromos paramétereihez illeszkedő erős- és gyengeáramú vezérlőszekrény. |  | Zalaegerszeg | 36000 |  | 2026-01-01 | 2026-12-31 | közép | A beruházás ütemezése a tervezési időszak évei szerint 5: 36000
VÍZKEZELŐ LÉTESÍTMÉNYEK
Épület, építmény
Gép, berendezés
Irányítástechnika, energiaellátás
| Összesen | [7 empty] | 36000
IV. Vízelosztás
|  | Helyszín | beruházás megnevezése
IVÓVÍZHÁLÓZAT
Épület, építmény
3 |  | Zalaegerszeg Püspöki Grácián II. ütem | vezeték kiváltás, rekonstrukció, felújítás ~360 fm gerincvezeték kiváltás, bekötés-cserecsomópont rekonstrukciók | A vezeték állapota anyaga, kora, minősége miatt nem megfelelő, elavult. | A vezeték elavult műszaki állapota miatt gyakoriak a csőtörések. | A vízvezeték kiváltás a vízigények figyelembevételével megfelelő átmérőjű és anyagú hálózatot kapunk. |  | Zalaegerszeg | 26000 |  | 2022-01-01 | 2022-12-31 | rövid | A beruházás ütemezése a tervezési időszak évei szerint 1: 26000
4 |  | Zalaegerszeg Pózva II ütem | bekötés csere | A vezeték állapota anyaga, kora, minősége miatt nem megfelelő, elavult. | A bekötővezeték anyaga vízbiztonsági kockázatot rejt magában, illetve nagyobb a valószínűsége a meghibásodásnak. | A vízvezeték kiváltás a vízigények figyelembevételével megfelelő átmérőjű és anyagú hálózatot kapunk. |  | Zalaegerszeg | 13000 |  | 2022-01-01 | 2022-12-31 | rövid | A beruházás ütemezése a tervezési időszak évei szerint 1: 13000
5 |  | Zalaegerszeg | bekötéscsere | A vezeték állapota anyaga, kora, minősége miatt nem megfelelő, elavult. | A bekötővezeték anyaga vízbiztonsági kockázatot rejt magában, illetve nagyobb a valószínűsége a meghibásodásnak. | A vízvezeték kiváltás a vízigények figyelembevételével megfelelő átmérőjű és anyagú hálózatot kapunk. |  | Zalaegerszeg | 13623 |  | 2022-01-01 | 2022-12-31 | rövid | A beruházás ütemezése a tervezési időszak évei szerint 1: 13623
6 |  | Zalaegerszeg | tűzcsap építés, csere | A szerelvény állapota anyaga, kora, minősége miatt nem megfelelő, elavult. | A szerelvény elavult műszaki állapota miatt gyakoriak a csőtörések. | A szerelvény kiváltás a vízigények figyelembevételével megfelelő átmérőjű és anyagú hálózatot kapunk. |  | Zalaegerszeg | 7000 |  | 2022-01-01 | 2022-12-31 | rövid | A beruházás ütemezése a tervezési időszak évei szerint 1: 7000
7 |  | Zalaegerszeg | vezeték kiváltás, rekonstrukció, felújítás | A vezeték állapota anyaga, kora, minősége miatt nem megfelelő, elavult. | A vezeték elavult műszaki állapota miatt gyakoriak a csőtörések. | A vízvezeték kiváltás a vízigények figyelembevételével megfelelő átmérőjű és anyagú hálózatot kapunk. |  | Zalaegerszeg | 17000 |  | 2022-01-01 | 2022-12-31 | rövid | A beruházás ütemezése a tervezési időszak évei szerint 1: 17000
8 |  | Zalaegerszeg, Kaszaházi fennsík | nyomásövezeti rekonstrukció [magasabb nyomásövezetbe történő átkötés] | A vezeték állapota anyaga, kora, minősége miatt nem megfelelő, elavult. | A vezeték elavult műszaki állapota miatt gyakoriak a csőtörések. | A vízvezeték kiváltás a vízigények figyelembevételével megfelelő átmérőjű és anyagú hálózatot kapunk. |  | Zalaegerszeg | 45500 |  | 2022-01-01 | 2022-12-31 | rövid | A beruházás ütemezése a tervezési időszak évei szerint 1: 45500
9 |  | Zalaegerszeg, Vizslaparki út 7. - Kisfaludy utca | vezeték kiváltás, rekonstrukció, felújítás D110 KPE ~110fm + 7 db bekötéscsere + csomóponti rekonstrukció | A vezeték állapota anyaga, kora, minősége miatt nem megfelelő, elavult. | A vezeték elavult műszaki állapota miatt gyakoriak a csőtörések. | A vízvezeték kiváltás a vízigények figyelembevételével megfelelő átmérőjű és anyagú hálózatot kapunk. |  | Zalaegerszeg | 16900 |  | 2022-01-01 | 2022-12-31 | rövid | A beruházás ütemezése a tervezési időszak évei szerint 1: 16900
10 |  | Zalaegerszeg Iskola u. | vezeték kiváltás, rekonstrukció, felújítás | A vezeték állapota anyaga, kora, minősége miatt nem megfelelő, elavult. | A vezeték elavult műszaki állapota miatt gyakoriak a csőtörések. | A vízvezeték kiváltás a vízigények figyelembevételével megfelelő átmérőjű és anyagú hálózatot kapunk. |  | Zalaegerszeg | 26000 |  | 2022-01-01 | 2022-12-31 | rövid | A beruházás ütemezése a tervezési időszak évei szerint 1: 26000
11 |  | Zalaegerszeg Leander u. – Galagonya u. | vezeték kiváltás, rekonstrukció, felújítás [~700 fm gerincvezeték + 23 db bekötés + tűzcsapok] | A vezeték állapota anyaga, kora, minősége miatt nem megfelelő, elavult. | A vezeték elavult műszaki állapota miatt gyakoriak a csőtörések. | A vízvezeték kiváltás a vízigények figyelembevételével megfelelő átmérőjű és anyagú hálózatot kapunk. |  | Zalaegerszeg | 39000 |  | 2022-01-01 | 2022-12-31 | rövid | A beruházás ütemezése a tervezési időszak évei szerint 1: 39000
12 |  | Zalaegerszeg Bor u. | vezeték kiváltás, rekonstrukció, felújítás [250 fm gerincvezeték + 6 db bekötés + 1 db tűzcsap] | A vezeték állapota anyaga, kora, minősége miatt nem megfelelő, elavult. | A vezeték elavult műszaki állapota miatt gyakoriak a csőtörések. | A vízvezeték kiváltás a vízigények figyelembevételével megfelelő átmérőjű és anyagú hálózatot kapunk. |  | Zalaegerszeg | 9100 |  | 2022-01-01 | 2022-12-31 | rövid | A beruházás ütemezése a tervezési időszak évei szerint 1: 9100
13 |  | Kispáli | bekötéscsere | A vezeték állapota anyaga, kora, minősége miatt nem megfelelő, elavult. | A bekötővezeték anyaga vízbiztonsági kockázatot rejt magában, illetve nagyobb a valószínűsége a meghibásodásnak. | A vízvezeték kiváltás, a vízigények figyelembevételével megfelelő átmérőjű és anyagú hálózatot kapunk. | - | Kispáli | 1031 |  | 2022-01-01 | 2022-12-31 | rövid | A beruházás ütemezése a tervezési időszak évei szerint 1: 1031
14 |  | Nagypáli | tűzcsap építés, csere | A vezeték állapota anyaga, kora, minősége miatt nem megfelelő, elavult. | A bekötővezeték anyaga vízbiztonsági kockázatot rejt magában, illetve nagyobb a valószínűsége a meghibásodásnak. | A vízvezeték kiváltás, a vízigények figyelembevételével megfelelő átmérőjű és anyagú hálózatot kapunk. | - | Nagypáli | 600 |  | 2022-01-01 | 2022-12-31 | rövid | A beruházás ütemezése a tervezési időszak évei szerint 1: 600
15 |  | Nagypáli | bekötéscsere | A vezeték állapota anyaga, kora, minősége miatt nem megfelelő, elavult. | A vezeték elavult műszaki állapota miatt gyakoriak a csőtörések. | A vízvezeték kiváltás, a vízigények figyelembevételével megfelelő átmérőjű és anyagú hálózatot kapunk. | - | Nagypáli | 597 |  | 2022-01-01 | 2022-12-31 | rövid | A beruházás ütemezése a tervezési időszak évei szerint 1: 597
16 |  | Sárhida | bekötéscsere | A vezeték állapota anyaga, kora, minősége miatt nem megfelelő, elavult. | A bekötővezeték anyaga vízbiztonsági kockázatot rejt magában, illetve nagyobb a valószínűsége a meghibásodásnak. | A vízvezeték kiváltás a vízigények figyelembevételével megfelelő átmérőjű és anyagú hálózatot kapunk. |  | Sárhida | 300 |  | 2022-01-01 | 2022-12-31 | rövid | A beruházás ütemezése a tervezési időszak évei szerint 1: 300
17 |  | Teskánd | bekötéscsere | A vezeték állapota anyaga, kora, minősége miatt nem megfelelő, elavult. | A bekötővezeték anyaga vízbiztonsági kockázatot rejt magában, illetve nagyobb a valószínűsége a meghibásodásnak. | A vízvezeték kiváltás a vízigények figyelembevételével megfelelő átmérőjű és anyagú hálózatot kapunk. |  | Teskánd | 1299 |  | 2022-01-01 | 2022-12-31 | rövid | A beruházás ütemezése a tervezési időszak évei szerint 1: 1299
18 |  | Teskánd | tűzcsap építés, csere | A szerelvény állapota anyaga, kora, minősége miatt nem megfelelő, elavult. | A szerelvény elavult műszaki állapota miatt gyakoriak a csőtörések. | A szerelvény kiváltás a vízigények figyelembevételével megfelelő átmérőjű és anyagú hálózatot kapunk. |  | Teskánd | 600 |  | 2022-01-01 | 2022-12-31 | rövid | A beruházás ütemezése a tervezési időszak évei szerint 1: 600
19 |  | Zalaszentgyörgy - Kávás | gerincvezeték csere (d160 260 fm) I. ütem tervezés | A vezeték állapota anyaga, kora, minősége miatt nem megfelelő, elavult. | A vezeték elavult műszaki állapota miatt gyakoriak a csőtörések | A vízvezeték kiváltás, a vízigények figyelembevételével megfelelő átmérőjű és anyagú hálózatot kapunk. |  | Zalaszentgyörgy | 1143 |  | 2022-01-01 | 2022-12-30 | rövid | A beruházás ütemezése a tervezési időszak évei szerint 1: 1143
|  | Zalaszentgyörgy - Kávás | gerincvezeték csere (d160 260 fm) I. ütem | A vezeték állapota anyaga, kora, minősége miatt nem megfelelő, elavult. | A vezeték elavult műszaki állapota miatt gyakoriak a csőtörések | A vízvezeték kiváltás, a vízigények figyelembevételével megfelelő átmérőjű és anyagú hálózatot kapunk. |  | Zalaszentgyörgy | 11557 |  | 2023-01-01 | 2023-12-31 | közép | A beruházás ütemezése a tervezési időszak évei szerint 2: 11557
0 |  | Zalaegerszeg Csertán - Landorhegyi - Űrhajós - Déryné utcák között | ivóvízvezeték rekonstrukció (d110 1077 fm) | A bekötővezeték anyaga vízbiztonsági kockázatot rejt magában, illetve nagyobb a valószínűsége a meghibásodásnak. | A vízvezeték kiváltás, a vízigények figyelembevételével megfelelő átmérőjű és anyagú hálózatot kapunk. | új kialakítású |  | Zalaegerszeg | 27300 |  | 2023-01-01 | 2023-12-31 | közép | A beruházás ütemezése a tervezési időszak évei szerint 2: 27300
0 |  | Zalaegerszeg Dózsa iskola régi szennyvíztelep között | gerincvezeték csere (D355 520 fm) | A vezeték állapota anyaga, kora, minősége miatt nem megfelelő, elavult. | A vezeték elavult műszaki állapota miatt gyakoriak a csőtörések. | A vízvezeték kiváltás a vízigények figyelembevételével megfelelő átmérőjű és anyagú hálózatot kapunk. |  | Zalaegerszeg | 26741 |  | 2023-01-01 | 2023-12-31 | közép | A beruházás ütemezése a tervezési időszak évei szerint 2: 26741
0 |  | Zalaegerszeg Vadrózsa u. | vezeték kiváltás, rekonstrukció, felújítás [D110 KPE ~300fm + D63 KPE ~100fm + 11 db vízóraakna + 1 db csomópont] | A vezeték állapota anyaga, kora, minősége miatt nem megfelelő, elavult. | A vezeték elavult műszaki állapota miatt gyakoriak a csőtörések. | A vízvezeték kiváltás a vízigények figyelembevételével megfelelő átmérőjű és anyagú hálózatot kapunk. |  | Zalaegerszeg | 19500 |  | 2023-01-01 | 2023-12-31 | közép | A beruházás ütemezése a tervezési időszak évei szerint 2: 19500
0 |  | Bocfölde tároló töltő vezeték | gerincvezeték csere (D250 1600 fm) I. ütem | A vezeték állapota anyaga, kora, minősége miatt nem megfelelő, elavult. | A vezeték elavult műszaki állapota miatt gyakoriak a csőtörések. | A vízvezeték kiváltás a vízigények figyelembevételével megfelelő átmérőjű és anyagú hálózatot kapunk. |  | Zalaegerszeg | 68900 |  | 2023-01-01 | 2023-12-31 | közép | A beruházás ütemezése a tervezési időszak évei szerint 2: 68900
0 |  | Zalaegerszeg | Páterdombi nyomásövezet kialakítása | A vezeték állapota anyaga, kora, minősége miatt nem megfelelő, elavult. | A vezeték elavult műszaki állapota miatt gyakoriak a csőtörések. | A vízvezeték kiváltás a vízigények figyelembevételével megfelelő átmérőjű és anyagú hálózatot kapunk. |  | Zalaegerszeg | 195000 |  | 2023-01-01 | 2023-12-31 | közép | A beruházás ütemezése a tervezési időszak évei szerint 2: 195000
0 |  | Zalaegerszeg | bekötéscsere | A vezeték állapota anyaga, kora, minősége miatt nem megfelelő, elavult. | A bekötővezeték anyaga vízbiztonsági kockázatot rejt magában, illetve nagyobb a valószínűsége a meghibásodásnak. | A vízvezeték kiváltás a vízigények figyelembevételével megfelelő átmérőjű és anyagú hálózatot kapunk. |  | Zalaegerszeg | 45000 |  | 2023-01-01 | 2026-12-31 | közép | A beruházás ütemezése a tervezési időszak évei szerint 2: 14500; A beruházás ütemezése a tervezési időszak évei szerint 3: 14500; A beruházás ütemezése a tervezési időszak évei szerint 4: 8000; A beruházás ütemezése a tervezési időszak évei szerint 5: 8000
0 |  | Zalaegerszeg | tűzcsap építés, csere | A szerelvény állapota anyaga, kora, minősége miatt nem megfelelő, elavult. | A szerelvény elavult műszaki állapota miatt gyakoriak a csőtörések. | A szerelvény kiváltás a vízigények figyelembevételével megfelelő átmérőjű és anyagú hálózatot kapunk. |  | Zalaegerszeg | 25350 |  | 2023-01-01 | 2026-12-31 | közép | A beruházás ütemezése a tervezési időszak évei szerint 2: 7000; A beruházás ütemezése a tervezési időszak évei szerint 3: 7000; A beruházás ütemezése a tervezési időszak évei szerint 4: 5675; A beruházás ütemezése a tervezési időszak évei szerint 5: 5675
0 |  | Zalaegerszeg | vezeték kiváltás, rekonstrukció, felújítás | A vezeték állapota anyaga, kora, minősége miatt nem megfelelő, elavult. | A vezeték elavult műszaki állapota miatt gyakoriak a csőtörések. | A vízvezeték kiváltás a vízigények figyelembevételével megfelelő átmérőjű és anyagú hálózatot kapunk. |  | Zalaegerszeg | 677734 |  | 2023-01-01 | 2026-12-31 | közép | A beruházás ütemezése a tervezési időszak évei szerint 2: 17000; A beruházás ütemezése a tervezési időszak évei szerint 3: 17000; A beruházás ütemezése a tervezési időszak évei szerint 4: 321867; A beruházás ütemezése a tervezési időszak évei szerint 5: 321867
31 |  | Babosdöbréte | vezeték kiváltás, rekonstrukció, felújítás | A vezeték állapota anyaga, kora, minősége miatt nem megfelelő, elavult. | A vezeték elavult műszaki állapota miatt gyakoriak a csőtörések. | A vízvezeték kiváltás a vízigények figyelembevételével megfelelő átmérőjű és anyagú hálózatot kapunk. |  | Babosdöbréte | 3179 |  | 2023-01-01 | 2026-12-31 | közép | A beruházás ütemezése a tervezési időszak évei szerint 2: 1016; A beruházás ütemezése a tervezési időszak évei szerint 4: 1449; A beruházás ütemezése a tervezési időszak évei szerint 5: 714
0 |  | Csatár Kossuth u. I. ütem | vezeték kiváltás, rekonstrukció, felújítás | A vezeték állapota anyaga, kora, minősége miatt nem megfelelő, elavult. | A vezeték elavult műszaki állapota miatt gyakoriak a csőtörések | A vízvezeték kiváltás, a vízigények figyelembevételével megfelelő átmérőjű és anyagú hálózatot kapunk. |  | Csatár | 3884 |  | 2023-01-01 | 2026-12-31 | közép | A beruházás ütemezése a tervezési időszak évei szerint 2: 971; A beruházás ütemezése a tervezési időszak évei szerint 3: 971; A beruházás ütemezése a tervezési időszak évei szerint 4: 971; A beruházás ütemezése a tervezési időszak évei szerint 5: 971
|  | Csatár Kossuth u. II. ütem | vezeték kiváltás, rekonstrukció, felújítás | A vezeték állapota anyaga, kora, minősége miatt nem megfelelő, elavult. | A vezeték elavult műszaki állapota miatt gyakoriak a csőtörések | A vízvezeték kiváltás, a vízigények figyelembevételével megfelelő átmérőjű és anyagú hálózatot kapunk. |  | Csatár | 971 |  | 2027-01-01 | 2027-12-31 | hosszú | A beruházás ütemezése a tervezési időszak évei szerint 6: 971
0 |  | Hagyárosbörönd | tűzcsap építés, csere | A szerelvény állapota anyaga, kora, minősége miatt nem megfelelő, elavult. | A vezeték elavult műszaki állapota miatt gyakoriak a csőtörések | A szerelvény kiváltás, a vízigények figyelembevételével megfelelő átmérőjű és anyagú hálózatot kapunk. |  | Hagyárosbörönd | 600 |  | 2023-01-01 | 2023-12-31 | közép | A beruházás ütemezése a tervezési időszak évei szerint 2: 600
0 |  | Hottó | vezeték kiváltás, rekonstrukció, felújítás | A vezeték állapota anyaga, kora, minősége miatt nem megfelelő, elavult. | A vezeték elavult műszaki állapota miatt gyakoriak a csőtörések. | A vízvezeték kiváltás a vízigények figyelembevételével megfelelő átmérőjű és anyagú hálózatot kapunk. |  | Hottó | 965 |  | 2023-01-01 | 2023-12-31 | közép | A beruházás ütemezése a tervezési időszak évei szerint 2: 965
0 |  | Kávás | tűzcsap építés, csere | A szerelvény állapota anyaga, kora, minősége miatt nem megfelelő, elavult. | A szerelvény elavult műszaki állapota miatt gyakoriak a csőtörések | A szerelvény kiváltás, a vízigények figyelembevételével megfelelő átmérőjű és anyagú hálózatot kapunk. |  | Kávás | 762 |  | 2023-01-01 | 2023-12-31 | közép | A beruházás ütemezése a tervezési időszak évei szerint 2: 762
0 |  | Kispáli | bekötéscsere | A vezeték állapota anyaga, kora, minősége miatt nem megfelelő, elavult. | A bekötővezeték anyaga vízbiztonsági kockázatot rejt magában, illetve nagyobb a valószínűsége a meghibásodásnak. | A vízvezeték kiváltás, a vízigények figyelembevételével megfelelő átmérőjű és anyagú hálózatot kapunk. |  | Kispáli | 4124 |  | 2023-01-01 | 2026-12-31 | közép | A beruházás ütemezése a tervezési időszak évei szerint 2: 1031; A beruházás ütemezése a tervezési időszak évei szerint 3: 1031; A beruházás ütemezése a tervezési időszak évei szerint 4: 1031; A beruházás ütemezése a tervezési időszak évei szerint 5: 1031
0 |  | Milejszeg - Pálfiszeg | gerincvezeték csere (NA100 840 fm) | A vezeték állapota anyaga, kora, minősége miatt nem megfelelő, elavult. | A bekötővezeték anyaga vízbiztonsági kockázatot rejt magában, illetve nagyobb a valószínűsége a meghibásodásnak. | A vízvezeték kiváltás, a vízigények figyelembevételével megfelelő átmérőjű és anyagú hálózatot kapunk. |  | Milejszeg | 7200 |  | 2023-01-01 | 2026-12-31 | közép | A beruházás ütemezése a tervezési időszak évei szerint 2: 1800; A beruházás ütemezése a tervezési időszak évei szerint 3: 1800; A beruházás ütemezése a tervezési időszak évei szerint 4: 1800; A beruházás ütemezése a tervezési időszak évei szerint 5: 1800
|  | Milejszeg - Pálfiszeg | gerincvezeték csere (NA100 840 fm) | A vezeték állapota anyaga, kora, minősége miatt nem megfelelő, elavult. | A bekötővezeték anyaga vízbiztonsági kockázatot rejt magában, illetve nagyobb a valószínűsége a meghibásodásnak. | A vízvezeték kiváltás, a vízigények figyelembevételével megfelelő átmérőjű és anyagú hálózatot kapunk. |  | Milejszeg | 20000 |  | 2027-01-01 | 2036-12-31 | hosszú | [5 empty] | 2000 | 2000 | 2000 | 2000 | 2000 | 2000 | 2000 | 2000 | 2000 | 2000
0 |  | Nagypáli | bekötéscsere | A vezeték állapota anyaga, kora, minősége miatt nem megfelelő, elavult. | A vezeték elavult műszaki állapota miatt gyakoriak a csőtörések. | A vízvezeték kiváltás, a vízigények figyelembevételével megfelelő átmérőjű és anyagú hálózatot kapunk. |  | Nagypáli | 2348 |  | 2023-01-01 | 2026-12-31 | közép | A beruházás ütemezése a tervezési időszak évei szerint 2: 587; A beruházás ütemezése a tervezési időszak évei szerint 3: 587; A beruházás ütemezése a tervezési időszak évei szerint 4: 587; A beruházás ütemezése a tervezési időszak évei szerint 5: 587
0 |  | Sárhida | bekötéscsere | A vezeték állapota anyaga, kora, minősége miatt nem megfelelő, elavult. | A bekötővezeték anyaga vízbiztonsági kockázatot rejt magában, illetve nagyobb a valószínűsége a meghibásodásnak. | A vízvezeték kiváltás a vízigények figyelembevételével megfelelő átmérőjű és anyagú hálózatot kapunk. |  | Sárhida | 2500 |  | 2023-01-01 | 2026-12-31 | közép | A beruházás ütemezése a tervezési időszak évei szerint 2: 600; A beruházás ütemezése a tervezési időszak évei szerint 3: 600; A beruházás ütemezése a tervezési időszak évei szerint 4: 650; A beruházás ütemezése a tervezési időszak évei szerint 5: 650
0 |  | Sárhida | vezeték kiváltás, rekonstrukció, felújítás | A vezeték állapota anyaga, kora, minősége miatt nem megfelelő, elavult. | A vezeték anyaga vízbiztonsági kockázatot rejt magában, illetve nagyobb a valószínűsége a meghibásodásnak. | A vízvezeték kiváltás a vízigények figyelembevételével megfelelő átmérőjű és anyagú hálózatot kapunk. |  | Sárhida | 14744 |  | 2023-01-01 | 2026-12-31 | közép | A beruházás ütemezése a tervezési időszak évei szerint 2: 3686; A beruházás ütemezése a tervezési időszak évei szerint 3: 3686; A beruházás ütemezése a tervezési időszak évei szerint 4: 3686; A beruházás ütemezése a tervezési időszak évei szerint 5: 3686
0 |  | Teskánd | bekötéscsere | A vezeték állapota anyaga, kora, minősége miatt nem megfelelő, elavult. | A bekötővezeték anyaga vízbiztonsági kockázatot rejt magában, illetve nagyobb a valószínűsége a meghibásodásnak. | A vízvezeték kiváltás a vízigények figyelembevételével megfelelő átmérőjű és anyagú hálózatot kapunk. |  | Teskánd | 3932 |  | 2023-01-01 | 2025-12-31 | közép | A beruházás ütemezése a tervezési időszak évei szerint 2: 1299; A beruházás ütemezése a tervezési időszak évei szerint 3: 1330; A beruházás ütemezése a tervezési időszak évei szerint 4: 1303
0 |  | Teskánd | tűzcsap építés, csere | A szerelvény állapota anyaga, kora, minősége miatt nem megfelelő, elavult. | A szerelvény elavult műszaki állapota miatt gyakoriak a csőtörések. | A szerelvény kiváltás a vízigények figyelembevételével megfelelő átmérőjű és anyagú hálózatot kapunk. |  | Teskánd | 1800 |  | 2023-01-01 | 2025-12-31 | közép | A beruházás ütemezése a tervezési időszak évei szerint 2: 600; A beruházás ütemezése a tervezési időszak évei szerint 3: 600; A beruházás ütemezése a tervezési időszak évei szerint 4: 600
43 |  | Zalaboldogfa | tűzcsap építés, csere | A szerelvény állapota anyaga, kora, minősége miatt nem megfelelő, elavult. | A vezeték elavult műszaki állapota miatt gyakoriak a csőtörések | A szerelvény kiváltás, a vízigények figyelembevételével megfelelő átmérőjű és anyagú hálózatot kapunk. |  | Zalaboldogfa | 762 |  | 2023-01-01 | 2023-12-31 | közép | A beruházás ütemezése a tervezési időszak évei szerint 2: 762
0 |  | Zalaszentgyörgy | tűzcsap építés, csere | A szerelvény állapota anyaga, kora, minősége miatt nem megfelelő, elavult. | A vezeték elavult műszaki állapota miatt gyakoriak a csőtörések | A szerelvény kiváltás, a vízigények figyelembevételével megfelelő átmérőjű és anyagú hálózatot kapunk. |  | Zalaszentgyörgy | 762 |  | 2023-01-01 | 2023-12-31 | közép | A beruházás ütemezése a tervezési időszak évei szerint 2: 762
0 |  | Nagypáli | tűzcsap építés, csere | A vezeték állapota anyaga, kora, minősége miatt nem megfelelő, elavult. | A bekötővezeték anyaga vízbiztonsági kockázatot rejt magában, illetve nagyobb a valószínűsége a meghibásodásnak. | A vízvezeték kiváltás, a vízigények figyelembevételével megfelelő átmérőjű és anyagú hálózatot kapunk. | - | Nagypáli | 1200 |  | 2024-01-01 | 2026-12-31 | közép | A beruházás ütemezése a tervezési időszak évei szerint 3: 600; A beruházás ütemezése a tervezési időszak évei szerint 5: 600
0 |  | Kispáli | tűzcsap építés, csere | A vezeték állapota anyaga, kora, minősége miatt nem megfelelő, elavult. | A vezeték elavult műszaki állapota miatt gyakoriak a csőtörések. | A vízvezeték kiváltás, a vízigények figyelembevételével megfelelő átmérőjű és anyagú hálózatot kapunk. |  | Kispáli | 2062 |  | 2024-01-01 | 2025-12-31 | közép | A beruházás ütemezése a tervezési időszak évei szerint 3: 1031; A beruházás ütemezése a tervezési időszak évei szerint 4: 1031
0 |  | Zalaegerszeg | mechanikai tisztítási csomópontok kiépítése | A meglévő szerelvényekkel korlátozottak a hálózattisztítási lehetőségek. | Rendszeres hálózatisztítás végrehajtása a jövőben. | A tisztítási csomópontok kialakításával lehetőség nyílik a rendszeres hálózattisztítások elvégzésére. |  | Zalaegerszeg | 13000 |  | 2025-01-01 | 2025-12-31 | közép | A beruházás ütemezése a tervezési időszak évei szerint 4: 13000
0 |  | Bagod | tűzcsap építés, csere | A szerelvény állapota anyaga, kora, minősége miatt nem megfelelő, elavult. | A vezeték elavult műszaki állapota miatt gyakoriak a csőtörések | A szerelvény kiváltás, a vízigények figyelembevételével megfelelő átmérőjű és anyagú hálózatot kapunk. |  | Bagod | 600 |  | 2025-01-01 | 2025-12-31 | közép | A beruházás ütemezése a tervezési időszak évei szerint 4: 600
0 |  | Bagod | vezeték kiváltás, rekonstrukció, felújítás | A vezeték állapota anyaga, kora, minősége miatt nem megfelelő, elavult. | A vezeték elavult műszaki állapota miatt gyakoriak a csőtörések | A vízvezeték kiváltás, a vízigények figyelembevételével megfelelő átmérőjű és anyagú hálózatot kapunk. | - | Bagod | 1500 |  | 2025-01-01 | 2025-12-31 | közép | A beruházás ütemezése a tervezési időszak évei szerint 4: 1500
0 |  | Bagod | bekötéscsere | A vezeték állapota anyaga, kora, minősége miatt nem megfelelő, elavult. | A vezeték elavult műszaki állapota miatt gyakoriak a csőtörések | A vízvezeték kiváltás, a vízigények figyelembevételével megfelelő átmérőjű és anyagú hálózatot kapunk. | - | Bagod | 1000 |  | 2025-01-01 | 2025-12-31 | közép | A beruházás ütemezése a tervezési időszak évei szerint 4: 1000
0 |  | Bagod Vitenyédi út | gerincvezeték csere (d225 1210 fm) | A vezeték állapota anyaga, kora, minősége miatt nem megfelelő, elavult. | A vezeték elavult műszaki állapota miatt gyakoriak a csőtörések | A vízvezeték kiváltás, a vízigények figyelembevételével megfelelő átmérőjű és anyagú hálózatot kapunk. |  | Bagod | 9600 |  | 2026-01-01 | 2026-12-31 | közép | A beruházás ütemezése a tervezési időszak évei szerint 5: 9600
|  | Bagod Vitenyédi út | gerincvezeték csere (d225 1210 fm) | A vezeték állapota anyaga, kora, minősége miatt nem megfelelő, elavult. | A vezeték elavult műszaki állapota miatt gyakoriak a csőtörések | A vízvezeték kiváltás, a vízigények figyelembevételével megfelelő átmérőjű és anyagú hálózatot kapunk. |  | Bagod | 38400 |  | 2027-01-01 | 2030-12-31 | hosszú | A beruházás ütemezése a tervezési időszak évei szerint 6: 9600; A beruházás ütemezése a tervezési időszak évei szerint 7: 9600; A beruházás ütemezése a tervezési időszak évei szerint 8: 9600; A beruházás ütemezése a tervezési időszak évei szerint 9: 9600
0 |  | Zalaegerszeg | vezeték kiváltás, rekonstrukció, felújítás | A vezeték állapota anyaga, kora, minősége miatt nem megfelelő, elavult. | A vezeték anyaga vízbiztonsági kockázatot rejt magában, illetve nagyobb a valószínűsége a meghibásodásnak. | A vízvezeték kiváltás a vízigények figyelembevételével megfelelő átmérőjű és anyagú hálózatot kapunk. |  | Zalaegerszeg | 3490520 |  | 2027-01-01 | 2036-12-31 | hosszú | [5 empty] | 349052 | 349052 | 349052 | 349052 | 349052 | 349052 | 349052 | 349052 | 349052 | 349052
0 |  | Zalaegerszeg | tűzcsap építés, csere | A szerelvény állapota anyaga, kora, minősége miatt nem megfelelő, elavult. | A szerelvény elavult műszaki állapota miatt gyakoriak a csőtörések. | A szerelvény kiváltás a vízigények figyelembevételével megfelelő átmérőjű és anyagú hálózatot kapunk. |  | Zalaegerszeg | 56750 |  | 2027-01-01 | 2036-12-31 | hosszú | [5 empty] | 5675 | 5675 | 5675 | 5675 | 5675 | 5675 | 5675 | 5675 | 5675 | 5675
0 |  | Zalaegerszeg | gerincvezeték csere | A vezeték állapota anyaga, kora, minősége miatt nem megfelelő, elavult. | A vezeték elavult műszaki állapota miatt gyakoriak a csőtörések. | A vízvezeték kiváltás a vízigények figyelembevételével megfelelő átmérőjű és anyagú hálózatot kapunk. |  | Zalaegerszeg | 313475 |  | 2027-01-01 | 2036-12-31 | hosszú | [5 empty] | 27140 | 29945 | 29945 | 31815 | 24335 | 50515 | 29945 | 29945 | 29945 | 29945
0 |  | Zalaegerszeg | mechanikai tisztítási csomópontok kiépítése | A meglévő szerelvényekkel korlátozott korlátozottak a hálózattisztítási lehetőségek. | Rendszeres hálózatisztítás végrehajtása a jövőben. | A tisztítási csomópontok kialakításával lehetőség nyílik a rendszeres hálózattisztítások elvégzésére. |  | Zalaegerszeg | 80000 |  | 2027-01-01 | 2036-12-31 | hosszú | [5 empty] | 8000 | 8000 | 8000 | 8000 | 8000 | 8000 | 8000 | 8000 | 8000 | 8000
0 |  | Zalaegerszeg | ivóvízvezeték rekonstrukcióhoz köthető tervezési feladatok | A vezeték állapota anyaga, kora, minősége miatt nem megfelelő, elavult. | A vezeték elavult műszaki állapota miatt gyakoriak a csőtörések. | A vízvezeték kiváltás a vízigények figyelembevételével megfelelő átmérőjű és anyagú hálózatot kapunk. |  | Zalaegerszeg | 30000 |  | 2027-01-01 | 2036-12-31 | hosszú | [5 empty] | 3000 | 3000 | 3000 | 3000 | 3000 | 3000 | 3000 | 3000 | 3000 | 3000
0 |  | Babosdöbréte | vezeték kiváltás, rekonstrukció, felújítás | A vezeték állapota anyaga, kora, minősége miatt nem megfelelő, elavult. | A vezeték elavult műszaki állapota miatt gyakoriak a csőtörések. | A vízvezeték kiváltás a vízigények figyelembevételével megfelelő átmérőjű és anyagú hálózatot kapunk. |  | Babosdöbréte | 7430 |  | 2027-01-01 | 2036-12-31 | hosszú | [5 empty] | 743 | 743 | 743 | 743 | 743 | 743 | 743 | 743 | 743 | 743
0 |  | Bagod | vezeték kiváltás, rekonstrukció, felújítás | A vezeték állapota anyaga, kora, minősége miatt nem megfelelő, elavult. | A vezeték elavult műszaki állapota miatt gyakoriak a csőtörések | A vízvezeték kiváltás, a vízigények figyelembevételével megfelelő átmérőjű és anyagú hálózatot kapunk. |  | Bagod | 135210 |  | 2027-01-01 | 2036-12-31 | hosszú | [5 empty] | 13521 | 13521 | 13521 | 13521 | 13521 | 13521 | 13521 | 13521 | 13521 | 13521
0 |  | Kávás | vezeték kiváltás, rekonstrukció, felújítás | A vezeték állapota anyaga, kora, minősége miatt nem megfelelő, elavult. | A vezeték elavult műszaki állapota miatt gyakoriak a csőtörések | A vízvezeték kiváltás, a vízigények figyelembevételével megfelelő átmérőjű és anyagú hálózatot kapunk. |  | Kávás | 83990 |  | 2027-01-01 | 2036-12-31 | hosszú | [5 empty] | 8399 | 8399 | 8399 | 8399 | 8399 | 8399 | 8399 | 8399 | 8399 | 8399
0 |  | Kiskutas átemelő és a település között | gerincvezeték csere (D160 410 fm | A vezeték állapota anyaga, kora, minősége miatt nem megfelelő, elavult. | A vezeték elavult műszaki állapota miatt gyakoriak a csőtörések | A vezeték kiváltás, a vízigények figyelembevételével megfelelő átmérőjű és anyagú hálózatot kapunk. |  | Kiskutas | 14350 |  | 2027-01-01 | 2036-12-31 | hosszú | [5 empty] | 1435 | 1435 | 1435 | 1435 | 1435 | 1435 | 1435 | 1435 | 1435 | 1435
0 |  | Kispáli | bekötéscsere | A vezeték állapota anyaga, kora, minősége miatt nem megfelelő, elavult. | A bekötővezeték anyaga vízbiztonsági kockázatot rejt magában, illetve nagyobb a valószínűsége a meghibásodásnak. | A vízvezeték kiváltás, a vízigények figyelembevételével megfelelő átmérőjű és anyagú hálózatot kapunk. |  | Kispáli | 10310 |  | 2027-01-01 | 2036-12-31 | hosszú | [5 empty] | 1031 | 1031 | 1031 | 1031 | 1031 | 1031 | 1031 | 1031 | 1031 | 1031
0 |  | Nagypáli | vezeték kiváltás, rekonstrukció, felújítás | A vezeték állapota anyaga, kora, minősége miatt nem megfelelő, elavult. | A vezeték elavult műszaki állapota miatt gyakoriak a csőtörések. | A vízvezeték kiváltás, a vízigények figyelembevételével megfelelő átmérőjű és anyagú hálózatot kapunk. |  | Nagypáli | 88190 |  | 2027-01-01 | 2036-12-31 | hosszú | [5 empty] | 8819 | 8819 | 8819 | 8819 | 8819 | 8819 | 8819 | 8819 | 8819 | 8819
0 |  | Sárhida | vezeték kiváltás, rekonstrukció, felújítás | A vezeték állapota anyaga, kora, minősége miatt nem megfelelő, elavult. | A vezeték anyaga vízbiztonsági kockázatot rejt magában, illetve nagyobb a valószínűsége a meghibásodásnak. | A vízvezeték kiváltás a vízigények figyelembevételével megfelelő átmérőjű és anyagú hálózatot kapunk. |  | Sárhida | 71210 |  | 2027-01-01 | 2036-12-31 | hosszú | [5 empty] | 7121 | 7121 | 7121 | 7121 | 7121 | 7121 | 7121 | 7121 | 7121 | 7121
0 |  | Teskánd | vezeték kiváltás, rekonstrukció, felújítás | A vezeték állapota anyaga, kora, minősége miatt nem megfelelő, elavult. | A vezeték elavult műszaki állapota miatt gyakoriak a csőtörések. | A vízvezeték kiváltás a vízigények figyelembevételével megfelelő átmérőjű és anyagú hálózatot kapunk. |  | Teskánd | 173750 |  | 2027-01-01 | 2036-12-31 | hosszú | [5 empty] | 17375 | 17375 | 17375 | 17375 | 17375 | 17375 | 17375 | 17375 | 17375 | 17375
0 |  | Zalaboldogfa | vezeték kiváltás, rekonstrukció, felújítás | A vezeték állapota anyaga, kora, minősége miatt nem megfelelő, elavult. | A vezeték elavult műszaki állapota miatt gyakoriak a csőtörések | A vízvezeték kiváltás, a vízigények figyelembevételével megfelelő átmérőjű és anyagú hálózatot kapunk. |  | Zalaboldogfa | 128830 |  | 2027-01-01 | 2036-12-31 | hosszú | [5 empty] | 12883 | 12883 | 12883 | 12883 | 12883 | 12883 | 12883 | 12883 | 12883 | 12883
0 |  | Zalaszentgyörgy | ivóvízhálózat rekonstrukció | A vezeték állapota anyaga, kora, minősége miatt nem megfelelő, elavult. | A vezeték elavult műszaki állapota miatt gyakoriak a csőtörések | A vízvezeték kiváltás, a vízigények figyelembevételével megfelelő átmérőjű és anyagú hálózatot kapunk. |  | Zalaszentgyörgy | 130280 |  | 2027-01-01 | 2036-12-31 | hosszú | [5 empty] | 13028 | 13028 | 13028 | 13028 | 13028 | 13028 | 13028 | 13028 | 13028 | 13028
0 |  | Zalaegerszeg Keleti átemelő | kimenő ág csere | A vezeték állapota anyaga, kora, minősége miatt nem megfelelő, elavult. | A vezeték elavult műszaki állapota miatt gyakoriak a csőtörések. | A vízvezeték kiváltás a vízigények figyelembevételével megfelelő átmérőjű és anyagú hálózatot kapunk. |  | Zalaegerszeg | 39270 |  | 2028-01-01 | 2028-12-31 | hosszú | A beruházás ütemezése a tervezési időszak évei szerint 7: 39270
0 |  | Zalaszentgyörgy | tűzcsap építés, csere | A szerelvény állapota anyaga, kora, minősége miatt nem megfelelő, elavult. | A vezeték elavult műszaki állapota miatt gyakoriak a csőtörések | A szerelvény kiváltás, a vízigények figyelembevételével megfelelő átmérőjű és anyagú hálózatot kapunk. |  | Zalaszentgyörgy | 635 |  | 2029-01-01 | 2029-12-31 | hosszú | A beruházás ütemezése a tervezési időszak évei szerint 8: 635
0 |  | Zalaegerszeg Bíró M. út (Berzsenyi - Petőfi u. között) | gerincvezeték csere (D355 330 fm)) | A vezeték állapota anyaga, kora, minősége miatt nem megfelelő, elavult. | A vezeték elavult műszaki állapota miatt gyakoriak a csőtörések. | A vízvezeték kiváltás a vízigények figyelembevételével megfelelő átmérőjű és anyagú hálózatot kapunk. |  | Zalaegerszeg | 23375 |  | 2030-01-01 | 2030-12-31 | hosszú | A beruházás ütemezése a tervezési időszak évei szerint 9: 23375
0 |  | Dobronhegy Petőfi u. | csőhíd csere (NA100 6 fm) | A vezeték állapota anyaga, kora, minősége miatt nem megfelelő, elavult. | A vezeték elavult műszaki állapota miatt gyakoriak a csőtörések | A vízvezeték kiváltás, a vízigények figyelembevételével megfelelő átmérőjű és anyagú hálózatot kapunk. |  | Dobronhegy | 400 |  | 2030-01-01 | 2033-12-31 | hosszú | A beruházás ütemezése a tervezési időszak évei szerint 9: 100; A beruházás ütemezése a tervezési időszak évei szerint 10: 100; A beruházás ütemezése a tervezési időszak évei szerint 11: 100; A beruházás ütemezése a tervezési időszak évei szerint 12: 100
0 |  | Bagod Ady Endre utca | gerincvezeték csere (d225 800 fm) | A vezeték állapota anyaga, kora, minősége miatt nem megfelelő, elavult. | A vezeték elavult műszaki állapota miatt gyakoriak a csőtörések | A vízvezeték kiváltás, a vízigények figyelembevételével megfelelő átmérőjű és anyagú hálózatot kapunk. |  | Bagod | 32500 |  | 2031-01-01 | 2035-12-31 | hosszú | A beruházás ütemezése a tervezési időszak évei szerint 10: 6500; A beruházás ütemezése a tervezési időszak évei szerint 11: 6500; A beruházás ütemezése a tervezési időszak évei szerint 12: 6500; A beruházás ütemezése a tervezési időszak évei szerint 13: 6500; A beruházás ütemezése a tervezési időszak évei szerint 14: 6500
Gép, berendezés
Irányítástechnika, energiaellátás
VÍZTÁROLÓK
Épület, építmény
20 |  | Bocfölde magaslti tároló | 2 db hátsó tároló belépő lapostető szigetelés felújítás | Az objektum kora, műszaki állapota miatt fennáll a meghibásodás veszélye. | A felhasználók folyamatos vízellátásának biztosítására | Az elvárt vízigényeket kielégítő megfelelő műszaki állapotú vízbázis. |  | Bocfölde | 400 |  | 2022-01-01 | 2022-12-31 | rövid | A beruházás ütemezése a tervezési időszak évei szerint 1: 400
0 |  | Zalaegerszeg Botfa hegy II. tároló | belépő lapostető szigetelés felújítás | Az épület/építmény minősége és állaga leromlott. | Az épület/építmény feladata a víziközmű létesítmények védelme, vagyon és vízbiztonsági szempontból. Jelenlegi állapotban nem biztosítja a fenti funkciókat. A víztároló létesítmények nem megfelelő állapota. | Az épület/építmény megfelelő műszaki állapota révén ellátja a vagyon- és vízbiztonsági feladatait. |  | Zalaegerszeg | 250 |  | 2025-01-01 | 2025-12-31 | közép | A beruházás ütemezése a tervezési időszak évei szerint 4: 250
0 |  | Zalaegerszeg Buslakpuszta magaslati tároló | belépő lapostető szigetelés felújítás | Az épület/építmény minősége és állaga leromlott. | Az épület/építmény feladata a víziközmű létesítmények védelme, vagyon és vízbiztonsági szempontból. Jelenlegi állapotban nem biztosítja a fenti funkciókat. A víztároló létesítmények nem megfelelő állapota. | Az épület/építmény megfelelő műszaki állapota révén ellátja a vagyon- és vízbiztonsági feladatait. |  | Zalaegerszeg | 250 |  | 2025-01-01 | 2025-12-31 | közép | A beruházás ütemezése a tervezési időszak évei szerint 4: 250
0 |  | Zalaegerszeg Jánkahegyi víztároló | egyéb közmű építmények felújítása | Az épület/építmény minősége és állaga leromlott. | Az épület/építmény feladata a víziközmű létesítmények védelme, vagyon és vízbiztonsági szempontból. Jelenlegi állapotban nem biztosítja a fenti funkciókat. A víztároló létesítmények nem megfelelő állapota. | Az épület/építmény megfelelő műszaki állapota révén ellátja a vagyon- és vízbiztonsági feladatait. |  | Zalaegerszeg | 50000 |  | 2029-01-01 | 2029-12-31 | hosszú | A beruházás ütemezése a tervezési időszak évei szerint 8: 50000
Gép, berendezés
0 |  | Zalaegerszeg Jánkahegyi víztároló | közmű gépészet felújítása | A technológia, szerelvények és vezetékek, műszaki állapota miatt fennáll a meghibásodás veszélye. | A víztárolás gépészeti berendezései nem töltik be funkciójukat (nyitás-zárás). Az avultsági szint miatt fennáll a meghibásodás veszélye. | Megfelelő hatékonyságú technológia. A gépészeti funkciókat kifogástalanul ellátó szerelvények. |  | Zalaegerszeg | 39000 |  | 2023-01-01 | 2023-12-31 | közép | A beruházás ütemezése a tervezési időszak évei szerint 2: 39000
0 |  | Kustánszeg víztorony | közmű gépészet felújítása | A technológia, szerelvények és vezetékek, műszaki állapota miatt fennáll a meghibásodás veszélye. | A víztárolás gépészeti berendezései nem töltik be funkciójukat (nyitás-zárás). Az avultsági szint miatt fennáll a meghibásodás veszélye | Megfelelő hatékonyságú technológia. A gépészeti funkciókat kifogástalanul ellátó szerelvények |  | Becsvölgye osztatlan közös | 3640 |  | 2024-01-01 | 2025-12-31 | közép | A beruházás ütemezése a tervezési időszak évei szerint 3: 1642; A beruházás ütemezése a tervezési időszak évei szerint 4: 1998
Irányítástechnika, energiaellátás
0 |  | Zalaegerszeg Jánkahegyi víztároló | épületvillamossági, világítás rekonstrukció | Az elektromos, irányítástechnikai szerelvények és vezetékek, műszaki állapota miatt fennáll a meghibásodás veszélye | Korszerűtlen, nem működő berendezések felújítása | Jó állapotú, korszerű, üzembiztos működésű berendezések |  | Zalaegerszeg | 3600 |  | 2025-01-01 | 2025-12-31 | közép | A beruházás ütemezése a tervezési időszak évei szerint 4: 3600
0 |  | Zalaegerszeg Jánkahegyi víztároló | behatolásjelzés felújítása | Az elektromos, irányítástechnikai szerelvények és vezetékek, műszaki állapota miatt fennáll a meghibásodás veszélye | Korszerűtlen, nem működő berendezések felújítása | Jó állapotú, korszerű, üzembiztos működésű berendezések |  | Zalaegerszeg | 1750 |  | 2025-01-01 | 2025-12-31 | közép | A beruházás ütemezése a tervezési időszak évei szerint 4: 1750
0 |  | Kustánszeg víztorony | villamos és irányítástechnika felújítása | Az elektromos, irányítástechnikai szerelvények és vezetékek, műszaki állapota miatt fennáll a meghibásodás veszélye. | A víztárolók elektromos megtáplálása, a folyamatos távfelügyelet biztosítása. | Az elektromos paramétereihez illeszkedő erős- és gyengeáramú vezérlőszekrény. |  | Becsvölgye osztatlan közös | 3000 |  | 2024-01-01 | 2025-12-31 | közép | A beruházás ütemezése a tervezési időszak évei szerint 3: 1452; A beruházás ütemezése a tervezési időszak évei szerint 4: 1548
NYOMÁSFOKOZÓK
Épület, építmény
0 |  | Zalaegerszeg II. átemelő | szigetelés felújítás | Az épület/építmény minősége és állaga leromlott. | Az épület/építmény feladata a víziközmű létesítmények védelme, vagyon és vízbiztonsági szempontból. Jelenlegi állapotban nem biztosítja a fenti funkciókat. A víztároló létesítmények nem megfelelő állapota. | Az épület/építmény megfelelő műszaki állapota révén ellátja a vízbiztonsági feladatait. |  | Zalaegerszeg | 8509 |  | 2023-01-01 | 2023-12-31 | közép | A beruházás ütemezése a tervezési időszak évei szerint 2: 8509
Gép, berendezés
21 |  | Babosdöbréte Rám nyomásfokozó | Szivattyú csere (EMU K64-6), teljes gépészeti rekonstrukció | A szivattyú kora, műszaki állapota miatt fennáll a meghibásodás veszélye. Feladat szükségessége | A folyamatos víztermelés biztosítása. | A Q–H diagramhoz illeszkedő energiahatékony szivattyú üzemeltetése. |  | Babosdöbréte | 889 |  | 2022-01-01 | 2022-12-31 | rövid | A beruházás ütemezése a tervezési időszak évei szerint 1: 889
|  | Babosdöbréte Rám nyomásfokozó | Szivattyú csere (EMU K64-6), teljes gépészeti rekonstrukció | A szivattyú kora, műszaki állapota miatt fennáll a meghibásodás veszélye. Feladat szükségessége | A folyamatos víztermelés biztosítása. | A Q–H diagramhoz illeszkedő energiahatékony szivattyú üzemeltetése. |  | Babosdöbréte | 2667 |  | 2023-01-01 | 2025-12-31 | közép | A beruházás ütemezése a tervezési időszak évei szerint 2: 889; A beruházás ütemezése a tervezési időszak évei szerint 3: 889; A beruházás ütemezése a tervezési időszak évei szerint 4: 889
0 |  | Bagod Szentpál nyomásfokozó | Szivattyú csere (CRIE3-5 2 db; CR45-3) | A szivattyú kora, műszaki állapota miatt fennáll a meghibásodás veszélye. | A folyamatos víztermelés biztosítása | A Q–H diagramhoz illeszkedő energiahatékony szivattyú üzemeltetése |  | Bagod | 1500 |  | 2029-01-01 | 2029-12-31 | hosszú | A beruházás ütemezése a tervezési időszak évei szerint 8: 1500
0 |  | Kávás Öreghegy nyomásfokozó | Szivattyú csere (CRIE3-8 2 db) | A szivattyú kora, műszaki állapota miatt fennáll a meghibásodás veszélye. | A folyamatos víztermelés biztosítása | A Q–H diagramhoz illeszkedő energiahatékony szivattyú üzemeltetése |  | Kávás | 637 |  | 2029-01-01 | 2030-12-31 | hosszú | A beruházás ütemezése a tervezési időszak évei szerint 8: 394; A beruházás ütemezése a tervezési időszak évei szerint 9: 243
0 |  | Hagyárosbörönd nyomásfokozó | Szivattyú csere (CRIE5-9 2 db; CR45-6) | A szivattyú kora, műszaki állapota miatt fennáll a meghibásodás veszélye. | A folyamatos víztermelés biztosítása | A Q–H diagramhoz illeszkedő energiahatékony szivattyú üzemeltetése |  | Hagyárosbörönd | 1500 |  | 2030-01-01 | 2032-12-31 | hosszú | A beruházás ütemezése a tervezési időszak évei szerint 9: 254; A beruházás ütemezése a tervezési időszak évei szerint 10: 674; A beruházás ütemezése a tervezési időszak évei szerint 11: 572
0 |  | Zalaboldogfa nyomásfokozó | Szivattyú csere (CRIE3-5 2 db; CR45-3) | A szivattyú kora, műszaki állapota miatt fennáll a meghibásodás veszélye. | A folyamatos víztermelés biztosítása | A Q–H diagramhoz illeszkedő energiahatékony szivattyú üzemeltetése |  | Zalaboldogfa | 1524 |  | 2030-01-01 | 2031-12-31 | hosszú | A beruházás ütemezése a tervezési időszak évei szerint 9: 1057; A beruházás ütemezése a tervezési időszak évei szerint 10: 467
0 |  | Nagykutasi átemelő | Szivattyú csere (WILO MVIL 906-16/E/3-400-50-2/IE3 3 db) | A szivattyú kora, műszaki állapota miatt fennáll a meghibásodás veszélye. Feladat szükségessége | A folyamatos víztermelés biztosítása. | A Q–H diagramhoz illeszkedő energiahatékony szivattyú üzemeltetése. |  | Nagykutas osztatlan közös | 3000 |  | 2034-01-01 | 2034-12-31 | hosszú | A beruházás ütemezése a tervezési időszak évei szerint 13: 3000
Irányítástechnika, energiaellátás
0 |  | Babosdöbréte Rám nyomásfokozó | villamos és irányítéstechnika felújítása | Az elektromos, irányítástechnikai szerelvények és vezetékek, műszaki állapota miatt fennáll a meghibásodás veszélye. | A szivattyú elektromos megtáplálása, a folyamatos távfelügyelet biztosítása. | A szivattyú elektromos paramétereihez illeszkedő erősáramú és vezérlőszekrény. |  | Babosdöbréte | 1016 |  | 2023-01-01 | 2023-12-31 | közép | A beruházás ütemezése a tervezési időszak évei szerint 2: 1016
0 |  | Zalaegerszeg Csács u. nyomásfokozó | villamos fogyasztásmérőhely csere | Az elektromos, irányítástechnikai szerelvények és vezetékek, műszaki állapota miatt fennáll a meghibásodás veszélye | A nyomásfokozó folyamatos működőképességének biztosítása. | Az elektromos paramétereihez illeszkedő erős- és gyengeáramú vezérlőszekrény. |  | Zalaegerszeg | 1080 |  | 2025-01-01 | 2025-12-31 | közép | A beruházás ütemezése a tervezési időszak évei szerint 4: 1080
0 |  | Zalaegerszeg Átalszegett úti 2-es átemelő | épületvillamossági, világítás rekonstrukció | Az elektromos, irányítástechnikai szerelvények és vezetékek, műszaki állapota miatt fennáll a meghibásodás veszélye | Korszerűtlen, nem működő berendezések felújítása | Jó állapotú, korszerű, üzembiztos működésű berendezések |  | Zalaegerszeg | 3600 |  | 2025-01-01 | 2025-12-31 | közép | A beruházás ütemezése a tervezési időszak évei szerint 4: 3600
0 |  | Nagykutas átemelő | villamos és irányítástechnika felújítása | Az elektromos, irányítástechnikai szerelvények és vezetékek, műszaki állapota miatt fennáll a meghibásodás veszélye. | A szivattyú elektromos megtáplálása, a folyamatos távfelügyelet biztosítása. | A szivattyú elektromos paramétereihez illeszkedő erősáramú és vezérlőszekrény. |  | Nagykutas osztatlan közös | 3000 |  | 2028-01-01 | 2028-12-31 | hosszú | A beruházás ütemezése a tervezési időszak évei szerint 7: 3000
| Összesen: | [7 empty] | 6466957
| Összesen: | [7 empty] | 7142713.1 | 272079 |  |  |  | 253074.3 | 479609.7 | 81975.7 | 427506.7 | 504512.7 | 596425.7 | 564829.7 | 581088.7 | 549458.7 | 515090.7 | 540701.7 | 519559.7 | 528459.7 | 519459.7 | 512959.7
2022 évre a fejlesztési forrás biztosított
| Tervezett feladatok nettó költsége a teljes ütem tekintetében (eFt) | Rendelkezésre álló források számszerűsített értéke a teljes ütem tekintetében (eFt) | Forrás megnevezése a teljes ütem tekintetében
I. ütem | 253074.3 | 148878 | Használati díj (2021)
|  | 122850 | KEHOP 2.1.11 pályázati forrás tervezet
|  | 351 | KPA
II. ütem | 1493604.8 | 518708 | Használati díj (2022-2025)
|  | 269465 | KEHOP 2.1.11 pályázati forrás tervezet
III. ütem | 5428034 | 1296770 | Használati díj (2026-2035)