## Alibánfa
Gördülő fejlesztési terv a 2021 - 2035 időszakra
BERUHÁZÁSOK ÖSSZEFOGLALÓ TÁBLÁZATA
A tervet benyújtó szervezet megnevezése: | [9 empty] | ALIBÁNFA | [6 empty] | ellátásért felelős / ellátásért felelősök képviselője / víziközmű-szolgáltató *
Víziközmű-szolgáltató megnevezése: | [9 empty] | ÉSZAK ZALAI VÍZ- ÉS CSATORNAMŰ ZÁRTKÖRŰEN MŰKÖDŐ RÉSZVÉNYTÁRSASÁG
Víziközmű-szolgáltatási ágazat megnevezése: | [9 empty] | SZENNYVÍZ ÁGAZAT
Véleményeltérést megfogalmazó érintett fél megnevezése:
Víziközmű-rendszer kódja: ** | [9 empty] | 21-32054-1-048-01-10 | [6 empty] | Zalaegerszeg-SZV
V. Szennyvízelvezetés
Fontossági sorrend | Beruházás megnevezése |  |  | Műszaki állapot felmérés, szükségességi indoklás |  |  | Vízjogi létesítési/elvi engedély száma | Az érintett ellátásért felelős(ök) megnevezése | Tervezett nettó költség | Forrás 2021 évre | Megvalósítás időtartama |  | Tervezett időtáv | A beruházás ütemezése a tervezési időszak évei szerint
|  |  |  | Jelenlegi műszaki állapot | Feladat szükségessége | Megvalósítást követő várható műszaki állapot |  |  | (eFt) |  | Kezdés | Befejezés | (rövid / közép / hosszú) | 1 | 2 | 3 | 4 | 5 | 6 | 7 | 8 | 9 | 10 | 11 | 12 | 13 | 14 | 15
| szakág | Helyszín | beruházás megnevezése
SZENNYVÍZCSATORNA (GRAVITÁCIÓS)
Épület, építmény
SZENNYVÍZVEZETÉKEK (KÉNYSZERÁRAMOLTATÁSÚ)
SZENNYVÍZÁTEMELŐK
Épület, építmény
Gép, berendezés
Irányítástechnika, energiaellátás
| Összesen: | [7 empty] | 0 | 0 |  |  |  | 0 | 0 | 0 | 0 | 0 | 0 | 0 | 0 | 0 | 0 | 0 | 0 | 0 | 0 | 0
Beruházásra forrás nem áll rendelkezésre.
| Tervezett feladatok nettó költsége a teljes ütem tekintetében (eFt) | Rendelkezésre álló források számszerűsített értéke a teljes ütem tekintetében (eFt) | Rendelkezésre álló források megnevezése
I. ütem | 0 | 0 | Fejlesztési díj (2021)
II. ütem | 0 | 0 | Fejlesztési díj (2022-2025)
III. ütem | 0 | 0 | Fejlesztési díj (2026-2035)
Jelenleg beruházási igény nem ismert, nincs rendelkezésre álló forrás beruházásra.

## Alsónemesapáti
Gördülő fejlesztési terv a 2021 - 2035 időszakra
BERUHÁZÁSOK ÖSSZEFOGLALÓ TÁBLÁZATA
A tervet benyújtó szervezet megnevezése: | [9 empty] | ALSÓNEMESAPÁTI | [6 empty] | ellátásért felelős / ellátásért felelősök képviselője / víziközmű-szolgáltató *
Víziközmű-szolgáltató megnevezése: | [9 empty] | ÉSZAK ZALAI VÍZ- ÉS CSATORNAMŰ ZÁRTKÖRŰEN MŰKÖDŐ RÉSZVÉNYTÁRSASÁG
Víziközmű-szolgáltatási ágazat megnevezése: | [9 empty] | SZENNYVÍZ ÁGAZAT
Véleményeltérést megfogalmazó érintett fél megnevezése:
Víziközmű-rendszer kódja: ** | [9 empty] | 21-32054-1-048-01-10 | [6 empty] | Zalaegerszeg-SZV
V. Szennyvízelvezetés
Fontossági sorrend | Beruházás megnevezése |  |  | Műszaki állapot felmérés, szükségességi indoklás |  |  | Vízjogi létesítési/elvi engedély száma | Az érintett ellátásért felelős(ök) megnevezése | Tervezett nettó költség | Forrás 2021 évre | Megvalósítás időtartama |  | Tervezett időtáv | A beruházás ütemezése a tervezési időszak évei szerint
|  |  |  | Jelenlegi műszaki állapot | Feladat szükségessége | Megvalósítást követő várható műszaki állapot |  |  | (eFt) |  | Kezdés | Befejezés | (rövid / közép / hosszú) | 1 | 2 | 3 | 4 | 5 | 6 | 7 | 8 | 9 | 10 | 11 | 12 | 13 | 14 | 15
| szakág | Helyszín | beruházás megnevezése
SZENNYVÍZCSATORNA (GRAVITÁCIÓS)
Épület, építmény
SZENNYVÍZVEZETÉKEK (KÉNYSZERÁRAMOLTATÁSÚ)
SZENNYVÍZÁTEMELŐK
Épület, építmény
Gép, berendezés
Irányítástechnika, energiaellátás
| Összesen: | [7 empty] | 0 | 0 |  |  |  | 0 | 0 | 0 | 0 | 0 | 0 | 0 | 0 | 0 | 0 | 0 | 0 | 0 | 0 | 0
Beruházásra forrás nem áll rendelkezésre.
| Tervezett feladatok nettó költsége a teljes ütem tekintetében (eFt) | Rendelkezésre álló források számszerűsített értéke a teljes ütem tekintetében (eFt) | Rendelkezésre álló források megnevezése
I. ütem | 0 | 0 | Fejlesztési díj (2021)
II. ütem | 0 | 0 | Fejlesztési díj (2022-2025)
III. ütem | 0 | 0 | Fejlesztési díj (2026-2035)
Jelenleg beruházási igény nem ismert, nincs rendelkezésre álló forrás beruházásra.

## Babosdöbréte
Gördülő fejlesztési terv a 2021 - 2035 időszakra
BERUHÁZÁSOK ÖSSZEFOGLALÓ TÁBLÁZATA
A tervet benyújtó szervezet megnevezése: | [9 empty] | BABOSDÖBRÉTE | [6 empty] | ellátásért felelős / ellátásért felelősök képviselője / víziközmű-szolgáltató *
Víziközmű-szolgáltató megnevezése: | [9 empty] | ÉSZAK ZALAI VÍZ- ÉS CSATORNAMŰ ZÁRTKÖRŰEN MŰKÖDŐ RÉSZVÉNYTÁRSASÁG
Víziközmű-szolgáltatási ágazat megnevezése: | [9 empty] | SZENNYVÍZ ÁGAZAT
Véleményeltérést megfogalmazó érintett fél megnevezése:
Víziközmű-rendszer kódja: ** | [9 empty] | 21-32054-1-048-01-10 | [6 empty] | Zalaegerszeg-SZV
V. Szennyvízelvezetés
Fontossági sorrend | Beruházás megnevezése |  |  | Műszaki állapot felmérés, szükségességi indoklás |  |  | Vízjogi létesítési/elvi engedély száma | Az érintett ellátásért felelős(ök) megnevezése | Tervezett nettó költség | Forrás 2021 évre | Megvalósítás időtartama |  | Tervezett időtáv | A beruházás ütemezése a tervezési időszak évei szerint
|  |  |  | Jelenlegi műszaki állapot | Feladat szükségessége | Megvalósítást követő várható műszaki állapot |  |  | (eFt) |  | Kezdés | Befejezés | (rövid / közép / hosszú) | 1 | 2 | 3 | 4 | 5 | 6 | 7 | 8 | 9 | 10 | 11 | 12 | 13 | 14 | 15
| szakág | Helyszín | beruházás megnevezése
SZENNYVÍZCSATORNA (GRAVITÁCIÓS)
Épület, építmény
SZENNYVÍZVEZETÉKEK (KÉNYSZERÁRAMOLTATÁSÚ)
SZENNYVÍZÁTEMELŐK
Épület, építmény
Gép, berendezés
Irányítástechnika, energiaellátás
| Összesen: | [7 empty] | 0 | 0 |  |  |  | 0 | 0 | 0 | 0 | 0 | 0 | 0 | 0 | 0 | 0 | 0 | 0 | 0 | 0 | 0
Beruházásra forrás nem áll rendelkezésre.
| Tervezett feladatok nettó költsége a teljes ütem tekintetében (eFt) | Rendelkezésre álló források számszerűsített értéke a teljes ütem tekintetében (eFt) | Rendelkezésre álló források megnevezése
I. ütem | 0 | 0 | Fejlesztési díj (2021)
II. ütem | 0 | 0 | Fejlesztési díj (2022-2025)
III. ütem | 0 | 0 | Fejlesztési díj (2026-2035)
Jelenleg beruházási igény nem ismert, nincs rendelkezésre álló forrás beruházásra.

## Bagod
Gördülő fejlesztési terv a 2021 - 2035 időszakra
BERUHÁZÁSOK ÖSSZEFOGLALÓ TÁBLÁZATA
A tervet benyújtó szervezet megnevezése: | [9 empty] | BAGOD | [6 empty] | ellátásért felelős / ellátásért felelősök képviselője / víziközmű-szolgáltató *
Víziközmű-szolgáltató megnevezése: | [9 empty] | ÉSZAK ZALAI VÍZ- ÉS CSATORNAMŰ ZÁRTKÖRŰEN MŰKÖDŐ RÉSZVÉNYTÁRSASÁG
Víziközmű-szolgáltatási ágazat megnevezése: | [9 empty] | SZENNYVÍZ ÁGAZAT
Véleményeltérést megfogalmazó érintett fél megnevezése:
Víziközmű-rendszer kódja: ** | [9 empty] | 21-32054-1-048-01-10 | [6 empty] | Zalaegerszeg-SZV
V. Szennyvízelvezetés
Fontossági sorrend | Beruházás megnevezése |  |  | Műszaki állapot felmérés, szükségességi indoklás |  |  | Vízjogi létesítési/elvi engedély száma | Az érintett ellátásért felelős(ök) megnevezése | Tervezett nettó költség | Forrás 2021 évre | Megvalósítás időtartama |  | Tervezett időtáv | A beruházás ütemezése a tervezési időszak évei szerint
|  |  |  | Jelenlegi műszaki állapot | Feladat szükségessége | Megvalósítást követő várható műszaki állapot |  |  | (eFt) |  | Kezdés | Befejezés | (rövid / közép / hosszú) | 1 | 2 | 3 | 4 | 5 | 6 | 7 | 8 | 9 | 10 | 11 | 12 | 13 | 14 | 15
| szakág | Helyszín | beruházás megnevezése
SZENNYVÍZCSATORNA (GRAVITÁCIÓS)
Épület, építmény
SZENNYVÍZVEZETÉKEK (KÉNYSZERÁRAMOLTATÁSÚ)
SZENNYVÍZÁTEMELŐK
Épület, építmény
Gép, berendezés
Irányítástechnika, energiaellátás
| Összesen: | [7 empty] | 0 | 0 |  |  |  | 0 | 0 | 0 | 0 | 0 | 0 | 0 | 0 | 0 | 0 | 0 | 0 | 0 | 0 | 0
Beruházásra forrás nem áll rendelkezésre.
| Tervezett feladatok nettó költsége a teljes ütem tekintetében (eFt) | Rendelkezésre álló források számszerűsített értéke a teljes ütem tekintetében (eFt) | Rendelkezésre álló források megnevezése
I. ütem | 0 | 0 | Fejlesztési díj (2021)
II. ütem | 0 | 0 | Fejlesztési díj (2022-2025)
III. ütem | 0 | 0 | Fejlesztési díj (2026-2035)
Jelenleg beruházási igény nem ismert, nincs rendelkezésre álló forrás beruházásra.

## Bak
Gördülő fejlesztési terv a 2021 - 2035 időszakra
BERUHÁZÁSOK ÖSSZEFOGLALÓ TÁBLÁZATA
A tervet benyújtó szervezet megnevezése: | [9 empty] | BAK | [6 empty] | ellátásért felelős / ellátásért felelősök képviselője / víziközmű-szolgáltató *
Víziközmű-szolgáltató megnevezése: | [9 empty] | ÉSZAK ZALAI VÍZ- ÉS CSATORNAMŰ ZÁRTKÖRŰEN MŰKÖDŐ RÉSZVÉNYTÁRSASÁG
Víziközmű-szolgáltatási ágazat megnevezése: | [9 empty] | SZENNYVÍZ ÁGAZAT
Véleményeltérést megfogalmazó érintett fél megnevezése:
Víziközmű-rendszer kódja: ** | [9 empty] | 21-32054-1-048-01-10 | [6 empty] | Zalaegerszeg-SZV
V. Szennyvízelvezetés
Fontossági sorrend | Beruházás megnevezése |  |  | Műszaki állapot felmérés, szükségességi indoklás |  |  | Vízjogi létesítési/elvi engedély száma | Az érintett ellátásért felelős(ök) megnevezése | Tervezett nettó költség | Forrás 2021 évre | Megvalósítás időtartama |  | Tervezett időtáv | A beruházás ütemezése a tervezési időszak évei szerint
|  |  |  | Jelenlegi műszaki állapot | Feladat szükségessége | Megvalósítást követő várható műszaki állapot |  |  | (eFt) |  | Kezdés | Befejezés | (rövid / közép / hosszú) | 1 | 2 | 3 | 4 | 5 | 6 | 7 | 8 | 9 | 10 | 11 | 12 | 13 | 14 | 15
| szakág | Helyszín | beruházás megnevezése
SZENNYVÍZCSATORNA (GRAVITÁCIÓS)
Épület, építmény
SZENNYVÍZVEZETÉKEK (KÉNYSZERÁRAMOLTATÁSÚ)
SZENNYVÍZÁTEMELŐK
Épület, építmény
Gép, berendezés
Irányítástechnika, energiaellátás
| Összesen: | [7 empty] | 0 | 0 |  |  |  | 0 | 0 | 0 | 0 | 0 | 0 | 0 | 0 | 0 | 0 | 0 | 0 | 0 | 0 | 0
Beruházásra forrás nem áll rendelkezésre.
| Tervezett feladatok nettó költsége a teljes ütem tekintetében (eFt) | Rendelkezésre álló források számszerűsített értéke a teljes ütem tekintetében (eFt) | Rendelkezésre álló források megnevezése
I. ütem | 0 | 0 | Fejlesztési díj (2021)
II. ütem | 0 | 0 | Fejlesztési díj (2022-2025)
III. ütem | 0 | 0 | Fejlesztési díj (2026-2035)
Jelenleg beruházási igény nem ismert, nincs rendelkezésre álló forrás beruházásra.

## Bocfölde
Gördülő fejlesztési terv a 2021 - 2035 időszakra
BERUHÁZÁSOK ÖSSZEFOGLALÓ TÁBLÁZATA
A tervet benyújtó szervezet megnevezése: | [9 empty] | BOCFÖLDE | [6 empty] | ellátásért felelős / ellátásért felelősök képviselője / víziközmű-szolgáltató *
Víziközmű-szolgáltató megnevezése: | [9 empty] | ÉSZAK ZALAI VÍZ- ÉS CSATORNAMŰ ZÁRTKÖRŰEN MŰKÖDŐ RÉSZVÉNYTÁRSASÁG
Víziközmű-szolgáltatási ágazat megnevezése: | [9 empty] | SZENNYVÍZ ÁGAZAT
Véleményeltérést megfogalmazó érintett fél megnevezése:
Víziközmű-rendszer kódja: ** | [9 empty] | 21-32054-1-048-01-10 | [6 empty] | Zalaegerszeg-SZV
V. Szennyvízelvezetés
Fontossági sorrend | Beruházás megnevezése |  |  | Műszaki állapot felmérés, szükségességi indoklás |  |  | Vízjogi létesítési/elvi engedély száma | Az érintett ellátásért felelős(ök) megnevezése | Tervezett nettó költség | Forrás 2021 évre | Megvalósítás időtartama |  | Tervezett időtáv | A beruházás ütemezése a tervezési időszak évei szerint
|  |  |  | Jelenlegi műszaki állapot | Feladat szükségessége | Megvalósítást követő várható műszaki állapot |  |  | (eFt) |  | Kezdés | Befejezés | (rövid / közép / hosszú) | 1 | 2 | 3 | 4 | 5 | 6 | 7 | 8 | 9 | 10 | 11 | 12 | 13 | 14 | 15
| szakág | Helyszín | beruházás megnevezése
SZENNYVÍZCSATORNA (GRAVITÁCIÓS)
Épület, építmény
SZENNYVÍZVEZETÉKEK (KÉNYSZERÁRAMOLTATÁSÚ)
SZENNYVÍZÁTEMELŐK
Épület, építmény
Gép, berendezés
Irányítástechnika, energiaellátás
| Összesen: | [7 empty] | 0 | 0 |  |  |  | 0 | 0 | 0 | 0 | 0 | 0 | 0 | 0 | 0 | 0 | 0 | 0 | 0 | 0 | 0
Beruházásra forrás nem áll rendelkezésre.
| Tervezett feladatok nettó költsége a teljes ütem tekintetében (eFt) | Rendelkezésre álló források számszerűsített értéke a teljes ütem tekintetében (eFt) | Rendelkezésre álló források megnevezése
I. ütem | 0 | 0 | Fejlesztési díj (2021)
II. ütem | 0 | 0 | Fejlesztési díj (2022-2025)
III. ütem | 0 | 0 | Fejlesztési díj (2026-2035)
Jelenleg beruházási igény nem ismert, nincs rendelkezésre álló forrás beruházásra.

## Boncodfölde
Gördülő fejlesztési terv a 2021 - 2035 időszakra
BERUHÁZÁSOK ÖSSZEFOGLALÓ TÁBLÁZATA
A tervet benyújtó szervezet megnevezése: | [9 empty] | BONCODFÖLDE | [6 empty] | ellátásért felelős / ellátásért felelősök képviselője / víziközmű-szolgáltató *
Víziközmű-szolgáltató megnevezése: | [9 empty] | ÉSZAK ZALAI VÍZ- ÉS CSATORNAMŰ ZÁRTKÖRŰEN MŰKÖDŐ RÉSZVÉNYTÁRSASÁG
Víziközmű-szolgáltatási ágazat megnevezése: | [9 empty] | SZENNYVÍZ ÁGAZAT
Véleményeltérést megfogalmazó érintett fél megnevezése:
Víziközmű-rendszer kódja: ** | [9 empty] | 21-32054-1-048-01-10 | [6 empty] | Zalaegerszeg-SZV
V. Szennyvízelvezetés
Fontossági sorrend | Beruházás megnevezése |  |  | Műszaki állapot felmérés, szükségességi indoklás |  |  | Vízjogi létesítési/elvi engedély száma | Az érintett ellátásért felelős(ök) megnevezése | Tervezett nettó költség | Forrás 2021 évre | Megvalósítás időtartama |  | Tervezett időtáv | A beruházás ütemezése a tervezési időszak évei szerint
|  |  |  | Jelenlegi műszaki állapot | Feladat szükségessége | Megvalósítást követő várható műszaki állapot |  |  | (eFt) |  | Kezdés | Befejezés | (rövid / közép / hosszú) | 1 | 2 | 3 | 4 | 5 | 6 | 7 | 8 | 9 | 10 | 11 | 12 | 13 | 14 | 15
| szakág | Helyszín | beruházás megnevezése
SZENNYVÍZCSATORNA (GRAVITÁCIÓS)
Épület, építmény
SZENNYVÍZVEZETÉKEK (KÉNYSZERÁRAMOLTATÁSÚ)
SZENNYVÍZÁTEMELŐK
Épület, építmény
Gép, berendezés
Irányítástechnika, energiaellátás
| Összesen: | [7 empty] | 0 | 0 |  |  |  | 0 | 0 | 0 | 0 | 0 | 0 | 0 | 0 | 0 | 0 | 0 | 0 | 0 | 0 | 0
Beruházásra forrás nem áll rendelkezésre.
| Tervezett feladatok nettó költsége a teljes ütem tekintetében (eFt) | Rendelkezésre álló források számszerűsített értéke a teljes ütem tekintetében (eFt) | Rendelkezésre álló források megnevezése
I. ütem | 0 | 0 | Fejlesztési díj (2021)
II. ütem | 0 | 0 | Fejlesztési díj (2022-2025)
III. ütem | 0 | 0 | Fejlesztési díj (2026-2035)
Jelenleg beruházási igény nem ismert, nincs rendelkezésre álló forrás beruházásra.

## Böde
Gördülő fejlesztési terv a 2021 - 2035 időszakra
BERUHÁZÁSOK ÖSSZEFOGLALÓ TÁBLÁZATA
A tervet benyújtó szervezet megnevezése: | [9 empty] | BÖDE | [6 empty] | ellátásért felelős / ellátásért felelősök képviselője / víziközmű-szolgáltató *
Víziközmű-szolgáltató megnevezése: | [9 empty] | ÉSZAK ZALAI VÍZ- ÉS CSATORNAMŰ ZÁRTKÖRŰEN MŰKÖDŐ RÉSZVÉNYTÁRSASÁG
Víziközmű-szolgáltatási ágazat megnevezése: | [9 empty] | SZENNYVÍZ ÁGAZAT
Véleményeltérést megfogalmazó érintett fél megnevezése:
Víziközmű-rendszer kódja: ** | [9 empty] | 21-32054-1-048-01-10 | [6 empty] | Zalaegerszeg-SZV
V. Szennyvízelvezetés
Fontossági sorrend | Beruházás megnevezése |  |  | Műszaki állapot felmérés, szükségességi indoklás |  |  | Vízjogi létesítési/elvi engedély száma | Az érintett ellátásért felelős(ök) megnevezése | Tervezett nettó költség | Forrás 2021 évre | Megvalósítás időtartama |  | Tervezett időtáv | A beruházás ütemezése a tervezési időszak évei szerint
|  |  |  | Jelenlegi műszaki állapot | Feladat szükségessége | Megvalósítást követő várható műszaki állapot |  |  | (eFt) |  | Kezdés | Befejezés | (rövid / közép / hosszú) | 1 | 2 | 3 | 4 | 5 | 6 | 7 | 8 | 9 | 10 | 11 | 12 | 13 | 14 | 15
| szakág | Helyszín | beruházás megnevezése
SZENNYVÍZCSATORNA (GRAVITÁCIÓS)
Épület, építmény
SZENNYVÍZVEZETÉKEK (KÉNYSZERÁRAMOLTATÁSÚ)
SZENNYVÍZÁTEMELŐK
Épület, építmény
Gép, berendezés
Irányítástechnika, energiaellátás
| Összesen: | [7 empty] | 0 | 0 |  |  |  | 0 | 0 | 0 | 0 | 0 | 0 | 0 | 0 | 0 | 0 | 0 | 0 | 0 | 0 | 0
Beruházásra forrás nem áll rendelkezésre.
| Tervezett feladatok nettó költsége a teljes ütem tekintetében (eFt) | Rendelkezésre álló források számszerűsített értéke a teljes ütem tekintetében (eFt) | Rendelkezésre álló források megnevezése
I. ütem | 0 | 0 | Fejlesztési díj (2021)
II. ütem | 0 | 0 | Fejlesztési díj (2022-2025)
III. ütem | 0 | 0 | Fejlesztési díj (2026-2035)
Jelenleg beruházási igény nem ismert, nincs rendelkezésre álló forrás beruházásra.

## Búcsúszentlászló
Gördülő fejlesztési terv a 2021 - 2035 időszakra
BERUHÁZÁSOK ÖSSZEFOGLALÓ TÁBLÁZATA
A tervet benyújtó szervezet megnevezése: | [9 empty] | BUCSUSZENTLÁSZLÓ | [6 empty] | ellátásért felelős / ellátásért felelősök képviselője / víziközmű-szolgáltató *
Víziközmű-szolgáltató megnevezése: | [9 empty] | ÉSZAK ZALAI VÍZ- ÉS CSATORNAMŰ ZÁRTKÖRŰEN MŰKÖDŐ RÉSZVÉNYTÁRSASÁG
Víziközmű-szolgáltatási ágazat megnevezése: | [9 empty] | SZENNYVÍZ ÁGAZAT
Véleményeltérést megfogalmazó érintett fél megnevezése:
Víziközmű-rendszer kódja: ** | [9 empty] | 21-32054-1-048-01-10 | [6 empty] | Zalaegerszeg-SZV
V. Szennyvízelvezetés
Fontossági sorrend | Beruházás megnevezése |  |  | Műszaki állapot felmérés, szükségességi indoklás |  |  | Vízjogi létesítési/elvi engedély száma | Az érintett ellátásért felelős(ök) megnevezése | Tervezett nettó költség | Forrás 2021 évre | Megvalósítás időtartama |  | Tervezett időtáv | A beruházás ütemezése a tervezési időszak évei szerint
|  |  |  | Jelenlegi műszaki állapot | Feladat szükségessége | Megvalósítást követő várható műszaki állapot |  |  | (eFt) |  | Kezdés | Befejezés | (rövid / közép / hosszú) | 1 | 2 | 3 | 4 | 5 | 6 | 7 | 8 | 9 | 10 | 11 | 12 | 13 | 14 | 15
| szakág | Helyszín | beruházás megnevezése
SZENNYVÍZCSATORNA (GRAVITÁCIÓS)
Épület, építmény
SZENNYVÍZVEZETÉKEK (KÉNYSZERÁRAMOLTATÁSÚ)
SZENNYVÍZÁTEMELŐK
Épület, építmény
Gép, berendezés
Irányítástechnika, energiaellátás
| Összesen: | [7 empty] | 0 | 0 |  |  |  | 0 | 0 | 0 | 0 | 0 | 0 | 0 | 0 | 0 | 0 | 0 | 0 | 0 | 0 | 0
Beruházásra forrás nem áll rendelkezésre.
| Tervezett feladatok nettó költsége a teljes ütem tekintetében (eFt) | Rendelkezésre álló források számszerűsített értéke a teljes ütem tekintetében (eFt) | Rendelkezésre álló források megnevezése
I. ütem | 0 | 0 | Fejlesztési díj (2021)
II. ütem | 0 | 0 | Fejlesztési díj (2022-2025)
III. ütem | 0 | 0 | Fejlesztési díj (2026-2035)
Jelenleg beruházási igény nem ismert, nincs rendelkezésre álló forrás beruházásra.

## Csatár
Gördülő fejlesztési terv a 2021 - 2035 időszakra
BERUHÁZÁSOK ÖSSZEFOGLALÓ TÁBLÁZATA
A tervet benyújtó szervezet megnevezése: | [9 empty] | CSATRÁ | [6 empty] | ellátásért felelős / ellátásért felelősök képviselője / víziközmű-szolgáltató *
Víziközmű-szolgáltató megnevezése: | [9 empty] | ÉSZAK ZALAI VÍZ- ÉS CSATORNAMŰ ZÁRTKÖRŰEN MŰKÖDŐ RÉSZVÉNYTÁRSASÁG
Víziközmű-szolgáltatási ágazat megnevezése: | [9 empty] | SZENNYVÍZ ÁGAZAT
Véleményeltérést megfogalmazó érintett fél megnevezése:
Víziközmű-rendszer kódja: ** | [9 empty] | 21-32054-1-048-01-10 | [6 empty] | Zalaegerszeg-SZV
V. Szennyvízelvezetés
Fontossági sorrend | Beruházás megnevezése |  |  | Műszaki állapot felmérés, szükségességi indoklás |  |  | Vízjogi létesítési/elvi engedély száma | Az érintett ellátásért felelős(ök) megnevezése | Tervezett nettó költség | Forrás 2021 évre | Megvalósítás időtartama |  | Tervezett időtáv | A beruházás ütemezése a tervezési időszak évei szerint
|  |  |  | Jelenlegi műszaki állapot | Feladat szükségessége | Megvalósítást követő várható műszaki állapot |  |  | (eFt) |  | Kezdés | Befejezés | (rövid / közép / hosszú) | 1 | 2 | 3 | 4 | 5 | 6 | 7 | 8 | 9 | 10 | 11 | 12 | 13 | 14 | 15
| szakág | Helyszín | beruházás megnevezése
SZENNYVÍZCSATORNA (GRAVITÁCIÓS)
Épület, építmény
SZENNYVÍZVEZETÉKEK (KÉNYSZERÁRAMOLTATÁSÚ)
SZENNYVÍZÁTEMELŐK
Épület, építmény
Gép, berendezés
Irányítástechnika, energiaellátás
| Összesen: | [7 empty] | 0 | 0 |  |  |  | 0 | 0 | 0 | 0 | 0 | 0 | 0 | 0 | 0 | 0 | 0 | 0 | 0 | 0 | 0
Beruházásra forrás nem áll rendelkezésre.
| Tervezett feladatok nettó költsége a teljes ütem tekintetében (eFt) | Rendelkezésre álló források számszerűsített értéke a teljes ütem tekintetében (eFt) | Rendelkezésre álló források megnevezése
I. ütem | 0 | 0 | Fejlesztési díj (2021)
II. ütem | 0 | 0 | Fejlesztési díj (2022-2025)
III. ütem | 0 | 0 | Fejlesztési díj (2026-2035)
Jelenleg beruházási igény nem ismert, nincs rendelkezésre álló forrás beruházásra.

## Csonkahegyhát
Gördülő fejlesztési terv a 2021 - 2035 időszakra
BERUHÁZÁSOK ÖSSZEFOGLALÓ TÁBLÁZATA
A tervet benyújtó szervezet megnevezése: | [9 empty] | CSONKAHEGYHÁT | [6 empty] | ellátásért felelős / ellátásért felelősök képviselője / víziközmű-szolgáltató *
Víziközmű-szolgáltató megnevezése: | [9 empty] | ÉSZAK ZALAI VÍZ- ÉS CSATORNAMŰ ZÁRTKÖRŰEN MŰKÖDŐ RÉSZVÉNYTÁRSASÁG
Víziközmű-szolgáltatási ágazat megnevezése: | [9 empty] | SZENNYVÍZ ÁGAZAT
Véleményeltérést megfogalmazó érintett fél megnevezése:
Víziközmű-rendszer kódja: ** | [9 empty] | 21-32054-1-048-01-10 | [6 empty] | Zalaegerszeg-SZV
V. Szennyvízelvezetés
Fontossági sorrend | Beruházás megnevezése |  |  | Műszaki állapot felmérés, szükségességi indoklás |  |  | Vízjogi létesítési/elvi engedély száma | Az érintett ellátásért felelős(ök) megnevezése | Tervezett nettó költség | Forrás 2021 évre | Megvalósítás időtartama |  | Tervezett időtáv | A beruházás ütemezése a tervezési időszak évei szerint
|  |  |  | Jelenlegi műszaki állapot | Feladat szükségessége | Megvalósítást követő várható műszaki állapot |  |  | (eFt) |  | Kezdés | Befejezés | (rövid / közép / hosszú) | 1 | 2 | 3 | 4 | 5 | 6 | 7 | 8 | 9 | 10 | 11 | 12 | 13 | 14 | 15
| szakág | Helyszín | beruházás megnevezése
SZENNYVÍZCSATORNA (GRAVITÁCIÓS)
Épület, építmény
SZENNYVÍZVEZETÉKEK (KÉNYSZERÁRAMOLTATÁSÚ)
SZENNYVÍZÁTEMELŐK
Épület, építmény
Gép, berendezés
Irányítástechnika, energiaellátás
| Összesen: | [7 empty] | 0 | 0 |  |  |  | 0 | 0 | 0 | 0 | 0 | 0 | 0 | 0 | 0 | 0 | 0 | 0 | 0 | 0 | 0
Beruházásra forrás nem áll rendelkezésre.
| Tervezett feladatok nettó költsége a teljes ütem tekintetében (eFt) | Rendelkezésre álló források számszerűsített értéke a teljes ütem tekintetében (eFt) | Rendelkezésre álló források megnevezése
I. ütem | 0 | 0 | Fejlesztési díj (2021)
II. ütem | 0 | 0 | Fejlesztési díj (2022-2025)
III. ütem | 0 | 0 | Fejlesztési díj (2026-2035)
Jelenleg beruházási igény nem ismert, nincs rendelkezésre álló forrás beruházásra.

## Dobronhegy
Gördülő fejlesztési terv a 2021 - 2035 időszakra
BERUHÁZÁSOK ÖSSZEFOGLALÓ TÁBLÁZATA
A tervet benyújtó szervezet megnevezése: | [9 empty] | DOBRONHEGY | [6 empty] | ellátásért felelős / ellátásért felelősök képviselője / víziközmű-szolgáltató *
Víziközmű-szolgáltató megnevezése: | [9 empty] | ÉSZAK ZALAI VÍZ- ÉS CSATORNAMŰ ZÁRTKÖRŰEN MŰKÖDŐ RÉSZVÉNYTÁRSASÁG
Víziközmű-szolgáltatási ágazat megnevezése: | [9 empty] | SZENNYVÍZ ÁGAZAT
Véleményeltérést megfogalmazó érintett fél megnevezése:
Víziközmű-rendszer kódja: ** | [9 empty] | 21-32054-1-048-01-10 | [6 empty] | Zalaegerszeg-SZV
V. Szennyvízelvezetés
Fontossági sorrend | Beruházás megnevezése |  |  | Műszaki állapot felmérés, szükségességi indoklás |  |  | Vízjogi létesítési/elvi engedély száma | Az érintett ellátásért felelős(ök) megnevezése | Tervezett nettó költség | Forrás 2021 évre | Megvalósítás időtartama |  | Tervezett időtáv | A beruházás ütemezése a tervezési időszak évei szerint
|  |  |  | Jelenlegi műszaki állapot | Feladat szükségessége | Megvalósítást követő várható műszaki állapot |  |  | (eFt) |  | Kezdés | Befejezés | (rövid / közép / hosszú) | 1 | 2 | 3 | 4 | 5 | 6 | 7 | 8 | 9 | 10 | 11 | 12 | 13 | 14 | 15
| szakág | Helyszín | beruházás megnevezése
SZENNYVÍZCSATORNA (GRAVITÁCIÓS)
Épület, építmény
SZENNYVÍZVEZETÉKEK (KÉNYSZERÁRAMOLTATÁSÚ)
SZENNYVÍZÁTEMELŐK
Épület, építmény
Gép, berendezés
Irányítástechnika, energiaellátás
| Összesen: | [7 empty] | 0 | 0 |  |  |  | 0 | 0 | 0 | 0 | 0 | 0 | 0 | 0 | 0 | 0 | 0 | 0 | 0 | 0 | 0
Beruházásra forrás nem áll rendelkezésre.
| Tervezett feladatok nettó költsége a teljes ütem tekintetében (eFt) | Rendelkezésre álló források számszerűsített értéke a teljes ütem tekintetében (eFt) | Rendelkezésre álló források megnevezése
I. ütem | 0 | 0 | Fejlesztési díj (2021)
II. ütem | 0 | 0 | Fejlesztési díj (2022-2025)
III. ütem | 0 | 0 | Fejlesztési díj (2026-2035)
Jelenleg beruházási igény nem ismert, nincs rendelkezésre álló forrás beruházásra.

## Egervár
Gördülő fejlesztési terv a 2021 - 2035 időszakra
BERUHÁZÁSOK ÖSSZEFOGLALÓ TÁBLÁZATA
A tervet benyújtó szervezet megnevezése: | [9 empty] | EGERVÁR | [6 empty] | ellátásért felelős / ellátásért felelősök képviselője / víziközmű-szolgáltató *
Víziközmű-szolgáltató megnevezése: | [9 empty] | ÉSZAK ZALAI VÍZ- ÉS CSATORNAMŰ ZÁRTKÖRŰEN MŰKÖDŐ RÉSZVÉNYTÁRSASÁG
Víziközmű-szolgáltatási ágazat megnevezése: | [9 empty] | SZENNYVÍZ ÁGAZAT
Véleményeltérést megfogalmazó érintett fél megnevezése:
Víziközmű-rendszer kódja: ** | [9 empty] | 21-32054-1-048-01-10 | [6 empty] | Zalaegerszeg-SZV
V. Szennyvízelvezetés
Fontossági sorrend | Beruházás megnevezése |  |  | Műszaki állapot felmérés, szükségességi indoklás |  |  | Vízjogi létesítési/elvi engedély száma | Az érintett ellátásért felelős(ök) megnevezése | Tervezett nettó költség | Forrás 2021 évre | Megvalósítás időtartama |  | Tervezett időtáv | A beruházás ütemezése a tervezési időszak évei szerint
|  |  |  | Jelenlegi műszaki állapot | Feladat szükségessége | Megvalósítást követő várható műszaki állapot |  |  | (eFt) |  | Kezdés | Befejezés | (rövid / közép / hosszú) | 1 | 2 | 3 | 4 | 5 | 6 | 7 | 8 | 9 | 10 | 11 | 12 | 13 | 14 | 15
| szakág | Helyszín | beruházás megnevezése
SZENNYVÍZCSATORNA (GRAVITÁCIÓS)
Épület, építmény
SZENNYVÍZVEZETÉKEK (KÉNYSZERÁRAMOLTATÁSÚ)
SZENNYVÍZÁTEMELŐK
Épület, építmény
Gép, berendezés
Irányítástechnika, energiaellátás
| Összesen: | [7 empty] | 0 | 0 |  |  |  | 0 | 0 | 0 | 0 | 0 | 0 | 0 | 0 | 0 | 0 | 0 | 0 | 0 | 0 | 0
Beruházásra forrás nem áll rendelkezésre.
| Tervezett feladatok nettó költsége a teljes ütem tekintetében (eFt) | Rendelkezésre álló források számszerűsített értéke a teljes ütem tekintetében (eFt) | Rendelkezésre álló források megnevezése
I. ütem | 0 | 0 | Fejlesztési díj (2021)
II. ütem | 0 | 0 | Fejlesztési díj (2022-2025)
III. ütem | 0 | 0 | Fejlesztési díj (2026-2035)
Jelenleg beruházási igény nem ismert, nincs rendelkezésre álló forrás beruházásra.

## Gősfa
Gördülő fejlesztési terv a 2021 - 2035 időszakra
BERUHÁZÁSOK ÖSSZEFOGLALÓ TÁBLÁZATA
A tervet benyújtó szervezet megnevezése: | [9 empty] | GŐSFA | [6 empty] | ellátásért felelős / ellátásért felelősök képviselője / víziközmű-szolgáltató *
Víziközmű-szolgáltató megnevezése: | [9 empty] | ÉSZAK ZALAI VÍZ- ÉS CSATORNAMŰ ZÁRTKÖRŰEN MŰKÖDŐ RÉSZVÉNYTÁRSASÁG
Víziközmű-szolgáltatási ágazat megnevezése: | [9 empty] | SZENNYVÍZ ÁGAZAT
Véleményeltérést megfogalmazó érintett fél megnevezése:
Víziközmű-rendszer kódja: ** | [9 empty] | 21-32054-1-048-01-10 | [6 empty] | Zalaegerszeg-SZV
V. Szennyvízelvezetés
Fontossági sorrend | Beruházás megnevezése |  |  | Műszaki állapot felmérés, szükségességi indoklás |  |  | Vízjogi létesítési/elvi engedély száma | Az érintett ellátásért felelős(ök) megnevezése | Tervezett nettó költség | Forrás 2021 évre | Megvalósítás időtartama |  | Tervezett időtáv | A beruházás ütemezése a tervezési időszak évei szerint
|  |  |  | Jelenlegi műszaki állapot | Feladat szükségessége | Megvalósítást követő várható műszaki állapot |  |  | (eFt) |  | Kezdés | Befejezés | (rövid / közép / hosszú) | 1 | 2 | 3 | 4 | 5 | 6 | 7 | 8 | 9 | 10 | 11 | 12 | 13 | 14 | 15
| szakág | Helyszín | beruházás megnevezése
SZENNYVÍZCSATORNA (GRAVITÁCIÓS)
Épület, építmény
SZENNYVÍZVEZETÉKEK (KÉNYSZERÁRAMOLTATÁSÚ)
SZENNYVÍZÁTEMELŐK
Épület, építmény
Gép, berendezés
Irányítástechnika, energiaellátás
| Összesen: | [7 empty] | 0 | 0 |  |  |  | 0 | 0 | 0 | 0 | 0 | 0 | 0 | 0 | 0 | 0 | 0 | 0 | 0 | 0 | 0
Beruházásra forrás nem áll rendelkezésre.
| Tervezett feladatok nettó költsége a teljes ütem tekintetében (eFt) | Rendelkezésre álló források számszerűsített értéke a teljes ütem tekintetében (eFt) | Rendelkezésre álló források megnevezése
I. ütem | 0 | 0 | Fejlesztési díj (2021)
II. ütem | 0 | 0 | Fejlesztési díj (2022-2025)
III. ütem | 0 | 0 | Fejlesztési díj (2026-2035)
Jelenleg beruházási igény nem ismert, nincs rendelkezésre álló forrás beruházásra.

## Hagyárosbörönd
Gördülő fejlesztési terv a 2021 - 2035 időszakra
BERUHÁZÁSOK ÖSSZEFOGLALÓ TÁBLÁZATA
A tervet benyújtó szervezet megnevezése: | [9 empty] | HAGYÁROSBÖRÖND | [6 empty] | ellátásért felelős / ellátásért felelősök képviselője / víziközmű-szolgáltató *
Víziközmű-szolgáltató megnevezése: | [9 empty] | ÉSZAK ZALAI VÍZ- ÉS CSATORNAMŰ ZÁRTKÖRŰEN MŰKÖDŐ RÉSZVÉNYTÁRSASÁG
Víziközmű-szolgáltatási ágazat megnevezése: | [9 empty] | SZENNYVÍZ ÁGAZAT
Véleményeltérést megfogalmazó érintett fél megnevezése:
Víziközmű-rendszer kódja: ** | [9 empty] | 21-32054-1-048-01-10 | [6 empty] | Zalaegerszeg-SZV
V. Szennyvízelvezetés
Fontossági sorrend | Beruházás megnevezése |  |  | Műszaki állapot felmérés, szükségességi indoklás |  |  | Vízjogi létesítési/elvi engedély száma | Az érintett ellátásért felelős(ök) megnevezése | Tervezett nettó költség | Forrás 2021 évre | Megvalósítás időtartama |  | Tervezett időtáv | A beruházás ütemezése a tervezési időszak évei szerint
|  |  |  | Jelenlegi műszaki állapot | Feladat szükségessége | Megvalósítást követő várható műszaki állapot |  |  | (eFt) |  | Kezdés | Befejezés | (rövid / közép / hosszú) | 1 | 2 | 3 | 4 | 5 | 6 | 7 | 8 | 9 | 10 | 11 | 12 | 13 | 14 | 15
| szakág | Helyszín | beruházás megnevezése
SZENNYVÍZCSATORNA (GRAVITÁCIÓS)
Épület, építmény
SZENNYVÍZVEZETÉKEK (KÉNYSZERÁRAMOLTATÁSÚ)
SZENNYVÍZÁTEMELŐK
Épület, építmény
Gép, berendezés
Irányítástechnika, energiaellátás
| Összesen: | [7 empty] | 0 | 0 |  |  |  | 0 | 0 | 0 | 0 | 0 | 0 | 0 | 0 | 0 | 0 | 0 | 0 | 0 | 0 | 0
Beruházásra forrás nem áll rendelkezésre.
| Tervezett feladatok nettó költsége a teljes ütem tekintetében (eFt) | Rendelkezésre álló források számszerűsített értéke a teljes ütem tekintetében (eFt) | Rendelkezésre álló források megnevezése
I. ütem | 0 | 0 | Fejlesztési díj (2021)
II. ütem | 0 | 0 | Fejlesztési díj (2022-2025)
III. ütem | 0 | 0 | Fejlesztési díj (2026-2035)
Jelenleg beruházási igény nem ismert, nincs rendelkezésre álló forrás beruházásra.

## Hottó
Gördülő fejlesztési terv a 2021 - 2035 időszakra
BERUHÁZÁSOK ÖSSZEFOGLALÓ TÁBLÁZATA
A tervet benyújtó szervezet megnevezése: | [9 empty] | HOTTÓ | [6 empty] | ellátásért felelős / ellátásért felelősök képviselője / víziközmű-szolgáltató *
Víziközmű-szolgáltató megnevezése: | [9 empty] | ÉSZAK ZALAI VÍZ- ÉS CSATORNAMŰ ZÁRTKÖRŰEN MŰKÖDŐ RÉSZVÉNYTÁRSASÁG
Víziközmű-szolgáltatási ágazat megnevezése: | [9 empty] | SZENNYVÍZ ÁGAZAT
Véleményeltérést megfogalmazó érintett fél megnevezése:
Víziközmű-rendszer kódja: ** | [9 empty] | 21-32054-1-048-01-10 | [6 empty] | Zalaegerszeg-SZV
V. Szennyvízelvezetés
Fontossági sorrend | Beruházás megnevezése |  |  | Műszaki állapot felmérés, szükségességi indoklás |  |  | Vízjogi létesítési/elvi engedély száma | Az érintett ellátásért felelős(ök) megnevezése | Tervezett nettó költség | Forrás 2021 évre | Megvalósítás időtartama |  | Tervezett időtáv | A beruházás ütemezése a tervezési időszak évei szerint
|  |  |  | Jelenlegi műszaki állapot | Feladat szükségessége | Megvalósítást követő várható műszaki állapot |  |  | (eFt) |  | Kezdés | Befejezés | (rövid / közép / hosszú) | 1 | 2 | 3 | 4 | 5 | 6 | 7 | 8 | 9 | 10 | 11 | 12 | 13 | 14 | 15
| szakág | Helyszín | beruházás megnevezése
SZENNYVÍZCSATORNA (GRAVITÁCIÓS)
Épület, építmény
SZENNYVÍZVEZETÉKEK (KÉNYSZERÁRAMOLTATÁSÚ)
SZENNYVÍZÁTEMELŐK
Épület, építmény
Gép, berendezés
Irányítástechnika, energiaellátás
| Összesen: | [7 empty] | 0 | 0 |  |  |  | 0 | 0 | 0 | 0 | 0 | 0 | 0 | 0 | 0 | 0 | 0 | 0 | 0 | 0 | 0
Beruházásra forrás nem áll rendelkezésre.
| Tervezett feladatok nettó költsége a teljes ütem tekintetében (eFt) | Rendelkezésre álló források számszerűsített értéke a teljes ütem tekintetében (eFt) | Rendelkezésre álló források megnevezése
I. ütem | 0 | 0 | Fejlesztési díj (2021)
II. ütem | 0 | 0 | Fejlesztési díj (2022-2025)
III. ütem | 0 | 0 | Fejlesztési díj (2026-2035)
Jelenleg beruházási igény nem ismert, nincs rendelkezésre álló forrás beruházásra.

## Kávás
Gördülő fejlesztési terv a 2021 - 2035 időszakra
BERUHÁZÁSOK ÖSSZEFOGLALÓ TÁBLÁZATA
A tervet benyújtó szervezet megnevezése: | [9 empty] | KÁVÁS | [6 empty] | ellátásért felelős / ellátásért felelősök képviselője / víziközmű-szolgáltató *
Víziközmű-szolgáltató megnevezése: | [9 empty] | ÉSZAK ZALAI VÍZ- ÉS CSATORNAMŰ ZÁRTKÖRŰEN MŰKÖDŐ RÉSZVÉNYTÁRSASÁG
Víziközmű-szolgáltatási ágazat megnevezése: | [9 empty] | SZENNYVÍZ ÁGAZAT
Véleményeltérést megfogalmazó érintett fél megnevezése:
Víziközmű-rendszer kódja: ** | [9 empty] | 21-32054-1-048-01-10 | [6 empty] | Zalaegerszeg-SZV
V. Szennyvízelvezetés
Fontossági sorrend | Beruházás megnevezése |  |  | Műszaki állapot felmérés, szükségességi indoklás |  |  | Vízjogi létesítési/elvi engedély száma | Az érintett ellátásért felelős(ök) megnevezése | Tervezett nettó költség | Forrás 2021 évre | Megvalósítás időtartama |  | Tervezett időtáv | A beruházás ütemezése a tervezési időszak évei szerint
|  |  |  | Jelenlegi műszaki állapot | Feladat szükségessége | Megvalósítást követő várható műszaki állapot |  |  | (eFt) |  | Kezdés | Befejezés | (rövid / közép / hosszú) | 1 | 2 | 3 | 4 | 5 | 6 | 7 | 8 | 9 | 10 | 11 | 12 | 13 | 14 | 15
| szakág | Helyszín | beruházás megnevezése
SZENNYVÍZCSATORNA (GRAVITÁCIÓS)
Épület, építmény
SZENNYVÍZVEZETÉKEK (KÉNYSZERÁRAMOLTATÁSÚ)
SZENNYVÍZÁTEMELŐK
Épület, építmény
Gép, berendezés
Irányítástechnika, energiaellátás
| Összesen: | [7 empty] | 0 | 0 |  |  |  | 0 | 0 | 0 | 0 | 0 | 0 | 0 | 0 | 0 | 0 | 0 | 0 | 0 | 0 | 0
Beruházásra forrás nem áll rendelkezésre.
| Tervezett feladatok nettó költsége a teljes ütem tekintetében (eFt) | Rendelkezésre álló források számszerűsített értéke a teljes ütem tekintetében (eFt) | Rendelkezésre álló források megnevezése
I. ütem | 0 | 0 | Fejlesztési díj (2021)
II. ütem | 0 | 0 | Fejlesztési díj (2022-2025)
III. ütem | 0 | 0 | Fejlesztési díj (2026-2035)
Jelenleg beruházási igény nem ismert, nincs rendelkezésre álló forrás beruházásra.

## Kemendollár
Gördülő fejlesztési terv a 2021 - 2035 időszakra
BERUHÁZÁSOK ÖSSZEFOGLALÓ TÁBLÁZATA
A tervet benyújtó szervezet megnevezése: | [9 empty] | KEMENDOLLÁR | [6 empty] | ellátásért felelős / ellátásért felelősök képviselője / víziközmű-szolgáltató *
Víziközmű-szolgáltató megnevezése: | [9 empty] | ÉSZAK ZALAI VÍZ- ÉS CSATORNAMŰ ZÁRTKÖRŰEN MŰKÖDŐ RÉSZVÉNYTÁRSASÁG
Víziközmű-szolgáltatási ágazat megnevezése: | [9 empty] | SZENNYVÍZ ÁGAZAT
Véleményeltérést megfogalmazó érintett fél megnevezése:
Víziközmű-rendszer kódja: ** | [9 empty] | 21-32054-1-048-01-10 | [6 empty] | Zalaegerszeg-SZV
V. Szennyvízelvezetés
Fontossági sorrend | Beruházás megnevezése |  |  | Műszaki állapot felmérés, szükségességi indoklás |  |  | Vízjogi létesítési/elvi engedély száma | Az érintett ellátásért felelős(ök) megnevezése | Tervezett nettó költség | Forrás 2021 évre | Megvalósítás időtartama |  | Tervezett időtáv | A beruházás ütemezése a tervezési időszak évei szerint
|  |  |  | Jelenlegi műszaki állapot | Feladat szükségessége | Megvalósítást követő várható műszaki állapot |  |  | (eFt) |  | Kezdés | Befejezés | (rövid / közép / hosszú) | 1 | 2 | 3 | 4 | 5 | 6 | 7 | 8 | 9 | 10 | 11 | 12 | 13 | 14 | 15
| szakág | Helyszín | beruházás megnevezése
SZENNYVÍZCSATORNA (GRAVITÁCIÓS)
Épület, építmény
SZENNYVÍZVEZETÉKEK (KÉNYSZERÁRAMOLTATÁSÚ)
SZENNYVÍZÁTEMELŐK
Épület, építmény
Gép, berendezés
Irányítástechnika, energiaellátás
| Összesen: | [7 empty] | 0 | 0 |  |  |  | 0 | 0 | 0 | 0 | 0 | 0 | 0 | 0 | 0 | 0 | 0 | 0 | 0 | 0 | 0
Beruházásra forrás nem áll rendelkezésre.
| Tervezett feladatok nettó költsége a teljes ütem tekintetében (eFt) | Rendelkezésre álló források számszerűsített értéke a teljes ütem tekintetében (eFt) | Rendelkezésre álló források megnevezése
I. ütem | 0 | 0 | Fejlesztési díj (2021)
II. ütem | 0 | 0 | Fejlesztési díj (2022-2025)
III. ütem | 0 | 0 | Fejlesztési díj (2026-2035)
Jelenleg beruházási igény nem ismert, nincs rendelkezésre álló forrás beruházásra.

## Keménfa
Gördülő fejlesztési terv a 2021 - 2035 időszakra
BERUHÁZÁSOK ÖSSZEFOGLALÓ TÁBLÁZATA
A tervet benyújtó szervezet megnevezése: | [9 empty] | KEMÉNFA | [6 empty] | ellátásért felelős / ellátásért felelősök képviselője / víziközmű-szolgáltató *
Víziközmű-szolgáltató megnevezése: | [9 empty] | ÉSZAK ZALAI VÍZ- ÉS CSATORNAMŰ ZÁRTKÖRŰEN MŰKÖDŐ RÉSZVÉNYTÁRSASÁG
Víziközmű-szolgáltatási ágazat megnevezése: | [9 empty] | SZENNYVÍZ ÁGAZAT
Véleményeltérést megfogalmazó érintett fél megnevezése:
Víziközmű-rendszer kódja: ** | [9 empty] | 21-32054-1-048-01-10 | [6 empty] | Zalaegerszeg-SZV
V. Szennyvízelvezetés
Fontossági sorrend | Beruházás megnevezése |  |  | Műszaki állapot felmérés, szükségességi indoklás |  |  | Vízjogi létesítési/elvi engedély száma | Az érintett ellátásért felelős(ök) megnevezése | Tervezett nettó költség | Forrás 2021 évre | Megvalósítás időtartama |  | Tervezett időtáv | A beruházás ütemezése a tervezési időszak évei szerint
|  |  |  | Jelenlegi műszaki állapot | Feladat szükségessége | Megvalósítást követő várható műszaki állapot |  |  | (eFt) |  | Kezdés | Befejezés | (rövid / közép / hosszú) | 1 | 2 | 3 | 4 | 5 | 6 | 7 | 8 | 9 | 10 | 11 | 12 | 13 | 14 | 15
| szakág | Helyszín | beruházás megnevezése
SZENNYVÍZCSATORNA (GRAVITÁCIÓS)
Épület, építmény
SZENNYVÍZVEZETÉKEK (KÉNYSZERÁRAMOLTATÁSÚ)
SZENNYVÍZÁTEMELŐK
Épület, építmény
Gép, berendezés
Irányítástechnika, energiaellátás
| Összesen: | [7 empty] | 0 | 0 |  |  |  | 0 | 0 | 0 | 0 | 0 | 0 | 0 | 0 | 0 | 0 | 0 | 0 | 0 | 0 | 0
Beruházásra forrás nem áll rendelkezésre.
| Tervezett feladatok nettó költsége a teljes ütem tekintetében (eFt) | Rendelkezésre álló források számszerűsített értéke a teljes ütem tekintetében (eFt) | Rendelkezésre álló források megnevezése
I. ütem | 0 | 0 | Fejlesztési díj (2021)
II. ütem | 0 | 0 | Fejlesztési díj (2022-2025)
III. ütem | 0 | 0 | Fejlesztési díj (2026-2035)
Jelenleg beruházási igény nem ismert, nincs rendelkezésre álló forrás beruházásra.

## Kisbucsa
Gördülő fejlesztési terv a 2021 - 2035 időszakra
BERUHÁZÁSOK ÖSSZEFOGLALÓ TÁBLÁZATA
A tervet benyújtó szervezet megnevezése: | [9 empty] | KISBUCSA | [6 empty] | ellátásért felelős / ellátásért felelősök képviselője / víziközmű-szolgáltató *
Víziközmű-szolgáltató megnevezése: | [9 empty] | ÉSZAK ZALAI VÍZ- ÉS CSATORNAMŰ ZÁRTKÖRŰEN MŰKÖDŐ RÉSZVÉNYTÁRSASÁG
Víziközmű-szolgáltatási ágazat megnevezése: | [9 empty] | SZENNYVÍZ ÁGAZAT
Véleményeltérést megfogalmazó érintett fél megnevezése:
Víziközmű-rendszer kódja: ** | [9 empty] | 21-32054-1-048-01-10 | [6 empty] | Zalaegerszeg-SZV
V. Szennyvízelvezetés
Fontossági sorrend | Beruházás megnevezése |  |  | Műszaki állapot felmérés, szükségességi indoklás |  |  | Vízjogi létesítési/elvi engedély száma | Az érintett ellátásért felelős(ök) megnevezése | Tervezett nettó költség | Forrás 2021 évre | Megvalósítás időtartama |  | Tervezett időtáv | A beruházás ütemezése a tervezési időszak évei szerint
|  |  |  | Jelenlegi műszaki állapot | Feladat szükségessége | Megvalósítást követő várható műszaki állapot |  |  | (eFt) |  | Kezdés | Befejezés | (rövid / közép / hosszú) | 1 | 2 | 3 | 4 | 5 | 6 | 7 | 8 | 9 | 10 | 11 | 12 | 13 | 14 | 15
| szakág | Helyszín | beruházás megnevezése
SZENNYVÍZCSATORNA (GRAVITÁCIÓS)
Épület, építmény
SZENNYVÍZVEZETÉKEK (KÉNYSZERÁRAMOLTATÁSÚ)
SZENNYVÍZÁTEMELŐK
Épület, építmény
Gép, berendezés
Irányítástechnika, energiaellátás
| Összesen: | [7 empty] | 0 | 0 |  |  |  | 0 | 0 | 0 | 0 | 0 | 0 | 0 | 0 | 0 | 0 | 0 | 0 | 0 | 0 | 0
Beruházásra forrás nem áll rendelkezésre.
| Tervezett feladatok nettó költsége a teljes ütem tekintetében (eFt) | Rendelkezésre álló források számszerűsített értéke a teljes ütem tekintetében (eFt) | Rendelkezésre álló források megnevezése
I. ütem | 0 | 0 | Fejlesztési díj (2021)
II. ütem | 0 | 0 | Fejlesztési díj (2022-2025)
III. ütem | 0 | 0 | Fejlesztési díj (2026-2035)
Jelenleg beruházási igény nem ismert, nincs rendelkezésre álló forrás beruházásra.

## Kiskutas
Gördülő fejlesztési terv a 2021 - 2035 időszakra
BERUHÁZÁSOK ÖSSZEFOGLALÓ TÁBLÁZATA
A tervet benyújtó szervezet megnevezése: | [9 empty] | KISKUTAS | [6 empty] | ellátásért felelős / ellátásért felelősök képviselője / víziközmű-szolgáltató *
Víziközmű-szolgáltató megnevezése: | [9 empty] | ÉSZAK ZALAI VÍZ- ÉS CSATORNAMŰ ZÁRTKÖRŰEN MŰKÖDŐ RÉSZVÉNYTÁRSASÁG
Víziközmű-szolgáltatási ágazat megnevezése: | [9 empty] | SZENNYVÍZ ÁGAZAT
Véleményeltérést megfogalmazó érintett fél megnevezése:
Víziközmű-rendszer kódja: ** | [9 empty] | 21-32054-1-048-01-10 | [6 empty] | Zalaegerszeg-SZV
V. Szennyvízelvezetés
Fontossági sorrend | Beruházás megnevezése |  |  | Műszaki állapot felmérés, szükségességi indoklás |  |  | Vízjogi létesítési/elvi engedély száma | Az érintett ellátásért felelős(ök) megnevezése | Tervezett nettó költség | Forrás 2021 évre | Megvalósítás időtartama |  | Tervezett időtáv | A beruházás ütemezése a tervezési időszak évei szerint
|  |  |  | Jelenlegi műszaki állapot | Feladat szükségessége | Megvalósítást követő várható műszaki állapot |  |  | (eFt) |  | Kezdés | Befejezés | (rövid / közép / hosszú) | 1 | 2 | 3 | 4 | 5 | 6 | 7 | 8 | 9 | 10 | 11 | 12 | 13 | 14 | 15
| szakág | Helyszín | beruházás megnevezése
SZENNYVÍZCSATORNA (GRAVITÁCIÓS)
Épület, építmény
SZENNYVÍZVEZETÉKEK (KÉNYSZERÁRAMOLTATÁSÚ)
SZENNYVÍZÁTEMELŐK
Épület, építmény
Gép, berendezés
Irányítástechnika, energiaellátás
| Összesen: | [7 empty] | 0 | 0 |  |  |  | 0 | 0 | 0 | 0 | 0 | 0 | 0 | 0 | 0 | 0 | 0 | 0 | 0 | 0 | 0
Beruházásra forrás nem áll rendelkezésre.
| Tervezett feladatok nettó költsége a teljes ütem tekintetében (eFt) | Rendelkezésre álló források számszerűsített értéke a teljes ütem tekintetében (eFt) | Rendelkezésre álló források megnevezése
I. ütem | 0 | 0 | Fejlesztési díj (2021)
II. ütem | 0 | 0 | Fejlesztési díj (2022-2025)
III. ütem | 0 | 0 | Fejlesztési díj (2026-2035)
Jelenleg beruházási igény nem ismert, nincs rendelkezésre álló forrás beruházásra.

## Kispáli
Gördülő fejlesztési terv a 2021 - 2035 időszakra
BERUHÁZÁSOK ÖSSZEFOGLALÓ TÁBLÁZATA
A tervet benyújtó szervezet megnevezése: | [9 empty] | KISPÁLI | [6 empty] | ellátásért felelős / ellátásért felelősök képviselője / víziközmű-szolgáltató *
Víziközmű-szolgáltató megnevezése: | [9 empty] | ÉSZAK ZALAI VÍZ- ÉS CSATORNAMŰ ZÁRTKÖRŰEN MŰKÖDŐ RÉSZVÉNYTÁRSASÁG
Víziközmű-szolgáltatási ágazat megnevezése: | [9 empty] | SZENNYVÍZ ÁGAZAT
Véleményeltérést megfogalmazó érintett fél megnevezése:
Víziközmű-rendszer kódja: ** | [9 empty] | 21-32054-1-048-01-10 | [6 empty] | Zalaegerszeg-SZV
V. Szennyvízelvezetés
Fontossági sorrend | Beruházás megnevezése |  |  | Műszaki állapot felmérés, szükségességi indoklás |  |  | Vízjogi létesítési/elvi engedély száma | Az érintett ellátásért felelős(ök) megnevezése | Tervezett nettó költség | Forrás 2021 évre | Megvalósítás időtartama |  | Tervezett időtáv | A beruházás ütemezése a tervezési időszak évei szerint
|  |  |  | Jelenlegi műszaki állapot | Feladat szükségessége | Megvalósítást követő várható műszaki állapot |  |  | (eFt) |  | Kezdés | Befejezés | (rövid / közép / hosszú) | 1 | 2 | 3 | 4 | 5 | 6 | 7 | 8 | 9 | 10 | 11 | 12 | 13 | 14 | 15
| szakág | Helyszín | beruházás megnevezése
SZENNYVÍZCSATORNA (GRAVITÁCIÓS)
Épület, építmény
SZENNYVÍZVEZETÉKEK (KÉNYSZERÁRAMOLTATÁSÚ)
SZENNYVÍZÁTEMELŐK
Épület, építmény
Gép, berendezés
Irányítástechnika, energiaellátás
| Összesen: | [7 empty] | 0 | 0 |  |  |  | 0 | 0 | 0 | 0 | 0 | 0 | 0 | 0 | 0 | 0 | 0 | 0 | 0 | 0 | 0
Beruházásra forrás nem áll rendelkezésre.
| Tervezett feladatok nettó költsége a teljes ütem tekintetében (eFt) | Rendelkezésre álló források számszerűsített értéke a teljes ütem tekintetében (eFt) | Rendelkezésre álló források megnevezése
I. ütem | 0 | 0 | Fejlesztési díj (2021)
II. ütem | 0 | 0 | Fejlesztési díj (2022-2025)
III. ütem | 0 | 0 | Fejlesztési díj (2026-2035)
Jelenleg beruházási igény nem ismert, nincs rendelkezésre álló forrás beruházásra.

## Lakhegy
Gördülő fejlesztési terv a 2021 - 2035 időszakra
BERUHÁZÁSOK ÖSSZEFOGLALÓ TÁBLÁZATA
A tervet benyújtó szervezet megnevezése: | [9 empty] | LAKHEGY | [6 empty] | ellátásért felelős / ellátásért felelősök képviselője / víziközmű-szolgáltató *
Víziközmű-szolgáltató megnevezése: | [9 empty] | ÉSZAK ZALAI VÍZ- ÉS CSATORNAMŰ ZÁRTKÖRŰEN MŰKÖDŐ RÉSZVÉNYTÁRSASÁG
Víziközmű-szolgáltatási ágazat megnevezése: | [9 empty] | SZENNYVÍZ ÁGAZAT
Véleményeltérést megfogalmazó érintett fél megnevezése:
Víziközmű-rendszer kódja: ** | [9 empty] | 21-32054-1-048-01-10 | [6 empty] | Zalaegerszeg-SZV
V. Szennyvízelvezetés
Fontossági sorrend | Beruházás megnevezése |  |  | Műszaki állapot felmérés, szükségességi indoklás |  |  | Vízjogi létesítési/elvi engedély száma | Az érintett ellátásért felelős(ök) megnevezése | Tervezett nettó költség | Forrás 2021 évre | Megvalósítás időtartama |  | Tervezett időtáv | A beruházás ütemezése a tervezési időszak évei szerint
|  |  |  | Jelenlegi műszaki állapot | Feladat szükségessége | Megvalósítást követő várható műszaki állapot |  |  | (eFt) |  | Kezdés | Befejezés | (rövid / közép / hosszú) | 1 | 2 | 3 | 4 | 5 | 6 | 7 | 8 | 9 | 10 | 11 | 12 | 13 | 14 | 15
| szakág | Helyszín | beruházás megnevezése
SZENNYVÍZCSATORNA (GRAVITÁCIÓS)
Épület, építmény
SZENNYVÍZVEZETÉKEK (KÉNYSZERÁRAMOLTATÁSÚ)
SZENNYVÍZÁTEMELŐK
Épület, építmény
Gép, berendezés
Irányítástechnika, energiaellátás
| Összesen: | [7 empty] | 0 | 0 |  |  |  | 0 | 0 | 0 | 0 | 0 | 0 | 0 | 0 | 0 | 0 | 0 | 0 | 0 | 0 | 0
Beruházásra forrás nem áll rendelkezésre.
| Tervezett feladatok nettó költsége a teljes ütem tekintetében (eFt) | Rendelkezésre álló források számszerűsített értéke a teljes ütem tekintetében (eFt) | Rendelkezésre álló források megnevezése
I. ütem | 0 | 0 | Fejlesztési díj (2021)
II. ütem | 0 | 0 | Fejlesztési díj (2022-2025)
III. ütem | 0 | 0 | Fejlesztési díj (2026-2035)
Jelenleg beruházási igény nem ismert, nincs rendelkezésre álló forrás beruházásra.

## Nagykutas
Gördülő fejlesztési terv a 2021 - 2035 időszakra
BERUHÁZÁSOK ÖSSZEFOGLALÓ TÁBLÁZATA
A tervet benyújtó szervezet megnevezése: | [9 empty] | NAGYKUTAS | [6 empty] | ellátásért felelős / ellátásért felelősök képviselője / víziközmű-szolgáltató *
Víziközmű-szolgáltató megnevezése: | [9 empty] | ÉSZAK ZALAI VÍZ- ÉS CSATORNAMŰ ZÁRTKÖRŰEN MŰKÖDŐ RÉSZVÉNYTÁRSASÁG
Víziközmű-szolgáltatási ágazat megnevezése: | [9 empty] | SZENNYVÍZ ÁGAZAT
Véleményeltérést megfogalmazó érintett fél megnevezése:
Víziközmű-rendszer kódja: ** | [9 empty] | 21-32054-1-048-01-10 | [6 empty] | Zalaegerszeg-SZV
V. Szennyvízelvezetés
Fontossági sorrend | Beruházás megnevezése |  |  | Műszaki állapot felmérés, szükségességi indoklás |  |  | Vízjogi létesítési/elvi engedély száma | Az érintett ellátásért felelős(ök) megnevezése | Tervezett nettó költség | Forrás 2021 évre | Megvalósítás időtartama |  | Tervezett időtáv | A beruházás ütemezése a tervezési időszak évei szerint
|  |  |  | Jelenlegi műszaki állapot | Feladat szükségessége | Megvalósítást követő várható műszaki állapot |  |  | (eFt) |  | Kezdés | Befejezés | (rövid / közép / hosszú) | 1 | 2 | 3 | 4 | 5 | 6 | 7 | 8 | 9 | 10 | 11 | 12 | 13 | 14 | 15
| szakág | Helyszín | beruházás megnevezése
SZENNYVÍZCSATORNA (GRAVITÁCIÓS)
Épület, építmény
SZENNYVÍZVEZETÉKEK (KÉNYSZERÁRAMOLTATÁSÚ)
SZENNYVÍZÁTEMELŐK
Épület, építmény
Gép, berendezés
Irányítástechnika, energiaellátás
| Összesen: | [7 empty] | 0 | 0 |  |  |  | 0 | 0 | 0 | 0 | 0 | 0 | 0 | 0 | 0 | 0 | 0 | 0 | 0 | 0 | 0
Beruházásra forrás nem áll rendelkezésre.
| Tervezett feladatok nettó költsége a teljes ütem tekintetében (eFt) | Rendelkezésre álló források számszerűsített értéke a teljes ütem tekintetében (eFt) | Rendelkezésre álló források megnevezése
I. ütem | 0 | 0 | Fejlesztési díj (2021)
II. ütem | 0 | 0 | Fejlesztési díj (2022-2025)
III. ütem | 0 | 0 | Fejlesztési díj (2026-2035)
Jelenleg beruházási igény nem ismert, nincs rendelkezésre álló forrás beruházásra.

## Nagypáli
Gördülő fejlesztési terv a 2021 - 2035 időszakra
BERUHÁZÁSOK ÖSSZEFOGLALÓ TÁBLÁZATA
A tervet benyújtó szervezet megnevezése: | [9 empty] | NAGYPÁLI | [6 empty] | ellátásért felelős / ellátásért felelősök képviselője / víziközmű-szolgáltató *
Víziközmű-szolgáltató megnevezése: | [9 empty] | ÉSZAK ZALAI VÍZ- ÉS CSATORNAMŰ ZÁRTKÖRŰEN MŰKÖDŐ RÉSZVÉNYTÁRSASÁG
Víziközmű-szolgáltatási ágazat megnevezése: | [9 empty] | SZENNYVÍZ ÁGAZAT
Véleményeltérést megfogalmazó érintett fél megnevezése:
Víziközmű-rendszer kódja: ** | [9 empty] | 21-32054-1-048-01-10 | [6 empty] | Zalaegerszeg-SZV
V. Szennyvízelvezetés
Fontossági sorrend | Beruházás megnevezése |  |  | Műszaki állapot felmérés, szükségességi indoklás |  |  | Vízjogi létesítési/elvi engedély száma | Az érintett ellátásért felelős(ök) megnevezése | Tervezett nettó költség | Forrás 2021 évre | Megvalósítás időtartama |  | Tervezett időtáv | A beruházás ütemezése a tervezési időszak évei szerint
|  |  |  | Jelenlegi műszaki állapot | Feladat szükségessége | Megvalósítást követő várható műszaki állapot |  |  | (eFt) |  | Kezdés | Befejezés | (rövid / közép / hosszú) | 1 | 2 | 3 | 4 | 5 | 6 | 7 | 8 | 9 | 10 | 11 | 12 | 13 | 14 | 15
| szakág | Helyszín | beruházás megnevezése
SZENNYVÍZCSATORNA (GRAVITÁCIÓS)
Épület, építmény
SZENNYVÍZVEZETÉKEK (KÉNYSZERÁRAMOLTATÁSÚ)
SZENNYVÍZÁTEMELŐK
Épület, építmény
Gép, berendezés
Irányítástechnika, energiaellátás
| Összesen: | [7 empty] | 0 | 0 |  |  |  | 0 | 0 | 0 | 0 | 0 | 0 | 0 | 0 | 0 | 0 | 0 | 0 | 0 | 0 | 0
Beruházásra forrás nem áll rendelkezésre.
| Tervezett feladatok nettó költsége a teljes ütem tekintetében (eFt) | Rendelkezésre álló források számszerűsített értéke a teljes ütem tekintetében (eFt) | Rendelkezésre álló források megnevezése
I. ütem | 0 | 0 | Fejlesztési díj (2021)
II. ütem | 0 | 0 | Fejlesztési díj (2022-2025)
III. ütem | 0 | 0 | Fejlesztési díj (2026-2035)
Jelenleg beruházási igény nem ismert, nincs rendelkezésre álló forrás beruházásra.

## Nemesapáti
Gördülő fejlesztési terv a 2021 - 2035 időszakra
BERUHÁZÁSOK ÖSSZEFOGLALÓ TÁBLÁZATA
A tervet benyújtó szervezet megnevezése: | [9 empty] | NEMESAPÁTI | [6 empty] | ellátásért felelős / ellátásért felelősök képviselője / víziközmű-szolgáltató *
Víziközmű-szolgáltató megnevezése: | [9 empty] | ÉSZAK ZALAI VÍZ- ÉS CSATORNAMŰ ZÁRTKÖRŰEN MŰKÖDŐ RÉSZVÉNYTÁRSASÁG
Víziközmű-szolgáltatási ágazat megnevezése: | [9 empty] | SZENNYVÍZ ÁGAZAT
Véleményeltérést megfogalmazó érintett fél megnevezése:
Víziközmű-rendszer kódja: ** | [9 empty] | 21-32054-1-048-01-10 | [6 empty] | Zalaegerszeg-SZV
V. Szennyvízelvezetés
Fontossági sorrend | Beruházás megnevezése |  |  | Műszaki állapot felmérés, szükségességi indoklás |  |  | Vízjogi létesítési/elvi engedély száma | Az érintett ellátásért felelős(ök) megnevezése | Tervezett nettó költség | Forrás 2021 évre | Megvalósítás időtartama |  | Tervezett időtáv | A beruházás ütemezése a tervezési időszak évei szerint
|  |  |  | Jelenlegi műszaki állapot | Feladat szükségessége | Megvalósítást követő várható műszaki állapot |  |  | (eFt) |  | Kezdés | Befejezés | (rövid / közép / hosszú) | 1 | 2 | 3 | 4 | 5 | 6 | 7 | 8 | 9 | 10 | 11 | 12 | 13 | 14 | 15
| szakág | Helyszín | beruházás megnevezése
SZENNYVÍZCSATORNA (GRAVITÁCIÓS)
Épület, építmény
SZENNYVÍZVEZETÉKEK (KÉNYSZERÁRAMOLTATÁSÚ)
SZENNYVÍZÁTEMELŐK
Épület, építmény
Gép, berendezés
Irányítástechnika, energiaellátás
| Összesen: | [7 empty] | 0 | 0 |  |  |  | 0 | 0 | 0 | 0 | 0 | 0 | 0 | 0 | 0 | 0 | 0 | 0 | 0 | 0 | 0
Beruházásra forrás nem áll rendelkezésre.
| Tervezett feladatok nettó költsége a teljes ütem tekintetében (eFt) | Rendelkezésre álló források számszerűsített értéke a teljes ütem tekintetében (eFt) | Rendelkezésre álló források megnevezése
I. ütem | 0 | 0 | Fejlesztési díj (2021)
II. ütem | 0 | 0 | Fejlesztési díj (2022-2025)
III. ütem | 0 | 0 | Fejlesztési díj (2026-2035)
Jelenleg beruházási igény nem ismert, nincs rendelkezésre álló forrás beruházásra.

## Nemeshetés
Gördülő fejlesztési terv a 2021 - 2035 időszakra
BERUHÁZÁSOK ÖSSZEFOGLALÓ TÁBLÁZATA
A tervet benyújtó szervezet megnevezése: | [9 empty] | NEMESHETÉS | [6 empty] | ellátásért felelős / ellátásért felelősök képviselője / víziközmű-szolgáltató *
Víziközmű-szolgáltató megnevezése: | [9 empty] | ÉSZAK ZALAI VÍZ- ÉS CSATORNAMŰ ZÁRTKÖRŰEN MŰKÖDŐ RÉSZVÉNYTÁRSASÁG
Víziközmű-szolgáltatási ágazat megnevezése: | [9 empty] | SZENNYVÍZ ÁGAZAT
Véleményeltérést megfogalmazó érintett fél megnevezése:
Víziközmű-rendszer kódja: ** | [9 empty] | 21-32054-1-048-01-10 | [6 empty] | Zalaegerszeg-SZV
V. Szennyvízelvezetés
Fontossági sorrend | Beruházás megnevezése |  |  | Műszaki állapot felmérés, szükségességi indoklás |  |  | Vízjogi létesítési/elvi engedély száma | Az érintett ellátásért felelős(ök) megnevezése | Tervezett nettó költség | Forrás 2021 évre | Megvalósítás időtartama |  | Tervezett időtáv | A beruházás ütemezése a tervezési időszak évei szerint
|  |  |  | Jelenlegi műszaki állapot | Feladat szükségessége | Megvalósítást követő várható műszaki állapot |  |  | (eFt) |  | Kezdés | Befejezés | (rövid / közép / hosszú) | 1 | 2 | 3 | 4 | 5 | 6 | 7 | 8 | 9 | 10 | 11 | 12 | 13 | 14 | 15
| szakág | Helyszín | beruházás megnevezése
SZENNYVÍZCSATORNA (GRAVITÁCIÓS)
Épület, építmény
SZENNYVÍZVEZETÉKEK (KÉNYSZERÁRAMOLTATÁSÚ)
SZENNYVÍZÁTEMELŐK
Épület, építmény
Gép, berendezés
Irányítástechnika, energiaellátás
| Összesen: | [7 empty] | 0 | 0 |  |  |  | 0 | 0 | 0 | 0 | 0 | 0 | 0 | 0 | 0 | 0 | 0 | 0 | 0 | 0 | 0
Beruházásra forrás nem áll rendelkezésre.
| Tervezett feladatok nettó költsége a teljes ütem tekintetében (eFt) | Rendelkezésre álló források számszerűsített értéke a teljes ütem tekintetében (eFt) | Rendelkezésre álló források megnevezése
I. ütem | 0 | 0 | Fejlesztési díj (2021)
II. ütem | 0 | 0 | Fejlesztési díj (2022-2025)
III. ütem | 0 | 0 | Fejlesztési díj (2026-2035)
Jelenleg beruházási igény nem ismert, nincs rendelkezésre álló forrás beruházásra.

## Nemesándorháza
Gördülő fejlesztési terv a 2021 - 2035 időszakra
BERUHÁZÁSOK ÖSSZEFOGLALÓ TÁBLÁZATA
A tervet benyújtó szervezet megnevezése: | [9 empty] | NEMESSÁNDORHÁZA | [6 empty] | ellátásért felelős / ellátásért felelősök képviselője / víziközmű-szolgáltató *
Víziközmű-szolgáltató megnevezése: | [9 empty] | ÉSZAK ZALAI VÍZ- ÉS CSATORNAMŰ ZÁRTKÖRŰEN MŰKÖDŐ RÉSZVÉNYTÁRSASÁG
Víziközmű-szolgáltatási ágazat megnevezése: | [9 empty] | SZENNYVÍZ ÁGAZAT
Véleményeltérést megfogalmazó érintett fél megnevezése:
Víziközmű-rendszer kódja: ** | [9 empty] | 21-32054-1-048-01-10 | [6 empty] | Zalaegerszeg-SZV
V. Szennyvízelvezetés
Fontossági sorrend | Beruházás megnevezése |  |  | Műszaki állapot felmérés, szükségességi indoklás |  |  | Vízjogi létesítési/elvi engedély száma | Az érintett ellátásért felelős(ök) megnevezése | Tervezett nettó költség | Forrás 2021 évre | Megvalósítás időtartama |  | Tervezett időtáv | A beruházás ütemezése a tervezési időszak évei szerint
|  |  |  | Jelenlegi műszaki állapot | Feladat szükségessége | Megvalósítást követő várható műszaki állapot |  |  | (eFt) |  | Kezdés | Befejezés | (rövid / közép / hosszú) | 1 | 2 | 3 | 4 | 5 | 6 | 7 | 8 | 9 | 10 | 11 | 12 | 13 | 14 | 15
| szakág | Helyszín | beruházás megnevezése
SZENNYVÍZCSATORNA (GRAVITÁCIÓS)
Épület, építmény
SZENNYVÍZVEZETÉKEK (KÉNYSZERÁRAMOLTATÁSÚ)
SZENNYVÍZÁTEMELŐK
Épület, építmény
Gép, berendezés
Irányítástechnika, energiaellátás
| Összesen: | [7 empty] | 0 | 0 |  |  |  | 0 | 0 | 0 | 0 | 0 | 0 | 0 | 0 | 0 | 0 | 0 | 0 | 0 | 0 | 0
Beruházásra forrás nem áll rendelkezésre.
| Tervezett feladatok nettó költsége a teljes ütem tekintetében (eFt) | Rendelkezésre álló források számszerűsített értéke a teljes ütem tekintetében (eFt) | Rendelkezésre álló források megnevezése
I. ütem | 0 | 0 | Fejlesztési díj (2021)
II. ütem | 0 | 0 | Fejlesztési díj (2022-2025)
III. ütem | 0 | 0 | Fejlesztési díj (2026-2035)
Jelenleg beruházási igény nem ismert, nincs rendelkezésre álló forrás beruházásra.

## Nemesszentandrás
Gördülő fejlesztési terv a 2021 - 2035 időszakra
BERUHÁZÁSOK ÖSSZEFOGLALÓ TÁBLÁZATA
A tervet benyújtó szervezet megnevezése: | [9 empty] | NEMESSZENTANDRÁS | [6 empty] | ellátásért felelős / ellátásért felelősök képviselője / víziközmű-szolgáltató *
Víziközmű-szolgáltató megnevezése: | [9 empty] | ÉSZAK ZALAI VÍZ- ÉS CSATORNAMŰ ZÁRTKÖRŰEN MŰKÖDŐ RÉSZVÉNYTÁRSASÁG
Víziközmű-szolgáltatási ágazat megnevezése: | [9 empty] | SZENNYVÍZ ÁGAZAT
Véleményeltérést megfogalmazó érintett fél megnevezése:
Víziközmű-rendszer kódja: ** | [9 empty] | 21-32054-1-048-01-10 | [6 empty] | Zalaegerszeg-SZV
V. Szennyvízelvezetés
Fontossági sorrend | Beruházás megnevezése |  |  | Műszaki állapot felmérés, szükségességi indoklás |  |  | Vízjogi létesítési/elvi engedély száma | Az érintett ellátásért felelős(ök) megnevezése | Tervezett nettó költség | Forrás 2021 évre | Megvalósítás időtartama |  | Tervezett időtáv | A beruházás ütemezése a tervezési időszak évei szerint
|  |  |  | Jelenlegi műszaki állapot | Feladat szükségessége | Megvalósítást követő várható műszaki állapot |  |  | (eFt) |  | Kezdés | Befejezés | (rövid / közép / hosszú) | 1 | 2 | 3 | 4 | 5 | 6 | 7 | 8 | 9 | 10 | 11 | 12 | 13 | 14 | 15
| szakág | Helyszín | beruházás megnevezése
SZENNYVÍZCSATORNA (GRAVITÁCIÓS)
Épület, építmény
SZENNYVÍZVEZETÉKEK (KÉNYSZERÁRAMOLTATÁSÚ)
SZENNYVÍZÁTEMELŐK
Épület, építmény
Gép, berendezés
Irányítástechnika, energiaellátás
| Összesen: | [7 empty] | 0 | 0 |  |  |  | 0 | 0 | 0 | 0 | 0 | 0 | 0 | 0 | 0 | 0 | 0 | 0 | 0 | 0 | 0
Beruházásra forrás nem áll rendelkezésre.
| Tervezett feladatok nettó költsége a teljes ütem tekintetében (eFt) | Rendelkezésre álló források számszerűsített értéke a teljes ütem tekintetében (eFt) | Rendelkezésre álló források megnevezése
I. ütem | 0 | 0 | Fejlesztési díj (2021)
II. ütem | 0 | 0 | Fejlesztési díj (2022-2025)
III. ütem | 0 | 0 | Fejlesztési díj (2026-2035)
Jelenleg beruházási igény nem ismert, nincs rendelkezésre álló forrás beruházásra.

## Németfalu
Gördülő fejlesztési terv a 2021 - 2035 időszakra
BERUHÁZÁSOK ÖSSZEFOGLALÓ TÁBLÁZATA
A tervet benyújtó szervezet megnevezése: | [9 empty] | NÉMETFALU | [6 empty] | ellátásért felelős / ellátásért felelősök képviselője / víziközmű-szolgáltató *
Víziközmű-szolgáltató megnevezése: | [9 empty] | ÉSZAK ZALAI VÍZ- ÉS CSATORNAMŰ ZÁRTKÖRŰEN MŰKÖDŐ RÉSZVÉNYTÁRSASÁG
Víziközmű-szolgáltatási ágazat megnevezése: | [9 empty] | SZENNYVÍZ ÁGAZAT
Véleményeltérést megfogalmazó érintett fél megnevezése:
Víziközmű-rendszer kódja: ** | [9 empty] | 21-32054-1-048-01-10 | [6 empty] | Zalaegerszeg-SZV
V. Szennyvízelvezetés
Fontossági sorrend | Beruházás megnevezése |  |  | Műszaki állapot felmérés, szükségességi indoklás |  |  | Vízjogi létesítési/elvi engedély száma | Az érintett ellátásért felelős(ök) megnevezése | Tervezett nettó költség | Forrás 2021 évre | Megvalósítás időtartama |  | Tervezett időtáv | A beruházás ütemezése a tervezési időszak évei szerint
|  |  |  | Jelenlegi műszaki állapot | Feladat szükségessége | Megvalósítást követő várható műszaki állapot |  |  | (eFt) |  | Kezdés | Befejezés | (rövid / közép / hosszú) | 1 | 2 | 3 | 4 | 5 | 6 | 7 | 8 | 9 | 10 | 11 | 12 | 13 | 14 | 15
| szakág | Helyszín | beruházás megnevezése
SZENNYVÍZCSATORNA (GRAVITÁCIÓS)
Épület, építmény
SZENNYVÍZVEZETÉKEK (KÉNYSZERÁRAMOLTATÁSÚ)
SZENNYVÍZÁTEMELŐK
Épület, építmény
Gép, berendezés
Irányítástechnika, energiaellátás
| Összesen: | [7 empty] | 0 | 0 |  |  |  | 0 | 0 | 0 | 0 | 0 | 0 | 0 | 0 | 0 | 0 | 0 | 0 | 0 | 0 | 0
Beruházásra forrás nem áll rendelkezésre.
| Tervezett feladatok nettó költsége a teljes ütem tekintetében (eFt) | Rendelkezésre álló források számszerűsített értéke a teljes ütem tekintetében (eFt) | Rendelkezésre álló források megnevezése
I. ütem | 0 | 0 | Fejlesztési díj (2021)
II. ütem | 0 | 0 | Fejlesztési díj (2022-2025)
III. ütem | 0 | 0 | Fejlesztési díj (2026-2035)
Jelenleg beruházási igény nem ismert, nincs rendelkezésre álló forrás beruházásra.

## Ozmánbük
Gördülő fejlesztési terv a 2021 - 2035 időszakra
BERUHÁZÁSOK ÖSSZEFOGLALÓ TÁBLÁZATA
A tervet benyújtó szervezet megnevezése: | [9 empty] | OZMÁNBÜK | [6 empty] | ellátásért felelős / ellátásért felelősök képviselője / víziközmű-szolgáltató *
Víziközmű-szolgáltató megnevezése: | [9 empty] | ÉSZAK ZALAI VÍZ- ÉS CSATORNAMŰ ZÁRTKÖRŰEN MŰKÖDŐ RÉSZVÉNYTÁRSASÁG
Víziközmű-szolgáltatási ágazat megnevezése: | [9 empty] | SZENNYVÍZ ÁGAZAT
Véleményeltérést megfogalmazó érintett fél megnevezése:
Víziközmű-rendszer kódja: ** | [9 empty] | 21-32054-1-048-01-10 | [6 empty] | Zalaegerszeg-SZV
V. Szennyvízelvezetés
Fontossági sorrend | Beruházás megnevezése |  |  | Műszaki állapot felmérés, szükségességi indoklás |  |  | Vízjogi létesítési/elvi engedély száma | Az érintett ellátásért felelős(ök) megnevezése | Tervezett nettó költség | Forrás 2021 évre | Megvalósítás időtartama |  | Tervezett időtáv | A beruházás ütemezése a tervezési időszak évei szerint
|  |  |  | Jelenlegi műszaki állapot | Feladat szükségessége | Megvalósítást követő várható műszaki állapot |  |  | (eFt) |  | Kezdés | Befejezés | (rövid / közép / hosszú) | 1 | 2 | 3 | 4 | 5 | 6 | 7 | 8 | 9 | 10 | 11 | 12 | 13 | 14 | 15
| szakág | Helyszín | beruházás megnevezése
SZENNYVÍZCSATORNA (GRAVITÁCIÓS)
Épület, építmény
SZENNYVÍZVEZETÉKEK (KÉNYSZERÁRAMOLTATÁSÚ)
SZENNYVÍZÁTEMELŐK
Épület, építmény
Gép, berendezés
Irányítástechnika, energiaellátás
| Összesen: | [7 empty] | 0 | 0 |  |  |  | 0 | 0 | 0 | 0 | 0 | 0 | 0 | 0 | 0 | 0 | 0 | 0 | 0 | 0 | 0
Beruházásra forrás nem áll rendelkezésre.
| Tervezett feladatok nettó költsége a teljes ütem tekintetében (eFt) | Rendelkezésre álló források számszerűsített értéke a teljes ütem tekintetében (eFt) | Rendelkezésre álló források megnevezése
I. ütem | 0 | 0 | Fejlesztési díj (2021)
II. ütem | 0 | 0 | Fejlesztési díj (2022-2025)
III. ütem | 0 | 0 | Fejlesztési díj (2026-2035)
Jelenleg beruházási igény nem ismert, nincs rendelkezésre álló forrás beruházásra.

## Pethőhenye
Gördülő fejlesztési terv a 2021 - 2035 időszakra
BERUHÁZÁSOK ÖSSZEFOGLALÓ TÁBLÁZATA
A tervet benyújtó szervezet megnevezése: | [9 empty] | PETHŐHENYE | [6 empty] | ellátásért felelős / ellátásért felelősök képviselője / víziközmű-szolgáltató *
Víziközmű-szolgáltató megnevezése: | [9 empty] | ÉSZAK ZALAI VÍZ- ÉS CSATORNAMŰ ZÁRTKÖRŰEN MŰKÖDŐ RÉSZVÉNYTÁRSASÁG
Víziközmű-szolgáltatási ágazat megnevezése: | [9 empty] | SZENNYVÍZ ÁGAZAT
Véleményeltérést megfogalmazó érintett fél megnevezése:
Víziközmű-rendszer kódja: ** | [9 empty] | 21-32054-1-048-01-10 | [6 empty] | Zalaegerszeg-SZV
V. Szennyvízelvezetés
Fontossági sorrend | Beruházás megnevezése |  |  | Műszaki állapot felmérés, szükségességi indoklás |  |  | Vízjogi létesítési/elvi engedély száma | Az érintett ellátásért felelős(ök) megnevezése | Tervezett nettó költség | Forrás 2021 évre | Megvalósítás időtartama |  | Tervezett időtáv | A beruházás ütemezése a tervezési időszak évei szerint
|  |  |  | Jelenlegi műszaki állapot | Feladat szükségessége | Megvalósítást követő várható műszaki állapot |  |  | (eFt) |  | Kezdés | Befejezés | (rövid / közép / hosszú) | 1 | 2 | 3 | 4 | 5 | 6 | 7 | 8 | 9 | 10 | 11 | 12 | 13 | 14 | 15
| szakág | Helyszín | beruházás megnevezése
SZENNYVÍZCSATORNA (GRAVITÁCIÓS)
Épület, építmény
SZENNYVÍZVEZETÉKEK (KÉNYSZERÁRAMOLTATÁSÚ)
SZENNYVÍZÁTEMELŐK
Épület, építmény
Gép, berendezés
Irányítástechnika, energiaellátás
| Összesen: | [7 empty] | 0 | 0 |  |  |  | 0 | 0 | 0 | 0 | 0 | 0 | 0 | 0 | 0 | 0 | 0 | 0 | 0 | 0 | 0
Beruházásra forrás nem áll rendelkezésre.
| Tervezett feladatok nettó költsége a teljes ütem tekintetében (eFt) | Rendelkezésre álló források számszerűsített értéke a teljes ütem tekintetében (eFt) | Rendelkezésre álló források megnevezése
I. ütem | 0 | 0 | Fejlesztési díj (2021)
II. ütem | 0 | 0 | Fejlesztési díj (2022-2025)
III. ütem | 0 | 0 | Fejlesztési díj (2026-2035)
Jelenleg beruházási igény nem ismert, nincs rendelkezésre álló forrás beruházásra.

## Pókaszepetk
Gördülő fejlesztési terv a 2021 - 2035 időszakra
BERUHÁZÁSOK ÖSSZEFOGLALÓ TÁBLÁZATA
A tervet benyújtó szervezet megnevezése: | [9 empty] | PÓKASZEPETK | [6 empty] | ellátásért felelős / ellátásért felelősök képviselője / víziközmű-szolgáltató *
Víziközmű-szolgáltató megnevezése: | [9 empty] | ÉSZAK ZALAI VÍZ- ÉS CSATORNAMŰ ZÁRTKÖRŰEN MŰKÖDŐ RÉSZVÉNYTÁRSASÁG
Víziközmű-szolgáltatási ágazat megnevezése: | [9 empty] | SZENNYVÍZ ÁGAZAT
Véleményeltérést megfogalmazó érintett fél megnevezése:
Víziközmű-rendszer kódja: ** | [9 empty] | 21-32054-1-048-01-10 | [6 empty] | Zalaegerszeg-SZV
V. Szennyvízelvezetés
Fontossági sorrend | Beruházás megnevezése |  |  | Műszaki állapot felmérés, szükségességi indoklás |  |  | Vízjogi létesítési/elvi engedély száma | Az érintett ellátásért felelős(ök) megnevezése | Tervezett nettó költség | Forrás 2021 évre | Megvalósítás időtartama |  | Tervezett időtáv | A beruházás ütemezése a tervezési időszak évei szerint
|  |  |  | Jelenlegi műszaki állapot | Feladat szükségessége | Megvalósítást követő várható műszaki állapot |  |  | (eFt) |  | Kezdés | Befejezés | (rövid / közép / hosszú) | 1 | 2 | 3 | 4 | 5 | 6 | 7 | 8 | 9 | 10 | 11 | 12 | 13 | 14 | 15
| szakág | Helyszín | beruházás megnevezése
SZENNYVÍZCSATORNA (GRAVITÁCIÓS)
Épület, építmény
SZENNYVÍZVEZETÉKEK (KÉNYSZERÁRAMOLTATÁSÚ)
SZENNYVÍZÁTEMELŐK
Épület, építmény
Gép, berendezés
Irányítástechnika, energiaellátás
| Összesen: | [7 empty] | 0 | 0 |  |  |  | 0 | 0 | 0 | 0 | 0 | 0 | 0 | 0 | 0 | 0 | 0 | 0 | 0 | 0 | 0
Beruházásra forrás nem áll rendelkezésre.
| Tervezett feladatok nettó költsége a teljes ütem tekintetében (eFt) | Rendelkezésre álló források számszerűsített értéke a teljes ütem tekintetében (eFt) | Rendelkezésre álló források megnevezése
I. ütem | 0 | 0 | Fejlesztési díj (2021)
II. ütem | 0 | 0 | Fejlesztési díj (2022-2025)
III. ütem | 0 | 0 | Fejlesztési díj (2026-2035)
Jelenleg beruházási igény nem ismert, nincs rendelkezésre álló forrás beruházásra.

## Pusztaszenlászló
Gördülő fejlesztési terv a 2021 - 2035 időszakra
BERUHÁZÁSOK ÖSSZEFOGLALÓ TÁBLÁZATA
A tervet benyújtó szervezet megnevezése: | [9 empty] | PUSZTASZENTLÁSZLÓ | [6 empty] | ellátásért felelős / ellátásért felelősök képviselője / víziközmű-szolgáltató *
Víziközmű-szolgáltató megnevezése: | [9 empty] | ÉSZAK ZALAI VÍZ- ÉS CSATORNAMŰ ZÁRTKÖRŰEN MŰKÖDŐ RÉSZVÉNYTÁRSASÁG
Víziközmű-szolgáltatási ágazat megnevezése: | [9 empty] | SZENNYVÍZ ÁGAZAT
Véleményeltérést megfogalmazó érintett fél megnevezése:
Víziközmű-rendszer kódja: ** | [9 empty] | 21-32054-1-048-01-10 | [6 empty] | Zalaegerszeg-SZV
V. Szennyvízelvezetés
Fontossági sorrend | Beruházás megnevezése |  |  | Műszaki állapot felmérés, szükségességi indoklás |  |  | Vízjogi létesítési/elvi engedély száma | Az érintett ellátásért felelős(ök) megnevezése | Tervezett nettó költség | Forrás 2021 évre | Megvalósítás időtartama |  | Tervezett időtáv | A beruházás ütemezése a tervezési időszak évei szerint
|  |  |  | Jelenlegi műszaki állapot | Feladat szükségessége | Megvalósítást követő várható műszaki állapot |  |  | (eFt) |  | Kezdés | Befejezés | (rövid / közép / hosszú) | 1 | 2 | 3 | 4 | 5 | 6 | 7 | 8 | 9 | 10 | 11 | 12 | 13 | 14 | 15
| szakág | Helyszín | beruházás megnevezése
SZENNYVÍZCSATORNA (GRAVITÁCIÓS)
Épület, építmény
SZENNYVÍZVEZETÉKEK (KÉNYSZERÁRAMOLTATÁSÚ)
SZENNYVÍZÁTEMELŐK
Épület, építmény
Gép, berendezés
Irányítástechnika, energiaellátás
| Összesen: | [7 empty] | 0 | 0 |  |  |  | 0 | 0 | 0 | 0 | 0 | 0 | 0 | 0 | 0 | 0 | 0 | 0 | 0 | 0 | 0
Beruházásra forrás nem áll rendelkezésre.
| Tervezett feladatok nettó költsége a teljes ütem tekintetében (eFt) | Rendelkezésre álló források számszerűsített értéke a teljes ütem tekintetében (eFt) | Rendelkezésre álló források megnevezése
I. ütem | 0 | 0 | Fejlesztési díj (2021)
II. ütem | 0 | 0 | Fejlesztési díj (2022-2025)
III. ütem | 0 | 0 | Fejlesztési díj (2026-2035)
Jelenleg beruházási igény nem ismert, nincs rendelkezésre álló forrás beruházásra.

## Salomvár
Gördülő fejlesztési terv a 2021 - 2035 időszakra
BERUHÁZÁSOK ÖSSZEFOGLALÓ TÁBLÁZATA
A tervet benyújtó szervezet megnevezése: | [9 empty] | SALOMVÁR | [6 empty] | ellátásért felelős / ellátásért felelősök képviselője / víziközmű-szolgáltató *
Víziközmű-szolgáltató megnevezése: | [9 empty] | ÉSZAK ZALAI VÍZ- ÉS CSATORNAMŰ ZÁRTKÖRŰEN MŰKÖDŐ RÉSZVÉNYTÁRSASÁG
Víziközmű-szolgáltatási ágazat megnevezése: | [9 empty] | SZENNYVÍZ ÁGAZAT
Véleményeltérést megfogalmazó érintett fél megnevezése:
Víziközmű-rendszer kódja: ** | [9 empty] | 21-32054-1-048-01-10 | [6 empty] | Zalaegerszeg-SZV
V. Szennyvízelvezetés
Fontossági sorrend | Beruházás megnevezése |  |  | Műszaki állapot felmérés, szükségességi indoklás |  |  | Vízjogi létesítési/elvi engedély száma | Az érintett ellátásért felelős(ök) megnevezése | Tervezett nettó költség | Forrás 2021 évre | Megvalósítás időtartama |  | Tervezett időtáv | A beruházás ütemezése a tervezési időszak évei szerint
|  |  |  | Jelenlegi műszaki állapot | Feladat szükségessége | Megvalósítást követő várható műszaki állapot |  |  | (eFt) |  | Kezdés | Befejezés | (rövid / közép / hosszú) | 1 | 2 | 3 | 4 | 5 | 6 | 7 | 8 | 9 | 10 | 11 | 12 | 13 | 14 | 15
| szakág | Helyszín | beruházás megnevezése
SZENNYVÍZCSATORNA (GRAVITÁCIÓS)
Épület, építmény
SZENNYVÍZVEZETÉKEK (KÉNYSZERÁRAMOLTATÁSÚ)
SZENNYVÍZÁTEMELŐK
Épület, építmény
Gép, berendezés
Irányítástechnika, energiaellátás
| Összesen: | [7 empty] | 0 | 0 |  |  |  | 0 | 0 | 0 | 0 | 0 | 0 | 0 | 0 | 0 | 0 | 0 | 0 | 0 | 0 | 0
Beruházásra forrás nem áll rendelkezésre.
| Tervezett feladatok nettó költsége a teljes ütem tekintetében (eFt) | Rendelkezésre álló források számszerűsített értéke a teljes ütem tekintetében (eFt) | Rendelkezésre álló források megnevezése
I. ütem | 0 | 0 | Fejlesztési díj (2021)
II. ütem | 0 | 0 | Fejlesztési díj (2022-2025)
III. ütem | 0 | 0 | Fejlesztési díj (2026-2035)
Jelenleg beruházási igény nem ismert, nincs rendelkezésre álló forrás beruházásra.

## Sárhida
Gördülő fejlesztési terv a 2021 - 2035 időszakra
BERUHÁZÁSOK ÖSSZEFOGLALÓ TÁBLÁZATA
A tervet benyújtó szervezet megnevezése: | [9 empty] | SÁRHIDA | [6 empty] | ellátásért felelős / ellátásért felelősök képviselője / víziközmű-szolgáltató *
Víziközmű-szolgáltató megnevezése: | [9 empty] | ÉSZAK ZALAI VÍZ- ÉS CSATORNAMŰ ZÁRTKÖRŰEN MŰKÖDŐ RÉSZVÉNYTÁRSASÁG
Víziközmű-szolgáltatási ágazat megnevezése: | [9 empty] | SZENNYVÍZ ÁGAZAT
Véleményeltérést megfogalmazó érintett fél megnevezése:
Víziközmű-rendszer kódja: ** | [9 empty] | 21-32054-1-048-01-10 | [6 empty] | Zalaegerszeg-SZV
V. Szennyvízelvezetés
Fontossági sorrend | Beruházás megnevezése |  |  | Műszaki állapot felmérés, szükségességi indoklás |  |  | Vízjogi létesítési/elvi engedély száma | Az érintett ellátásért felelős(ök) megnevezése | Tervezett nettó költség | Forrás 2021 évre | Megvalósítás időtartama |  | Tervezett időtáv | A beruházás ütemezése a tervezési időszak évei szerint
|  |  |  | Jelenlegi műszaki állapot | Feladat szükségessége | Megvalósítást követő várható műszaki állapot |  |  | (eFt) |  | Kezdés | Befejezés | (rövid / közép / hosszú) | 1 | 2 | 3 | 4 | 5 | 6 | 7 | 8 | 9 | 10 | 11 | 12 | 13 | 14 | 15
| szakág | Helyszín | beruházás megnevezése
SZENNYVÍZCSATORNA (GRAVITÁCIÓS)
Épület, építmény
SZENNYVÍZVEZETÉKEK (KÉNYSZERÁRAMOLTATÁSÚ)
SZENNYVÍZÁTEMELŐK
Épület, építmény
Gép, berendezés
Irányítástechnika, energiaellátás
| Összesen: | [7 empty] | 0 | 0 |  |  |  | 0 | 0 | 0 | 0 | 0 | 0 | 0 | 0 | 0 | 0 | 0 | 0 | 0 | 0 | 0
Beruházásra forrás nem áll rendelkezésre.
| Tervezett feladatok nettó költsége a teljes ütem tekintetében (eFt) | Rendelkezésre álló források számszerűsített értéke a teljes ütem tekintetében (eFt) | Rendelkezésre álló források megnevezése
I. ütem | 0 | 0 | Fejlesztési díj (2021)
II. ütem | 0 | 0 | Fejlesztési díj (2022-2025)
III. ütem | 0 | 0 | Fejlesztési díj (2026-2035)
Jelenleg beruházási igény nem ismert, nincs rendelkezésre álló forrás beruházásra.

## Söjtör
Gördülő fejlesztési terv a 2021 - 2035 időszakra
BERUHÁZÁSOK ÖSSZEFOGLALÓ TÁBLÁZATA
A tervet benyújtó szervezet megnevezése: | [9 empty] | SÖJTÖR | [6 empty] | ellátásért felelős / ellátásért felelősök képviselője / víziközmű-szolgáltató *
Víziközmű-szolgáltató megnevezése: | [9 empty] | ÉSZAK ZALAI VÍZ- ÉS CSATORNAMŰ ZÁRTKÖRŰEN MŰKÖDŐ RÉSZVÉNYTÁRSASÁG
Víziközmű-szolgáltatási ágazat megnevezése: | [9 empty] | SZENNYVÍZ ÁGAZAT
Véleményeltérést megfogalmazó érintett fél megnevezése:
Víziközmű-rendszer kódja: ** | [9 empty] | 21-32054-1-048-01-10 | [6 empty] | Zalaegerszeg-SZV
V. Szennyvízelvezetés
Fontossági sorrend | Beruházás megnevezése |  |  | Műszaki állapot felmérés, szükségességi indoklás |  |  | Vízjogi létesítési/elvi engedély száma | Az érintett ellátásért felelős(ök) megnevezése | Tervezett nettó költség | Forrás 2021 évre | Megvalósítás időtartama |  | Tervezett időtáv | A beruházás ütemezése a tervezési időszak évei szerint
|  |  |  | Jelenlegi műszaki állapot | Feladat szükségessége | Megvalósítást követő várható műszaki állapot |  |  | (eFt) |  | Kezdés | Befejezés | (rövid / közép / hosszú) | 1 | 2 | 3 | 4 | 5 | 6 | 7 | 8 | 9 | 10 | 11 | 12 | 13 | 14 | 15
| szakág | Helyszín | beruházás megnevezése
SZENNYVÍZCSATORNA (GRAVITÁCIÓS)
Épület, építmény
SZENNYVÍZVEZETÉKEK (KÉNYSZERÁRAMOLTATÁSÚ)
SZENNYVÍZÁTEMELŐK
Épület, építmény
Gép, berendezés
Irányítástechnika, energiaellátás
| Összesen: | [7 empty] | 0 | 0 |  |  |  | 0 | 0 | 0 | 0 | 0 | 0 | 0 | 0 | 0 | 0 | 0 | 0 | 0 | 0 | 0
Beruházásra forrás nem áll rendelkezésre.
| Tervezett feladatok nettó költsége a teljes ütem tekintetében (eFt) | Rendelkezésre álló források számszerűsített értéke a teljes ütem tekintetében (eFt) | Rendelkezésre álló források megnevezése
I. ütem | 0 | 0 | Fejlesztési díj (2021)
II. ütem | 0 | 0 | Fejlesztési díj (2022-2025)
III. ütem | 0 | 0 | Fejlesztési díj (2026-2035)
Jelenleg beruházási igény nem ismert, nincs rendelkezésre álló forrás beruházásra.

## Teskánd
Gördülő fejlesztési terv a 2021 - 2035 időszakra
BERUHÁZÁSOK ÖSSZEFOGLALÓ TÁBLÁZATA
A tervet benyújtó szervezet megnevezése: | [9 empty] | TESKÁND | [6 empty] | ellátásért felelős / ellátásért felelősök képviselője / víziközmű-szolgáltató *
Víziközmű-szolgáltató megnevezése: | [9 empty] | ÉSZAK ZALAI VÍZ- ÉS CSATORNAMŰ ZÁRTKÖRŰEN MŰKÖDŐ RÉSZVÉNYTÁRSASÁG
Víziközmű-szolgáltatási ágazat megnevezése: | [9 empty] | SZENNYVÍZ ÁGAZAT
Véleményeltérést megfogalmazó érintett fél megnevezése:
Víziközmű-rendszer kódja: ** | [9 empty] | 21-32054-1-048-01-10 | [6 empty] | Zalaegerszeg-SZV
V. Szennyvízelvezetés
Fontossági sorrend | Beruházás megnevezése |  |  | Műszaki állapot felmérés, szükségességi indoklás |  |  | Vízjogi létesítési/elvi engedély száma | Az érintett ellátásért felelős(ök) megnevezése | Tervezett nettó költség | Forrás 2021 évre | Megvalósítás időtartama |  | Tervezett időtáv | A beruházás ütemezése a tervezési időszak évei szerint
|  |  |  | Jelenlegi műszaki állapot | Feladat szükségessége | Megvalósítást követő várható műszaki állapot |  |  | (eFt) |  | Kezdés | Befejezés | (rövid / közép / hosszú) | 1 | 2 | 3 | 4 | 5 | 6 | 7 | 8 | 9 | 10 | 11 | 12 | 13 | 14 | 15
| szakág | Helyszín | beruházás megnevezése
SZENNYVÍZCSATORNA (GRAVITÁCIÓS)
Épület, építmény
SZENNYVÍZVEZETÉKEK (KÉNYSZERÁRAMOLTATÁSÚ)
SZENNYVÍZÁTEMELŐK
Épület, építmény
Gép, berendezés
Irányítástechnika, energiaellátás
| Összesen: | [7 empty] | 0 | 0 |  |  |  | 0 | 0 | 0 | 0 | 0 | 0 | 0 | 0 | 0 | 0 | 0 | 0 | 0 | 0 | 0
Beruházásra forrás nem áll rendelkezésre.
| Tervezett feladatok nettó költsége a teljes ütem tekintetében (eFt) | Rendelkezésre álló források számszerűsített értéke a teljes ütem tekintetében (eFt) | Rendelkezésre álló források megnevezése
I. ütem | 0 | 0 | Fejlesztési díj (2021)
II. ütem | 0 | 0 | Fejlesztési díj (2022-2025)
III. ütem | 0 | 0 | Fejlesztési díj (2026-2035)
Jelenleg beruházási igény nem ismert, nincs rendelkezésre álló forrás beruházásra.

## Vasboldogasszony
Gördülő fejlesztési terv a 2021 - 2035 időszakra
BERUHÁZÁSOK ÖSSZEFOGLALÓ TÁBLÁZATA
A tervet benyújtó szervezet megnevezése: | [9 empty] | VASBOLDOGASSZONY | [6 empty] | ellátásért felelős / ellátásért felelősök képviselője / víziközmű-szolgáltató *
Víziközmű-szolgáltató megnevezése: | [9 empty] | ÉSZAK ZALAI VÍZ- ÉS CSATORNAMŰ ZÁRTKÖRŰEN MŰKÖDŐ RÉSZVÉNYTÁRSASÁG
Víziközmű-szolgáltatási ágazat megnevezése: | [9 empty] | SZENNYVÍZ ÁGAZAT
Véleményeltérést megfogalmazó érintett fél megnevezése:
Víziközmű-rendszer kódja: ** | [9 empty] | 21-32054-1-048-01-10 | [6 empty] | Zalaegerszeg-SZV
V. Szennyvízelvezetés
Fontossági sorrend | Beruházás megnevezése |  |  | Műszaki állapot felmérés, szükségességi indoklás |  |  | Vízjogi létesítési/elvi engedély száma | Az érintett ellátásért felelős(ök) megnevezése | Tervezett nettó költség | Forrás 2021 évre | Megvalósítás időtartama |  | Tervezett időtáv | A beruházás ütemezése a tervezési időszak évei szerint
|  |  |  | Jelenlegi műszaki állapot | Feladat szükségessége | Megvalósítást követő várható műszaki állapot |  |  | (eFt) |  | Kezdés | Befejezés | (rövid / közép / hosszú) | 1 | 2 | 3 | 4 | 5 | 6 | 7 | 8 | 9 | 10 | 11 | 12 | 13 | 14 | 15
| szakág | Helyszín | beruházás megnevezése
SZENNYVÍZCSATORNA (GRAVITÁCIÓS)
Épület, építmény
SZENNYVÍZVEZETÉKEK (KÉNYSZERÁRAMOLTATÁSÚ)
SZENNYVÍZÁTEMELŐK
Épület, építmény
Gép, berendezés
Irányítástechnika, energiaellátás
| Összesen: | [7 empty] | 0 | 0 |  |  |  | 0 | 0 | 0 | 0 | 0 | 0 | 0 | 0 | 0 | 0 | 0 | 0 | 0 | 0 | 0
Beruházásra forrás nem áll rendelkezésre.
| Tervezett feladatok nettó költsége a teljes ütem tekintetében (eFt) | Rendelkezésre álló források számszerűsített értéke a teljes ütem tekintetében (eFt) | Rendelkezésre álló források megnevezése
I. ütem | 0 | 0 | Fejlesztési díj (2021)
II. ütem | 0 | 0 | Fejlesztési díj (2022-2025)
III. ütem | 0 | 0 | Fejlesztési díj (2026-2035)
Jelenleg beruházási igény nem ismert, nincs rendelkezésre álló forrás beruházásra.

## Vaspör
Gördülő fejlesztési terv a 2021 - 2035 időszakra
BERUHÁZÁSOK ÖSSZEFOGLALÓ TÁBLÁZATA
A tervet benyújtó szervezet megnevezése: | [9 empty] | VASPÖR | [6 empty] | ellátásért felelős / ellátásért felelősök képviselője / víziközmű-szolgáltató *
Víziközmű-szolgáltató megnevezése: | [9 empty] | ÉSZAK ZALAI VÍZ- ÉS CSATORNAMŰ ZÁRTKÖRŰEN MŰKÖDŐ RÉSZVÉNYTÁRSASÁG
Víziközmű-szolgáltatási ágazat megnevezése: | [9 empty] | SZENNYVÍZ ÁGAZAT
Véleményeltérést megfogalmazó érintett fél megnevezése:
Víziközmű-rendszer kódja: ** | [9 empty] | 21-32054-1-048-01-10 | [6 empty] | Zalaegerszeg-SZV
V. Szennyvízelvezetés
Fontossági sorrend | Beruházás megnevezése |  |  | Műszaki állapot felmérés, szükségességi indoklás |  |  | Vízjogi létesítési/elvi engedély száma | Az érintett ellátásért felelős(ök) megnevezése | Tervezett nettó költség | Forrás 2021 évre | Megvalósítás időtartama |  | Tervezett időtáv | A beruházás ütemezése a tervezési időszak évei szerint
|  |  |  | Jelenlegi műszaki állapot | Feladat szükségessége | Megvalósítást követő várható műszaki állapot |  |  | (eFt) |  | Kezdés | Befejezés | (rövid / közép / hosszú) | 1 | 2 | 3 | 4 | 5 | 6 | 7 | 8 | 9 | 10 | 11 | 12 | 13 | 14 | 15
| szakág | Helyszín | beruházás megnevezése
SZENNYVÍZCSATORNA (GRAVITÁCIÓS)
Épület, építmény
SZENNYVÍZVEZETÉKEK (KÉNYSZERÁRAMOLTATÁSÚ)
SZENNYVÍZÁTEMELŐK
Épület, építmény
Gép, berendezés
Irányítástechnika, energiaellátás
| Összesen: | [7 empty] | 0 | 0 |  |  |  | 0 | 0 | 0 | 0 | 0 | 0 | 0 | 0 | 0 | 0 | 0 | 0 | 0 | 0 | 0
Beruházásra forrás nem áll rendelkezésre.
| Tervezett feladatok nettó költsége a teljes ütem tekintetében (eFt) | Rendelkezésre álló források számszerűsített értéke a teljes ütem tekintetében (eFt) | Rendelkezésre álló források megnevezése
I. ütem | 0 | 0 | Fejlesztési díj (2021)
II. ütem | 0 | 0 | Fejlesztési díj (2022-2025)
III. ütem | 0 | 0 | Fejlesztési díj (2026-2035)
Jelenleg beruházási igény nem ismert, nincs rendelkezésre álló forrás beruházásra.

## Vöckönd
Gördülő fejlesztési terv a 2021 - 2035 időszakra
BERUHÁZÁSOK ÖSSZEFOGLALÓ TÁBLÁZATA
A tervet benyújtó szervezet megnevezése: | [9 empty] | VÖCKÖND | [6 empty] | ellátásért felelős / ellátásért felelősök képviselője / víziközmű-szolgáltató *
Víziközmű-szolgáltató megnevezése: | [9 empty] | ÉSZAK ZALAI VÍZ- ÉS CSATORNAMŰ ZÁRTKÖRŰEN MŰKÖDŐ RÉSZVÉNYTÁRSASÁG
Víziközmű-szolgáltatási ágazat megnevezése: | [9 empty] | SZENNYVÍZ ÁGAZAT
Véleményeltérést megfogalmazó érintett fél megnevezése:
Víziközmű-rendszer kódja: ** | [9 empty] | 21-32054-1-048-01-10 | [6 empty] | Zalaegerszeg-SZV
V. Szennyvízelvezetés
Fontossági sorrend | Beruházás megnevezése |  |  | Műszaki állapot felmérés, szükségességi indoklás |  |  | Vízjogi létesítési/elvi engedély száma | Az érintett ellátásért felelős(ök) megnevezése | Tervezett nettó költség | Forrás 2021 évre | Megvalósítás időtartama |  | Tervezett időtáv | A beruházás ütemezése a tervezési időszak évei szerint
|  |  |  | Jelenlegi műszaki állapot | Feladat szükségessége | Megvalósítást követő várható műszaki állapot |  |  | (eFt) |  | Kezdés | Befejezés | (rövid / közép / hosszú) | 1 | 2 | 3 | 4 | 5 | 6 | 7 | 8 | 9 | 10 | 11 | 12 | 13 | 14 | 15
| szakág | Helyszín | beruházás megnevezése
SZENNYVÍZCSATORNA (GRAVITÁCIÓS)
Épület, építmény
SZENNYVÍZVEZETÉKEK (KÉNYSZERÁRAMOLTATÁSÚ)
SZENNYVÍZÁTEMELŐK
Épület, építmény
Gép, berendezés
Irányítástechnika, energiaellátás
| Összesen: | [7 empty] | 0 | 0 |  |  |  | 0 | 0 | 0 | 0 | 0 | 0 | 0 | 0 | 0 | 0 | 0 | 0 | 0 | 0 | 0
Beruházásra forrás nem áll rendelkezésre.
| Tervezett feladatok nettó költsége a teljes ütem tekintetében (eFt) | Rendelkezésre álló források számszerűsített értéke a teljes ütem tekintetében (eFt) | Rendelkezésre álló források megnevezése
I. ütem | 0 | 0 | Fejlesztési díj (2021)
II. ütem | 0 | 0 | Fejlesztési díj (2022-2025)
III. ütem | 0 | 0 | Fejlesztési díj (2026-2035)
Jelenleg beruházási igény nem ismert, nincs rendelkezésre álló forrás beruházásra.

## Zalaboldogfa
Gördülő fejlesztési terv a 2021 - 2035 időszakra
BERUHÁZÁSOK ÖSSZEFOGLALÓ TÁBLÁZATA
A tervet benyújtó szervezet megnevezése: | [9 empty] | ZALABOLDOGFA | [6 empty] | ellátásért felelős / ellátásért felelősök képviselője / víziközmű-szolgáltató *
Víziközmű-szolgáltató megnevezése: | [9 empty] | ÉSZAK ZALAI VÍZ- ÉS CSATORNAMŰ ZÁRTKÖRŰEN MŰKÖDŐ RÉSZVÉNYTÁRSASÁG
Víziközmű-szolgáltatási ágazat megnevezése: | [9 empty] | SZENNYVÍZ ÁGAZAT
Véleményeltérést megfogalmazó érintett fél megnevezése:
Víziközmű-rendszer kódja: ** | [9 empty] | 21-32054-1-048-01-10 | [6 empty] | Zalaegerszeg-SZV
V. Szennyvízelvezetés
Fontossági sorrend | Beruházás megnevezése |  |  | Műszaki állapot felmérés, szükségességi indoklás |  |  | Vízjogi létesítési/elvi engedély száma | Az érintett ellátásért felelős(ök) megnevezése | Tervezett nettó költség | Forrás 2021 évre | Megvalósítás időtartama |  | Tervezett időtáv | A beruházás ütemezése a tervezési időszak évei szerint
|  |  |  | Jelenlegi műszaki állapot | Feladat szükségessége | Megvalósítást követő várható műszaki állapot |  |  | (eFt) |  | Kezdés | Befejezés | (rövid / közép / hosszú) | 1 | 2 | 3 | 4 | 5 | 6 | 7 | 8 | 9 | 10 | 11 | 12 | 13 | 14 | 15
| szakág | Helyszín | beruházás megnevezése
SZENNYVÍZCSATORNA (GRAVITÁCIÓS)
Épület, építmény
SZENNYVÍZVEZETÉKEK (KÉNYSZERÁRAMOLTATÁSÚ)
SZENNYVÍZÁTEMELŐK
Épület, építmény
Gép, berendezés
Irányítástechnika, energiaellátás
| Összesen: | [7 empty] | 0 | 0 |  |  |  | 0 | 0 | 0 | 0 | 0 | 0 | 0 | 0 | 0 | 0 | 0 | 0 | 0 | 0 | 0
Beruházásra forrás nem áll rendelkezésre.
| Tervezett feladatok nettó költsége a teljes ütem tekintetében (eFt) | Rendelkezésre álló források számszerűsített értéke a teljes ütem tekintetében (eFt) | Rendelkezésre álló források megnevezése
I. ütem | 0 | 0 | Fejlesztési díj (2021)
II. ütem | 0 | 0 | Fejlesztési díj (2022-2025)
III. ütem | 0 | 0 | Fejlesztési díj (2026-2035)
Jelenleg beruházási igény nem ismert, nincs rendelkezésre álló forrás beruházásra.

## Zalacséb
Gördülő fejlesztési terv a 2021 - 2035 időszakra
BERUHÁZÁSOK ÖSSZEFOGLALÓ TÁBLÁZATA
A tervet benyújtó szervezet megnevezése: | [9 empty] | ZALACSÉB | [6 empty] | ellátásért felelős / ellátásért felelősök képviselője / víziközmű-szolgáltató *
Víziközmű-szolgáltató megnevezése: | [9 empty] | ÉSZAK ZALAI VÍZ- ÉS CSATORNAMŰ ZÁRTKÖRŰEN MŰKÖDŐ RÉSZVÉNYTÁRSASÁG
Víziközmű-szolgáltatási ágazat megnevezése: | [9 empty] | SZENNYVÍZ ÁGAZAT
Véleményeltérést megfogalmazó érintett fél megnevezése:
Víziközmű-rendszer kódja: ** | [9 empty] | 21-32054-1-048-01-10 | [6 empty] | Zalaegerszeg-SZV
V. Szennyvízelvezetés
Fontossági sorrend | Beruházás megnevezése |  |  | Műszaki állapot felmérés, szükségességi indoklás |  |  | Vízjogi létesítési/elvi engedély száma | Az érintett ellátásért felelős(ök) megnevezése | Tervezett nettó költség | Forrás 2021 évre | Megvalósítás időtartama |  | Tervezett időtáv | A beruházás ütemezése a tervezési időszak évei szerint
|  |  |  | Jelenlegi műszaki állapot | Feladat szükségessége | Megvalósítást követő várható műszaki állapot |  |  | (eFt) |  | Kezdés | Befejezés | (rövid / közép / hosszú) | 1 | 2 | 3 | 4 | 5 | 6 | 7 | 8 | 9 | 10 | 11 | 12 | 13 | 14 | 15
| szakág | Helyszín | beruházás megnevezése
SZENNYVÍZCSATORNA (GRAVITÁCIÓS)
Épület, építmény
SZENNYVÍZVEZETÉKEK (KÉNYSZERÁRAMOLTATÁSÚ)
SZENNYVÍZÁTEMELŐK
Épület, építmény
Gép, berendezés
Irányítástechnika, energiaellátás
| Összesen: | [7 empty] | 0 | 0 |  |  |  | 0 | 0 | 0 | 0 | 0 | 0 | 0 | 0 | 0 | 0 | 0 | 0 | 0 | 0 | 0
Beruházásra forrás nem áll rendelkezésre.
| Tervezett feladatok nettó költsége a teljes ütem tekintetében (eFt) | Rendelkezésre álló források számszerűsített értéke a teljes ütem tekintetében (eFt) | Rendelkezésre álló források megnevezése
I. ütem | 0 | 0 | Fejlesztési díj (2021)
II. ütem | 0 | 0 | Fejlesztési díj (2022-2025)
III. ütem | 0 | 0 | Fejlesztési díj (2026-2035)
Jelenleg beruházási igény nem ismert, nincs rendelkezésre álló forrás beruházásra.

## Zalaegerszeg
Gördülő fejlesztési terv a 2021 - 2035 időszakra
BERUHÁZÁSOK ÖSSZEFOGLALÓ TÁBLÁZATA
A tervet benyújtó szervezet megnevezése: | [9 empty] | ZALAEGERSZEG | [6 empty] | ellátásért felelős / ellátásért felelősök képviselője / víziközmű-szolgáltató *
Víziközmű-szolgáltató megnevezése: | [9 empty] | ÉSZAK ZALAI VÍZ- ÉS CSATORNAMŰ ZÁRTKÖRŰEN MŰKÖDŐ RÉSZVÉNYTÁRSASÁG
Víziközmű-szolgáltatási ágazat megnevezése: | [9 empty] | SZENNYVÍZ ÁGAZAT
Véleményeltérést megfogalmazó érintett fél megnevezése:
Víziközmű-rendszer kódja: ** | [9 empty] | 21-32054-1-048-01-10 | [6 empty] | Zalaegerszeg-SZV
V. Szennyvízelvezetés
Fontossági sorrend | Beruházás megnevezése |  |  | Műszaki állapot felmérés, szükségességi indoklás |  |  | Vízjogi létesítési/elvi engedély száma | Az érintett ellátásért felelős(ök) megnevezése | Tervezett nettó költség | Forrás 2021 évre | Megvalósítás időtartama |  | Tervezett időtáv | A beruházás ütemezése a tervezési időszak évei szerint
|  |  |  | Jelenlegi műszaki állapot | Feladat szükségessége | Megvalósítást követő várható műszaki állapot |  |  | (eFt) |  | Kezdés | Befejezés | (rövid / közép / hosszú) | 1 | 2 | 3 | 4 | 5 | 6 | 7 | 8 | 9 | 10 | 11 | 12 | 13 | 14 | 15
| szakág | Helyszín | beruházás megnevezése
SZENNYVÍZCSATORNA (GRAVITÁCIÓS)
Épület, építmény
1 |  | Zalaegerszeg Azáleás u. | szennyvízelvezetés kiépítése | Az üzemelő viziközmű technológiailag elavult, üzemeltetése, és javítása már nem gazdaságos. Jelenleg a piacon magasabb műszaki tartalmak érhetőek el | A viziközmű rendszer hatékonyságának növelése, az üzemeltetési költségek szinten tartása miatt szükséges | A beavatkozás után egy hatékonyan működő viziközmű elemet kapunk, mely a kor elvárásainak megfelel. A rendszer üzembiztos, hatékony, és korszerű lesz | - | Zalaegerszeg | 30000 |  | 2023-01-01 | 2021-12-31 | közép | A beruházás ütemezése a tervezési időszak évei szerint 3: 30000
SZENNYVÍZVEZETÉKEK (KÉNYSZERÁRAMOLTATÁSÚ)
SZENNYVÍZÁTEMELŐK
Épület, építmény
Gép, berendezés
Irányítástechnika, energiaellátás
VI. Szennyvíztisztítás
sorszám | szakág | Helyszín | beruházás megnevezése
SZENNYVÍZTISZTÍTÓ-TELEP
Épület, építmény
2 |  | Zalaegerszeg szennyvíztisztító telep biológiai medence | 1. biológia műtárgy újjáépítése | A műtárgy állaga előrehaladott elhasználódást mutat. | A viziközmű műtárgy/berendezés nem tudja betölteni funkcióját, technológiai paraméterek nem teljesülnek. Határérték túllépés várható | A viziközmű elem állapota megközelíti az új elem berendezés állapotát. Az üzembiztonság jelentősen növekszik, balesetveszélyes állapot megszűnik. Teljesíthető határértékek. | - | Zalaegerszeg | 4000000 |  | 2025-01-01 | 2025-12-31 | közép | A beruházás ütemezése a tervezési időszak évei szerint 5: 4000000
Gép, berendezés
Irányítástechnika, energiaellátás
EGYEDI SZENNYVÍZKEZELŐ LÉTESÍTMÉNY
Épület, építmény
Gép, berendezés
Irányítástechnika, energiaellátás
TERMÉSZETKÖZELI SZENNYVÍZTISZTÍTÓK
Épület, építmény
Gép, berendezés
Irányítástechnika, energiaellátás
EGYEDI ZÁRT SZENNYVÍZTÁROLÓ
Épület, építmény
Gép, berendezés
Irányítástechnika, energiaellátás
| Összesen: | [7 empty] | 4030000 | 20770 |  |  |  | 0 | 0 | 30000 | 0 | 4000000 | 0 | 0 | 0 | 0 | 0 | 0 | 0 | 0 | 0 | 0
Beruházásra fejlesztési forrás biztosított
| Tervezett feladatok nettó költsége a teljes ütem tekintetében (eFt) | Rendelkezésre álló források számszerűsített értéke a teljes ütem tekintetében (eFt) | Rendelkezésre álló források megnevezése
I. ütem | 0 | 20770 | Fejlesztési díj (2021)
II. ütem | 4030000 | 83080 | Fejlesztési díj (2022-2025)
III. ütem | 0 | 207700 | Fejlesztési díj (2026-2035)

## Zalaistvánd
Gördülő fejlesztési terv a 2021 - 2035 időszakra
BERUHÁZÁSOK ÖSSZEFOGLALÓ TÁBLÁZATA
A tervet benyújtó szervezet megnevezése: | [9 empty] | ZALAISTVÁND | [6 empty] | ellátásért felelős / ellátásért felelősök képviselője / víziközmű-szolgáltató *
Víziközmű-szolgáltató megnevezése: | [9 empty] | ÉSZAK ZALAI VÍZ- ÉS CSATORNAMŰ ZÁRTKÖRŰEN MŰKÖDŐ RÉSZVÉNYTÁRSASÁG
Víziközmű-szolgáltatási ágazat megnevezése: | [9 empty] | SZENNYVÍZ ÁGAZAT
Véleményeltérést megfogalmazó érintett fél megnevezése:
Víziközmű-rendszer kódja: ** | [9 empty] | 21-32054-1-048-01-10 | [6 empty] | Zalaegerszeg-SZV
V. Szennyvízelvezetés
Fontossági sorrend | Beruházás megnevezése |  |  | Műszaki állapot felmérés, szükségességi indoklás |  |  | Vízjogi létesítési/elvi engedély száma | Az érintett ellátásért felelős(ök) megnevezése | Tervezett nettó költség | Forrás 2021 évre | Megvalósítás időtartama |  | Tervezett időtáv | A beruházás ütemezése a tervezési időszak évei szerint
|  |  |  | Jelenlegi műszaki állapot | Feladat szükségessége | Megvalósítást követő várható műszaki állapot |  |  | (eFt) |  | Kezdés | Befejezés | (rövid / közép / hosszú) | 1 | 2 | 3 | 4 | 5 | 6 | 7 | 8 | 9 | 10 | 11 | 12 | 13 | 14 | 15
| szakág | Helyszín | beruházás megnevezése
SZENNYVÍZCSATORNA (GRAVITÁCIÓS)
Épület, építmény
SZENNYVÍZVEZETÉKEK (KÉNYSZERÁRAMOLTATÁSÚ)
SZENNYVÍZÁTEMELŐK
Épület, építmény
Gép, berendezés
Irányítástechnika, energiaellátás
| Összesen: | [7 empty] | 0 | 0 |  |  |  | 0 | 0 | 0 | 0 | 0 | 0 | 0 | 0 | 0 | 0 | 0 | 0 | 0 | 0 | 0
Beruházásra forrás nem áll rendelkezésre.
| Tervezett feladatok nettó költsége a teljes ütem tekintetében (eFt) | Rendelkezésre álló források számszerűsített értéke a teljes ütem tekintetében (eFt) | Rendelkezésre álló források megnevezése
I. ütem | 0 | 0 | Fejlesztési díj (2021)
II. ütem | 0 | 0 | Fejlesztési díj (2022-2025)
III. ütem | 0 | 0 | Fejlesztési díj (2026-2035)
Jelenleg beruházási igény nem ismert, nincs rendelkezésre álló forrás beruházásra.

## Zalaszentgyörgy
Gördülő fejlesztési terv a 2021 - 2035 időszakra
BERUHÁZÁSOK ÖSSZEFOGLALÓ TÁBLÁZATA
A tervet benyújtó szervezet megnevezése: | [9 empty] | ZALASZENTGYÖRGY | [6 empty] | ellátásért felelős / ellátásért felelősök képviselője / víziközmű-szolgáltató *
Víziközmű-szolgáltató megnevezése: | [9 empty] | ÉSZAK ZALAI VÍZ- ÉS CSATORNAMŰ ZÁRTKÖRŰEN MŰKÖDŐ RÉSZVÉNYTÁRSASÁG
Víziközmű-szolgáltatási ágazat megnevezése: | [9 empty] | SZENNYVÍZ ÁGAZAT
Véleményeltérést megfogalmazó érintett fél megnevezése:
Víziközmű-rendszer kódja: ** | [9 empty] | 21-32054-1-048-01-10 | [6 empty] | Zalaegerszeg-SZV
V. Szennyvízelvezetés
Fontossági sorrend | Beruházás megnevezése |  |  | Műszaki állapot felmérés, szükségességi indoklás |  |  | Vízjogi létesítési/elvi engedély száma | Az érintett ellátásért felelős(ök) megnevezése | Tervezett nettó költség | Forrás 2021 évre | Megvalósítás időtartama |  | Tervezett időtáv | A beruházás ütemezése a tervezési időszak évei szerint
|  |  |  | Jelenlegi műszaki állapot | Feladat szükségessége | Megvalósítást követő várható műszaki állapot |  |  | (eFt) |  | Kezdés | Befejezés | (rövid / közép / hosszú) | 1 | 2 | 3 | 4 | 5 | 6 | 7 | 8 | 9 | 10 | 11 | 12 | 13 | 14 | 15
| szakág | Helyszín | beruházás megnevezése
SZENNYVÍZCSATORNA (GRAVITÁCIÓS)
Épület, építmény
SZENNYVÍZVEZETÉKEK (KÉNYSZERÁRAMOLTATÁSÚ)
SZENNYVÍZÁTEMELŐK
Épület, építmény
Gép, berendezés
Irányítástechnika, energiaellátás
| Összesen: | [7 empty] | 0 | 0 |  |  |  | 0 | 0 | 0 | 0 | 0 | 0 | 0 | 0 | 0 | 0 | 0 | 0 | 0 | 0 | 0
Beruházásra forrás nem áll rendelkezésre.
| Tervezett feladatok nettó költsége a teljes ütem tekintetében (eFt) | Rendelkezésre álló források számszerűsített értéke a teljes ütem tekintetében (eFt) | Rendelkezésre álló források megnevezése
I. ütem | 0 | 0 | Fejlesztési díj (2021)
II. ütem | 0 | 0 | Fejlesztési díj (2022-2025)
III. ütem | 0 | 0 | Fejlesztési díj (2026-2035)
Jelenleg beruházási igény nem ismert, nincs rendelkezésre álló forrás beruházásra.

## Zalaszentiván
Gördülő fejlesztési terv a 2021 - 2035 időszakra
BERUHÁZÁSOK ÖSSZEFOGLALÓ TÁBLÁZATA
A tervet benyújtó szervezet megnevezése: | [9 empty] | ZALASZENTIVÁN | [6 empty] | ellátásért felelős / ellátásért felelősök képviselője / víziközmű-szolgáltató *
Víziközmű-szolgáltató megnevezése: | [9 empty] | ÉSZAK ZALAI VÍZ- ÉS CSATORNAMŰ ZÁRTKÖRŰEN MŰKÖDŐ RÉSZVÉNYTÁRSASÁG
Víziközmű-szolgáltatási ágazat megnevezése: | [9 empty] | SZENNYVÍZ ÁGAZAT
Véleményeltérést megfogalmazó érintett fél megnevezése:
Víziközmű-rendszer kódja: ** | [9 empty] | 21-32054-1-048-01-10 | [6 empty] | Zalaegerszeg-SZV
V. Szennyvízelvezetés
Fontossági sorrend | Beruházás megnevezése |  |  | Műszaki állapot felmérés, szükségességi indoklás |  |  | Vízjogi létesítési/elvi engedély száma | Az érintett ellátásért felelős(ök) megnevezése | Tervezett nettó költség | Forrás 2021 évre | Megvalósítás időtartama |  | Tervezett időtáv | A beruházás ütemezése a tervezési időszak évei szerint
|  |  |  | Jelenlegi műszaki állapot | Feladat szükségessége | Megvalósítást követő várható műszaki állapot |  |  | (eFt) |  | Kezdés | Befejezés | (rövid / közép / hosszú) | 1 | 2 | 3 | 4 | 5 | 6 | 7 | 8 | 9 | 10 | 11 | 12 | 13 | 14 | 15
| szakág | Helyszín | beruházás megnevezése
SZENNYVÍZCSATORNA (GRAVITÁCIÓS)
Épület, építmény
SZENNYVÍZVEZETÉKEK (KÉNYSZERÁRAMOLTATÁSÚ)
SZENNYVÍZÁTEMELŐK
Épület, építmény
Gép, berendezés
Irányítástechnika, energiaellátás
| Összesen: | [7 empty] | 0 | 0 |  |  |  | 0 | 0 | 0 | 0 | 0 | 0 | 0 | 0 | 0 | 0 | 0 | 0 | 0 | 0 | 0
Beruházásra forrás nem áll rendelkezésre.
| Tervezett feladatok nettó költsége a teljes ütem tekintetében (eFt) | Rendelkezésre álló források számszerűsített értéke a teljes ütem tekintetében (eFt) | Rendelkezésre álló források megnevezése
I. ütem | 0 | 0 | Fejlesztési díj (2021)
II. ütem | 0 | 0 | Fejlesztési díj (2022-2025)
III. ütem | 0 | 0 | Fejlesztési díj (2026-2035)
Jelenleg beruházási igény nem ismert, nincs rendelkezésre álló forrás beruházásra.

## Zalaszentlőrinc
Gördülő fejlesztési terv a 2021 - 2035 időszakra
BERUHÁZÁSOK ÖSSZEFOGLALÓ TÁBLÁZATA
A tervet benyújtó szervezet megnevezése: | [9 empty] | ZALASZENTLŐRINC | [6 empty] | ellátásért felelős / ellátásért felelősök képviselője / víziközmű-szolgáltató *
Víziközmű-szolgáltató megnevezése: | [9 empty] | ÉSZAK ZALAI VÍZ- ÉS CSATORNAMŰ ZÁRTKÖRŰEN MŰKÖDŐ RÉSZVÉNYTÁRSASÁG
Víziközmű-szolgáltatási ágazat megnevezése: | [9 empty] | SZENNYVÍZ ÁGAZAT
Véleményeltérést megfogalmazó érintett fél megnevezése:
Víziközmű-rendszer kódja: ** | [9 empty] | 21-32054-1-048-01-10 | [6 empty] | Zalaegerszeg-SZV
V. Szennyvízelvezetés
Fontossági sorrend | Beruházás megnevezése |  |  | Műszaki állapot felmérés, szükségességi indoklás |  |  | Vízjogi létesítési/elvi engedély száma | Az érintett ellátásért felelős(ök) megnevezése | Tervezett nettó költség | Forrás 2021 évre | Megvalósítás időtartama |  | Tervezett időtáv | A beruházás ütemezése a tervezési időszak évei szerint
|  |  |  | Jelenlegi műszaki állapot | Feladat szükségessége | Megvalósítást követő várható műszaki állapot |  |  | (eFt) |  | Kezdés | Befejezés | (rövid / közép / hosszú) | 1 | 2 | 3 | 4 | 5 | 6 | 7 | 8 | 9 | 10 | 11 | 12 | 13 | 14 | 15
| szakág | Helyszín | beruházás megnevezése
SZENNYVÍZCSATORNA (GRAVITÁCIÓS)
Épület, építmény
SZENNYVÍZVEZETÉKEK (KÉNYSZERÁRAMOLTATÁSÚ)
SZENNYVÍZÁTEMELŐK
Épület, építmény
Gép, berendezés
Irányítástechnika, energiaellátás
| Összesen: | [7 empty] | 0 | 0 |  |  |  | 0 | 0 | 0 | 0 | 0 | 0 | 0 | 0 | 0 | 0 | 0 | 0 | 0 | 0 | 0
Beruházásra forrás nem áll rendelkezésre.
| Tervezett feladatok nettó költsége a teljes ütem tekintetében (eFt) | Rendelkezésre álló források számszerűsített értéke a teljes ütem tekintetében (eFt) | Rendelkezésre álló források megnevezése
I. ütem | 0 | 0 | Fejlesztési díj (2021)
II. ütem | 0 | 0 | Fejlesztési díj (2022-2025)
III. ütem | 0 | 0 | Fejlesztési díj (2026-2035)
Jelenleg beruházási igény nem ismert, nincs rendelkezésre álló forrás beruházásra.

## VKR összesítő
Gördülő fejlesztési terv a 2021 - 2035 időszakra
BERUHÁZÁSOK ÖSSZEFOGLALÓ TÁBLÁZATA
A tervet benyújtó szervezet megnevezése: | [9 empty] | ZALAEGERSZEG | [6 empty] | ellátásért felelős / ellátásért felelősök képviselője / víziközmű-szolgáltató *
Víziközmű-szolgáltató megnevezése: | [9 empty] | ÉSZAK ZALAI VÍZ- ÉS CSATORNAMŰ ZÁRTKÖRŰEN MŰKÖDŐ RÉSZVÉNYTÁRSASÁG
Víziközmű-szolgáltatási ágazat megnevezése: | [9 empty] | SZENNYVÍZ ÁGAZAT
Véleményeltérést megfogalmazó érintett fél megnevezése:
Víziközmű-rendszer kódja: ** | [9 empty] | 21-32054-1-048-01-10 | [6 empty] | Zalaegerszeg-SZV
V. Szennyvízelvezetés
Fontossági sorrend | Beruházás megnevezése |  |  | Műszaki állapot felmérés, szükségességi indoklás |  |  | Vízjogi létesítési/elvi engedély száma | Az érintett ellátásért felelős(ök) megnevezése | Tervezett nettó költség | Forrás 2021 évre | Megvalósítás időtartama |  | Tervezett időtáv | A beruházás ütemezése a tervezési időszak évei szerint
|  |  |  | Jelenlegi műszaki állapot | Feladat szükségessége | Megvalósítást követő várható műszaki állapot |  |  | (eFt) |  | Kezdés | Befejezés | (rövid / közép / hosszú) | 1 | 2 | 3 | 4 | 5 | 6 | 7 | 8 | 9 | 10 | 11 | 12 | 13 | 14 | 15
| szakág | Helyszín | beruházás megnevezése
SZENNYVÍZCSATORNA (GRAVITÁCIÓS)
Épület, építmény
1 |  | Zalaegerszeg Azáleás u. | szennyvízelvezetés kiépítése | Az üzemelő viziközmű technológiailag elavult, üzemeltetése, és javítása már nem gazdaságos. Jelenleg a piacon magasabb műszaki tartalmak érhetőek el | A viziközmű rendszer hatékonyságának növelése, az üzemeltetési költségek szinten tartása miatt szükséges | A beavatkozás után egy hatékonyan működő viziközmű elemet kapunk, mely a kor elvárásainak megfelel. A rendszer üzembiztos, hatékony, és korszerű lesz | - | Zalaegerszeg | 30000 |  | 44927 | 44561 | közép | A beruházás ütemezése a tervezési időszak évei szerint 3: 30000
SZENNYVÍZVEZETÉKEK (KÉNYSZERÁRAMOLTATÁSÚ)
SZENNYVÍZÁTEMELŐK
Épület, építmény
Gép, berendezés
Irányítástechnika, energiaellátás
| összesen: | [7 empty] | 30000
VI. Szennyvíztisztítás
sorszám | szakág | Helyszín | beruházás megnevezése
SZENNYVÍZTISZTÍTÓ-TELEP
Épület, építmény
2 |  | Zalaegerszeg szennyvíztisztító telep biológiai medence | 1. biológia műtárgy újjáépítése | A műtárgy állaga előrehaladott elhasználódást mutat. | A viziközmű műtárgy/berendezés nem tudja betölteni funkcióját, technológiai paraméterek nem teljesülnek. Határérték túllépés várható | A viziközmű elem állapota megközelíti az új elem berendezés állapotát. Az üzembiztonság jelentősen növekszik, balesetveszélyes állapot megszűnik. Teljesíthető határértékek. | - | Zalaegerszeg | 4000000 |  | 45658 | 46022 | közép | A beruházás ütemezése a tervezési időszak évei szerint 5: 4000000
Gép, berendezés
Irányítástechnika, energiaellátás
EGYEDI SZENNYVÍZKEZELŐ LÉTESÍTMÉNY
Épület, építmény
Gép, berendezés
Irányítástechnika, energiaellátás
TERMÉSZETKÖZELI SZENNYVÍZTISZTÍTÓK
Épület, építmény
Gép, berendezés
Irányítástechnika, energiaellátás
EGYEDI ZÁRT SZENNYVÍZTÁROLÓ
Épület, építmény
Gép, berendezés
Irányítástechnika, energiaellátás
| Összesen: | [7 empty] | 4000000 | 20770 |  |  |  | 0 | 0 | 30000 | 0 | 4000000 | 0 | 0 | 0 | 0 | 0 | 0 | 0 | 0 | 0 | 0
Beruházásra fejlesztési forrás biztosított
| Tervezett feladatok nettó költsége a teljes ütem tekintetében (eFt) | Rendelkezésre álló források számszerűsített értéke a teljes ütem tekintetében (eFt) | Rendelkezésre álló források megnevezése
I. ütem | 0 | 20770 | Fejlesztési díj (2021)
II. ütem | 4030000 | 83080 | Fejlesztési díj (2022-2025)
III. ütem | 0 | 207700 | Fejlesztési díj (2026-2035)