## Alibánfa
Gördülő fejlesztési terv a 2019 - 2033 időszakra
FELÚJÍTÁSOK ÉS PÓTLÁSOK ÖSSZEFOGLALÓ TÁBLÁZATA
A tervet benyújtó szervezet megnevezése: | [9 empty] | ALIBÁNFA | [6 empty] | ellátásért felelős / ellátásért felelősök képviselője / víziközmű-szolgáltató *
Víziközmű-szolgáltató megnevezése: | [9 empty] | ÉSZAK ZALAI VÍZ- ÉS CSATORNAMŰ ZÁRTKÖRŰEN MŰKÖDŐ RÉSZVÉNYTÁRSASÁG
Víziközmű-szolgáltatási ágazat megnevezése: | [9 empty] | SZENNYVÍZ ÁGAZAT
Véleményeltérést megfogalmazó érintett fél megnevezése:
Víziközmű-rendszer kódja: ** | [9 empty] | 21-32054-1-048-01-10 | [6 empty] | ZALAEGERSZEG-SZV
V. Szennyvízelvezetés
Fontossági sorrend | Felujítás és pótlás megnevezése |  |  | Műszaki állapot felmérés, szükségességi indoklás |  |  | Vízjogi létesítési/elvi engedély száma | Az érintett ellátásért felelős(ök) megnevezése | Tervezett nettó költség | Forrás 2019 évre | Megvalósítás időtartama |  | Tervezett időtáv | A beruházás ütemezése a tervezési időszak évei szerint
|  |  |  | Jelenlegi műszaki állapot | Feladat szükségessége | Megvalósítást követő várható műszaki állapot |  |  | (eFt) |  | Kezdés | Befejezés | (rövid / közép / hosszú) | 1 | 2 | 3 | 4 | 5 | 6 | 7 | 8 | 9 | 10 | 11 | 12 | 13 | 14 | 15
| szakág | Helyszín | beruházás megnevezése
1 |  |  | Rendkívüli helyzetből adódó azonnali feladatok (max. 15%) |  | A rendszer zavartalan üzemének biztosítása érdekében szükséges a beavatkozás |  |  | Alibánfa | 5474.3 |  | 2019-01-01 | 2033-12-31 |  | 365 | 364.95 | 364.95 | 364.95 | 364.95 | 364.95 | 364.95 | 364.95 | 364.95 | 364.95 | 364.95 | 364.95 | 364.95 | 364.95 | 364.95
SZENNYVÍZCSATORNA (GRAVITÁCIÓS)
Épület, építmény
|  | Alibánfa | Idegenvíz kizárása a csatornadiagnosztikai vizsgálat és a helyszíni ellenőrzés alapján¹ | Az üzemelő viziközmű technológiailag elavult, üzemeltetése, és javítása már nem gazdaságos. Jelenleg a piacon magasabb műszaki tartalmak érhetőek el | A viziközmű rendszer hatékonyságának növelése, az üzemeltetési költségek szinten tartása miatt szükséges | A beavatkozás után egy hatékonyan működő viziközmű elemet kapunk, mely a kor elvárásainak megfelel. A rendszer üzembiztos, hatékony, és korszerű lesz |  | Alibánfa | 2000 |  | 2020-01-01 | 2023-12-31 | közép | A beruházás ütemezése a tervezési időszak évei szerint 2: 500; A beruházás ütemezése a tervezési időszak évei szerint 3: 500; A beruházás ütemezése a tervezési időszak évei szerint 4: 500; A beruházás ütemezése a tervezési időszak évei szerint 5: 500
|  | Alibánfa | Idegenvíz kizárása a csatornadiagnosztikai vizsgálat és a helyszíni ellenőrzés alapján¹ | Az üzemelő viziközmű technológiailag elavult, üzemeltetése, és javítása már nem gazdaságos. Jelenleg a piacon magasabb műszaki tartalmak érhetőek el | A viziközmű rendszer hatékonyságának növelése, az üzemeltetési költségek szinten tartása miatt szükséges | A beavatkozás után egy hatékonyan működő viziközmű elemet kapunk, mely a kor elvárásainak megfelel. A rendszer üzembiztos, hatékony, és korszerű lesz |  | Alibánfa | 2900 |  | 2024-01-01 | 2033-12-31 | hosszú | [5 empty] | 500 | 500 | 500 | 200 | 200 | 200 | 200 | 200 | 200 | 200
|  | Alibánfa | Gravitációs csatorna NA 150 rekonstrukció | Az üzemelő viziközmű technológiailag elavult, üzemeltetése, és javítása már nem gazdaságos. Jelenleg a piacon magasabb műszaki tartalmak érhetőek el | A viziközmű rendszer hatékonyságának növelése, az üzemeltetési költségek szinten tartása miatt szükséges | A beavatkozás után egy hatékonyan működő viziközmű elemet kapunk, mely a kor elvárásainak megfelel. A rendszer üzembiztos, hatékony, és korszerű lesz |  | Alibánfa | 4000 |  | 2020-01-01 | 2023-12-31 | közép | A beruházás ütemezése a tervezési időszak évei szerint 2: 2000; A beruházás ütemezése a tervezési időszak évei szerint 5: 2000
|  | Alibánfa | Gravitációs csatorna NA 150 rekonstrukció | Az üzemelő viziközmű technológiailag elavult, üzemeltetése, és javítása már nem gazdaságos. Jelenleg a piacon magasabb műszaki tartalmak érhetőek el | A viziközmű rendszer hatékonyságának növelése, az üzemeltetési költségek szinten tartása miatt szükséges | A beavatkozás után egy hatékonyan működő viziközmű elemet kapunk, mely a kor elvárásainak megfelel. A rendszer üzembiztos, hatékony, és korszerű lesz |  | Alibánfa | 4000 |  | 2027-01-01 | 2031-12-31 | hosszú | A beruházás ütemezése a tervezési időszak évei szerint 9: 2000; A beruházás ütemezése a tervezési időszak évei szerint 13: 2000
|  | Alibánfa | Gravitációs csatorna NA200 rekonstrukció | Az üzemelő viziközmű technológiailag elavult, üzemeltetése, és javítása már nem gazdaságos. Jelenleg a piacon magasabb műszaki tartalmak érhetőek el | A viziközmű rendszer hatékonyságának növelése, az üzemeltetési költségek szinten tartása miatt szükséges | A beavatkozás után egy hatékonyan működő viziközmű elemet kapunk, mely a kor elvárásainak megfelel. A rendszer üzembiztos, hatékony, és korszerű lesz |  | Alibánfa | 5000 |  | 2020-01-01 | 2020-12-31 | közép | A beruházás ütemezése a tervezési időszak évei szerint 2: 5000
|  | Alibánfa | Gravitációs csatorna NA200 rekonstrukció | Az üzemelő viziközmű technológiailag elavult, üzemeltetése, és javítása már nem gazdaságos. Jelenleg a piacon magasabb műszaki tartalmak érhetőek el | A viziközmű rendszer hatékonyságának növelése, az üzemeltetési költségek szinten tartása miatt szükséges | A beavatkozás után egy hatékonyan működő viziközmű elemet kapunk, mely a kor elvárásainak megfelel. A rendszer üzembiztos, hatékony, és korszerű lesz |  | Alibánfa | 15000 |  | 2024-01-01 | 2032-12-31 | hosszú | A beruházás ütemezése a tervezési időszak évei szerint 6: 5000; A beruházás ütemezése a tervezési időszak évei szerint 10: 5000; A beruházás ütemezése a tervezési időszak évei szerint 14: 5000
SZENNYVÍZVEZETÉKEK (KÉNYSZERÁRAMOLTATÁSÚ)
|  | Alibánfa | Nyomott vezeték NA100 rekonstrukció | Az üzemelő viziközmű technológiailag elavult, üzemeltetése, és javítása már nem gazdaságos. Jelenleg a piacon magasabb műszaki tartalmak érhetőek el | A kiépített rendszer működőképességének megóvása, a biztonságos üzemelés biztosítása miatt van szükség a munka elvégzésére | A viziközmű elem állapota megközelíti az új elem berendezés állapotát. Az üzembiztonság jelentősen növekszik |  | Alibánfa | 6060 |  | 2020-01-01 | 2023-12-31 | közép | A beruházás ütemezése a tervezési időszak évei szerint 2: 3030; A beruházás ütemezése a tervezési időszak évei szerint 5: 3030
|  | Alibánfa | Nyomott vezeték NA100 rekonstrukció | Az üzemelő viziközmű technológiailag elavult, üzemeltetése, és javítása már nem gazdaságos. Jelenleg a piacon magasabb műszaki tartalmak érhetőek el | A kiépített rendszer működőképességének megóvása, a biztonságos üzemelés biztosítása miatt van szükség a munka elvégzésére | A viziközmű elem állapota megközelíti az új elem berendezés állapotát. Az üzembiztonság jelentősen növekszik |  | Alibánfa | 6060 |  | 2027-01-01 | 2031-12-31 | hosszú | A beruházás ütemezése a tervezési időszak évei szerint 9: 3030; A beruházás ütemezése a tervezési időszak évei szerint 13: 3030
|  | Alibánfa | Nyomott vezeték NA100 rekonstrukció | Az üzemelő viziközmű technológiailag elavult, üzemeltetése, és javítása már nem gazdaságos. Jelenleg a piacon magasabb műszaki tartalmak érhetőek el | A kiépített rendszer működőképességének megóvása, a biztonságos üzemelés biztosítása miatt van szükség a munka elvégzésére | A viziközmű elem állapota megközelíti az új elem berendezés állapotát. Az üzembiztonság jelentősen növekszik |  | Alibánfa | 2200 |  | 2021-01-01 | 2021-12-31 | közép | A beruházás ütemezése a tervezési időszak évei szerint 3: 2200
|  | Alibánfa | Nyomott vezeték NA100 rekonstrukció | Az üzemelő viziközmű technológiailag elavult, üzemeltetése, és javítása már nem gazdaságos. Jelenleg a piacon magasabb műszaki tartalmak érhetőek el | A kiépített rendszer működőképességének megóvása, a biztonságos üzemelés biztosítása miatt van szükség a munka elvégzésére | A viziközmű elem állapota megközelíti az új elem berendezés állapotát. Az üzembiztonság jelentősen növekszik |  | Alibánfa | 5500 |  | 2024-01-01 | 2030-12-31 | hosszú | A beruházás ütemezése a tervezési időszak évei szerint 6: 2200; A beruházás ütemezése a tervezési időszak évei szerint 9: 2200; A beruházás ütemezése a tervezési időszak évei szerint 12: 1100
SZENNYVÍZÁTEMELŐK
Épület, építmény
|  | Alibánfa | átemelő akna építészeti rekonstrukció | A szennyvíz, és a belőle felszabaduló gázok hatására a felületek elkorrodálnak. Ezen elemek cseréje a A kiépített rendszer működőképességének megóvása, a biztonságos üzemelés biztosítása miatt van szükség a munka elvégzésérehez elengedhetetlen | A kiépített rendszer működőképességének megóvása, a biztonságos üzemelés biztosítása miatt van szükség a munka elvégzésére | A viziközmű elem állapota megközelíti az új elem berendezés állapotát. Az üzembiztonság jelentősen növekszik |  | Alibánfa | 264 |  | 2020-01-01 | 2020-12-31 | közép | A beruházás ütemezése a tervezési időszak évei szerint 2: 264
|  | Alibánfa | átemelő akna építészeti rekonstrukció | A szennyvíz, és a belőle felszabaduló gázok hatására a felületek elkorrodálnak. Ezen elemek cseréje a A kiépített rendszer működőképességének megóvása, a biztonságos üzemelés biztosítása miatt van szükség a munka elvégzésérehez elengedhetetlen | A kiépített rendszer működőképességének megóvása, a biztonságos üzemelés biztosítása miatt van szükség a munka elvégzésére | A viziközmű elem állapota megközelíti az új elem berendezés állapotát. Az üzembiztonság jelentősen növekszik |  | Alibánfa | 4570 |  | 2025-01-01 | 2030-12-31 | hosszú | A beruházás ütemezése a tervezési időszak évei szerint 7: 1200; A beruházás ütemezése a tervezési időszak évei szerint 8: 1200; A beruházás ütemezése a tervezési időszak évei szerint 9: 1200; A beruházás ütemezése a tervezési időszak évei szerint 10: 550; A beruházás ütemezése a tervezési időszak évei szerint 11: 120; A beruházás ütemezése a tervezési időszak évei szerint 12: 300
Gép, berendezés
|  | Alibánfa | szivattyú felújítások átemelőknél | A szennyvíz, és a belőle felszabaduló gázok hatására a felületek elkorrodálnak. Ezen elemek cseréje a A kiépített rendszer működőképességének megóvása, a biztonságos üzemelés biztosítása miatt van szükség a munka elvégzésére.hez elengedhetetlen. | A kiépített rendszer működőképességének megóvása, a biztonságos üzemelés biztosítása miatt van szükség a munka elvégzésére. | A viziközmű elem állapota megközelíti az új elem berendezés állapotát. Az üzembiztonság jelentősen növekszik. |  | Alibánfa | 1100 |  | 2019-01-01 | 2019-12-31 | rövid | A beruházás ütemezése a tervezési időszak évei szerint 1: 1100
|  | Alibánfa | gépészeti rekonstrukció (1-6) | A viziközmű elem a napi üzemmenet során oly mértékig elhasználódott, hogy a normál karbantartási munkákkal már nem biztosítható az üzembiztos működése | A rendszer zavartalan üzemének biztosítása érdekében szükséges a beavatkozás | A beavatkozás után egy hatékonyan működő viziközmű elemet kapunk, mely a kor elvárásainak megfelel. A rendszer üzembiztos, hatékony, és korszerű lesz |  | Alibánfa | 1600 |  | 2020-01-01 | 2022-12-31 | közép | A beruházás ütemezése a tervezési időszak évei szerint 2: 800; A beruházás ütemezése a tervezési időszak évei szerint 4: 800
|  | Alibánfa | gépészeti rekonstrukció (1-6) | Az üzemelő viziközmű elem működése közben előforduló eseti meghibásodások fordulhatnak elő, melyek előre nem tervezhetők | A rendszer zavartalan üzemének biztosítása érdekében szükséges a beavatkozás | A beavatkozás után egy hatékonyan működő viziközmű elemet kapunk, mely a kor elvárásainak megfelel. A rendszer üzembiztos, hatékony, és korszerű lesz |  | Alibánfa | 7700 |  | 2024-01-01 | 2030-12-31 | hosszú | A beruházás ütemezése a tervezési időszak évei szerint 6: 800; A beruházás ütemezése a tervezési időszak évei szerint 7: 800; A beruházás ütemezése a tervezési időszak évei szerint 9: 4500; A beruházás ütemezése a tervezési időszak évei szerint 11: 800; A beruházás ütemezése a tervezési időszak évei szerint 12: 800
Irányítástechnika, energiaellátás
|  | Alibánfa | erősáramú és irányítástechnikai rekonstrukció | A viziközmű elem a napi üzemmenet során oly mértékig elhasználódott, hogy a normál karbantartási munkákkal már nem biztosítható az üzembiztos működése | A kiépített rendszer működőképességének megóvása, a biztonságos üzemelés biztosítása miatt van szükség a munka elvégzésére | A viziközmű elem állapota megközelíti az új elem berendezés állapotát. Az üzembiztonság jelentősen növekszik |  | Alibánfa | 2000 |  | 2021-12-31 | 2021-12-31 | közép | A beruházás ütemezése a tervezési időszak évei szerint 3: 2000
|  | Alibánfa | erősáramú és irányítástechnikai rekonstrukció | A viziközmű elem a napi üzemmenet során oly mértékig elhasználódott, hogy a normál karbantartási munkákkal már nem biztosítható az üzembiztos működése | A kiépített rendszer működőképességének megóvása, a biztonságos üzemelés biztosítása miatt van szükség a munka elvégzésére | A viziközmű elem állapota megközelíti az új elem berendezés állapotát. Az üzembiztonság jelentősen növekszik |  | Alibánfa | 2000 |  | 2026-01-01 | 2026-12-31 | hosszú | A beruházás ütemezése a tervezési időszak évei szerint 8: 2000
| Összesen: | [7 empty] | 77428.3 | 2433 |  |  |  | 1465 | 11958.95 | 5064.95 | 1664.95 | 5894.95 | 8864.95 | 2864.95 | 4064.95 | 13494.95 | 6114.95 | 1484.95 | 2764.95 | 5594.95 | 5564.95 | 564.95
2019 évre a fejlesztési forrás biztosított
| Rendelkezésre álló források megnevezése | Rendelkezésre álló források számszerűsített értéke a teljes ütem tekintetében (eFt)
I. ütem | Használati díj (2019) | 2433
II. ütem | Használati díj (2020-2023) | 9732
III. ütem | Használati díj (2024-2033) | 24330
¹ Idegenvíz kizárás munkafolyamatai
1. Törött szerkezeti elemek cseréje, aknában bekötések körbekenése, folyásfenék újra betonozása, hézag pótlása (vízbetörés javítás)
2. Vízzáró réteg készítés, hosszútávú korrozíó és szerkezeti védelem (Szulfátálló réteg készítése)
3. Fedlap és szűkítő csere DN 600 mm, terhelésnek megfelelően, üzemeltető előírása szerint
4. Pontszerű hibahelyek javítása gerincvezetéken, és bekötésen
²Gépészeti felújítás
1. szivattyú talpidon csere
2. nyomócső csere
3. nadrágidom csere
4. visszacsapó szelep csere
5. tolózár csere
6. vezetőcső csere
³Védterület felújítás
1. kerítés csere
2. kapu csere
3. aszfaltozás

## Alsónemesapáti
Gördülő fejlesztési terv a 2019 - 2033 időszakra
FELÚJÍTÁSOK ÉS PÓTLÁSOK ÖSSZEFOGLALÓ TÁBLÁZATA
A tervet benyújtó szervezet megnevezése: | [9 empty] | ALSÓNEMESAPÁTI | [6 empty] | ellátásért felelős / ellátásért felelősök képviselője / víziközmű-szolgáltató *
Víziközmű-szolgáltató megnevezése: | [9 empty] | ÉSZAK ZALAI VÍZ- ÉS CSATORNAMŰ ZÁRTKÖRŰEN MŰKÖDŐ RÉSZVÉNYTÁRSASÁG
Víziközmű-szolgáltatási ágazat megnevezése: | [9 empty] | SZENNYVÍZ ÁGAZAT
Véleményeltérést megfogalmazó érintett fél megnevezése:
Víziközmű-rendszer kódja: ** | [9 empty] | 21-32054-1-048-01-10 | [6 empty] | ZALAEGERSZEG-SZV
V. Szennyvízelvezetés
Fontossági sorrend | Felujítás és pótlás megnevezése |  |  | Műszaki állapot felmérés, szükségességi indoklás |  |  | Vízjogi létesítési/elvi engedély száma | Az érintett ellátásért felelős(ök) megnevezése | Tervezett nettó költség | Forrás 2019 évre | Megvalósítás időtartama |  | Tervezett időtáv | A beruházás ütemezése a tervezési időszak évei szerint
|  |  |  | Jelenlegi műszaki állapot | Feladat szükségessége | Megvalósítást követő várható műszaki állapot |  |  | (eFt) |  | Kezdés | Befejezés | (rövid / közép / hosszú) | 1 | 2 | 3 | 4 | 5 | 6 | 7 | 8 | 9 | 10 | 11 | 12 | 13 | 14 | 15
| szakág | Helyszín | beruházás megnevezése
1 |  |  | Rendkívüli helyzetből adódó azonnali feladatok (max. 15%) |  | A rendszer zavartalan üzemének biztosítása érdekében szükséges a beavatkozás |  |  | Alsónemesapáti | 4461.75 |  | 2019-01-01 | 2033-12-31 |  | 297.45 | 297.45 | 297.45 | 297.45 | 297.45 | 297.45 | 297.45 | 297.45 | 297.45 | 297.45 | 297.45 | 297.45 | 297.45 | 297.45 | 297.45
SZENNYVÍZCSATORNA (GRAVITÁCIÓS)
Épület, építmény
|  | Alsónemesapáti | Idegenvíz kizárása a csatornadiagnosztikai vizsgálat és a helyszíni ellenőrzés alapján¹ | Az üzemelő viziközmű technológiailag elavult, üzemeltetése, és javítása már nem gazdaságos. Jelenleg a piacon magasabb műszaki tartalmak érhetőek el | A viziközmű rendszer hatékonyságának növelése, az üzemeltetési költségek szinten tartása miatt szükséges | A beavatkozás után egy hatékonyan működő viziközmű elemet kapunk, mely a kor elvárásainak megfelel. A rendszer üzembiztos, hatékony, és korszerű lesz |  | Alsónemesapáti | 2644 |  | 2020-01-01 | 2023-12-31 | közép | A beruházás ütemezése a tervezési időszak évei szerint 2: 661; A beruházás ütemezése a tervezési időszak évei szerint 3: 661; A beruházás ütemezése a tervezési időszak évei szerint 4: 661; A beruházás ütemezése a tervezési időszak évei szerint 5: 661
|  | Alsónemesapáti | Idegenvíz kizárása a csatornadiagnosztikai vizsgálat és a helyszíni ellenőrzés alapján¹ | Az üzemelő viziközmű technológiailag elavult, üzemeltetése, és javítása már nem gazdaságos. Jelenleg a piacon magasabb műszaki tartalmak érhetőek el | A viziközmű rendszer hatékonyságának növelése, az üzemeltetési költségek szinten tartása miatt szükséges | A beavatkozás után egy hatékonyan működő viziközmű elemet kapunk, mely a kor elvárásainak megfelel. A rendszer üzembiztos, hatékony, és korszerű lesz |  | Alsónemesapáti | 4083 |  | 2024-01-01 | 2033-12-31 | hosszú | [5 empty] | 661 | 661 | 661 | 300 | 300 | 300 | 300 | 300 | 300 | 300
|  | Alsónemesapáti | Gravitációs csatorna NA 150 rekonstrukció | Az üzemelő viziközmű technológiailag elavult, üzemeltetése, és javítása már nem gazdaságos. Jelenleg a piacon magasabb műszaki tartalmak érhetőek el | A viziközmű rendszer hatékonyságának növelése, az üzemeltetési költségek szinten tartása miatt szükséges | A beavatkozás után egy hatékonyan működő viziközmű elemet kapunk, mely a kor elvárásainak megfelel. A rendszer üzembiztos, hatékony, és korszerű lesz |  | Alsónemesapáti | 4800 |  | 2020-01-01 | 2023-12-31 | közép | A beruházás ütemezése a tervezési időszak évei szerint 2: 2400; A beruházás ütemezése a tervezési időszak évei szerint 5: 2400
|  | Alsónemesapáti | Gravitációs csatorna NA 150 rekonstrukció | Az üzemelő viziközmű technológiailag elavult, üzemeltetése, és javítása már nem gazdaságos. Jelenleg a piacon magasabb műszaki tartalmak érhetőek el | A viziközmű rendszer hatékonyságának növelése, az üzemeltetési költségek szinten tartása miatt szükséges | A beavatkozás után egy hatékonyan működő viziközmű elemet kapunk, mely a kor elvárásainak megfelel. A rendszer üzembiztos, hatékony, és korszerű lesz |  | Alsónemesapáti | 4800 |  | 2027-01-01 | 2031-12-31 | hosszú | A beruházás ütemezése a tervezési időszak évei szerint 9: 2400; A beruházás ütemezése a tervezési időszak évei szerint 13: 2400
|  | Alsónemesapáti | Gravitációs csatorna NA 150 rekonstrukció | Az üzemelő viziközmű technológiailag elavult, üzemeltetése, és javítása már nem gazdaságos. Jelenleg a piacon magasabb műszaki tartalmak érhetőek el | A viziközmű rendszer hatékonyságának növelése, az üzemeltetési költségek szinten tartása miatt szükséges | A beavatkozás után egy hatékonyan működő viziközmű elemet kapunk, mely a kor elvárásainak megfelel. A rendszer üzembiztos, hatékony, és korszerű lesz |  | Alsónemesapáti | 4500 |  | 2022-01-01 | 2022-12-31 | közép | A beruházás ütemezése a tervezési időszak évei szerint 4: 4500
|  | Alsónemesapáti | Gravitációs csatorna NA 150 rekonstrukció | Az üzemelő viziközmű technológiailag elavult, üzemeltetése, és javítása már nem gazdaságos. Jelenleg a piacon magasabb műszaki tartalmak érhetőek el | A viziközmű rendszer hatékonyságának növelése, az üzemeltetési költségek szinten tartása miatt szükséges | A beavatkozás után egy hatékonyan működő viziközmű elemet kapunk, mely a kor elvárásainak megfelel. A rendszer üzembiztos, hatékony, és korszerű lesz |  | Alsónemesapáti | 8800 |  | 2026-01-01 | 2030-12-31 | hosszú | A beruházás ütemezése a tervezési időszak évei szerint 8: 4300; A beruházás ütemezése a tervezési időszak évei szerint 12: 4500
SZENNYVÍZVEZETÉKEK (KÉNYSZERÁRAMOLTATÁSÚ)
Épület, építmény
|  | Alsónemesapáti | nyomó/légtelenítő akna | Az üzemelő viziközmű technológiailag elavult, üzemeltetése, és javítása már nem gazdaságos. Jelenleg a piacon magasabb műszaki tartalmak érhetőek el | A kiépített rendszer működőképességének megóvása, a biztonságos üzemelés biztosítása miatt van szükség a munka elvégzésére | A beavatkozás után egy hatékonyan működő viziközmű elemet kapunk, mely a kor elvárásainak megfelel. A rendszer üzembiztos, hatékony, és korszerű lesz |  | Alsónemesapáti | 360 |  | 2024-01-01 | 2024-12-31 | hosszú | A beruházás ütemezése a tervezési időszak évei szerint 6: 360
|  | Alsónemesapáti | Nyomott vezeték NA80 rekonstrukció | Az üzemelő viziközmű technológiailag elavult, üzemeltetése, és javítása már nem gazdaságos. Jelenleg a piacon magasabb műszaki tartalmak érhetőek el | A kiépített rendszer működőképességének megóvása, a biztonságos üzemelés biztosítása miatt van szükség a munka elvégzésére | A viziközmű elem állapota megközelíti az új elem berendezés állapotát. Az üzembiztonság jelentősen növekszik |  | Alsónemesapáti | 850 |  | 2030-01-01 | 2030-12-31 | hosszú | A beruházás ütemezése a tervezési időszak évei szerint 12: 850
|  | Alsónemesapáti | Nyomott vezeték NA125 rekonstrukció | Az üzemelő viziközmű technológiailag elavult, üzemeltetése, és javítása már nem gazdaságos. Jelenleg a piacon magasabb műszaki tartalmak érhetőek el | A kiépített rendszer működőképességének megóvása, a biztonságos üzemelés biztosítása miatt van szükség a munka elvégzésére | A viziközmű elem állapota megközelíti az új elem berendezés állapotát. Az üzembiztonság jelentősen növekszik |  | Alsónemesapáti | 2200 |  | 2021-01-01 | 2021-12-31 | közép | A beruházás ütemezése a tervezési időszak évei szerint 3: 2200
|  | Alsónemesapáti | Nyomott vezeték NA125 rekonstrukció | Az üzemelő viziközmű technológiailag elavult, üzemeltetése, és javítása már nem gazdaságos. Jelenleg a piacon magasabb műszaki tartalmak érhetőek el | A kiépített rendszer működőképességének megóvása, a biztonságos üzemelés biztosítása miatt van szükség a munka elvégzésére | A viziközmű elem állapota megközelíti az új elem berendezés állapotát. Az üzembiztonság jelentősen növekszik |  | Alsónemesapáti | 6900 |  | 2024-01-01 | 2030-12-31 | hosszú | A beruházás ütemezése a tervezési időszak évei szerint 6: 2300; A beruházás ütemezése a tervezési időszak évei szerint 9: 2300; A beruházás ütemezése a tervezési időszak évei szerint 12: 2300
|  | Alsónemesapáti | Nyomott vezeték NA150 rekonstrukció | Az üzemelő viziközmű technológiailag elavult, üzemeltetése, és javítása már nem gazdaságos. Jelenleg a piacon magasabb műszaki tartalmak érhetőek el | A kiépített rendszer működőképességének megóvása, a biztonságos üzemelés biztosítása miatt van szükség a munka elvégzésére | A viziközmű elem állapota megközelíti az új elem berendezés állapotát. Az üzembiztonság jelentősen növekszik |  | Alsónemesapáti | 2200 |  | 2021-01-01 | 2021-12-31 | közép | A beruházás ütemezése a tervezési időszak évei szerint 3: 2200
|  | Alsónemesapáti | Nyomott vezeték NA150 rekonstrukció | Az üzemelő viziközmű technológiailag elavult, üzemeltetése, és javítása már nem gazdaságos. Jelenleg a piacon magasabb műszaki tartalmak érhetőek el | A kiépített rendszer működőképességének megóvása, a biztonságos üzemelés biztosítása miatt van szükség a munka elvégzésére | A viziközmű elem állapota megközelíti az új elem berendezés állapotát. Az üzembiztonság jelentősen növekszik |  | Alsónemesapáti | 6600 |  | 2024-01-01 | 2030-12-31 | hosszú | A beruházás ütemezése a tervezési időszak évei szerint 6: 2200; A beruházás ütemezése a tervezési időszak évei szerint 9: 2200; A beruházás ütemezése a tervezési időszak évei szerint 12: 2200
SZENNYVÍZÁTEMELŐK
Épület, építmény
|  | Alsónemesapáti | átemelő akna építészeti rekonstrukció | A szennyvíz, és a belőle felszabaduló gázok hatására a felületek elkorrodálnak. Ezen elemek cseréje a A kiépített rendszer működőképességének megóvása, a biztonságos üzemelés biztosítása miatt van szükség a munka elvégzésérehez elengedhetetlen | Statikai stabilitás biztosítása | A viziközmű elem állapota megközelíti az új elem berendezés állapotát. Az üzembiztonság jelentősen növekszik |  | Alsónemesapáti | 2200 |  | 2020-01-01 | 2021-12-31 | közép | A beruházás ütemezése a tervezési időszak évei szerint 2: 1100; A beruházás ütemezése a tervezési időszak évei szerint 3: 1100
|  | Alsónemesapáti | átemelő akna építészeti rekonstrukció | A szennyvíz, és a belőle felszabaduló gázok hatására a felületek elkorrodálnak. Ezen elemek cseréje a A kiépített rendszer működőképességének megóvása, a biztonságos üzemelés biztosítása miatt van szükség a munka elvégzésérehez elengedhetetlen | Statikai stabilitás biztosítása | A viziközmű elem állapota megközelíti az új elem berendezés állapotát. Az üzembiztonság jelentősen növekszik |  | Alsónemesapáti | 9580 |  | 2024-01-01 | 2032-12-31 | hosszú | [5 empty] | 1550 | 1410 | 2060 | 810 | 750 | 750 | 750 | 750 | 750
|  | Alsónemesapáti | HBA akna építészeti rekonstrukció | A szennyvíz, és a belőle felszabaduló gázok hatására a felületek elkorrodálnak. Ezen elemek cseréje a A kiépített rendszer működőképességének megóvása, a biztonságos üzemelés biztosítása miatt van szükség a munka elvégzésérehez elengedhetetlen | Statikai stabilitás biztosítása | A viziközmű elem állapota megközelíti az új elem berendezés állapotát. Az üzembiztonság jelentősen növekszik |  | Alsónemesapáti | 100 |  | 2022-01-01 | 2022-12-31 | közép | A beruházás ütemezése a tervezési időszak évei szerint 4: 100
|  | Alsónemesapáti | HBA akna építészeti rekonstrukció | A szennyvíz, és a belőle felszabaduló gázok hatására a felületek elkorrodálnak. Ezen elemek cseréje a A kiépített rendszer működőképességének megóvása, a biztonságos üzemelés biztosítása miatt van szükség a munka elvégzésérehez elengedhetetlen | Statikai stabilitás biztosítása | A viziközmű elem állapota megközelíti az új elem berendezés állapotát. Az üzembiztonság jelentősen növekszik |  | Alsónemesapáti | 200 |  | 2026-01-01 | 2030-12-31 | hosszú | A beruházás ütemezése a tervezési időszak évei szerint 8: 100; A beruházás ütemezése a tervezési időszak évei szerint 12: 100
Gép, berendezés
|  | Alsónemesapáti | szivattyú felújítások átemelőknél | A viziközmű elem a napi üzemmenet során oly mértékig elhasználódott, hogy a normál karbantartási munkákkal már nem biztosítható az üzembiztos működése | A rendszer zavartalan üzemének biztosítása érdekében szükséges a beavatkozás | A beavatkozás után egy hatékonyan működő viziközmű elemet kapunk, mely a kor elvárásainak megfelel. A rendszer üzembiztos, hatékony, és korszerű lesz |  | Alsónemesapáti | 900 |  | 2019-01-01 | 2019-12-31 | rövid | A beruházás ütemezése a tervezési időszak évei szerint 1: 900
|  | Alsónemesapáti | gépészeti rekonstrukció (1-6) | A viziközmű elem a napi üzemmenet során oly mértékig elhasználódott, hogy a normál karbantartási munkákkal már nem biztosítható az üzembiztos működése | A rendszer zavartalan üzemének biztosítása érdekében szükséges a beavatkozás | A beavatkozás után egy hatékonyan működő viziközmű elemet kapunk, mely a kor elvárásainak megfelel. A rendszer üzembiztos, hatékony, és korszerű lesz |  | Alsónemesapáti | 10800 |  | 2020-01-01 | 2023-12-31 | közép | A beruházás ütemezése a tervezési időszak évei szerint 2: 2500; A beruházás ütemezése a tervezési időszak évei szerint 3: 7550; A beruházás ütemezése a tervezési időszak évei szerint 4: 450; A beruházás ütemezése a tervezési időszak évei szerint 5: 300
|  | Alsónemesapáti | gépészeti rekonstrukció (1-6) | Az üzemelő viziközmű elem működése közben előforduló eseti meghibásodások fordulhatnak elő, melyek előre nem tervezhetők | A kiépített rendszer működőképességének megóvása, a biztonságos üzemelés biztosítása miatt van szükség a munka elvégzésére | A beavatkozás után egy hatékonyan működő viziközmű elemet kapunk, mely a kor elvárásainak megfelel. A rendszer üzembiztos, hatékony, és korszerű lesz |  | Alsónemesapáti | 19950 |  | 2024-01-01 | 2033-12-31 | hosszú | [5 empty] | 550 | 250 | 3750 | 850 | 550 | 1500 | 7100 | 1800 | 1800 | 1800
|  | Alsónemesapáti | HBA gépészeti rekonstrukció (1-6) | A viziközmű elem a napi üzemmenet során oly mértékig elhasználódott, hogy a normál karbantartási munkákkal már nem biztosítható az üzembiztos működése | A rendszer zavartalan üzemének biztosítása érdekében szükséges a beavatkozás | A beavatkozás után egy hatékonyan működő viziközmű elemet kapunk, mely a kor elvárásainak megfelel. A rendszer üzembiztos, hatékony, és korszerű lesz |  | Alsónemesapáti | 310 |  | 2020-01-01 | 2023-12-31 | közép | A beruházás ütemezése a tervezési időszak évei szerint 2: 65; A beruházás ütemezése a tervezési időszak évei szerint 4: 170; A beruházás ütemezése a tervezési időszak évei szerint 5: 75
|  | Alsónemesapáti | HBA gépészeti rekonstrukció (1-6) | Az üzemelő viziközmű elem működése közben előforduló eseti meghibásodások fordulhatnak elő, melyek előre nem tervezhetők | A kiépített rendszer működőképességének megóvása, a biztonságos üzemelés biztosítása miatt van szükség a munka elvégzésére | A beavatkozás után egy hatékonyan működő viziközmű elemet kapunk, mely a kor elvárásainak megfelel. A rendszer üzembiztos, hatékony, és korszerű lesz |  | Alsónemesapáti | 805 |  | 2024-01-01 | 2032-12-31 | hosszú | A beruházás ütemezése a tervezési időszak évei szerint 6: 70; A beruházás ütemezése a tervezési időszak évei szerint 7: 100; A beruházás ütemezése a tervezési időszak évei szerint 9: 70; A beruházás ütemezése a tervezési időszak évei szerint 10: 75; A beruházás ütemezése a tervezési időszak évei szerint 11: 170; A beruházás ütemezése a tervezési időszak évei szerint 12: 75; A beruházás ütemezése a tervezési időszak évei szerint 13: 75; A beruházás ütemezése a tervezési időszak évei szerint 14: 170
Irányítástechnika, energiaellátás
|  | Alsónemesapáti | erősáramú és irányítástechnikai rekonstrukció | A viziközmű elem a napi üzemmenet során oly mértékig elhasználódott, hogy a normál karbantartási munkákkal már nem biztosítható az üzembiztos működése | A kiépített rendszer működőképességének megóvása, a biztonságos üzemelés biztosítása miatt van szükség a munka elvégzésére | A viziközmű elem állapota megközelíti az új elem berendezés állapotát. Az üzembiztonság jelentősen növekszik |  | Alsónemesapáti | 12500 |  | 2021-01-01 | 2021-12-31 | közép | A beruházás ütemezése a tervezési időszak évei szerint 3: 12500
| Összesen: | [7 empty] | 110543.75 | 1983 |  |  |  | 1197.45 | 7023.45 | 26508.45 | 6178.45 | 3733.45 | 7988.45 | 2718.45 | 11168.45 | 9227.45 | 1972.45 | 3017.45 | 18472.45 | 5622.45 | 3317.45 | 2397.45
2019 évre a fejlesztési forrás biztosított
| Rendelkezésre álló források megnevezése | Rendelkezésre álló források számszerűsített értéke a teljes ütem tekintetében (eFt)
I. ütem | Használati díj (2019) | 1983
II. ütem | Használati díj (2020-2023) | 7932
III. ütem | Használati díj (2024-2033) | 19830
¹ Idegenvíz kizárás munkafolyamatai
1. Törött szerkezeti elemek cseréje, aknában bekötések körbekenése, folyásfenék újra betonozása, hézag pótlása (vízbetörés javítás)
2. Vízzáró réteg készítés, hosszútávú korrozíó és szerkezeti védelem (Szulfátálló réteg készítése)
3. Fedlap és szűkítő csere DN 600 mm, terhelésnek megfelelően, üzemeltető előírása szerint
4. Pontszerű hibahelyek javítása gerincvezetéken, és bekötésen
²Gépészeti felújítás
1. szivattyú talpidon csere
2. nyomócső csere
3. nadrágidom csere
4. visszacsapó szelep csere
5. tolózár csere
6. vezetőcső csere
³Védterület felújítás
1. kerítés csere
2. kapu csere
3. aszfaltozás

## Babosdöbréte
Gördülő fejlesztési terv a 2019 - 2033 időszakra
FELÚJÍTÁSOK ÉS PÓTLÁSOK ÖSSZEFOGLALÓ TÁBLÁZATA
A tervet benyújtó szervezet megnevezése: | [9 empty] | BABOSDÖBRÉTE | [6 empty] | ellátásért felelős / ellátásért felelősök képviselője / víziközmű-szolgáltató *
Víziközmű-szolgáltató megnevezése: | [9 empty] | ÉSZAK ZALAI VÍZ- ÉS CSATORNAMŰ ZÁRTKÖRŰEN MŰKÖDŐ RÉSZVÉNYTÁRSASÁG
Víziközmű-szolgáltatási ágazat megnevezése: | [9 empty] | SZENNYVÍZ ÁGAZAT
Véleményeltérést megfogalmazó érintett fél megnevezése:
Víziközmű-rendszer kódja: ** | [9 empty] | 21-32054-1-048-01-10 | [6 empty] | ZALAEGERSZEG-SZV
V. Szennyvízelvezetés
Fontossági sorrend | Felujítás és pótlás megnevezése |  |  | Műszaki állapot felmérés, szükségességi indoklás |  |  | Vízjogi létesítési/elvi engedély száma | Az érintett ellátásért felelős(ök) megnevezése | Tervezett nettó költség | Forrás 2019 évre | Megvalósítás időtartama |  | Tervezett időtáv | A beruházás ütemezése a tervezési időszak évei szerint
|  |  |  | Jelenlegi műszaki állapot | Feladat szükségessége | Megvalósítást követő várható műszaki állapot |  |  | (eFt) |  | Kezdés | Befejezés | (rövid / közép / hosszú) | 1 | 2 | 3 | 4 | 5 | 6 | 7 | 8 | 9 | 10 | 11 | 12 | 13 | 14 | 15
| szakág | Helyszín | beruházás megnevezése
1 |  |  | Rendkívüli helyzetből adódó azonnali feladatok (max. 15%) |  | A rendszer zavartalan üzemének biztosítása érdekében szükséges a beavatkozás |  |  | Babosdöbréte | 5731.4 |  | 2019-01-01 | 2033-12-31 |  | 326 | 386.1 | 386.1 | 386.1 | 386.1 | 386.1 | 386.1 | 386.1 | 386.1 | 386.1 | 386.1 | 386.1 | 386.1 | 386.1 | 386.1
SZENNYVÍZCSATORNA (GRAVITÁCIÓS)
Épület, építmény
|  | Babosdöbréte | szennyvízcsatorna rekonstrukció (elkülönített forrás) | Az üzemelő viziközmű technológiailag elavult, üzemeltetése, és javítása már nem gazdaságos. Jelenleg a piacon magasabb műszaki tartalmak érhetőek el | A viziközmű rendszer hatékonyságának növelése, az üzemeltetési költségek szinten tartása miatt szükséges | A beavatkozás után egy hatékonyan működő viziközmű elemet kapunk, mely a kor elvárásainak megfelel. A rendszer üzembiztos, hatékony, és korszerű lesz |  | Babosdöbréte | 401 |  | 2019-01-01 | 2019-12-31 | rövid | A beruházás ütemezése a tervezési időszak évei szerint 1: 401
|  | Babosdöbréte | Idegenvíz kizárása a csatornadiagnosztikai vizsgálat és a helyszíni ellenőrzés alapján¹ | Az üzemelő viziközmű technológiailag elavult, üzemeltetése, és javítása már nem gazdaságos. Jelenleg a piacon magasabb műszaki tartalmak érhetőek el | A viziközmű rendszer hatékonyságának növelése, az üzemeltetési költségek szinten tartása miatt szükséges | A beavatkozás után egy hatékonyan működő viziközmű elemet kapunk, mely a kor elvárásainak megfelel. A rendszer üzembiztos, hatékony, és korszerű lesz |  | Babosdöbréte | 1580 |  | 2020-01-01 | 2023-12-31 | közép | A beruházás ütemezése a tervezési időszak évei szerint 2: 395; A beruházás ütemezése a tervezési időszak évei szerint 3: 395; A beruházás ütemezése a tervezési időszak évei szerint 4: 395; A beruházás ütemezése a tervezési időszak évei szerint 5: 395
|  | Babosdöbréte | Idegenvíz kizárása a csatornadiagnosztikai vizsgálat és a helyszíni ellenőrzés alapján¹ | Az üzemelő viziközmű technológiailag elavult, üzemeltetése, és javítása már nem gazdaságos. Jelenleg a piacon magasabb műszaki tartalmak érhetőek el | A viziközmű rendszer hatékonyságának növelése, az üzemeltetési költségek szinten tartása miatt szükséges | A beavatkozás után egy hatékonyan működő viziközmű elemet kapunk, mely a kor elvárásainak megfelel. A rendszer üzembiztos, hatékony, és korszerű lesz |  | Babosdöbréte | 2235 |  | 2024-01-01 | 2033-12-31 | hosszú | [5 empty] | 395 | 395 | 395 | 150 | 150 | 150 | 150 | 150 | 150 | 150
|  | Babosdöbréte | Gravitációs csatorna NA 150 rekonstrukció | Az üzemelő viziközmű technológiailag elavult, üzemeltetése, és javítása már nem gazdaságos. Jelenleg a piacon magasabb műszaki tartalmak érhetőek el | A viziközmű rendszer hatékonyságának növelése, az üzemeltetési költségek szinten tartása miatt szükséges | A beavatkozás után egy hatékonyan működő viziközmű elemet kapunk, mely a kor elvárásainak megfelel. A rendszer üzembiztos, hatékony, és korszerű lesz |  | Babosdöbréte | 4600 |  | 2020-01-01 | 2023-12-31 | közép | A beruházás ütemezése a tervezési időszak évei szerint 2: 2300; A beruházás ütemezése a tervezési időszak évei szerint 5: 2300
|  | Babosdöbréte | Gravitációs csatorna NA 150 rekonstrukció | Az üzemelő viziközmű technológiailag elavult, üzemeltetése, és javítása már nem gazdaságos. Jelenleg a piacon magasabb műszaki tartalmak érhetőek el | A viziközmű rendszer hatékonyságának növelése, az üzemeltetési költségek szinten tartása miatt szükséges | A beavatkozás után egy hatékonyan működő viziközmű elemet kapunk, mely a kor elvárásainak megfelel. A rendszer üzembiztos, hatékony, és korszerű lesz |  | Babosdöbréte | 2300 |  | 2027-01-01 | 2027-12-31 | hosszú | A beruházás ütemezése a tervezési időszak évei szerint 9: 2300
|  | Babosdöbréte | Gravitációs csatorna NA200 rekonstrukció | Az üzemelő viziközmű technológiailag elavult, üzemeltetése, és javítása már nem gazdaságos. Jelenleg a piacon magasabb műszaki tartalmak érhetőek el | A viziközmű rendszer hatékonyságának növelése, az üzemeltetési költségek szinten tartása miatt szükséges | A beavatkozás után egy hatékonyan működő viziközmű elemet kapunk, mely a kor elvárásainak megfelel. A rendszer üzembiztos, hatékony, és korszerű lesz |  | Babosdöbréte | 7400 |  | 2020-01-01 | 2022-12-31 | közép | A beruházás ütemezése a tervezési időszak évei szerint 2: 3700; A beruházás ütemezése a tervezési időszak évei szerint 4: 3700
|  | Babosdöbréte | Gravitációs csatorna NA200 rekonstrukció | Az üzemelő viziközmű technológiailag elavult, üzemeltetése, és javítása már nem gazdaságos. Jelenleg a piacon magasabb műszaki tartalmak érhetőek el | A viziközmű rendszer hatékonyságának növelése, az üzemeltetési költségek szinten tartása miatt szükséges | A beavatkozás után egy hatékonyan működő viziközmű elemet kapunk, mely a kor elvárásainak megfelel. A rendszer üzembiztos, hatékony, és korszerű lesz |  | Babosdöbréte | 3700 |  | 2030-01-01 | 2030-12-31 | hosszú | A beruházás ütemezése a tervezési időszak évei szerint 12: 3700
SZENNYVÍZVEZETÉKEK (KÉNYSZERÁRAMOLTATÁSÚ)
|  | Babosdöbréte | Nyomott vezeték NA50 rekonstrukció | Az üzemelő viziközmű technológiailag elavult, üzemeltetése, és javítása már nem gazdaságos. Jelenleg a piacon magasabb műszaki tartalmak érhetőek el | A kiépített rendszer működőképességének megóvása, a biztonságos üzemelés biztosítása miatt van szükség a munka elvégzésére | A viziközmű elem állapota megközelíti az új elem berendezés állapotát. Az üzembiztonság jelentősen növekszik |  | Babosdöbréte | 4800 |  | 2020-01-01 | 2023-01-01 | közép | A beruházás ütemezése a tervezési időszak évei szerint 2: 2400; A beruházás ütemezése a tervezési időszak évei szerint 5: 2400
|  | Babosdöbréte | Nyomott vezeték NA50 rekonstrukció | Az üzemelő viziközmű technológiailag elavult, üzemeltetése, és javítása már nem gazdaságos. Jelenleg a piacon magasabb műszaki tartalmak érhetőek el | A kiépített rendszer működőképességének megóvása, a biztonságos üzemelés biztosítása miatt van szükség a munka elvégzésére | A viziközmű elem állapota megközelíti az új elem berendezés állapotát. Az üzembiztonság jelentősen növekszik |  | Babosdöbréte | 4800 |  | 2027-01-01 | 2031-12-31 | hosszú | A beruházás ütemezése a tervezési időszak évei szerint 9: 2400; A beruházás ütemezése a tervezési időszak évei szerint 13: 2400
|  | Babosdöbréte | Nyomott vezeték NA80 rekonstrukció | Az üzemelő viziközmű technológiailag elavult, üzemeltetése, és javítása már nem gazdaságos. Jelenleg a piacon magasabb műszaki tartalmak érhetőek el | A kiépített rendszer működőképességének megóvása, a biztonságos üzemelés biztosítása miatt van szükség a munka elvégzésére | A viziközmű elem állapota megközelíti az új elem berendezés állapotát. Az üzembiztonság jelentősen növekszik |  | Babosdöbréte | 8100 |  | 2020-01-01 | 2023-12-31 | közép | A beruházás ütemezése a tervezési időszak évei szerint 2: 2700; A beruházás ütemezése a tervezési időszak évei szerint 3: 2700; A beruházás ütemezése a tervezési időszak évei szerint 5: 2700
|  | Babosdöbréte | Nyomott vezeték NA80 rekonstrukció | Az üzemelő viziközmű technológiailag elavult, üzemeltetése, és javítása már nem gazdaságos. Jelenleg a piacon magasabb műszaki tartalmak érhetőek el | A kiépített rendszer működőképességének megóvása, a biztonságos üzemelés biztosítása miatt van szükség a munka elvégzésére | A viziközmű elem állapota megközelíti az új elem berendezés állapotát. Az üzembiztonság jelentősen növekszik |  | Babosdöbréte | 10800 |  | 2025-01-01 | 2031-12-31 | hosszú | A beruházás ütemezése a tervezési időszak évei szerint 7: 2700; A beruházás ütemezése a tervezési időszak évei szerint 9: 2700; A beruházás ütemezése a tervezési időszak évei szerint 11: 2700; A beruházás ütemezése a tervezési időszak évei szerint 13: 2700
|  | Babosdöbréte | Nyomott vezeték NA100 rekonstrukció | Az üzemelő viziközmű technológiailag elavult, üzemeltetése, és javítása már nem gazdaságos. Jelenleg a piacon magasabb műszaki tartalmak érhetőek el | A kiépített rendszer működőképességének megóvása, a biztonságos üzemelés biztosítása miatt van szükség a munka elvégzésére | A viziközmű elem állapota megközelíti az új elem berendezés állapotát. Az üzembiztonság jelentősen növekszik |  | Babosdöbréte | 2300 |  | 2021-01-01 | 2021-12-31 | közép | A beruházás ütemezése a tervezési időszak évei szerint 3: 2300
|  | Babosdöbréte | Nyomott vezeték NA100 rekonstrukció | Az üzemelő viziközmű technológiailag elavult, üzemeltetése, és javítása már nem gazdaságos. Jelenleg a piacon magasabb műszaki tartalmak érhetőek el | A kiépített rendszer működőképességének megóvása, a biztonságos üzemelés biztosítása miatt van szükség a munka elvégzésére | A viziközmű elem állapota megközelíti az új elem berendezés állapotát. Az üzembiztonság jelentősen növekszik |  | Babosdöbréte | 6900 |  | 2024-01-01 | 2030-12-31 | hosszú | A beruházás ütemezése a tervezési időszak évei szerint 6: 2300; A beruházás ütemezése a tervezési időszak évei szerint 9: 2300; A beruházás ütemezése a tervezési időszak évei szerint 12: 2300
|  | Babosdöbréte | Nyomott vezeték NA150 rekonstrukció | Az üzemelő viziközmű technológiailag elavult, üzemeltetése, és javítása már nem gazdaságos. Jelenleg a piacon magasabb műszaki tartalmak érhetőek el | A kiépített rendszer működőképességének megóvása, a biztonságos üzemelés biztosítása miatt van szükség a munka elvégzésére | A viziközmű elem állapota megközelíti az új elem berendezés állapotát. Az üzembiztonság jelentősen növekszik |  | Babosdöbréte | 720 |  | 2030-01-01 | 2030-12-31 | hosszú | A beruházás ütemezése a tervezési időszak évei szerint 12: 720
|  | Babosdöbréte | Nyomott vezeték NA200 rekonstrukció | Az üzemelő viziközmű technológiailag elavult, üzemeltetése, és javítása már nem gazdaságos. Jelenleg a piacon magasabb műszaki tartalmak érhetőek el | A kiépített rendszer működőképességének megóvása, a biztonságos üzemelés biztosítása miatt van szükség a munka elvégzésére | A viziközmű elem állapota megközelíti az új elem berendezés állapotát. Az üzembiztonság jelentősen növekszik |  | Babosdöbréte | 1000 |  | 2030-01-01 | 2030-12-31 | hosszú | A beruházás ütemezése a tervezési időszak évei szerint 12: 1000
SZENNYVÍZÁTEMELŐK
Épület, építmény
|  | Babosdöbréte I. átemelő | gépészeti akna vízzárózása: mélysége: 1.8 méter, szélessége 2 méter x 2 méter | A szennyvíz, és a belőle felszabaduló gázok hatására a felületek elkorrodálnak. Ezen elemek cseréje a A kiépített rendszer működőképességének megóvása, a biztonságos üzemelés biztosítása miatt van szükség a munka elvégzésérehez elengedhetetlen | Statikai stabilitás biztosítása | A viziközmű elem állapota megközelíti az új elem berendezés állapotát. Az üzembiztonság jelentősen növekszik |  | Babosdöbréte | 150 |  | 2019-01-01 | 2019-12-31 | rövid | A beruházás ütemezése a tervezési időszak évei szerint 1: 150
|  | Babosdöbréte | átemelő akna építészeti rekonstrukció | A szennyvíz, és a belőle felszabaduló gázok hatására a felületek elkorrodálnak. Ezen elemek cseréje a A kiépített rendszer működőképességének megóvása, a biztonságos üzemelés biztosítása miatt van szükség a munka elvégzésérehez elengedhetetlen | Statikai stabilitás biztosítása | A viziközmű elem állapota megközelíti az új elem berendezés állapotát. Az üzembiztonság jelentősen növekszik |  | Babosdöbréte | 4750 |  | 2020-01-01 | 2022-12-31 | közép | A beruházás ütemezése a tervezési időszak évei szerint 2: 1150; A beruházás ütemezése a tervezési időszak évei szerint 3: 2250; A beruházás ütemezése a tervezési időszak évei szerint 4: 1350
|  | Babosdöbréte | átemelő akna építészeti rekonstrukció | A szennyvíz, és a belőle felszabaduló gázok hatására a felületek elkorrodálnak. Ezen elemek cseréje a A kiépített rendszer működőképességének megóvása, a biztonságos üzemelés biztosítása miatt van szükség a munka elvégzésérehez elengedhetetlen | Statikai stabilitás biztosítása | A viziközmű elem állapota megközelíti az új elem berendezés állapotát. Az üzembiztonság jelentősen növekszik |  | Babosdöbréte | 9100 |  | 2024-01-01 | 2032-12-31 | hosszú | [5 empty] | 1460 | 1720 | 2260 | 500 | 210 | 600 | 1150 | 600 | 600
|  | Babosdöbréte | HBA akna építészeti rekonstrukció | A szennyvíz, és a belőle felszabaduló gázok hatására a felületek elkorrodálnak. Ezen elemek cseréje a A kiépített rendszer működőképességének megóvása, a biztonságos üzemelés biztosítása miatt van szükség a munka elvégzésérehez elengedhetetlen | Statikai stabilitás biztosítása | A viziközmű elem állapota megközelíti az új elem berendezés állapotát. Az üzembiztonság jelentősen növekszik |  | Babosdöbréte | 200 |  | 2020-01-01 | 2022-12-31 | közép | A beruházás ütemezése a tervezési időszak évei szerint 2: 100; A beruházás ütemezése a tervezési időszak évei szerint 4: 100
|  | Babosdöbréte | HBA akna építészeti rekonstrukció | A szennyvíz, és a belőle felszabaduló gázok hatására a felületek elkorrodálnak. Ezen elemek cseréje a A kiépített rendszer működőképességének megóvása, a biztonságos üzemelés biztosítása miatt van szükség a munka elvégzésérehez elengedhetetlen | Statikai stabilitás biztosítása | A viziközmű elem állapota megközelíti az új elem berendezés állapotát. Az üzembiztonság jelentősen növekszik |  | Babosdöbréte | 300 |  | 2024-01-01 | 2030-12-31 | hosszú | A beruházás ütemezése a tervezési időszak évei szerint 6: 100; A beruházás ütemezése a tervezési időszak évei szerint 9: 100; A beruházás ütemezése a tervezési időszak évei szerint 12: 100
Gép, berendezés
|  | Babosdöbréte | szivattyú felújítások átemelőknél | A viziközmű elem a napi üzemmenet során oly mértékig elhasználódott, hogy a normál karbantartási munkákkal már nem biztosítható az üzembiztos működése | A rendszer zavartalan üzemének biztosítása érdekében szükséges a beavatkozás | A beavatkozás után egy hatékonyan működő viziközmű elemet kapunk, mely a kor elvárásainak megfelel. A rendszer üzembiztos, hatékony, és korszerű lesz |  | Babosdöbréte | 700 |  | 2019-01-01 | 2019-12-31 | rövid | A beruházás ütemezése a tervezési időszak évei szerint 1: 700
|  | Babosdöbréte | gépészeti rekonstrukció (1-6) | Az üzemelő viziközmű elem működése közben előforduló eseti meghibásodások fordulhatnak elő, melyek előre nem tervezhetők | A kiépített rendszer működőképességének megóvása, a biztonságos üzemelés biztosítása miatt van szükség a munka elvégzésére | A beavatkozás után egy hatékonyan működő viziközmű elemet kapunk, mely a kor elvárásainak megfelel. A rendszer üzembiztos, hatékony, és korszerű lesz |  | Babosdöbréte | 10350 |  | 2020-01-01 | 2023-12-31 | közép | A beruházás ütemezése a tervezési időszak évei szerint 2: 3650; A beruházás ütemezése a tervezési időszak évei szerint 3: 3400; A beruházás ütemezése a tervezési időszak évei szerint 4: 3050; A beruházás ütemezése a tervezési időszak évei szerint 5: 250
|  | Babosdöbréte | gépészeti rekonstrukció (1-6) | Az üzemelő viziközmű elem működése közben előforduló eseti meghibásodások fordulhatnak elő, melyek előre nem tervezhetők | A kiépített rendszer működőképességének megóvása, a biztonságos üzemelés biztosítása miatt van szükség a munka elvégzésére | A beavatkozás után egy hatékonyan működő viziközmű elemet kapunk, mely a kor elvárásainak megfelel. A rendszer üzembiztos, hatékony, és korszerű lesz |  | Babosdöbréte | 24450 |  | 2024-01-01 | 2033-12-31 | hosszú | [5 empty] | 600 | 3450 | 1250 | 250 | 8200 | 2050 | 2150 | 2500 | 2000 | 2000
|  | Babosdöbréte | HBA gépészeti rekonstrukció (1-6) | Az üzemelő viziközmű elem működése közben előforduló eseti meghibásodások fordulhatnak elő, melyek előre nem tervezhetők | A kiépített rendszer működőképességének megóvása, a biztonságos üzemelés biztosítása miatt van szükség a munka elvégzésére | A beavatkozás után egy hatékonyan működő viziközmű elemet kapunk, mely a kor elvárásainak megfelel. A rendszer üzembiztos, hatékony, és korszerű lesz |  | Babosdöbréte | 940 |  | 2020-01-01 | 2023-12-31 | közép | A beruházás ütemezése a tervezési időszak évei szerint 2: 405; A beruházás ütemezése a tervezési időszak évei szerint 3: 65; A beruházás ütemezése a tervezési időszak évei szerint 4: 315; A beruházás ütemezése a tervezési időszak évei szerint 5: 155
|  | Babosdöbréte | HBA gépészeti rekonstrukció (1-6) | Az üzemelő viziközmű elem működése közben előforduló eseti meghibásodások fordulhatnak elő, melyek előre nem tervezhetők | A kiépített rendszer működőképességének megóvása, a biztonságos üzemelés biztosítása miatt van szükség a munka elvégzésére | A beavatkozás után egy hatékonyan működő viziközmű elemet kapunk, mely a kor elvárásainak megfelel. A rendszer üzembiztos, hatékony, és korszerű lesz |  | Babosdöbréte | 2420 |  | 2024-01-01 | 2033-12-31 | hosszú | [5 empty] | 315 | 65 | 405 | 65 | 405 | 65 | 315 | 405 | 65 | 315
Irányítástechnika, energiaellátás
|  | Babosdöbréte | erősáramú és irányítástechnikai rekonstrukció | A viziközmű elem a napi üzemmenet során oly mértékig elhasználódott, hogy a normál karbantartási munkákkal már nem biztosítható az üzembiztos működése | A kiépített rendszer működőképességének megóvása, a biztonságos üzemelés biztosítása miatt van szükség a munka elvégzésére | A viziközmű elem állapota megközelíti az új elem berendezés állapotát. Az üzembiztonság jelentősen növekszik |  | Babosdöbréte | 21000 |  | 2021-01-01 | 2021-12-31 | közép | A beruházás ütemezése a tervezési időszak évei szerint 3: 21000
|  | Babosdöbréte | HBA vezérlőszekrény és műszerezés cseréje | A viziközmű elem a napi üzemmenet során oly mértékig elhasználódott, hogy a normál karbantartási munkákkal már nem biztosítható az üzembiztos működése | A kiépített rendszer működőképességének megóvása, a biztonságos üzemelés biztosítása miatt van szükség a munka elvégzésére | A viziközmű elem állapota megközelíti az új elem berendezés állapotát. Az üzembiztonság jelentősen növekszik |  | Babosdöbréte | 120 |  | 2020-01-01 | 2022-12-31 | közép | A beruházás ütemezése a tervezési időszak évei szerint 2: 60; A beruházás ütemezése a tervezési időszak évei szerint 4: 60
|  | Babosdöbréte | HBA vezérlőszekrény és műszerezés cseréje | A viziközmű elem a napi üzemmenet során oly mértékig elhasználódott, hogy a normál karbantartási munkákkal már nem biztosítható az üzembiztos működése | A kiépített rendszer működőképességének megóvása, a biztonságos üzemelés biztosítása miatt van szükség a munka elvégzésére | A viziközmű elem állapota megközelíti az új elem berendezés állapotát. Az üzembiztonság jelentősen növekszik |  | Babosdöbréte | 360 |  | 2024-01-01 | 2030-12-31 | hosszú | A beruházás ütemezése a tervezési időszak évei szerint 6: 60; A beruházás ütemezése a tervezési időszak évei szerint 7: 60; A beruházás ütemezése a tervezési időszak évei szerint 9: 60; A beruházás ütemezése a tervezési időszak évei szerint 10: 60; A beruházás ütemezése a tervezési időszak évei szerint 11: 60; A beruházás ütemezése a tervezési időszak évei szerint 12: 60
| Összesen: | [7 empty] | 142207.4 | 2574 |  |  |  | 1577 | 17246.1 | 32496.1 | 9356.1 | 8586.1 | 5616.1 | 8776.1 | 4696.1 | 11211.1 | 9411.1 | 6011.1 | 12031.1 | 9141.1 | 3201.1 | 2851.1
2019 évre a fejlesztési forrás biztosított
| Rendelkezésre álló források megnevezése | Rendelkezésre álló források számszerűsített értéke a teljes ütem tekintetében (eFt)
I. ütem | Használati díj (2019) | 2173
| Elkülönített forrás | 401
II. ütem | Használati díj (2020-2023) | 8692
III. ütem | Használati díj (2024-2033) | 21730
¹ Idegenvíz kizárás munkafolyamatai
1. Törött szerkezeti elemek cseréje, aknában bekötések körbekenése, folyásfenék újra betonozása, hézag pótlása (vízbetörés javítás)
2. Vízzáró réteg készítés, hosszútávú korrozíó és szerkezeti védelem (Szulfátálló réteg készítése)
3. Fedlap és szűkítő csere DN 600 mm, terhelésnek megfelelően, üzemeltető előírása szerint
4. Pontszerű hibahelyek javítása gerincvezetéken, és bekötésen
²Gépészeti felújítás
1. szivattyú talpidon csere
2. nyomócső csere
3. nadrágidom csere
4. visszacsapó szelep csere
5. tolózár csere
6. vezetőcső csere
³Védterület felújítás
1. kerítés csere
2. kapu csere
3. aszfaltozás

## Bagod
Gördülő fejlesztési terv a 2019 - 2033 időszakra
FELÚJÍTÁSOK ÉS PÓTLÁSOK ÖSSZEFOGLALÓ TÁBLÁZATA
A tervet benyújtó szervezet megnevezése: | [9 empty] | BAGOD | [6 empty] | ellátásért felelős / ellátásért felelősök képviselője / víziközmű-szolgáltató *
Víziközmű-szolgáltató megnevezése: | [9 empty] | ÉSZAK ZALAI VÍZ- ÉS CSATORNAMŰ ZÁRTKÖRŰEN MŰKÖDŐ RÉSZVÉNYTÁRSASÁG
Víziközmű-szolgáltatási ágazat megnevezése: | [9 empty] | SZENNYVÍZ ÁGAZAT
Véleményeltérést megfogalmazó érintett fél megnevezése:
Víziközmű-rendszer kódja: ** | [9 empty] | 21-32054-1-048-01-10 | [6 empty] | ZALAEGERSZEG-SZV
V. Szennyvízelvezetés
Fontossági sorrend | Felujítás és pótlás megnevezése |  |  | Műszaki állapot felmérés, szükségességi indoklás |  |  | Vízjogi létesítési/elvi engedély száma | Az érintett ellátásért felelős(ök) megnevezése | Tervezett nettó költség | Forrás 2019 évre | Megvalósítás időtartama |  | Tervezett időtáv | A beruházás ütemezése a tervezési időszak évei szerint
|  |  |  | Jelenlegi műszaki állapot | Feladat szükségessége | Megvalósítást követő várható műszaki állapot |  |  | (eFt) |  | Kezdés | Befejezés | (rövid / közép / hosszú) | 1 | 2 | 3 | 4 | 5 | 6 | 7 | 8 | 9 | 10 | 11 | 12 | 13 | 14 | 15
| szakág | Helyszín | beruházás megnevezése
1 |  |  | Rendkívüli helyzetből adódó azonnali feladatok (max. 15%) |  | A rendszer zavartalan üzemének biztosítása érdekében szükséges a beavatkozás |  |  | Bagod | 14582.1 |  | 2019-01-01 | 2033-12-31 |  | 972 | 972.15 | 972.15 | 972.15 | 972.15 | 972.15 | 972.15 | 972.15 | 972.15 | 972.15 | 972.15 | 972.15 | 972.15 | 972.15 | 972.15
SZENNYVÍZCSATORNA (GRAVITÁCIÓS)
Épület, építmény
|  | Bagod | Idegenvíz kizárása a csatornadiagnosztikai vizsgálat és a helyszíni ellenőrzés alapján¹ | Az üzemelő viziközmű technológiailag elavult, üzemeltetése, és javítása már nem gazdaságos. Jelenleg a piacon magasabb műszaki tartalmak érhetőek el | A viziközmű rendszer hatékonyságának növelése, az üzemeltetési költségek szinten tartása miatt szükséges | A beavatkozás után egy hatékonyan működő viziközmű elemet kapunk, mely a kor elvárásainak megfelel. A rendszer üzembiztos, hatékony, és korszerű lesz |  | Bagod | 1200 |  | 2020-01-01 | 2023-12-31 | közép | A beruházás ütemezése a tervezési időszak évei szerint 2: 300; A beruházás ütemezése a tervezési időszak évei szerint 3: 300; A beruházás ütemezése a tervezési időszak évei szerint 4: 300; A beruházás ütemezése a tervezési időszak évei szerint 5: 300
|  | Bagod | Idegenvíz kizárása a csatornadiagnosztikai vizsgálat és a helyszíni ellenőrzés alapján¹ | Az üzemelő viziközmű technológiailag elavult, üzemeltetése, és javítása már nem gazdaságos. Jelenleg a piacon magasabb műszaki tartalmak érhetőek el | A viziközmű rendszer hatékonyságának növelése, az üzemeltetési költségek szinten tartása miatt szükséges | A beavatkozás után egy hatékonyan működő viziközmű elemet kapunk, mely a kor elvárásainak megfelel. A rendszer üzembiztos, hatékony, és korszerű lesz |  | Bagod | 3000 |  | 2024-01-01 | 2033-12-31 | hosszú | [5 empty] | 300 | 300 | 300 | 300 | 300 | 300 | 300 | 300 | 300 | 300
|  | Bagod | Gravitációs csatorna NA200 rekonstrukció | Az üzemelő viziközmű technológiailag elavult, üzemeltetése, és javítása már nem gazdaságos. Jelenleg a piacon magasabb műszaki tartalmak érhetőek el | A viziközmű rendszer hatékonyságának növelése, az üzemeltetési költségek szinten tartása miatt szükséges | A beavatkozás után egy hatékonyan működő viziközmű elemet kapunk, mely a kor elvárásainak megfelel. A rendszer üzembiztos, hatékony, és korszerű lesz |  | Bagod | 9200 |  | 2020-01-01 | 2022-12-31 | közép | A beruházás ütemezése a tervezési időszak évei szerint 2: 4600; A beruházás ütemezése a tervezési időszak évei szerint 4: 4600
|  | Bagod | Gravitációs csatorna NA200 rekonstrukció | Az üzemelő viziközmű technológiailag elavult, üzemeltetése, és javítása már nem gazdaságos. Jelenleg a piacon magasabb műszaki tartalmak érhetőek el | A viziközmű rendszer hatékonyságának növelése, az üzemeltetési költségek szinten tartása miatt szükséges | A beavatkozás után egy hatékonyan működő viziközmű elemet kapunk, mely a kor elvárásainak megfelel. A rendszer üzembiztos, hatékony, és korszerű lesz |  | Bagod | 18400 |  | 2025-01-01 | 2031-12-31 | hosszú | A beruházás ütemezése a tervezési időszak évei szerint 7: 4600; A beruházás ütemezése a tervezési időszak évei szerint 9: 4600; A beruházás ütemezése a tervezési időszak évei szerint 11: 4600; A beruházás ütemezése a tervezési időszak évei szerint 13: 4600
SZENNYVÍZVEZETÉKEK (KÉNYSZERÁRAMOLTATÁSÚ)
|  | Bagod | Nyomott vezeték NA50 rekonstrukció | Az üzemelő viziközmű technológiailag elavult, üzemeltetése, és javítása már nem gazdaságos. Jelenleg a piacon magasabb műszaki tartalmak érhetőek el | A kiépített rendszer működőképességének megóvása, a biztonságos üzemelés biztosítása miatt van szükség a munka elvégzésére | A viziközmű elem állapota megközelíti az új elem berendezés állapotát. Az üzembiztonság jelentősen növekszik |  | Bagod | 9300 |  | 2020-01-01 | 2023-12-31 | közép | A beruházás ütemezése a tervezési időszak évei szerint 2: 3100; A beruházás ütemezése a tervezési időszak évei szerint 3: 3100; A beruházás ütemezése a tervezési időszak évei szerint 5: 3100
|  | Bagod | Nyomott vezeték NA50 rekonstrukció | Az üzemelő viziközmű technológiailag elavult, üzemeltetése, és javítása már nem gazdaságos. Jelenleg a piacon magasabb műszaki tartalmak érhetőek el | A kiépített rendszer működőképességének megóvása, a biztonságos üzemelés biztosítása miatt van szükség a munka elvégzésére | A viziközmű elem állapota megközelíti az új elem berendezés állapotát. Az üzembiztonság jelentősen növekszik |  | Bagod | 9300 |  | 2026-01-01 | 2032-12-31 | hosszú | A beruházás ütemezése a tervezési időszak évei szerint 8: 3100; A beruházás ütemezése a tervezési időszak évei szerint 11: 3100; A beruházás ütemezése a tervezési időszak évei szerint 14: 3100
|  | Bagod | Nyomott vezeték NA80 rekonstrukció | Az üzemelő viziközmű technológiailag elavult, üzemeltetése, és javítása már nem gazdaságos. Jelenleg a piacon magasabb műszaki tartalmak érhetőek el | A kiépített rendszer működőképességének megóvása, a biztonságos üzemelés biztosítása miatt van szükség a munka elvégzésére | A viziközmű elem állapota megközelíti az új elem berendezés állapotát. Az üzembiztonság jelentősen növekszik |  | Bagod | 2100 |  | 2021-01-01 | 2021-12-31 | közép | A beruházás ütemezése a tervezési időszak évei szerint 3: 2100
|  | Bagod | Nyomott vezeték NA80 rekonstrukció | Az üzemelő viziközmű technológiailag elavult, üzemeltetése, és javítása már nem gazdaságos. Jelenleg a piacon magasabb műszaki tartalmak érhetőek el | A kiépített rendszer működőképességének megóvása, a biztonságos üzemelés biztosítása miatt van szükség a munka elvégzésére | A viziközmű elem állapota megközelíti az új elem berendezés állapotát. Az üzembiztonság jelentősen növekszik |  | Bagod | 6300 |  | 2024-01-01 | 2030-12-31 | hosszú | A beruházás ütemezése a tervezési időszak évei szerint 6: 2100; A beruházás ütemezése a tervezési időszak évei szerint 9: 2100; A beruházás ütemezése a tervezési időszak évei szerint 12: 2100
|  | Bagod | Nyomott vezeték NA100 rekonstrukció | Az üzemelő viziközmű technológiailag elavult, üzemeltetése, és javítása már nem gazdaságos. Jelenleg a piacon magasabb műszaki tartalmak érhetőek el | A kiépített rendszer működőképességének megóvása, a biztonságos üzemelés biztosítása miatt van szükség a munka elvégzésére | A viziközmű elem állapota megközelíti az új elem berendezés állapotát. Az üzembiztonság jelentősen növekszik |  | Bagod | 4600 |  | 2020-01-01 | 2023-12-31 | közép | A beruházás ütemezése a tervezési időszak évei szerint 2: 2300; A beruházás ütemezése a tervezési időszak évei szerint 5: 2300
|  | Bagod | Nyomott vezeték NA100 rekonstrukció | Az üzemelő viziközmű technológiailag elavult, üzemeltetése, és javítása már nem gazdaságos. Jelenleg a piacon magasabb műszaki tartalmak érhetőek el | A kiépített rendszer működőképességének megóvása, a biztonságos üzemelés biztosítása miatt van szükség a munka elvégzésére | A viziközmű elem állapota megközelíti az új elem berendezés állapotát. Az üzembiztonság jelentősen növekszik |  | Bagod | 2300 |  | 2027-01-01 | 2027-12-31 | hosszú | A beruházás ütemezése a tervezési időszak évei szerint 9: 2300
|  | Bagod | Nyomott vezeték NA150 rekonstrukció | Az üzemelő viziközmű technológiailag elavult, üzemeltetése, és javítása már nem gazdaságos. Jelenleg a piacon magasabb műszaki tartalmak érhetőek el | A kiépített rendszer működőképességének megóvása, a biztonságos üzemelés biztosítása miatt van szükség a munka elvégzésére | A viziközmű elem állapota megközelíti az új elem berendezés állapotát. Az üzembiztonság jelentősen növekszik |  | Bagod | 10200 |  | 2020-01-01 | 2023-12-31 | közép | A beruházás ütemezése a tervezési időszak évei szerint 2: 3400; A beruházás ütemezése a tervezési időszak évei szerint 3: 3400; A beruházás ütemezése a tervezési időszak évei szerint 5: 3400
|  | Bagod | Nyomott vezeték NA150 rekonstrukció | Az üzemelő viziközmű technológiailag elavult, üzemeltetése, és javítása már nem gazdaságos. Jelenleg a piacon magasabb műszaki tartalmak érhetőek el | A kiépített rendszer működőképességének megóvása, a biztonságos üzemelés biztosítása miatt van szükség a munka elvégzésére | A viziközmű elem állapota megközelíti az új elem berendezés állapotát. Az üzembiztonság jelentősen növekszik |  | Bagod | 10200 |  | 2025-01-01 | 2030-12-31 | hosszú | A beruházás ütemezése a tervezési időszak évei szerint 7: 3400; A beruházás ütemezése a tervezési időszak évei szerint 10: 3400; A beruházás ütemezése a tervezési időszak évei szerint 12: 3400
SZENNYVÍZÁTEMELŐK
Épület, építmény
|  | Bagod | átemelő akna építészeti rekonstrukció | A szennyvíz, és a belőle felszabaduló gázok hatására a felületek elkorrodálnak. Ezen elemek cseréje a A kiépített rendszer működőképességének megóvása, a biztonságos üzemelés biztosítása miatt van szükség a munka elvégzésérehez elengedhetetlen | Statikai stabilitás biztosítása | A viziközmű elem állapota megközelíti az új elem berendezés állapotát. Az üzembiztonság jelentősen növekszik |  | Bagod | 1100 |  | 2020-01-01 | 2023-12-31 | közép | A beruházás ütemezése a tervezési időszak évei szerint 2: 300; A beruházás ütemezése a tervezési időszak évei szerint 3: 250; A beruházás ütemezése a tervezési időszak évei szerint 4: 300; A beruházás ütemezése a tervezési időszak évei szerint 5: 250
|  | Bagod | átemelő akna építészeti rekonstrukció | A szennyvíz, és a belőle felszabaduló gázok hatására a felületek elkorrodálnak. Ezen elemek cseréje a A kiépített rendszer működőképességének megóvása, a biztonságos üzemelés biztosítása miatt van szükség a munka elvégzésérehez elengedhetetlen | Statikai stabilitás biztosítása | A viziközmű elem állapota megközelíti az új elem berendezés állapotát. Az üzembiztonság jelentősen növekszik |  | Bagod | 4260 |  | 2024-01-01 | 2033-12-31 | hosszú | A beruházás ütemezése a tervezési időszak évei szerint 6: 1950; A beruházás ütemezése a tervezési időszak évei szerint 8: 60; A beruházás ütemezése a tervezési időszak évei szerint 10: 250; A beruházás ütemezése a tervezési időszak évei szerint 11: 400; A beruházás ütemezése a tervezési időszak évei szerint 12: 400; A beruházás ütemezése a tervezési időszak évei szerint 13: 400; A beruházás ütemezése a tervezési időszak évei szerint 14: 400; A beruházás ütemezése a tervezési időszak évei szerint 15: 400
|  | Bagod | HBA akna építészeti rekonstrukció | Az üzemelő viziközmű technológiailag elavult, üzemeltetése, és javítása már nem gazdaságos. Jelenleg a piacon magasabb műszaki tartalmak érhetőek el | A kiépített rendszer működőképességének megóvása, a biztonságos üzemelés biztosítása miatt van szükség a munka elvégzésére | A viziközmű elem állapota megközelíti az új elem berendezés állapotát. Az üzembiztonság jelentősen növekszik |  | Bagod | 1200 |  | 2020-01-01 | 2023-12-31 | közép | A beruházás ütemezése a tervezési időszak évei szerint 2: 300; A beruházás ütemezése a tervezési időszak évei szerint 3: 300; A beruházás ütemezése a tervezési időszak évei szerint 4: 300; A beruházás ütemezése a tervezési időszak évei szerint 5: 300
|  | Bagod | HBA akna építészeti rekonstrukció | Az üzemelő viziközmű technológiailag elavult, üzemeltetése, és javítása már nem gazdaságos. Jelenleg a piacon magasabb műszaki tartalmak érhetőek el | A kiépített rendszer működőképességének megóvása, a biztonságos üzemelés biztosítása miatt van szükség a munka elvégzésére | A viziközmű elem állapota megközelíti az új elem berendezés állapotát. Az üzembiztonság jelentősen növekszik |  | Bagod | 3000 |  | 2024-01-01 | 2033-12-31 | hosszú | [5 empty] | 300 | 300 | 300 | 300 | 300 | 300 | 300 | 300 | 300 | 300
Gép, berendezés
|  | Bagod | HBA szivattyú cserék | Az üzemelő viziközmű elem működése közben előforduló eseti meghibásodások fordulhatnak elő, melyek előre nem tervezhetők | A kiépített rendszer működőképességének megóvása, a biztonságos üzemelés biztosítása miatt van szükség a munka elvégzésére | A beavatkozás után egy hatékonyan működő viziközmű elemet kapunk, mely a kor elvárásainak megfelel. A rendszer üzembiztos, hatékony, és korszerű lesz |  | Bagod | 3000 |  | 2019-01-01 | 2019-12-31 | rövid | A beruházás ütemezése a tervezési időszak évei szerint 1: 3000
|  | Bagod | szivattyú felújítások átemelőknél | Az üzemelő viziközmű elem működése közben előforduló eseti meghibásodások fordulhatnak elő, melyek előre nem tervezhetők | A kiépített rendszer működőképességének megóvása, a biztonságos üzemelés biztosítása miatt van szükség a munka elvégzésére | A beavatkozás után egy hatékonyan működő viziközmű elemet kapunk, mely a kor elvárásainak megfelel. A rendszer üzembiztos, hatékony, és korszerű lesz |  | Bagod | 2500 |  | 2019-01-01 | 2019-12-31 | rövid | A beruházás ütemezése a tervezési időszak évei szerint 1: 2500
|  | Bagod | gépészeti rekonstrukció (1-6) | A viziközmű elem a napi üzemmenet során oly mértékig elhasználódott, hogy a normál karbantartási munkákkal már nem biztosítható az üzembiztos működése | A rendszer zavartalan üzemének biztosítása érdekében szükséges a beavatkozás | A beavatkozás után egy hatékonyan működő viziközmű elemet kapunk, mely a kor elvárásainak megfelel. A rendszer üzembiztos, hatékony, és korszerű lesz |  | Bagod | 10000 |  | 2020-01-01 | 2023-12-31 | közép | A beruházás ütemezése a tervezési időszak évei szerint 2: 2200; A beruházás ütemezése a tervezési időszak évei szerint 3: 200; A beruházás ütemezése a tervezési időszak évei szerint 5: 7600
|  | Bagod | gépészeti rekonstrukció (1-6) | Az üzemelő viziközmű elem működése közben előforduló eseti meghibásodások fordulhatnak elő, melyek előre nem tervezhetők | A kiépített rendszer működőképességének megóvása, a biztonságos üzemelés biztosítása miatt van szükség a munka elvégzésére | A beavatkozás után egy hatékonyan működő viziközmű elemet kapunk, mely a kor elvárásainak megfelel. A rendszer üzembiztos, hatékony, és korszerű lesz |  | Bagod | 3300 |  | 2024-01-01 | 2031-12-31 | hosszú | A beruházás ütemezése a tervezési időszak évei szerint 6: 2500; A beruházás ütemezése a tervezési időszak évei szerint 7: 200; A beruházás ütemezése a tervezési időszak évei szerint 9: 200; A beruházás ütemezése a tervezési időszak évei szerint 11: 200; A beruházás ütemezése a tervezési időszak évei szerint 13: 200
|  | Bagod | HBA gépészeti rekonstrukció (1-6) | Az üzemelő viziközmű elem működése közben előforduló eseti meghibásodások fordulhatnak elő, melyek előre nem tervezhetők | A kiépített rendszer működőképességének megóvása, a biztonságos üzemelés biztosítása miatt van szükség a munka elvégzésére | A beavatkozás után egy hatékonyan működő viziközmű elemet kapunk, mely a kor elvárásainak megfelel. A rendszer üzembiztos, hatékony, és korszerű lesz |  | Bagod | 5600 |  | 2020-01-01 | 2023-12-31 | közép | A beruházás ütemezése a tervezési időszak évei szerint 2: 1400; A beruházás ütemezése a tervezési időszak évei szerint 3: 1400; A beruházás ütemezése a tervezési időszak évei szerint 4: 1400; A beruházás ütemezése a tervezési időszak évei szerint 5: 1400
|  | Bagod | HBA gépészeti rekonstrukció (1-6) | A viziközmű elem a napi üzemmenet során oly mértékig elhasználódott, hogy a normál karbantartási munkákkal már nem biztosítható az üzembiztos működése | A rendszer zavartalan üzemének biztosítása érdekében szükséges a beavatkozás | A viziközmű elem állapota megközelíti az új elem berendezés állapotát. Az üzembiztonság jelentősen növekszik |  | Bagod | 14000 |  | 2024-01-01 | 2033-12-31 | hosszú | [5 empty] | 1400 | 1400 | 1400 | 1400 | 1400 | 1400 | 1400 | 1400 | 1400 | 1400
Irányítástechnika, energiaellátás
|  | Bagod | erősáramú és irányítástechnikai rekonstrukció | A viziközmű elem a napi üzemmenet során oly mértékig elhasználódott, hogy a normál karbantartási munkákkal már nem biztosítható az üzembiztos működése | A rendszer zavartalan üzemének biztosítása érdekében szükséges a beavatkozás | A beavatkozás után egy hatékonyan működő viziközmű elemet kapunk, mely a kor elvárásainak megfelel. A rendszer üzembiztos, hatékony, és korszerű lesz |  | Bagod | 6000 |  | 2021-01-01 | 2021-12-31 | közép | A beruházás ütemezése a tervezési időszak évei szerint 3: 6000
|  | Bagod | HBA vezérlőszekrény és műszerezés cseréje | A viziközmű elem a napi üzemmenet során oly mértékig elhasználódott, hogy a normál karbantartási munkákkal már nem biztosítható az üzembiztos működése | A rendszer zavartalan üzemének biztosítása érdekében szükséges a beavatkozás | A beavatkozás után egy hatékonyan működő viziközmű elemet kapunk, mely a kor elvárásainak megfelel. A rendszer üzembiztos, hatékony, és korszerű lesz |  | Bagod | 2000 |  | 2020-01-01 | 2023-12-31 | közép | A beruházás ütemezése a tervezési időszak évei szerint 2: 500; A beruházás ütemezése a tervezési időszak évei szerint 3: 500; A beruházás ütemezése a tervezési időszak évei szerint 4: 500; A beruházás ütemezése a tervezési időszak évei szerint 5: 500
|  | Bagod | HBA vezérlőszekrény és műszerezés cseréje | A viziközmű elem a napi üzemmenet során oly mértékig elhasználódott, hogy a normál karbantartási munkákkal már nem biztosítható az üzembiztos működése | A rendszer zavartalan üzemének biztosítása érdekében szükséges a beavatkozás | A beavatkozás után egy hatékonyan működő viziközmű elemet kapunk, mely a kor elvárásainak megfelel. A rendszer üzembiztos, hatékony, és korszerű lesz |  | Bagod | 5000 |  | 2024-01-01 | 2033-12-31 | hosszú | [5 empty] | 500 | 500 | 500 | 500 | 500 | 500 | 500 | 500 | 500 | 500
| Összesen: | [7 empty] | 161642.1 | 6481 |  |  |  | 6472 | 19372.15 | 18522.15 | 8372.15 | 20122.15 | 10022.15 | 11672.15 | 6632.15 | 12672.15 | 7122.15 | 11772.15 | 9372.15 | 8672.15 | 6972.15 | 3872.15
2019 évre a fejlesztési forrás biztosított
| Rendelkezésre álló források megnevezése | Rendelkezésre álló források számszerűsített értéke a teljes ütem tekintetében (eFt)
I. ütem | Használati díj (2019) | 6481
II. ütem | Használati díj (2020-2023) | 25924
III. ütem | Használati díj (2024-2033) | 64810
¹ Idegenvíz kizárás munkafolyamatai
1. Törött szerkezeti elemek cseréje, aknában bekötések körbekenése, folyásfenék újra betonozása, hézag pótlása (vízbetörés javítás)
2. Vízzáró réteg készítés, hosszútávú korrozíó és szerkezeti védelem (Szulfátálló réteg készítése)
3. Fedlap és szűkítő csere DN 600 mm, terhelésnek megfelelően, üzemeltető előírása szerint
4. Pontszerű hibahelyek javítása gerincvezetéken, és bekötésen
²Gépészeti felújítás
1. szivattyú talpidon csere
2. nyomócső csere
3. nadrágidom csere
4. visszacsapó szelep csere
5. tolózár csere
6. vezetőcső csere
³Védterület felújítás
1. kerítés csere
2. kapu csere
3. aszfaltozás

## Bak
Gördülő fejlesztési terv a 2019 - 2033 időszakra
FELÚJÍTÁSOK ÉS PÓTLÁSOK ÖSSZEFOGLALÓ TÁBLÁZATA
A tervet benyújtó szervezet megnevezése: | [9 empty] | BAK | [6 empty] | ellátásért felelős / ellátásért felelősök képviselője / víziközmű-szolgáltató *
Víziközmű-szolgáltató megnevezése: | [9 empty] | ÉSZAK ZALAI VÍZ- ÉS CSATORNAMŰ ZÁRTKÖRŰEN MŰKÖDŐ RÉSZVÉNYTÁRSASÁG
Víziközmű-szolgáltatási ágazat megnevezése: | [9 empty] | SZENNYVÍZ ÁGAZAT
Véleményeltérést megfogalmazó érintett fél megnevezése:
Víziközmű-rendszer kódja: ** | [9 empty] | 21-32054-1-048-01-10 | [6 empty] | ZALAEGERSZEG-SZV
V. Szennyvízelvezetés
Fontossági sorrend | Felujítás és pótlás megnevezése |  |  | Műszaki állapot felmérés, szükségességi indoklás |  |  | Vízjogi létesítési/elvi engedély száma | Az érintett ellátásért felelős(ök) megnevezése | Tervezett nettó költség | Forrás 2019 évre | Megvalósítás időtartama |  | Tervezett időtáv | A beruházás ütemezése a tervezési időszak évei szerint
|  |  |  | Jelenlegi műszaki állapot | Feladat szükségessége | Megvalósítást követő várható műszaki állapot |  |  | (eFt) |  | Kezdés | Befejezés | (rövid / közép / hosszú) | 1 | 2 | 3 | 4 | 5 | 6 | 7 | 8 | 9 | 10 | 11 | 12 | 13 | 14 | 15
| szakág | Helyszín | beruházás megnevezése
1 |  |  | Rendkívüli helyzetből adódó azonnali feladatok (max. 15%) |  | A rendszer zavartalan üzemének biztosítása érdekében szükséges a beavatkozás |  |  | Bak | 10684.9 |  | 2019-01-01 | 2033-12-31 |  | 712 | 712.35 | 712.35 | 712.35 | 712.35 | 712.35 | 712.35 | 712.35 | 712.35 | 712.35 | 712.35 | 712.35 | 712.35 | 712.35 | 712.35
SZENNYVÍZCSATORNA (GRAVITÁCIÓS)
Épület, építmény
|  | Bak | Idegenvíz kizárása a csatornadiagnosztikai vizsgálat és a helyszíni ellenőrzés alapján¹ | Az üzemelő viziközmű technológiailag elavult, üzemeltetése, és javítása már nem gazdaságos. Jelenleg a piacon magasabb műszaki tartalmak érhetőek el | A viziközmű rendszer hatékonyságának növelése, az üzemeltetési költségek szinten tartása miatt szükséges | A beavatkozás után egy hatékonyan működő viziközmű elemet kapunk, mely a kor elvárásainak megfelel. A rendszer üzembiztos, hatékony, és korszerű lesz |  | Bak | 2200 |  | 2020-01-01 | 2023-12-31 | közép | A beruházás ütemezése a tervezési időszak évei szerint 2: 550; A beruházás ütemezése a tervezési időszak évei szerint 3: 550; A beruházás ütemezése a tervezési időszak évei szerint 4: 550; A beruházás ütemezése a tervezési időszak évei szerint 5: 550
|  | Bak | Idegenvíz kizárása a csatornadiagnosztikai vizsgálat és a helyszíni ellenőrzés alapján¹ | Az üzemelő viziközmű technológiailag elavult, üzemeltetése, és javítása már nem gazdaságos. Jelenleg a piacon magasabb műszaki tartalmak érhetőek el | A viziközmű rendszer hatékonyságának növelése, az üzemeltetési költségek szinten tartása miatt szükséges | A beavatkozás után egy hatékonyan működő viziközmű elemet kapunk, mely a kor elvárásainak megfelel. A rendszer üzembiztos, hatékony, és korszerű lesz |  | Bak | 3400 |  | 2024-01-01 | 2033-12-31 | hosszú | [5 empty] | 550 | 550 | 550 | 250 | 250 | 250 | 250 | 250 | 250 | 250
|  | Bak | Gravitációs csatorna NA 150 rekonstrukció | Az üzemelő viziközmű technológiailag elavult, üzemeltetése, és javítása már nem gazdaságos. Jelenleg a piacon magasabb műszaki tartalmak érhetőek el | A viziközmű rendszer hatékonyságának növelése, az üzemeltetési költségek szinten tartása miatt szükséges | A beavatkozás után egy hatékonyan működő viziközmű elemet kapunk, mely a kor elvárásainak megfelel. A rendszer üzembiztos, hatékony, és korszerű lesz |  | Bak | 5100 |  | 2020-01-01 | 2023-12-31 | közép | A beruházás ütemezése a tervezési időszak évei szerint 2: 1500; A beruházás ütemezése a tervezési időszak évei szerint 3: 1800; A beruházás ütemezése a tervezési időszak évei szerint 5: 1800
|  | Bak | Gravitációs csatorna NA 150 rekonstrukció | Az üzemelő viziközmű technológiailag elavult, üzemeltetése, és javítása már nem gazdaságos. Jelenleg a piacon magasabb műszaki tartalmak érhetőek el | A viziközmű rendszer hatékonyságának növelése, az üzemeltetési költségek szinten tartása miatt szükséges | A beavatkozás után egy hatékonyan működő viziközmű elemet kapunk, mely a kor elvárásainak megfelel. A rendszer üzembiztos, hatékony, és korszerű lesz |  | Bak | 7200 |  | 2025-01-01 | 2031-12-31 | hosszú | A beruházás ütemezése a tervezési időszak évei szerint 7: 1800; A beruházás ütemezése a tervezési időszak évei szerint 9: 1800; A beruházás ütemezése a tervezési időszak évei szerint 11: 1800; A beruházás ütemezése a tervezési időszak évei szerint 13: 1800
|  | Bak | Gravitációs csatorna NA200 rekonstrukció | Az üzemelő viziközmű technológiailag elavult, üzemeltetése, és javítása már nem gazdaságos. Jelenleg a piacon magasabb műszaki tartalmak érhetőek el | A viziközmű rendszer hatékonyságának növelése, az üzemeltetési költségek szinten tartása miatt szükséges | A beavatkozás után egy hatékonyan működő viziközmű elemet kapunk, mely a kor elvárásainak megfelel. A rendszer üzembiztos, hatékony, és korszerű lesz |  | Bak | 4000 |  | 2020-01-01 | 2022-12-31 | közép | A beruházás ütemezése a tervezési időszak évei szerint 2: 1500; A beruházás ütemezése a tervezési időszak évei szerint 4: 2500
|  | Bak | Gravitációs csatorna NA200 rekonstrukció | Az üzemelő viziközmű technológiailag elavult, üzemeltetése, és javítása már nem gazdaságos. Jelenleg a piacon magasabb műszaki tartalmak érhetőek el | A viziközmű rendszer hatékonyságának növelése, az üzemeltetési költségek szinten tartása miatt szükséges | A beavatkozás után egy hatékonyan működő viziközmű elemet kapunk, mely a kor elvárásainak megfelel. A rendszer üzembiztos, hatékony, és korszerű lesz |  | Bak | 6500 |  | 2029-01-01 | 2029-12-31 | hosszú | A beruházás ütemezése a tervezési időszak évei szerint 11: 6500
SZENNYVÍZVEZETÉKEK (KÉNYSZERÁRAMOLTATÁSÚ)
|  | Bak | Nyomott vezeték NA100 rekonstrukció | Az üzemelő viziközmű technológiailag elavult, üzemeltetése, és javítása már nem gazdaságos. Jelenleg a piacon magasabb műszaki tartalmak érhetőek el | A kiépített rendszer működőképességének megóvása, a biztonságos üzemelés biztosítása miatt van szükség a munka elvégzésére | A viziközmű elem állapota megközelíti az új elem berendezés állapotát. Az üzembiztonság jelentősen növekszik |  | Bak | 2000 |  | 2021-01-01 | 2021-12-31 | közép | A beruházás ütemezése a tervezési időszak évei szerint 3: 2000
|  | Bak | Nyomott vezeték NA100 rekonstrukció | Az üzemelő viziközmű technológiailag elavult, üzemeltetése, és javítása már nem gazdaságos. Jelenleg a piacon magasabb műszaki tartalmak érhetőek el | A kiépített rendszer működőképességének megóvása, a biztonságos üzemelés biztosítása miatt van szükség a munka elvégzésére | A viziközmű elem állapota megközelíti az új elem berendezés állapotát. Az üzembiztonság jelentősen növekszik |  | Bak | 6000 |  | 2024-01-01 | 2030-12-31 | hosszú | A beruházás ütemezése a tervezési időszak évei szerint 6: 2000; A beruházás ütemezése a tervezési időszak évei szerint 9: 2000; A beruházás ütemezése a tervezési időszak évei szerint 12: 2000
|  | Bak | Nyomott vezeték NA125 rekonstrukció | Az üzemelő viziközmű technológiailag elavult, üzemeltetése, és javítása már nem gazdaságos. Jelenleg a piacon magasabb műszaki tartalmak érhetőek el | A kiépített rendszer működőképességének megóvása, a biztonságos üzemelés biztosítása miatt van szükség a munka elvégzésére | A viziközmű elem állapota megközelíti az új elem berendezés állapotát. Az üzembiztonság jelentősen növekszik |  | Bak | 2200 |  | 2021-01-01 | 2021-12-31 | közép | A beruházás ütemezése a tervezési időszak évei szerint 3: 2200
|  | Bak | Nyomott vezeték NA125 rekonstrukció | Az üzemelő viziközmű technológiailag elavult, üzemeltetése, és javítása már nem gazdaságos. Jelenleg a piacon magasabb műszaki tartalmak érhetőek el | A kiépített rendszer működőképességének megóvása, a biztonságos üzemelés biztosítása miatt van szükség a munka elvégzésére | A viziközmű elem állapota megközelíti az új elem berendezés állapotát. Az üzembiztonság jelentősen növekszik |  | Bak | 2200 |  | 2027-01-01 | 2027-12-31 | hosszú | A beruházás ütemezése a tervezési időszak évei szerint 9: 2200
|  | Bak | Nyomott vezeték NA150 rekonstrukció | Az üzemelő viziközmű technológiailag elavult, üzemeltetése, és javítása már nem gazdaságos. Jelenleg a piacon magasabb műszaki tartalmak érhetőek el | A kiépített rendszer működőképességének megóvása, a biztonságos üzemelés biztosítása miatt van szükség a munka elvégzésére | A viziközmű elem állapota megközelíti az új elem berendezés állapotát. Az üzembiztonság jelentősen növekszik |  | Bak | 920 |  | 2022-01-01 | 2022-12-31 | közép | A beruházás ütemezése a tervezési időszak évei szerint 4: 920
|  | Bak | Nyomott vezeték NA150 rekonstrukció | Az üzemelő viziközmű technológiailag elavult, üzemeltetése, és javítása már nem gazdaságos. Jelenleg a piacon magasabb műszaki tartalmak érhetőek el | A kiépített rendszer működőképességének megóvása, a biztonságos üzemelés biztosítása miatt van szükség a munka elvégzésére | A viziközmű elem állapota megközelíti az új elem berendezés állapotát. Az üzembiztonság jelentősen növekszik |  | Bak | 920 |  | 2030-01-01 | 2030-12-31 | hosszú | A beruházás ütemezése a tervezési időszak évei szerint 12: 920
SZENNYVÍZÁTEMELŐK
Épület, építmény
|  | Bak | átemelő akna építészeti rekonstrukció | A szennyvíz, és a belőle felszabaduló gázok hatására a felületek elkorrodálnak. Ezen elemek cseréje a A kiépített rendszer működőképességének megóvása, a biztonságos üzemelés biztosítása miatt van szükség a munka elvégzésérehez elengedhetetlen | Statikai stabilitás biztosítása | A viziközmű elem állapota megközelíti az új elem berendezés állapotát. Az üzembiztonság jelentősen növekszik |  | Bak | 4940 |  | 2020-01-01 | 2023-12-31 | közép | A beruházás ütemezése a tervezési időszak évei szerint 2: 470; A beruházás ütemezése a tervezési időszak évei szerint 3: 1300; A beruházás ütemezése a tervezési időszak évei szerint 4: 1910; A beruházás ütemezése a tervezési időszak évei szerint 5: 1260
|  | Bak | átemelő akna építészeti rekonstrukció | A szennyvíz, és a belőle felszabaduló gázok hatására a felületek elkorrodálnak. Ezen elemek cseréje a A kiépített rendszer működőképességének megóvása, a biztonságos üzemelés biztosítása miatt van szükség a munka elvégzésérehez elengedhetetlen | Statikai stabilitás biztosítása | A viziközmű elem állapota megközelíti az új elem berendezés állapotát. Az üzembiztonság jelentősen növekszik |  | Bak | 8390 |  | 2024-01-01 | 2033-12-31 | hosszú | A beruházás ütemezése a tervezési időszak évei szerint 6: 1200; A beruházás ütemezése a tervezési időszak évei szerint 7: 1350; A beruházás ütemezése a tervezési időszak évei szerint 10: 250; A beruházás ütemezése a tervezési időszak évei szerint 11: 1010; A beruházás ütemezése a tervezési időszak évei szerint 12: 2370; A beruházás ütemezése a tervezési időszak évei szerint 13: 210; A beruházás ütemezése a tervezési időszak évei szerint 14: 1000; A beruházás ütemezése a tervezési időszak évei szerint 15: 1000
|  | Bak | HBA akna építészeti rekonstrukció | Az üzemelő viziközmű technológiailag elavult, üzemeltetése, és javítása már nem gazdaságos. Jelenleg a piacon magasabb műszaki tartalmak érhetőek el | A kiépített rendszer működőképességének megóvása, a biztonságos üzemelés biztosítása miatt van szükség a munka elvégzésére | A viziközmű elem állapota megközelíti az új elem berendezés állapotát. Az üzembiztonság jelentősen növekszik |  | Bak | 300 |  | 2022-01-01 | 2022-12-31 | közép | A beruházás ütemezése a tervezési időszak évei szerint 4: 300
|  | Bak | HBA akna építészeti rekonstrukció | Az üzemelő viziközmű technológiailag elavult, üzemeltetése, és javítása már nem gazdaságos. Jelenleg a piacon magasabb műszaki tartalmak érhetőek el | A kiépített rendszer működőképességének megóvása, a biztonságos üzemelés biztosítása miatt van szükség a munka elvégzésére | A viziközmű elem állapota megközelíti az új elem berendezés állapotát. Az üzembiztonság jelentősen növekszik |  | Bak | 240 |  | 2026-01-01 | 2030-12-31 | hosszú | A beruházás ütemezése a tervezési időszak évei szerint 8: 120; A beruházás ütemezése a tervezési időszak évei szerint 12: 120
Gép, berendezés
|  | Bak | szivattyú felújítások átemelőknél | Az üzemelő viziközmű elem működése közben előforduló eseti meghibásodások fordulhatnak elő, melyek előre nem tervezhetők | A kiépített rendszer működőképességének megóvása, a biztonságos üzemelés biztosítása miatt van szükség a munka elvégzésére | A beavatkozás után egy hatékonyan működő viziközmű elemet kapunk, mely a kor elvárásainak megfelel. A rendszer üzembiztos, hatékony, és korszerű lesz |  | Bak | 1800 |  | 2019-01-01 | 2019-12-31 | rövid | A beruházás ütemezése a tervezési időszak évei szerint 1: 1800
|  | Bak | gépészeti rekonstrukció (1-6) | Az üzemelő viziközmű elem működése közben előforduló eseti meghibásodások fordulhatnak elő, melyek előre nem tervezhetők | A kiépített rendszer működőképességének megóvása, a biztonságos üzemelés biztosítása miatt van szükség a munka elvégzésére | A beavatkozás után egy hatékonyan működő viziközmű elemet kapunk, mely a kor elvárásainak megfelel. A rendszer üzembiztos, hatékony, és korszerű lesz |  | Bak | 15900 |  | 2020-01-01 | 2023-12-31 | közép | A beruházás ütemezése a tervezési időszak évei szerint 2: 400; A beruházás ütemezése a tervezési időszak évei szerint 3: 4800; A beruházás ütemezése a tervezési időszak évei szerint 4: 7100; A beruházás ütemezése a tervezési időszak évei szerint 5: 3600
|  | Bak | gépészeti rekonstrukció (1-6) | Az üzemelő viziközmű elem működése közben előforduló eseti meghibásodások fordulhatnak elő, melyek előre nem tervezhetők | A kiépített rendszer működőképességének megóvása, a biztonságos üzemelés biztosítása miatt van szükség a munka elvégzésére | A beavatkozás után egy hatékonyan működő viziközmű elemet kapunk, mely a kor elvárásainak megfelel. A rendszer üzembiztos, hatékony, és korszerű lesz |  | Bak | 21700 |  | 2024-01-01 | 2033-12-31 | hosszú | [5 empty] | 1000 | 1100 | 2800 | 400 | 300 | 400 | 4400 | 7300 | 2000 | 2000
|  | Bak | HBA gépészeti rekonstrukció (1-6) | Az üzemelő viziközmű elem működése közben előforduló eseti meghibásodások fordulhatnak elő, melyek előre nem tervezhetők | A kiépített rendszer működőképességének megóvása, a biztonságos üzemelés biztosítása miatt van szükség a munka elvégzésére | A beavatkozás után egy hatékonyan működő viziközmű elemet kapunk, mely a kor elvárásainak megfelel. A rendszer üzembiztos, hatékony, és korszerű lesz |  | Bak | 430 |  | 2020-01-01 | 2022-12-31 | közép | A beruházás ütemezése a tervezési időszak évei szerint 2: 65; A beruházás ütemezése a tervezési időszak évei szerint 3: 300; A beruházás ütemezése a tervezési időszak évei szerint 4: 65
|  | Bak | HBA gépészeti rekonstrukció (1-6) | Az üzemelő viziközmű elem működése közben előforduló eseti meghibásodások fordulhatnak elő, melyek előre nem tervezhetők | A kiépített rendszer működőképességének megóvása, a biztonságos üzemelés biztosítása miatt van szükség a munka elvégzésére | A beavatkozás után egy hatékonyan működő viziközmű elemet kapunk, mely a kor elvárásainak megfelel. A rendszer üzembiztos, hatékony, és korszerű lesz |  | Bak | 1275 |  | 2024-01-01 | 2032-12-31 | közép | A beruházás ütemezése a tervezési időszak évei szerint 6: 65; A beruházás ütemezése a tervezési időszak évei szerint 9: 185; A beruházás ütemezése a tervezési időszak évei szerint 10: 300; A beruházás ütemezése a tervezési időszak évei szerint 11: 65; A beruházás ütemezése a tervezési időszak évei szerint 12: 420; A beruházás ütemezése a tervezési időszak évei szerint 13: 120; A beruházás ütemezése a tervezési időszak évei szerint 14: 120
Irányítástechnika, energiaellátás
|  | Bak | erősáramú és irányítástechnikai rekonstrukció | A viziközmű elem a napi üzemmenet során oly mértékig elhasználódott, hogy a normál karbantartási munkákkal már nem biztosítható az üzembiztos működése | A rendszer zavartalan üzemének biztosítása érdekében szükséges a beavatkozás | A beavatkozás után egy hatékonyan működő viziközmű elemet kapunk, mely a kor elvárásainak megfelel. A rendszer üzembiztos, hatékony, és korszerű lesz |  | Bak | 17500 |  | 2021-01-01 | 2021-01-01 | közép | A beruházás ütemezése a tervezési időszak évei szerint 3: 17500
| Összesen: | [7 empty] | 125799.9 | 4749 |  |  |  | 2512 | 5197.35 | 31162.35 | 14057.35 | 7922.35 | 5527.35 | 5512.35 | 4182.35 | 7547.35 | 1812.35 | 10737.35 | 11192.35 | 10392.35 | 4082.35 | 3962.35
2019 évre a fejlesztési forrás biztosított
| Rendelkezésre álló források megnevezése | Rendelkezésre álló források számszerűsített értéke a teljes ütem tekintetében (eFt)
I. ütem | Használati díj (2019) | 4749
II. ütem | Használati díj (2020-2023) | 18996
III. ütem | Használati díj (2024-2033) | 47490
¹ Idegenvíz kizárás munkafolyamatai
1. Törött szerkezeti elemek cseréje, aknában bekötések körbekenése, folyásfenék újra betonozása, hézag pótlása (vízbetörés javítás)
2. Vízzáró réteg készítés, hosszútávú korrozíó és szerkezeti védelem (Szulfátálló réteg készítése)
3. Fedlap és szűkítő csere DN 600 mm, terhelésnek megfelelően, üzemeltető előírása szerint
4. Pontszerű hibahelyek javítása gerincvezetéken, és bekötésen
²Gépészeti felújítás
1. szivattyú talpidon csere
2. nyomócső csere
3. nadrágidom csere
4. visszacsapó szelep csere
5. tolózár csere
6. vezetőcső csere
³Védterület felújítás
1. kerítés csere
2. kapu csere
3. aszfaltozás

## Bocfölde
Gördülő fejlesztési terv a 2019 - 2033 időszakra
FELÚJÍTÁSOK ÉS PÓTLÁSOK ÖSSZEFOGLALÓ TÁBLÁZATA
A tervet benyújtó szervezet megnevezése: | [9 empty] | BOCFÖLDE | [6 empty] | ellátásért felelős / ellátásért felelősök képviselője / víziközmű-szolgáltató *
Víziközmű-szolgáltató megnevezése: | [9 empty] | ÉSZAK ZALAI VÍZ- ÉS CSATORNAMŰ ZÁRTKÖRŰEN MŰKÖDŐ RÉSZVÉNYTÁRSASÁG
Víziközmű-szolgáltatási ágazat megnevezése: | [9 empty] | SZENNYVÍZ ÁGAZAT
Véleményeltérést megfogalmazó érintett fél megnevezése:
Víziközmű-rendszer kódja: ** | [9 empty] | 21-32054-1-048-01-10 | [6 empty] | ZALAEGERSZEG-SZV
V. Szennyvízelvezetés
Fontossági sorrend | Felujítás és pótlás megnevezése |  |  | Műszaki állapot felmérés, szükségességi indoklás |  |  | Vízjogi létesítési/elvi engedély száma | Az érintett ellátásért felelős(ök) megnevezése | Tervezett nettó költség | Forrás 2019 évre | Megvalósítás időtartama |  | Tervezett időtáv | A beruházás ütemezése a tervezési időszak évei szerint
|  |  |  | Jelenlegi műszaki állapot | Feladat szükségessége | Megvalósítást követő várható műszaki állapot |  |  | (eFt) |  | Kezdés | Befejezés | (rövid / közép / hosszú) | 1 | 2 | 3 | 4 | 5 | 6 | 7 | 8 | 9 | 10 | 11 | 12 | 13 | 14 | 15
| szakág | Helyszín | beruházás megnevezése
1 |  |  | Rendkívüli helyzetből adódó azonnali feladatok (max. 15%) |  | A rendszer zavartalan üzemének biztosítása érdekében szükséges a beavatkozás |  |  | Bocfölde | 13693.5 |  | 2019-01-01 | 2033-12-31 |  | 558 | 938.25 | 938.25 | 938.25 | 938.25 | 938.25 | 938.25 | 938.25 | 938.25 | 938.25 | 938.25 | 938.25 | 938.25 | 938.25 | 938.25
SZENNYVÍZCSATORNA (GRAVITÁCIÓS)
Épület, építmény
|  | Bocfölde | Idegenvíz kizárása a csatornadiagnosztikai vizsgálat és a helyszíni ellenőrzés alapján¹ | Az üzemelő viziközmű technológiailag elavult, üzemeltetése, és javítása már nem gazdaságos. Jelenleg a piacon magasabb műszaki tartalmak érhetőek el | A viziközmű rendszer hatékonyságának növelése, az üzemeltetési költségek szinten tartása miatt szükséges | A beavatkozás után egy hatékonyan működő viziközmű elemet kapunk, mely a kor elvárásainak megfelel. A rendszer üzembiztos, hatékony, és korszerű lesz |  | Bocfölde | 1000 |  | 2020-01-01 | 2023-12-31 | közép | A beruházás ütemezése a tervezési időszak évei szerint 2: 250; A beruházás ütemezése a tervezési időszak évei szerint 3: 250; A beruházás ütemezése a tervezési időszak évei szerint 4: 250; A beruházás ütemezése a tervezési időszak évei szerint 5: 250
|  | Bocfölde | Idegenvíz kizárása a csatornadiagnosztikai vizsgálat és a helyszíni ellenőrzés alapján¹ | Az üzemelő viziközmű technológiailag elavult, üzemeltetése, és javítása már nem gazdaságos. Jelenleg a piacon magasabb műszaki tartalmak érhetőek el | A viziközmű rendszer hatékonyságának növelése, az üzemeltetési költségek szinten tartása miatt szükséges | A beavatkozás után egy hatékonyan működő viziközmű elemet kapunk, mely a kor elvárásainak megfelel. A rendszer üzembiztos, hatékony, és korszerű lesz |  | Bocfölde | 2500 |  | 2024-01-01 | 2033-12-31 | hosszú | [5 empty] | 250 | 250 | 250 | 250 | 250 | 250 | 250 | 250 | 250 | 250
|  | Bocfölde | Gravitációs csatorna NA 150 rekonstrukció | Az üzemelő viziközmű technológiailag elavult, üzemeltetése, és javítása már nem gazdaságos. Jelenleg a piacon magasabb műszaki tartalmak érhetőek el | A viziközmű rendszer hatékonyságának növelése, az üzemeltetési költségek szinten tartása miatt szükséges | A beavatkozás után egy hatékonyan működő viziközmű elemet kapunk, mely a kor elvárásainak megfelel. A rendszer üzembiztos, hatékony, és korszerű lesz |  | Bocfölde | 3700 |  | 2020-01-01 | 2023-12-31 | közép | A beruházás ütemezése a tervezési időszak évei szerint 2: 500; A beruházás ütemezése a tervezési időszak évei szerint 3: 1600; A beruházás ütemezése a tervezési időszak évei szerint 5: 1600
|  | Bocfölde | Gravitációs csatorna NA 150 rekonstrukció | Az üzemelő viziközmű technológiailag elavult, üzemeltetése, és javítása már nem gazdaságos. Jelenleg a piacon magasabb műszaki tartalmak érhetőek el | A viziközmű rendszer hatékonyságának növelése, az üzemeltetési költségek szinten tartása miatt szükséges | A beavatkozás után egy hatékonyan működő viziközmű elemet kapunk, mely a kor elvárásainak megfelel. A rendszer üzembiztos, hatékony, és korszerű lesz |  | Bocfölde | 5600 |  | 2025-01-01 | 2030-12-31 | hosszú | A beruházás ütemezése a tervezési időszak évei szerint 7: 2600; A beruházás ütemezése a tervezési időszak évei szerint 12: 3000
|  | Bocfölde | Gravitációs csatorna NA200 rekonstrukció | Az üzemelő viziközmű technológiailag elavult, üzemeltetése, és javítása már nem gazdaságos. Jelenleg a piacon magasabb műszaki tartalmak érhetőek el | A viziközmű rendszer hatékonyságának növelése, az üzemeltetési költségek szinten tartása miatt szükséges | A beavatkozás után egy hatékonyan működő viziközmű elemet kapunk, mely a kor elvárásainak megfelel. A rendszer üzembiztos, hatékony, és korszerű lesz |  | Bocfölde | 8700 |  | 2020-01-01 | 2022-12-31 | közép | A beruházás ütemezése a tervezési időszak évei szerint 2: 2000; A beruházás ütemezése a tervezési időszak évei szerint 4: 6700
|  | Bocfölde | Gravitációs csatorna NA200 rekonstrukció | Az üzemelő viziközmű technológiailag elavult, üzemeltetése, és javítása már nem gazdaságos. Jelenleg a piacon magasabb műszaki tartalmak érhetőek el | A viziközmű rendszer hatékonyságának növelése, az üzemeltetési költségek szinten tartása miatt szükséges | A beavatkozás után egy hatékonyan működő viziközmű elemet kapunk, mely a kor elvárásainak megfelel. A rendszer üzembiztos, hatékony, és korszerű lesz |  | Bocfölde | 13400 |  | 2026-01-01 | 2030-12-31 | hosszú | A beruházás ütemezése a tervezési időszak évei szerint 8: 6700; A beruházás ütemezése a tervezési időszak évei szerint 12: 6700
SZENNYVÍZVEZETÉKEK (KÉNYSZERÁRAMOLTATÁSÚ)
|  | Bocfölde | Nyomott vezeték NA50 rekonstrukció | Az üzemelő viziközmű technológiailag elavult, üzemeltetése, és javítása már nem gazdaságos. Jelenleg a piacon magasabb műszaki tartalmak érhetőek el | A kiépített rendszer működőképességének megóvása, a biztonságos üzemelés biztosítása miatt van szükség a munka elvégzésére | A viziközmű elem állapota megközelíti az új elem berendezés állapotát. Az üzembiztonság jelentősen növekszik |  | Bocfölde | 1000 |  | 2030-01-01 | 2030-12-31 | hosszú | A beruházás ütemezése a tervezési időszak évei szerint 12: 1000
|  | Bocfölde | Nyomott vezeték NA100 rekonstrukció | Az üzemelő viziközmű technológiailag elavult, üzemeltetése, és javítása már nem gazdaságos. Jelenleg a piacon magasabb műszaki tartalmak érhetőek el | A kiépített rendszer működőképességének megóvása, a biztonságos üzemelés biztosítása miatt van szükség a munka elvégzésére | A viziközmű elem állapota megközelíti az új elem berendezés állapotát. Az üzembiztonság jelentősen növekszik |  | Bocfölde | 2100 |  | 2028-01-01 | 2028-12-31 | hosszú | A beruházás ütemezése a tervezési időszak évei szerint 10: 2100
|  | Bocfölde | Nyomott vezeték NA150 rekonstrukció | Az üzemelő viziközmű technológiailag elavult, üzemeltetése, és javítása már nem gazdaságos. Jelenleg a piacon magasabb műszaki tartalmak érhetőek el | A kiépített rendszer működőképességének megóvása, a biztonságos üzemelés biztosítása miatt van szükség a munka elvégzésére | A viziközmű elem állapota megközelíti az új elem berendezés állapotát. Az üzembiztonság jelentősen növekszik |  | Bocfölde | 6600 |  | 2020-01-01 | 2023-12-31 | közép | A beruházás ütemezése a tervezési időszak évei szerint 2: 2200; A beruházás ütemezése a tervezési időszak évei szerint 3: 2200; A beruházás ütemezése a tervezési időszak évei szerint 5: 2200
|  | Bocfölde | Nyomott vezeték NA150 rekonstrukció | Az üzemelő viziközmű technológiailag elavult, üzemeltetése, és javítása már nem gazdaságos. Jelenleg a piacon magasabb műszaki tartalmak érhetőek el | A kiépített rendszer működőképességének megóvása, a biztonságos üzemelés biztosítása miatt van szükség a munka elvégzésére | A viziközmű elem állapota megközelíti az új elem berendezés állapotát. Az üzembiztonság jelentősen növekszik |  | Bocfölde | 8800 |  | 2025-01-01 | 2031-12-31 | hosszú | A beruházás ütemezése a tervezési időszak évei szerint 7: 2200; A beruházás ütemezése a tervezési időszak évei szerint 9: 2200; A beruházás ütemezése a tervezési időszak évei szerint 11: 2200; A beruházás ütemezése a tervezési időszak évei szerint 13: 2200
SZENNYVÍZÁTEMELŐK
Épület, építmény
|  | Bocfölde II. átemelő | II-es átemelő előtti gravitációs vezeték rekonstrukciója aknák kiépítésével. (kb 50 fm hosszban) (elkülönített forrás) | Az üzemelő viziközmű technológiailag elavult, üzemeltetése, és javítása már nem gazdaságos. Jelenleg a piacon magasabb műszaki tartalmak érhetőek el | A kiépített rendszer működőképességének megóvása, a biztonságos üzemelés biztosítása miatt van szükség a munka elvégzésére | A viziközmű elem állapota megközelíti az új elem berendezés állapotát. Az üzembiztonság jelentősen növekszik |  | Bocfölde | 2533 |  | 2019-01-01 | 2019-12-31 | rövid | A beruházás ütemezése a tervezési időszak évei szerint 1: 2533
|  | Bocfölde I. átemelő | bejáró út felújítása | Az üzemelő viziközmű technológiailag elavult, üzemeltetése, és javítása már nem gazdaságos. Jelenleg a piacon magasabb műszaki tartalmak érhetőek el | A kiépített rendszer működőképességének megóvása, a biztonságos üzemelés biztosítása miatt van szükség a munka elvégzésére | A viziközmű elem állapota megközelíti az új elem berendezés állapotát. Az üzembiztonság jelentősen növekszik |  | Bocfölde | 500 |  | 2020-01-01 | 2020-12-31 | közép | A beruházás ütemezése a tervezési időszak évei szerint 2: 500
|  | Bocfölde | átemelő akna építészeti rekonstrukció | A szennyvíz, és a belőle felszabaduló gázok hatására a felületek elkorrodálnak. Ezen elemek cseréje a A kiépített rendszer működőképességének megóvása, a biztonságos üzemelés biztosítása miatt van szükség a munka elvégzésérehez elengedhetetlen | Statikai stabilitás biztosítása | A viziközmű elem állapota megközelíti az új elem berendezés állapotát. Az üzembiztonság jelentősen növekszik |  | Bocfölde | 1500 |  | 2020-01-01 | 2023-12-31 | közép | A beruházás ütemezése a tervezési időszak évei szerint 2: 200; A beruházás ütemezése a tervezési időszak évei szerint 3: 550; A beruházás ütemezése a tervezési időszak évei szerint 4: 200; A beruházás ütemezése a tervezési időszak évei szerint 5: 550
|  | Bocfölde | átemelő akna építészeti rekonstrukció | A szennyvíz, és a belőle felszabaduló gázok hatására a felületek elkorrodálnak. Ezen elemek cseréje a A kiépített rendszer működőképességének megóvása, a biztonságos üzemelés biztosítása miatt van szükség a munka elvégzésérehez elengedhetetlen | Statikai stabilitás biztosítása | A viziközmű elem állapota megközelíti az új elem berendezés állapotát. Az üzembiztonság jelentősen növekszik |  | Bocfölde | 6470 |  | 2024-01-01 | 2033-12-31 | hosszú | A beruházás ütemezése a tervezési időszak évei szerint 6: 1400; A beruházás ütemezése a tervezési időszak évei szerint 9: 420; A beruházás ütemezése a tervezési időszak évei szerint 10: 350; A beruházás ütemezése a tervezési időszak évei szerint 11: 1500; A beruházás ütemezése a tervezési időszak évei szerint 14: 1400; A beruházás ütemezése a tervezési időszak évei szerint 15: 1400
|  | Bocfölde | HBA akna építészeti rekonstrukció | Az üzemelő viziközmű technológiailag elavult, üzemeltetése, és javítása már nem gazdaságos. Jelenleg a piacon magasabb műszaki tartalmak érhetőek el | A kiépített rendszer működőképességének megóvása, a biztonságos üzemelés biztosítása miatt van szükség a munka elvégzésére | A viziközmű elem állapota megközelíti az új elem berendezés állapotát. Az üzembiztonság jelentősen növekszik |  | Bocfölde | 240 |  | 2025-01-01 | 2029-12-31 | hosszú | A beruházás ütemezése a tervezési időszak évei szerint 7: 120; A beruházás ütemezése a tervezési időszak évei szerint 11: 120
Gép, berendezés
|  | Bocfölde | szivattyú felújítások átemelőknél | A szennyvíz, és a belőle felszabaduló gázok hatására a felületek elkorrodálnak. Ezen elemek cseréje a A kiépített rendszer működőképességének megóvása, a biztonságos üzemelés biztosítása miatt van szükség a munka elvégzésére.hez elengedhetetlen. | A kiépített rendszer működőképességének megóvása, a biztonságos üzemelés biztosítása miatt van szükség a munka elvégzésére. | A viziközmű elem állapota megközelíti az új elem berendezés állapotát. Az üzembiztonság jelentősen növekszik. |  | Bocfölde | 1000 |  | 2019-01-01 | 2019-12-31 | rövid | A beruházás ütemezése a tervezési időszak évei szerint 1: 1000
|  | Bocfölde | gépészeti rekonstrukció (1-6) | Az üzemelő viziközmű elem működése közben előforduló eseti meghibásodások fordulhatnak elő, melyek előre nem tervezhetők | A kiépített rendszer működőképességének megóvása, a biztonságos üzemelés biztosítása miatt van szükség a munka elvégzésére | A beavatkozás után egy hatékonyan működő viziközmű elemet kapunk, mely a kor elvárásainak megfelel. A rendszer üzembiztos, hatékony, és korszerű lesz |  | Bocfölde | 8350 |  | 2020-01-01 | 2023-12-31 | közép | A beruházás ütemezése a tervezési időszak évei szerint 2: 350; A beruházás ütemezése a tervezési időszak évei szerint 3: 2000; A beruházás ütemezése a tervezési időszak évei szerint 4: 5200; A beruházás ütemezése a tervezési időszak évei szerint 5: 800
|  | Bocfölde | gépészeti rekonstrukció (1-6) | Az üzemelő viziközmű elem működése közben előforduló eseti meghibásodások fordulhatnak elő, melyek előre nem tervezhetők | A kiépített rendszer működőképességének megóvása, a biztonságos üzemelés biztosítása miatt van szükség a munka elvégzésére | A beavatkozás után egy hatékonyan működő viziközmű elemet kapunk, mely a kor elvárásainak megfelel. A rendszer üzembiztos, hatékony, és korszerű lesz |  | Bocfölde | 13550 |  | 2024-01-01 | 2033-12-31 | hosszú | [5 empty] | 1000 | 150 | 200 | 150 | 6200 | 150 | 200 | 5150 | 150 | 200
|  | Bocfölde | HBA gépészeti rekonstrukció (1-6) | Az üzemelő viziközmű elem működése közben előforduló eseti meghibásodások fordulhatnak elő, melyek előre nem tervezhetők | A kiépített rendszer működőképességének megóvása, a biztonságos üzemelés biztosítása miatt van szükség a munka elvégzésére | A beavatkozás után egy hatékonyan működő viziközmű elemet kapunk, mely a kor elvárásainak megfelel. A rendszer üzembiztos, hatékony, és korszerű lesz |  | Bocfölde | 500 |  | 2020-01-01 | 2022-12-31 | közép | A beruházás ütemezése a tervezési időszak évei szerint 2: 250; A beruházás ütemezése a tervezési időszak évei szerint 3: 185; A beruházás ütemezése a tervezési időszak évei szerint 4: 65
|  | Bocfölde | HBA gépészeti rekonstrukció (1-6) | Az üzemelő viziközmű elem működése közben előforduló eseti meghibásodások fordulhatnak elő, melyek előre nem tervezhetők | A kiépített rendszer működőképességének megóvása, a biztonságos üzemelés biztosítása miatt van szükség a munka elvégzésére | A beavatkozás után egy hatékonyan működő viziközmű elemet kapunk, mely a kor elvárásainak megfelel. A rendszer üzembiztos, hatékony, és korszerű lesz |  | Bocfölde | 1315 |  | 2024-01-01 | 2032-12-31 | hosszú | A beruházás ütemezése a tervezési időszak évei szerint 6: 65; A beruházás ütemezése a tervezési időszak évei szerint 7: 250; A beruházás ütemezése a tervezési időszak évei szerint 8: 185; A beruházás ütemezése a tervezési időszak évei szerint 9: 250; A beruházás ütemezése a tervezési időszak évei szerint 10: 65; A beruházás ütemezése a tervezési időszak évei szerint 12: 185; A beruházás ütemezése a tervezési időszak évei szerint 13: 65; A beruházás ütemezése a tervezési időszak évei szerint 14: 250
Irányítástechnika, energiaellátás
|  | Bocfölde | erősáramú és irányítástechnikai rekonstrukció | A viziközmű elem a napi üzemmenet során oly mértékig elhasználódott, hogy a normál karbantartási munkákkal már nem biztosítható az üzembiztos működése | A rendszer zavartalan üzemének biztosítása érdekében szükséges a beavatkozás | A beavatkozás után egy hatékonyan működő viziközmű elemet kapunk, mely a kor elvárásainak megfelel. A rendszer üzembiztos, hatékony, és korszerű lesz |  | Bocfölde | 8000 |  | 2021-12-31 | 2021-12-31 | közép | A beruházás ütemezése a tervezési időszak évei szerint 3: 8000
|  | Bocfölde | HBA vezérlőszekrény és műszerezés cseréje | A viziközmű elem a napi üzemmenet során oly mértékig elhasználódott, hogy a normál karbantartási munkákkal már nem biztosítható az üzembiztos működése | A rendszer zavartalan üzemének biztosítása érdekében szükséges a beavatkozás | A beavatkozás után egy hatékonyan működő viziközmű elemet kapunk, mely a kor elvárásainak megfelel. A rendszer üzembiztos, hatékony, és korszerű lesz |  | Bocfölde | 180 |  | 2026-01-01 | 2026-12-31 | hosszú | A beruházás ütemezése a tervezési időszak évei szerint 8: 180
| Összesen: | [7 empty] | 111231.5 | 6255 |  |  |  | 4091 | 7188.25 | 15723.25 | 13353.25 | 6338.25 | 3653.25 | 6508.25 | 8453.25 | 4208.25 | 9903.25 | 5158.25 | 12273.25 | 8603.25 | 2988.25 | 2788.25
2019 évre a fejlesztési forrás biztosított
| Rendelkezésre álló források megnevezése | Rendelkezésre álló források számszerűsített értéke a teljes ütem tekintetében (eFt)
I. ütem | Használati díj (2019) | 3722
| Elkülönített forrás | 2533
II. ütem | Használati díj (2020-2023) | 14888
III. ütem | Használati díj (2024-2033) | 37220
¹ Idegenvíz kizárás munkafolyamatai
1. Törött szerkezeti elemek cseréje, aknában bekötések körbekenése, folyásfenék újra betonozása, hézag pótlása (vízbetörés javítás)
2. Vízzáró réteg készítés, hosszútávú korrozíó és szerkezeti védelem (Szulfátálló réteg készítése)
3. Fedlap és szűkítő csere DN 600 mm, terhelésnek megfelelően, üzemeltető előírása szerint
4. Pontszerű hibahelyek javítása gerincvezetéken, és bekötésen
²Gépészeti felújítás
1. szivattyú talpidon csere
2. nyomócső csere
3. nadrágidom csere
4. visszacsapó szelep csere
5. tolózár csere
6. vezetőcső csere
³Védterület felújítás
1. kerítés csere
2. kapu csere
3. aszfaltozás

## Boncodfölde
Gördülő fejlesztési terv a 2019 - 2033 időszakra
FELÚJÍTÁSOK ÉS PÓTLÁSOK ÖSSZEFOGLALÓ TÁBLÁZATA
A tervet benyújtó szervezet megnevezése: | [9 empty] | BONCODFÖLDE | [6 empty] | ellátásért felelős / ellátásért felelősök képviselője / víziközmű-szolgáltató *
Víziközmű-szolgáltató megnevezése: | [9 empty] | ÉSZAK ZALAI VÍZ- ÉS CSATORNAMŰ ZÁRTKÖRŰEN MŰKÖDŐ RÉSZVÉNYTÁRSASÁG
Víziközmű-szolgáltatási ágazat megnevezése: | [9 empty] | SZENNYVÍZ ÁGAZAT
Véleményeltérést megfogalmazó érintett fél megnevezése:
Víziközmű-rendszer kódja: ** | [9 empty] | 21-32054-1-048-01-10 | [6 empty] | ZALAEGERSZEG-SZV
V. Szennyvízelvezetés
Fontossági sorrend | Felujítás és pótlás megnevezése |  |  | Műszaki állapot felmérés, szükségességi indoklás |  |  | Vízjogi létesítési/elvi engedély száma | Az érintett ellátásért felelős(ök) megnevezése | Tervezett nettó költség | Forrás 2019 évre | Megvalósítás időtartama |  | Tervezett időtáv | A beruházás ütemezése a tervezési időszak évei szerint
|  |  |  | Jelenlegi műszaki állapot | Feladat szükségessége | Megvalósítást követő várható műszaki állapot |  |  | (eFt) |  | Kezdés | Befejezés | (rövid / közép / hosszú) | 1 | 2 | 3 | 4 | 5 | 6 | 7 | 8 | 9 | 10 | 11 | 12 | 13 | 14 | 15
| szakág | Helyszín | beruházás megnevezése
1 |  |  | Rendkívüli helyzetből adódó azonnali feladatok (max. 15%) |  | A rendszer zavartalan üzemének biztosítása érdekében szükséges a beavatkozás |  |  | Boncodfölde | 13969.3 |  | 2019-01-01 | 2033-12-31 |  | 124 | 988.95 | 988.95 | 988.95 | 988.95 | 988.95 | 988.95 | 988.95 | 988.95 | 988.95 | 988.95 | 988.95 | 988.95 | 988.95 | 988.95
SZENNYVÍZCSATORNA (GRAVITÁCIÓS)
Épület, építmény
|  | Boncodfölde | Fedlap, szükség esetén szűkítő cserék (25db) (elkülönített forrás) | Az üzemelő viziközmű technológiailag elavult, üzemeltetése, és javítása már nem gazdaságos. Jelenleg a piacon magasabb műszaki tartalmak érhetőek el | A viziközmű rendszer hatékonyságának növelése, az üzemeltetési költségek szinten tartása miatt szükséges | A beavatkozás után egy hatékonyan működő viziközmű elemet kapunk, mely a kor elvárásainak megfelel. A rendszer üzembiztos, hatékony, és korszerű lesz |  | Boncodfölde | 5000 |  | 2019-01-01 | 2019-12-31 | rövid | A beruházás ütemezése a tervezési időszak évei szerint 1: 5000
|  | Boncodfölde | Idegenvíz kizárása a csatornadiagnosztikai vizsgálat és a helyszíni ellenőrzés alapján¹ | Az üzemelő viziközmű technológiailag elavult, üzemeltetése, és javítása már nem gazdaságos. Jelenleg a piacon magasabb műszaki tartalmak érhetőek el | A viziközmű rendszer hatékonyságának növelése, az üzemeltetési költségek szinten tartása miatt szükséges | A beavatkozás után egy hatékonyan működő viziközmű elemet kapunk, mely a kor elvárásainak megfelel. A rendszer üzembiztos, hatékony, és korszerű lesz |  | Boncodfölde | 1700 |  | 2020-01-01 | 2023-12-31 | közép | A beruházás ütemezése a tervezési időszak évei szerint 2: 425; A beruházás ütemezése a tervezési időszak évei szerint 3: 425; A beruházás ütemezése a tervezési időszak évei szerint 4: 425; A beruházás ütemezése a tervezési időszak évei szerint 5: 425
|  | Boncodfölde | Idegenvíz kizárása a csatornadiagnosztikai vizsgálat és a helyszíni ellenőrzés alapján¹ | Az üzemelő viziközmű technológiailag elavult, üzemeltetése, és javítása már nem gazdaságos. Jelenleg a piacon magasabb műszaki tartalmak érhetőek el | A viziközmű rendszer hatékonyságának növelése, az üzemeltetési költségek szinten tartása miatt szükséges | A beavatkozás után egy hatékonyan működő viziközmű elemet kapunk, mely a kor elvárásainak megfelel. A rendszer üzembiztos, hatékony, és korszerű lesz |  | Boncodfölde | 4250 |  | 2024-01-01 | 2033-12-31 | hosszú | [5 empty] | 425 | 425 | 425 | 425 | 425 | 425 | 425 | 425 | 425 | 425
|  | Boncodfölde | Gravitációs csatorna NA 150 rekonstrukció | Az üzemelő viziközmű technológiailag elavult, üzemeltetése, és javítása már nem gazdaságos. Jelenleg a piacon magasabb műszaki tartalmak érhetőek el | A viziközmű rendszer hatékonyságának növelése, az üzemeltetési költségek szinten tartása miatt szükséges | A beavatkozás után egy hatékonyan működő viziközmű elemet kapunk, mely a kor elvárásainak megfelel. A rendszer üzembiztos, hatékony, és korszerű lesz |  | Boncodfölde | 2780 |  | 2020-01-01 | 2022-12-31 | közép | A beruházás ütemezése a tervezési időszak évei szerint 2: 390; A beruházás ütemezése a tervezési időszak évei szerint 3: 390; A beruházás ütemezése a tervezési időszak évei szerint 4: 2000
|  | Boncodfölde | Gravitációs csatorna NA 150 rekonstrukció | Az üzemelő viziközmű technológiailag elavult, üzemeltetése, és javítása már nem gazdaságos. Jelenleg a piacon magasabb műszaki tartalmak érhetőek el | A viziközmű rendszer hatékonyságának növelése, az üzemeltetési költségek szinten tartása miatt szükséges | A beavatkozás után egy hatékonyan működő viziközmű elemet kapunk, mely a kor elvárásainak megfelel. A rendszer üzembiztos, hatékony, és korszerű lesz |  | Boncodfölde | 2000 |  | 2029-01-01 | 2029-12-31 | hosszú | A beruházás ütemezése a tervezési időszak évei szerint 11: 2000
|  | Boncodfölde | Gravitációs csatorna NA200 rekonstrukció | Az üzemelő viziközmű technológiailag elavult, üzemeltetése, és javítása már nem gazdaságos. Jelenleg a piacon magasabb műszaki tartalmak érhetőek el | A viziközmű rendszer hatékonyságának növelése, az üzemeltetési költségek szinten tartása miatt szükséges | A beavatkozás után egy hatékonyan működő viziközmű elemet kapunk, mely a kor elvárásainak megfelel. A rendszer üzembiztos, hatékony, és korszerű lesz |  | Boncodfölde | 5900 |  | 2020-01-01 | 2022-12-31 | közép | A beruházás ütemezése a tervezési időszak évei szerint 2: 500; A beruházás ütemezése a tervezési időszak évei szerint 3: 2700; A beruházás ütemezése a tervezési időszak évei szerint 4: 2700
|  | Boncodfölde | Gravitációs csatorna NA200 rekonstrukció | Az üzemelő viziközmű technológiailag elavult, üzemeltetése, és javítása már nem gazdaságos. Jelenleg a piacon magasabb műszaki tartalmak érhetőek el | A viziközmű rendszer hatékonyságának növelése, az üzemeltetési költségek szinten tartása miatt szükséges | A beavatkozás után egy hatékonyan működő viziközmű elemet kapunk, mely a kor elvárásainak megfelel. A rendszer üzembiztos, hatékony, és korszerű lesz |  | Boncodfölde | 8100 |  | 2024-01-01 | 2030-12-31 | hosszú | A beruházás ütemezése a tervezési időszak évei szerint 6: 2700; A beruházás ütemezése a tervezési időszak évei szerint 9: 2700; A beruházás ütemezése a tervezési időszak évei szerint 12: 2700
SZENNYVÍZVEZETÉKEK (KÉNYSZERÁRAMOLTATÁSÚ)
|  | Boncodfölde | Nyomott vezeték NA50 rekonstrukció | Az üzemelő viziközmű technológiailag elavult, üzemeltetése, és javítása már nem gazdaságos. Jelenleg a piacon magasabb műszaki tartalmak érhetőek el | A kiépített rendszer működőképességének megóvása, a biztonságos üzemelés biztosítása miatt van szükség a munka elvégzésére | A viziközmű elem állapota megközelíti az új elem berendezés állapotát. Az üzembiztonság jelentősen növekszik |  | Boncodfölde | 2000 |  | 2023-01-01 | 2023-12-31 | közép | A beruházás ütemezése a tervezési időszak évei szerint 5: 2000
|  | Boncodfölde | Nyomott vezeték NA80 rekonstrukció | Az üzemelő viziközmű technológiailag elavult, üzemeltetése, és javítása már nem gazdaságos. Jelenleg a piacon magasabb műszaki tartalmak érhetőek el | A kiépített rendszer működőképességének megóvása, a biztonságos üzemelés biztosítása miatt van szükség a munka elvégzésére | A viziközmű elem állapota megközelíti az új elem berendezés állapotát. Az üzembiztonság jelentősen növekszik |  | Boncodfölde | 84 |  | 2030-01-01 | 2030-12-31 | hosszú | A beruházás ütemezése a tervezési időszak évei szerint 12: 84
|  | Boncodfölde | Nyomott vezeték NA150 rekonstrukció | Az üzemelő viziközmű technológiailag elavult, üzemeltetése, és javítása már nem gazdaságos. Jelenleg a piacon magasabb műszaki tartalmak érhetőek el | A kiépített rendszer működőképességének megóvása, a biztonságos üzemelés biztosítása miatt van szükség a munka elvégzésére | A viziközmű elem állapota megközelíti az új elem berendezés állapotát. Az üzembiztonság jelentősen növekszik |  | Boncodfölde | 2000 |  | 2028-01-01 | 2028-12-31 | hosszú | A beruházás ütemezése a tervezési időszak évei szerint 10: 2000
SZENNYVÍZÁTEMELŐK
Épület, építmény
|  | Boncodfölde | átemelő akna építészeti rekonstrukció | A szennyvíz, és a belőle felszabaduló gázok hatására a felületek elkorrodálnak. Ezen elemek cseréje a A kiépített rendszer működőképességének megóvása, a biztonságos üzemelés biztosítása miatt van szükség a munka elvégzésérehez elengedhetetlen | Statikai stabilitás biztosítása | A viziközmű elem állapota megközelíti az új elem berendezés állapotát. Az üzembiztonság jelentősen növekszik |  | Boncodfölde | 3270 |  | 2020-01-01 | 2022-12-31 | közép | A beruházás ütemezése a tervezési időszak évei szerint 2: 3000; A beruházás ütemezése a tervezési időszak évei szerint 3: 150; A beruházás ütemezése a tervezési időszak évei szerint 4: 120
|  | Boncodfölde | átemelő akna építészeti rekonstrukció | A szennyvíz, és a belőle felszabaduló gázok hatására a felületek elkorrodálnak. Ezen elemek cseréje a A kiépített rendszer működőképességének megóvása, a biztonságos üzemelés biztosítása miatt van szükség a munka elvégzésérehez elengedhetetlen | Statikai stabilitás biztosítása | A viziközmű elem állapota megközelíti az új elem berendezés állapotát. Az üzembiztonság jelentősen növekszik |  | Boncodfölde | 7080 |  | 2024-01-01 | 2033-12-31 | hosszú | [5 empty] | 1550 | 1530 | 450 | 800 | 600 | 150 | 450 | 800 | 600 | 150
|  | Boncodfölde | HBA akna építészeti rekonstrukció | Az üzemelő viziközmű technológiailag elavult, üzemeltetése, és javítása már nem gazdaságos. Jelenleg a piacon magasabb műszaki tartalmak érhetőek el | A kiépített rendszer működőképességének megóvása, a biztonságos üzemelés biztosítása miatt van szükség a munka elvégzésére | A viziközmű elem állapota megközelíti az új elem berendezés állapotát. Az üzembiztonság jelentősen növekszik |  | Boncodfölde | 70 |  | 2021-01-01 | 2021-12-31 | közép | A beruházás ütemezése a tervezési időszak évei szerint 3: 70
|  | Boncodfölde | HBA akna építészeti rekonstrukció | Az üzemelő viziközmű technológiailag elavult, üzemeltetése, és javítása már nem gazdaságos. Jelenleg a piacon magasabb műszaki tartalmak érhetőek el | A kiépített rendszer működőképességének megóvása, a biztonságos üzemelés biztosítása miatt van szükség a munka elvégzésére | A viziközmű elem állapota megközelíti az új elem berendezés állapotát. Az üzembiztonság jelentősen növekszik |  | Boncodfölde | 280 |  | 2024-01-01 | 2030-12-31 | hosszú | A beruházás ütemezése a tervezési időszak évei szerint 6: 70; A beruházás ütemezése a tervezési időszak évei szerint 8: 70; A beruházás ütemezése a tervezési időszak évei szerint 10: 70; A beruházás ütemezése a tervezési időszak évei szerint 12: 70
Gép, berendezés
|  | Boncodfölde | szivattyú felújítások átemelőknél | Az üzemelő viziközmű elem működése közben előforduló eseti meghibásodások fordulhatnak elő, melyek előre nem tervezhetők | A kiépített rendszer működőképességének megóvása, a biztonságos üzemelés biztosítása miatt van szükség a munka elvégzésére | A beavatkozás után egy hatékonyan működő viziközmű elemet kapunk, mely a kor elvárásainak megfelel. A rendszer üzembiztos, hatékony, és korszerű lesz |  | Boncodfölde | 300 |  | 2019-01-01 | 2019-12-31 | rövid | A beruházás ütemezése a tervezési időszak évei szerint 1: 300
|  | Boncodfölde I. átemelő | műtárgy és szivattyú felújítás (elkülönített forrás) | Az üzemelő viziközmű elem működése közben előforduló eseti meghibásodások fordulhatnak elő, melyek előre nem tervezhetők | A kiépített rendszer működőképességének megóvása, a biztonságos üzemelés biztosítása miatt van szükség a munka elvégzésére | A beavatkozás után egy hatékonyan működő viziközmű elemet kapunk, mely a kor elvárásainak megfelel. A rendszer üzembiztos, hatékony, és korszerű lesz |  | Boncodfölde | 767 |  | 2019-01-01 | 2019-12-31 | rövid | A beruházás ütemezése a tervezési időszak évei szerint 1: 767
|  | Boncodfölde | gépészeti rekonstrukció (1-6) | Az üzemelő viziközmű elem működése közben előforduló eseti meghibásodások fordulhatnak elő, melyek előre nem tervezhetők | A kiépített rendszer működőképességének megóvása, a biztonságos üzemelés biztosítása miatt van szükség a munka elvégzésére | A beavatkozás után egy hatékonyan működő viziközmű elemet kapunk, mely a kor elvárásainak megfelel. A rendszer üzembiztos, hatékony, és korszerű lesz |  | Boncodfölde | 5700 |  | 2020-01-01 | 2023-12-31 | közép | A beruházás ütemezése a tervezési időszak évei szerint 2: 2000; A beruházás ütemezése a tervezési időszak évei szerint 3: 3250; A beruházás ütemezése a tervezési időszak évei szerint 4: 300; A beruházás ütemezése a tervezési időszak évei szerint 5: 150
|  | Boncodfölde | gépészeti rekonstrukció (1-6) | Az üzemelő viziközmű elem működése közben előforduló eseti meghibásodások fordulhatnak elő, melyek előre nem tervezhetők | A kiépített rendszer működőképességének megóvása, a biztonságos üzemelés biztosítása miatt van szükség a munka elvégzésére | A beavatkozás után egy hatékonyan működő viziközmű elemet kapunk, mely a kor elvárásainak megfelel. A rendszer üzembiztos, hatékony, és korszerű lesz |  | Boncodfölde | 11000 |  | 2024-01-01 | 2033-12-31 | hosszú | [5 empty] | 1100 | 850 | 300 | 150 | 1400 | 2050 | 2600 | 850 | 850 | 850
|  | Boncodfölde | HBA gépészeti rekonstrukció (1-6) | Az üzemelő viziközmű elem működése közben előforduló eseti meghibásodások fordulhatnak elő, melyek előre nem tervezhetők | A kiépített rendszer működőképességének megóvása, a biztonságos üzemelés biztosítása miatt van szükség a munka elvégzésére | A beavatkozás után egy hatékonyan működő viziközmű elemet kapunk, mely a kor elvárásainak megfelel. A rendszer üzembiztos, hatékony, és korszerű lesz |  | Boncodfölde | 750 |  | 2020-01-01 | 2023-12-31 | közép | A beruházás ütemezése a tervezési időszak évei szerint 2: 250; A beruházás ütemezése a tervezési időszak évei szerint 3: 125; A beruházás ütemezése a tervezési időszak évei szerint 4: 250; A beruházás ütemezése a tervezési időszak évei szerint 5: 125
|  | Boncodfölde | HBA gépészeti rekonstrukció (1-6) | Az üzemelő viziközmű elem működése közben előforduló eseti meghibásodások fordulhatnak elő, melyek előre nem tervezhetők | A kiépített rendszer működőképességének megóvása, a biztonságos üzemelés biztosítása miatt van szükség a munka elvégzésére | A beavatkozás után egy hatékonyan működő viziközmű elemet kapunk, mely a kor elvárásainak megfelel. A rendszer üzembiztos, hatékony, és korszerű lesz |  | Boncodfölde | 1875 |  | 2024-01-01 | 2033-12-31 | hosszú | [5 empty] | 250 | 125 | 250 | 125 | 250 | 125 | 250 | 125 | 250 | 125
Irányítástechnika, energiaellátás
|  | Boncodfölde | erősáramú és irányítástechnikai rekonstrukció | A viziközmű elem a napi üzemmenet során oly mértékig elhasználódott, hogy a normál karbantartási munkákkal már nem biztosítható az üzembiztos működése | A rendszer zavartalan üzemének biztosítása érdekében szükséges a beavatkozás | A beavatkozás után egy hatékonyan működő viziközmű elemet kapunk, mely a kor elvárásainak megfelel. A rendszer üzembiztos, hatékony, és korszerű lesz |  | Boncodfölde | 10000 |  | 2021-01-01 | 2021-01-01 | hosszú | A beruházás ütemezése a tervezési időszak évei szerint 3: 10000
|  | Boncodfölde | HBA vezérlőszekrény és műszerezés cseréje | A viziközmű elem a napi üzemmenet során oly mértékig elhasználódott, hogy a normál karbantartási munkákkal már nem biztosítható az üzembiztos működése | A rendszer zavartalan üzemének biztosítása érdekében szükséges a beavatkozás | A beavatkozás után egy hatékonyan működő viziközmű elemet kapunk, mely a kor elvárásainak megfelel. A rendszer üzembiztos, hatékony, és korszerű lesz |  | Boncodfölde | 100 |  | 2020-01-01 | 2022-12-31 | közép | A beruházás ütemezése a tervezési időszak évei szerint 2: 50; A beruházás ütemezése a tervezési időszak évei szerint 4: 50
|  | Boncodfölde | HBA vezérlőszekrény és műszerezés cseréje | A viziközmű elem a napi üzemmenet során oly mértékig elhasználódott, hogy a normál karbantartási munkákkal már nem biztosítható az üzembiztos működése | A rendszer zavartalan üzemének biztosítása érdekében szükséges a beavatkozás | A beavatkozás után egy hatékonyan működő viziközmű elemet kapunk, mely a kor elvárásainak megfelel. A rendszer üzembiztos, hatékony, és korszerű lesz |  | Boncodfölde | 100 |  | 2026-01-01 | 2029-12-31 | hosszú | A beruházás ütemezése a tervezési időszak évei szerint 8: 50; A beruházás ütemezése a tervezési időszak évei szerint 11: 50
| Összesen: | [7 empty] | 89075.3 | 6593 |  |  |  | 6191 | 7603.95 | 18098.95 | 6833.95 | 3688.95 | 7083.95 | 3918.95 | 2533.95 | 5188.95 | 5733.95 | 5788.95 | 7567.95 | 3188.95 | 3113.95 | 2538.95
2019 évre a fejlesztési forrás biztosított
| Rendelkezésre álló források megnevezése | Rendelkezésre álló források számszerűsített értéke a teljes ütem tekintetében (eFt)
I. ütem | Használati díj (2019) | 826
| Elkülönített forrás | 5767
II. ütem | Használati díj (2020-2023) | 3304
III. ütem | Használati díj (2024-2033) | 8260
¹ Idegenvíz kizárás munkafolyamatai
1. Törött szerkezeti elemek cseréje, aknában bekötések körbekenése, folyásfenék újra betonozása, hézag pótlása (vízbetörés javítás)
2. Vízzáró réteg készítés, hosszútávú korrozíó és szerkezeti védelem (Szulfátálló réteg készítése)
3. Fedlap és szűkítő csere DN 600 mm, terhelésnek megfelelően, üzemeltető előírása szerint
4. Pontszerű hibahelyek javítása gerincvezetéken, és bekötésen
²Gépészeti felújítás
1. szivattyú talpidon csere
2. nyomócső csere
3. nadrágidom csere
4. visszacsapó szelep csere
5. tolózár csere
6. vezetőcső csere
³Védterület felújítás
1. kerítés csere
2. kapu csere
3. aszfaltozás

## Böde
Gördülő fejlesztési terv a 2019 - 2033 időszakra
FELÚJÍTÁSOK ÉS PÓTLÁSOK ÖSSZEFOGLALÓ TÁBLÁZATA
A tervet benyújtó szervezet megnevezése: | [9 empty] | BÖDE | [6 empty] | ellátásért felelős / ellátásért felelősök képviselője / víziközmű-szolgáltató *
Víziközmű-szolgáltató megnevezése: | [9 empty] | ÉSZAK ZALAI VÍZ- ÉS CSATORNAMŰ ZÁRTKÖRŰEN MŰKÖDŐ RÉSZVÉNYTÁRSASÁG
Víziközmű-szolgáltatási ágazat megnevezése: | [9 empty] | SZENNYVÍZ ÁGAZAT
Véleményeltérést megfogalmazó érintett fél megnevezése:
Víziközmű-rendszer kódja: ** | [9 empty] | 21-32054-1-048-01-10 | [6 empty] | ZALAEGERSZEG-SZV
V. Szennyvízelvezetés
Fontossági sorrend | Felujítás és pótlás megnevezése |  |  | Műszaki állapot felmérés, szükségességi indoklás |  |  | Vízjogi létesítési/elvi engedély száma | Az érintett ellátásért felelős(ök) megnevezése | Tervezett nettó költség | Forrás 2019 évre | Megvalósítás időtartama |  | Tervezett időtáv | A beruházás ütemezése a tervezési időszak évei szerint
|  |  |  | Jelenlegi műszaki állapot | Feladat szükségessége | Megvalósítást követő várható műszaki állapot |  |  | (eFt) |  | Kezdés | Befejezés | (rövid / közép / hosszú) | 1 | 2 | 3 | 4 | 5 | 6 | 7 | 8 | 9 | 10 | 11 | 12 | 13 | 14 | 15
| szakág | Helyszín | beruházás megnevezése
1 |  |  | Rendkívüli helyzetből adódó azonnali feladatok (max. 15%) |  | A rendszer zavartalan üzemének biztosítása érdekében szükséges a beavatkozás |  |  | Böde | 3024.2 |  | 2019-01-01 | 2033-12-31 |  | 164 | 204.3 | 204.3 | 204.3 | 204.3 | 204.3 | 204.3 | 204.3 | 204.3 | 204.3 | 204.3 | 204.3 | 204.3 | 204.3 | 204.3
SZENNYVÍZCSATORNA (GRAVITÁCIÓS)
Épület, építmény
|  | Böde 46.hrsz út | Szennyvízcsatorna hibás szakaszának felújítása és helyreállítása (elkülönített forrás) | Az üzemelő viziközmű technológiailag elavult, üzemeltetése, és javítása már nem gazdaságos. Jelenleg a piacon magasabb műszaki tartalmak érhetőek el | A viziközmű rendszer hatékonyságának növelése, az üzemeltetési költségek szinten tartása miatt szükséges | A beavatkozás után egy hatékonyan működő viziközmű elemet kapunk, mely a kor elvárásainak megfelel. A rendszer üzembiztos, hatékony, és korszerű lesz |  | Böde | 268 |  | 2019-01-01 | 2019-12-31 | rövid | A beruházás ütemezése a tervezési időszak évei szerint 1: 268
|  | Böde | Idegenvíz kizárása a csatornadiagnosztikai vizsgálat és a helyszíni ellenőrzés alapján¹ | Az üzemelő viziközmű technológiailag elavult, üzemeltetése, és javítása már nem gazdaságos. Jelenleg a piacon magasabb műszaki tartalmak érhetőek el | A viziközmű rendszer hatékonyságának növelése, az üzemeltetési költségek szinten tartása miatt szükséges | A beavatkozás után egy hatékonyan működő viziközmű elemet kapunk, mely a kor elvárásainak megfelel. A rendszer üzembiztos, hatékony, és korszerű lesz |  | Böde | 1750 |  | 2020-01-01 | 2023-12-31 | közép | A beruházás ütemezése a tervezési időszak évei szerint 2: 450; A beruházás ütemezése a tervezési időszak évei szerint 3: 450; A beruházás ütemezése a tervezési időszak évei szerint 4: 450; A beruházás ütemezése a tervezési időszak évei szerint 5: 400
|  | Böde | Idegenvíz kizárása a csatornadiagnosztikai vizsgálat és a helyszíni ellenőrzés alapján¹ | Az üzemelő viziközmű technológiailag elavult, üzemeltetése, és javítása már nem gazdaságos. Jelenleg a piacon magasabb műszaki tartalmak érhetőek el | A viziközmű rendszer hatékonyságának növelése, az üzemeltetési költségek szinten tartása miatt szükséges | A beavatkozás után egy hatékonyan működő viziközmű elemet kapunk, mely a kor elvárásainak megfelel. A rendszer üzembiztos, hatékony, és korszerű lesz |  | Böde | 4000 |  | 2024-01-01 | 2033-12-31 | hosszú | [5 empty] | 400 | 400 | 400 | 400 | 400 | 400 | 400 | 400 | 400 | 400
|  | Böde | Gravitációs csatorna NA 150 rekonstrukció | Az üzemelő viziközmű technológiailag elavult, üzemeltetése, és javítása már nem gazdaságos. Jelenleg a piacon magasabb műszaki tartalmak érhetőek el | A viziközmű rendszer hatékonyságának növelése, az üzemeltetési költségek szinten tartása miatt szükséges | A beavatkozás után egy hatékonyan működő viziközmű elemet kapunk, mely a kor elvárásainak megfelel. A rendszer üzembiztos, hatékony, és korszerű lesz |  | Böde | 2390 |  | 2020-01-01 | 2021-12-31 | közép | A beruházás ütemezése a tervezési időszak évei szerint 2: 390; A beruházás ütemezése a tervezési időszak évei szerint 3: 2000
|  | Böde | Gravitációs csatorna NA 150 rekonstrukció | Az üzemelő viziközmű technológiailag elavult, üzemeltetése, és javítása már nem gazdaságos. Jelenleg a piacon magasabb műszaki tartalmak érhetőek el | A viziközmű rendszer hatékonyságának növelése, az üzemeltetési költségek szinten tartása miatt szükséges | A beavatkozás után egy hatékonyan működő viziközmű elemet kapunk, mely a kor elvárásainak megfelel. A rendszer üzembiztos, hatékony, és korszerű lesz |  | Böde | 2000 |  | 2027-01-01 | 2027-12-31 | hosszú | A beruházás ütemezése a tervezési időszak évei szerint 9: 2000
|  | Böde | Gravitációs csatorna NA200 rekonstrukció | Az üzemelő viziközmű technológiailag elavult, üzemeltetése, és javítása már nem gazdaságos. Jelenleg a piacon magasabb műszaki tartalmak érhetőek el | A viziközmű rendszer hatékonyságának növelése, az üzemeltetési költségek szinten tartása miatt szükséges | A beavatkozás után egy hatékonyan működő viziközmű elemet kapunk, mely a kor elvárásainak megfelel. A rendszer üzembiztos, hatékony, és korszerű lesz |  | Böde | 7000 |  | 2020-01-01 | 2022-12-31 | közép | A beruházás ütemezése a tervezési időszak évei szerint 2: 3500; A beruházás ütemezése a tervezési időszak évei szerint 4: 3500
|  | Böde | Gravitációs csatorna NA200 rekonstrukció | Az üzemelő viziközmű technológiailag elavult, üzemeltetése, és javítása már nem gazdaságos. Jelenleg a piacon magasabb műszaki tartalmak érhetőek el | A viziközmű rendszer hatékonyságának növelése, az üzemeltetési költségek szinten tartása miatt szükséges | A beavatkozás után egy hatékonyan működő viziközmű elemet kapunk, mely a kor elvárásainak megfelel. A rendszer üzembiztos, hatékony, és korszerű lesz |  | Böde | 17500 |  | 2024-01-01 | 2032-12-31 | hosszú | A beruházás ütemezése a tervezési időszak évei szerint 6: 3500; A beruházás ütemezése a tervezési időszak évei szerint 8: 3500; A beruházás ütemezése a tervezési időszak évei szerint 10: 3500; A beruházás ütemezése a tervezési időszak évei szerint 12: 3500; A beruházás ütemezése a tervezési időszak évei szerint 14: 3500
SZENNYVÍZVEZETÉKEK (KÉNYSZERÁRAMOLTATÁSÚ)
|  | Böde | Nyomott vezeték NA50 rekonstrukció | Az üzemelő viziközmű technológiailag elavult, üzemeltetése, és javítása már nem gazdaságos. Jelenleg a piacon magasabb műszaki tartalmak érhetőek el | A kiépített rendszer működőképességének megóvása, a biztonságos üzemelés biztosítása miatt van szükség a munka elvégzésére | A viziközmű elem állapota megközelíti az új elem berendezés állapotát. Az üzembiztonság jelentősen növekszik |  | Böde | 2800 |  | 2021-01-01 | 2021-12-31 | közép | A beruházás ütemezése a tervezési időszak évei szerint 3: 2800
|  | Böde | Nyomott vezeték NA50 rekonstrukció | Az üzemelő viziközmű technológiailag elavult, üzemeltetése, és javítása már nem gazdaságos. Jelenleg a piacon magasabb műszaki tartalmak érhetőek el | A kiépített rendszer működőképességének megóvása, a biztonságos üzemelés biztosítása miatt van szükség a munka elvégzésére | A viziközmű elem állapota megközelíti az új elem berendezés állapotát. Az üzembiztonság jelentősen növekszik |  | Böde | 8400 |  | 2024-01-01 | 2030-12-31 | hosszú | A beruházás ütemezése a tervezési időszak évei szerint 6: 2800; A beruházás ütemezése a tervezési időszak évei szerint 9: 2800; A beruházás ütemezése a tervezési időszak évei szerint 12: 2800
SZENNYVÍZÁTEMELŐK
Épület, építmény
|  | Böde | átemelő akna építészeti rekonstrukció | A szennyvíz, és a belőle felszabaduló gázok hatására a felületek elkorrodálnak. Ezen elemek cseréje a A kiépített rendszer működőképességének megóvása, a biztonságos üzemelés biztosítása miatt van szükség a munka elvégzésérehez elengedhetetlen | Statikai stabilitás biztosítása | A viziközmű elem állapota megközelíti az új elem berendezés állapotát. Az üzembiztonság jelentősen növekszik |  | Böde | 1850 |  | 2020-01-01 | 2023-12-31 | közép | A beruházás ütemezése a tervezési időszak évei szerint 2: 200; A beruházás ütemezése a tervezési időszak évei szerint 3: 300; A beruházás ütemezése a tervezési időszak évei szerint 5: 1350
|  | Böde | átemelő akna építészeti rekonstrukció | A szennyvíz, és a belőle felszabaduló gázok hatására a felületek elkorrodálnak. Ezen elemek cseréje a A kiépített rendszer működőképességének megóvása, a biztonságos üzemelés biztosítása miatt van szükség a munka elvégzésérehez elengedhetetlen | Statikai stabilitás biztosítása | A viziközmű elem állapota megközelíti az új elem berendezés állapotát. Az üzembiztonság jelentősen növekszik |  | Böde | 3670 |  | 2024-01-01 | 2030-12-31 | hosszú | A beruházás ütemezése a tervezési időszak évei szerint 6: 1350; A beruházás ütemezése a tervezési időszak évei szerint 8: 120; A beruházás ütemezése a tervezési időszak évei szerint 9: 300; A beruházás ütemezése a tervezési időszak évei szerint 10: 1300; A beruházás ütemezése a tervezési időszak évei szerint 12: 600
|  | Böde | HBA akna építészeti rekonstrukció | Az üzemelő viziközmű technológiailag elavult, üzemeltetése, és javítása már nem gazdaságos. Jelenleg a piacon magasabb műszaki tartalmak érhetőek el | A kiépített rendszer működőképességének megóvása, a biztonságos üzemelés biztosítása miatt van szükség a munka elvégzésére | A viziközmű elem állapota megközelíti az új elem berendezés állapotát. Az üzembiztonság jelentősen növekszik |  | Böde | 120 |  | 2024-01-01 | 2029-12-31 | hosszú | A beruházás ütemezése a tervezési időszak évei szerint 6: 60; A beruházás ütemezése a tervezési időszak évei szerint 11: 60
Gép, berendezés
|  | Böde | szivattyú felújítások átemelőknél | Az üzemelő viziközmű elem működése közben előforduló eseti meghibásodások fordulhatnak elő, melyek előre nem tervezhetők | A kiépített rendszer működőképességének megóvása, a biztonságos üzemelés biztosítása miatt van szükség a munka elvégzésére | A beavatkozás után egy hatékonyan működő viziközmű elemet kapunk, mely a kor elvárásainak megfelel. A rendszer üzembiztos, hatékony, és korszerű lesz |  | Böde | 635 |  | 2019-01-01 | 2019-12-31 | rövid | A beruházás ütemezése a tervezési időszak évei szerint 1: 635
|  | Böde | gépészeti rekonstrukció (1-6) | Az üzemelő viziközmű elem működése közben előforduló eseti meghibásodások fordulhatnak elő, melyek előre nem tervezhetők | A kiépített rendszer működőképességének megóvása, a biztonságos üzemelés biztosítása miatt van szükség a munka elvégzésére | A beavatkozás után egy hatékonyan működő viziközmű elemet kapunk, mely a kor elvárásainak megfelel. A rendszer üzembiztos, hatékony, és korszerű lesz |  | Böde | 6600 |  | 2020-01-01 | 2022-12-31 | közép | A beruházás ütemezése a tervezési időszak évei szerint 2: 2150; A beruházás ütemezése a tervezési időszak évei szerint 3: 2150; A beruházás ütemezése a tervezési időszak évei szerint 4: 2300
|  | Böde | gépészeti rekonstrukció (1-6) | Az üzemelő viziközmű elem működése közben előforduló eseti meghibásodások fordulhatnak elő, melyek előre nem tervezhetők | A kiépített rendszer működőképességének megóvása, a biztonságos üzemelés biztosítása miatt van szükség a munka elvégzésére | A beavatkozás után egy hatékonyan működő viziközmű elemet kapunk, mely a kor elvárásainak megfelel. A rendszer üzembiztos, hatékony, és korszerű lesz |  | Böde | 13300 |  | 2024-01-01 | 2033-12-31 | hosszú | [5 empty] | 1050 | 700 | 350 |  | 350 | 2500 | 2150 | 2200 | 2000 | 2000
|  | Böde | HBA gépészeti rekonstrukció (1-6) | Az üzemelő viziközmű elem működése közben előforduló eseti meghibásodások fordulhatnak elő, melyek előre nem tervezhetők | A kiépített rendszer működőképességének megóvása, a biztonságos üzemelés biztosítása miatt van szükség a munka elvégzésére | A beavatkozás után egy hatékonyan működő viziközmű elemet kapunk, mely a kor elvárásainak megfelel. A rendszer üzembiztos, hatékony, és korszerű lesz |  | Böde | 450 |  | 2020-01-01 | 2023-12-31 | közép | A beruházás ütemezése a tervezési időszak évei szerint 2: 70; A beruházás ütemezése a tervezési időszak évei szerint 3: 65; A beruházás ütemezése a tervezési időszak évei szerint 4: 250; A beruházás ütemezése a tervezési időszak évei szerint 5: 65
|  | Böde | HBA gépészeti rekonstrukció (1-6) | Az üzemelő viziközmű elem működése közben előforduló eseti meghibásodások fordulhatnak elő, melyek előre nem tervezhetők | A kiépített rendszer működőképességének megóvása, a biztonságos üzemelés biztosítása miatt van szükség a munka elvégzésére | A beavatkozás után egy hatékonyan működő viziközmű elemet kapunk, mely a kor elvárásainak megfelel. A rendszer üzembiztos, hatékony, és korszerű lesz |  | Böde | 850 |  | 2024-01-01 | 2033-12-31 | hosszú | A beruházás ütemezése a tervezési időszak évei szerint 6: 250; A beruházás ütemezése a tervezési időszak évei szerint 7: 135; A beruházás ütemezése a tervezési időszak évei szerint 9: 65; A beruházás ütemezése a tervezési időszak évei szerint 10: 135; A beruházás ütemezése a tervezési időszak évei szerint 12: 65; A beruházás ütemezése a tervezési időszak évei szerint 13: 65; A beruházás ütemezése a tervezési időszak évei szerint 15: 135
Irányítástechnika, energiaellátás
|  | Böde | erősáramú és irányítástechnikai rekonstrukció | A viziközmű elem a napi üzemmenet során oly mértékig elhasználódott, hogy a normál karbantartási munkákkal már nem biztosítható az üzembiztos működése | A rendszer zavartalan üzemének biztosítása érdekében szükséges a beavatkozás | A beavatkozás után egy hatékonyan működő viziközmű elemet kapunk, mely a kor elvárásainak megfelel. A rendszer üzembiztos, hatékony, és korszerű lesz |  | Böde | 8000 |  | 2021-01-01 | 2021-12-31 | közép | A beruházás ütemezése a tervezési időszak évei szerint 3: 8000
|  | Böde | HBA vezérlőszekrény és műszerezés cseréje | A viziközmű elem a napi üzemmenet során oly mértékig elhasználódott, hogy a normál karbantartási munkákkal már nem biztosítható az üzembiztos működése | A rendszer zavartalan üzemének biztosítása érdekében szükséges a beavatkozás | A beavatkozás után egy hatékonyan működő viziközmű elemet kapunk, mely a kor elvárásainak megfelel. A rendszer üzembiztos, hatékony, és korszerű lesz |  | Böde | 120 |  | 2020-01-01 | 2022-12-31 | közép | A beruházás ütemezése a tervezési időszak évei szerint 2: 60; A beruházás ütemezése a tervezési időszak évei szerint 4: 60
|  | Böde | HBA vezérlőszekrény és műszerezés cseréje | A viziközmű elem a napi üzemmenet során oly mértékig elhasználódott, hogy a normál karbantartási munkákkal már nem biztosítható az üzembiztos működése | A rendszer zavartalan üzemének biztosítása érdekében szükséges a beavatkozás | A beavatkozás után egy hatékonyan működő viziközmű elemet kapunk, mely a kor elvárásainak megfelel. A rendszer üzembiztos, hatékony, és korszerű lesz |  | Böde | 300 |  | 2024-01-01 | 2032-12-31 | hosszú | A beruházás ütemezése a tervezési időszak évei szerint 6: 60; A beruházás ütemezése a tervezési időszak évei szerint 8: 60; A beruházás ütemezése a tervezési időszak évei szerint 10: 60; A beruházás ütemezése a tervezési időszak évei szerint 12: 60; A beruházás ütemezése a tervezési időszak évei szerint 14: 60
| Összesen: | [7 empty] | 85027.2 | 1362 |  |  |  | 1067 | 7024.3 | 15969.3 | 6764.3 | 2019.3 | 9674.3 | 1439.3 | 4634.3 | 5769.3 | 5949.3 | 3164.3 | 9779.3 | 2869.3 | 6164.3 | 2739.3
2019 évre a fejlesztési forrás biztosított
| Rendelkezésre álló források megnevezése | Rendelkezésre álló források számszerűsített értéke a teljes ütem tekintetében (eFt)
I. ütem | Használati díj (2019) | 1094
| Elkülönített forrás | 268
II. ütem | Használati díj (2020-2023) | 4376
III. ütem | Használati díj (2024-2033) | 10940
¹ Idegenvíz kizárás munkafolyamatai
1. Törött szerkezeti elemek cseréje, aknában bekötések körbekenése, folyásfenék újra betonozása, hézag pótlása (vízbetörés javítás)
2. Vízzáró réteg készítés, hosszútávú korrozíó és szerkezeti védelem (Szulfátálló réteg készítése)
3. Fedlap és szűkítő csere DN 600 mm, terhelésnek megfelelően, üzemeltető előírása szerint
4. Pontszerű hibahelyek javítása gerincvezetéken, és bekötésen
²Gépészeti felújítás
1. szivattyú talpidon csere
2. nyomócső csere
3. nadrágidom csere
4. visszacsapó szelep csere
5. tolózár csere
6. vezetőcső csere
³Védterület felújítás
1. kerítés csere
2. kapu csere
3. aszfaltozás

## Búcsúszentlászló
Gördülő fejlesztési terv a 2019 - 2033 időszakra
FELÚJÍTÁSOK ÉS PÓTLÁSOK ÖSSZEFOGLALÓ TÁBLÁZATA
A tervet benyújtó szervezet megnevezése: | [9 empty] | BÚCSÚSZENTLÁSZLÓ | [6 empty] | ellátásért felelős / ellátásért felelősök képviselője / víziközmű-szolgáltató *
Víziközmű-szolgáltató megnevezése: | [9 empty] | ÉSZAK ZALAI VÍZ- ÉS CSATORNAMŰ ZÁRTKÖRŰEN MŰKÖDŐ RÉSZVÉNYTÁRSASÁG
Víziközmű-szolgáltatási ágazat megnevezése: | [9 empty] | SZENNYVÍZ ÁGAZAT
Véleményeltérést megfogalmazó érintett fél megnevezése:
Víziközmű-rendszer kódja: ** | [9 empty] | 21-32054-1-048-01-10 | [6 empty] | ZALAEGERSZEG-SZV
V. Szennyvízelvezetés
Fontossági sorrend | Felujítás és pótlás megnevezése |  |  | Műszaki állapot felmérés, szükségességi indoklás |  |  | Vízjogi létesítési/elvi engedély száma | Az érintett ellátásért felelős(ök) megnevezése | Tervezett nettó költség | Forrás 2019 évre | Megvalósítás időtartama |  | Tervezett időtáv | A beruházás ütemezése a tervezési időszak évei szerint
|  |  |  | Jelenlegi műszaki állapot | Feladat szükségessége | Megvalósítást követő várható műszaki állapot |  |  | (eFt) |  | Kezdés | Befejezés | (rövid / közép / hosszú) | 1 | 2 | 3 | 4 | 5 | 6 | 7 | 8 | 9 | 10 | 11 | 12 | 13 | 14 | 15
| szakág | Helyszín | beruházás megnevezése
1 |  |  | Rendkívüli helyzetből adódó azonnali feladatok (max. 15%) |  | A rendszer zavartalan üzemének biztosítása érdekében szükséges a beavatkozás |  |  | Búcsúszentlászló | 15815.4 |  | 2019-01-01 | 2033-12-31 |  | 918 | 1064.1 | 1064.1 | 1064.1 | 1064.1 | 1064.1 | 1064.1 | 1064.1 | 1064.1 | 1064.1 | 1064.1 | 1064.1 | 1064.1 | 1064.1 | 1064.1
SZENNYVÍZCSATORNA (GRAVITÁCIÓS)
Épület, építmény
|  | Búcsúszentlászló | Fedlap, szükség esetén szűkítő cserék (2-3db) (elkülönített forrás) | Az üzemelő viziközmű technológiailag elavult, üzemeltetése, és javítása már nem gazdaságos. Jelenleg a piacon magasabb műszaki tartalmak érhetőek el | A viziközmű rendszer hatékonyságának növelése, az üzemeltetési költségek szinten tartása miatt szükséges | A beavatkozás után egy hatékonyan működő viziközmű elemet kapunk, mely a kor elvárásainak megfelel. A rendszer üzembiztos, hatékony, és korszerű lesz |  | Búcsúszentlászló | 600 |  | 2019-01-01 | 2019-12-31 | rövid | A beruházás ütemezése a tervezési időszak évei szerint 1: 600
|  | Búcsúszentlászló | Idegenvíz kizárása a csatornadiagnosztikai vizsgálat és a helyszíni ellenőrzés alapján¹ | Az üzemelő viziközmű technológiailag elavult, üzemeltetése, és javítása már nem gazdaságos. Jelenleg a piacon magasabb műszaki tartalmak érhetőek el | A viziközmű rendszer hatékonyságának növelése, az üzemeltetési költségek szinten tartása miatt szükséges | A beavatkozás után egy hatékonyan működő viziközmű elemet kapunk, mely a kor elvárásainak megfelel. A rendszer üzembiztos, hatékony, és korszerű lesz |  | Búcsúszentlászló | 3002 |  | 2020-01-01 | 2023-12-31 | közép | A beruházás ütemezése a tervezési időszak évei szerint 2: 1112; A beruházás ütemezése a tervezési időszak évei szerint 3: 630; A beruházás ütemezése a tervezési időszak évei szerint 4: 630; A beruházás ütemezése a tervezési időszak évei szerint 5: 630
|  | Búcsúszentlászló | Idegenvíz kizárása a csatornadiagnosztikai vizsgálat és a helyszíni ellenőrzés alapján¹ | Az üzemelő viziközmű technológiailag elavult, üzemeltetése, és javítása már nem gazdaságos. Jelenleg a piacon magasabb műszaki tartalmak érhetőek el | A viziközmű rendszer hatékonyságának növelése, az üzemeltetési költségek szinten tartása miatt szükséges | A beavatkozás után egy hatékonyan működő viziközmű elemet kapunk, mely a kor elvárásainak megfelel. A rendszer üzembiztos, hatékony, és korszerű lesz |  | Búcsúszentlászló | 4380 |  | 2024-01-01 | 2033-12-31 | hosszú | [5 empty] | 630 | 630 | 390 | 390 | 390 | 390 | 390 | 390 | 390 | 390
|  | Búcsúszentlászló | Gravitációs csatorna NA 150 rekonstrukció | Az üzemelő viziközmű technológiailag elavult, üzemeltetése, és javítása már nem gazdaságos. Jelenleg a piacon magasabb műszaki tartalmak érhetőek el | A viziközmű rendszer hatékonyságának növelése, az üzemeltetési költségek szinten tartása miatt szükséges | A beavatkozás után egy hatékonyan működő viziközmű elemet kapunk, mely a kor elvárásainak megfelel. A rendszer üzembiztos, hatékony, és korszerű lesz |  | Búcsúszentlászló | 2800 |  | 2021-01-01 | 2021-12-31 | közép | A beruházás ütemezése a tervezési időszak évei szerint 3: 2800
|  | Búcsúszentlászló | Gravitációs csatorna NA 150 rekonstrukció | Az üzemelő viziközmű technológiailag elavult, üzemeltetése, és javítása már nem gazdaságos. Jelenleg a piacon magasabb műszaki tartalmak érhetőek el | A viziközmű rendszer hatékonyságának növelése, az üzemeltetési költségek szinten tartása miatt szükséges | A beavatkozás után egy hatékonyan működő viziközmű elemet kapunk, mely a kor elvárásainak megfelel. A rendszer üzembiztos, hatékony, és korszerű lesz |  | Búcsúszentlászló | 8400 |  | 2024-01-01 | 2030-12-31 | hosszú | A beruházás ütemezése a tervezési időszak évei szerint 6: 2800; A beruházás ütemezése a tervezési időszak évei szerint 9: 2800; A beruházás ütemezése a tervezési időszak évei szerint 12: 2800
|  | Búcsúszentlászló | Gravitációs csatorna NA200 rekonstrukció | Az üzemelő viziközmű technológiailag elavult, üzemeltetése, és javítása már nem gazdaságos. Jelenleg a piacon magasabb műszaki tartalmak érhetőek el | A viziközmű rendszer hatékonyságának növelése, az üzemeltetési költségek szinten tartása miatt szükséges | A beavatkozás után egy hatékonyan működő viziközmű elemet kapunk, mely a kor elvárásainak megfelel. A rendszer üzembiztos, hatékony, és korszerű lesz |  | Búcsúszentlászló | 9400 |  | 2020-01-01 | 2022-12-31 | közép | A beruházás ütemezése a tervezési időszak évei szerint 2: 4700; A beruházás ütemezése a tervezési időszak évei szerint 4: 4700
|  | Búcsúszentlászló | Gravitációs csatorna NA200 rekonstrukció | Az üzemelő viziközmű technológiailag elavult, üzemeltetése, és javítása már nem gazdaságos. Jelenleg a piacon magasabb műszaki tartalmak érhetőek el | A viziközmű rendszer hatékonyságának növelése, az üzemeltetési költségek szinten tartása miatt szükséges | A beavatkozás után egy hatékonyan működő viziközmű elemet kapunk, mely a kor elvárásainak megfelel. A rendszer üzembiztos, hatékony, és korszerű lesz |  | Búcsúszentlászló | 18800 |  | 2024-01-01 | 2032-12-31 | hosszú | A beruházás ütemezése a tervezési időszak évei szerint 6: 4700; A beruházás ütemezése a tervezési időszak évei szerint 8: 4700; A beruházás ütemezése a tervezési időszak évei szerint 11: 4700; A beruházás ütemezése a tervezési időszak évei szerint 14: 4700
SZENNYVÍZVEZETÉKEK (KÉNYSZERÁRAMOLTATÁSÚ)
|  | Búcsúszentlászló | Nyomott vezeték NA50 rekonstrukció | Az üzemelő viziközmű technológiailag elavult, üzemeltetése, és javítása már nem gazdaságos. Jelenleg a piacon magasabb műszaki tartalmak érhetőek el | A kiépített rendszer működőképességének megóvása, a biztonságos üzemelés biztosítása miatt van szükség a munka elvégzésére | A viziközmű elem állapota megközelíti az új elem berendezés állapotát. Az üzembiztonság jelentősen növekszik |  | Búcsúszentlászló | 2000 |  | 2028-01-01 | 2028-12-31 | hosszú | A beruházás ütemezése a tervezési időszak évei szerint 10: 2000
|  | Búcsúszentlászló | Nyomott vezeték NA80 rekonstrukció | Az üzemelő viziközmű technológiailag elavult, üzemeltetése, és javítása már nem gazdaságos. Jelenleg a piacon magasabb műszaki tartalmak érhetőek el | A kiépített rendszer működőképességének megóvása, a biztonságos üzemelés biztosítása miatt van szükség a munka elvégzésére | A viziközmű elem állapota megközelíti az új elem berendezés állapotát. Az üzembiztonság jelentősen növekszik |  | Búcsúszentlászló | 2000 |  | 2030-01-01 | 2030-12-31 | hosszú | A beruházás ütemezése a tervezési időszak évei szerint 12: 2000
|  | Búcsúszentlászló | Nyomott vezeték NA125 rekonstrukció | Az üzemelő viziközmű technológiailag elavult, üzemeltetése, és javítása már nem gazdaságos. Jelenleg a piacon magasabb műszaki tartalmak érhetőek el | A kiépített rendszer működőképességének megóvása, a biztonságos üzemelés biztosítása miatt van szükség a munka elvégzésére | A viziközmű elem állapota megközelíti az új elem berendezés állapotát. Az üzembiztonság jelentősen növekszik |  | Búcsúszentlászló | 4800 |  | 2020-01-01 | 2023-12-31 | közép | A beruházás ütemezése a tervezési időszak évei szerint 2: 2400; A beruházás ütemezése a tervezési időszak évei szerint 5: 2400
|  | Búcsúszentlászló | Nyomott vezeték NA125 rekonstrukció | Az üzemelő viziközmű technológiailag elavult, üzemeltetése, és javítása már nem gazdaságos. Jelenleg a piacon magasabb műszaki tartalmak érhetőek el | A kiépített rendszer működőképességének megóvása, a biztonságos üzemelés biztosítása miatt van szükség a munka elvégzésére | A viziközmű elem állapota megközelíti az új elem berendezés állapotát. Az üzembiztonság jelentősen növekszik |  | Búcsúszentlászló | 2400 |  | 2027-01-01 | 2027-12-31 | hosszú | A beruházás ütemezése a tervezési időszak évei szerint 9: 2400
|  | Búcsúszentlászló | Nyomott vezeték NA150 rekonstrukció | Az üzemelő viziközmű technológiailag elavult, üzemeltetése, és javítása már nem gazdaságos. Jelenleg a piacon magasabb műszaki tartalmak érhetőek el | A kiépített rendszer működőképességének megóvása, a biztonságos üzemelés biztosítása miatt van szükség a munka elvégzésére | A viziközmű elem állapota megközelíti az új elem berendezés állapotát. Az üzembiztonság jelentősen növekszik |  | Búcsúszentlászló | 1000 |  | 2030-01-01 | 2030-12-31 | hosszú | A beruházás ütemezése a tervezési időszak évei szerint 12: 1000
SZENNYVÍZÁTEMELŐK
Épület, építmény
|  | Búcsúszentlászló | átemelő akna építészeti rekonstrukció | A szennyvíz, és a belőle felszabaduló gázok hatására a felületek elkorrodálnak. Ezen elemek cseréje a A kiépített rendszer működőképességének megóvása, a biztonságos üzemelés biztosítása miatt van szükség a munka elvégzésérehez elengedhetetlen | Statikai stabilitás biztosítása | A viziközmű elem állapota megközelíti az új elem berendezés állapotát. Az üzembiztonság jelentősen növekszik |  | Búcsúszentlászló | 6100 |  | 2020-01-01 | 2023-12-31 | közép | A beruházás ütemezése a tervezési időszak évei szerint 2: 2350; A beruházás ütemezése a tervezési időszak évei szerint 4: 2000; A beruházás ütemezése a tervezési időszak évei szerint 5: 1750
|  | Búcsúszentlászló | átemelő akna építészeti rekonstrukció | A szennyvíz, és a belőle felszabaduló gázok hatására a felületek elkorrodálnak. Ezen elemek cseréje a A kiépített rendszer működőképességének megóvása, a biztonságos üzemelés biztosítása miatt van szükség a munka elvégzésérehez elengedhetetlen | Statikai stabilitás biztosítása | A viziközmű elem állapota megközelíti az új elem berendezés állapotát. Az üzembiztonság jelentősen növekszik |  | Búcsúszentlászló | 15290 |  | 2024-01-01 | 2033-12-31 | hosszú | [5 empty] | 1200 | 1550 | 4100 | 150 | 420 | 1620 | 1750 | 1500 | 1500 | 1500
|  | Búcsúszentlászló | HBA átemelő akna vízzárózása | Az üzemelő viziközmű technológiailag elavult, üzemeltetése, és javítása már nem gazdaságos. Jelenleg a piacon magasabb műszaki tartalmak érhetőek el | A kiépített rendszer működőképességének megóvása, a biztonságos üzemelés biztosítása miatt van szükség a munka elvégzésére | A viziközmű elem állapota megközelíti az új elem berendezés állapotát. Az üzembiztonság jelentősen növekszik |  | Búcsúszentlászló | 100 |  | 2022-01-01 | 2022-12-31 | közép | A beruházás ütemezése a tervezési időszak évei szerint 4: 100
|  | Búcsúszentlászló | HBA akna építészeti rekonstrukció | Az üzemelő viziközmű technológiailag elavult, üzemeltetése, és javítása már nem gazdaságos. Jelenleg a piacon magasabb műszaki tartalmak érhetőek el | A kiépített rendszer működőképességének megóvása, a biztonságos üzemelés biztosítása miatt van szükség a munka elvégzésére | A viziközmű elem állapota megközelíti az új elem berendezés állapotát. Az üzembiztonság jelentősen növekszik |  | Búcsúszentlászló | 200 |  | 2026-01-01 | 2030-12-31 | hosszú | A beruházás ütemezése a tervezési időszak évei szerint 8: 100; A beruházás ütemezése a tervezési időszak évei szerint 12: 100
Gép, berendezés
|  | Búcsúszentlászló | szivattyú felújítások átemelőknél | Az üzemelő viziközmű elem működése közben előforduló eseti meghibásodások fordulhatnak elő, melyek előre nem tervezhetők | A kiépített rendszer működőképességének megóvása, a biztonságos üzemelés biztosítása miatt van szükség a munka elvégzésére | A beavatkozás után egy hatékonyan működő viziközmű elemet kapunk, mely a kor elvárásainak megfelel. A rendszer üzembiztos, hatékony, és korszerű lesz |  | Búcsúszentlászló | 950 |  | 2019-01-01 | 2019-12-31 | rövid | A beruházás ütemezése a tervezési időszak évei szerint 1: 950
|  | Búcsúszentlászló reg. átemelő | szivattyú felújítások (elkülönített forrás) | Az üzemelő viziközmű elem működése közben előforduló eseti meghibásodások fordulhatnak elő, melyek előre nem tervezhetők | A kiépített rendszer működőképességének megóvása, a biztonságos üzemelés biztosítása miatt van szükség a munka elvégzésére | A beavatkozás után egy hatékonyan működő viziközmű elemet kapunk, mely a kor elvárásainak megfelel. A rendszer üzembiztos, hatékony, és korszerű lesz |  | Búcsúszentlászló | 377 |  | 2019-01-01 | 2019-12-31 | rövid | A beruházás ütemezése a tervezési időszak évei szerint 1: 377
|  | Búcsúszentlászló | gépészeti rekonstrukció (1-6) | Az üzemelő viziközmű elem működése közben előforduló eseti meghibásodások fordulhatnak elő, melyek előre nem tervezhetők | A kiépített rendszer működőképességének megóvása, a biztonságos üzemelés biztosítása miatt van szükség a munka elvégzésére | A beavatkozás után egy hatékonyan működő viziközmű elemet kapunk, mely a kor elvárásainak megfelel. A rendszer üzembiztos, hatékony, és korszerű lesz |  | Búcsúszentlászló | 13850 |  | 2020-01-01 | 2023-12-31 | közép | A beruházás ütemezése a tervezési időszak évei szerint 2: 2700; A beruházás ütemezése a tervezési időszak évei szerint 3: 3100; A beruházás ütemezése a tervezési időszak évei szerint 4: 6300; A beruházás ütemezése a tervezési időszak évei szerint 5: 1750
|  | Búcsúszentlászló | gépészeti rekonstrukció (1-6) | Az üzemelő viziközmű elem működése közben előforduló eseti meghibásodások fordulhatnak elő, melyek előre nem tervezhetők | A kiépített rendszer működőképességének megóvása, a biztonságos üzemelés biztosítása miatt van szükség a munka elvégzésére | A beavatkozás után egy hatékonyan működő viziközmű elemet kapunk, mely a kor elvárásainak megfelel. A rendszer üzembiztos, hatékony, és korszerű lesz |  | Búcsúszentlászló | 22100 |  | 2024-01-01 | 2033-12-31 | hosszú | [5 empty] | 700 | 1750 | 650 | 1000 |  | 3500 | 2500 | 7000 | 2500 | 2500
|  | Búcsúszentlászló | HBA gépészeti rekonstrukció (1-6) | Az üzemelő viziközmű elem működése közben előforduló eseti meghibásodások fordulhatnak elő, melyek előre nem tervezhetők | A kiépített rendszer működőképességének megóvása, a biztonságos üzemelés biztosítása miatt van szükség a munka elvégzésére | A beavatkozás után egy hatékonyan működő viziközmű elemet kapunk, mely a kor elvárásainak megfelel. A rendszer üzembiztos, hatékony, és korszerű lesz |  | Búcsúszentlászló | 455 |  | 2020-01-01 | 2023-12-31 | közép | A beruházás ütemezése a tervezési időszak évei szerint 2: 250; A beruházás ütemezése a tervezési időszak évei szerint 3: 65; A beruházás ütemezése a tervezési időszak évei szerint 5: 140
|  | Búcsúszentlászló | HBA gépészeti rekonstrukció (1-6) | Az üzemelő viziközmű elem működése közben előforduló eseti meghibásodások fordulhatnak elő, melyek előre nem tervezhetők | A kiépített rendszer működőképességének megóvása, a biztonságos üzemelés biztosítása miatt van szükség a munka elvégzésére | A beavatkozás után egy hatékonyan működő viziközmű elemet kapunk, mely a kor elvárásainak megfelel. A rendszer üzembiztos, hatékony, és korszerű lesz |  | Búcsúszentlászló | 1020 |  | 2024-01-01 | 2033-12-31 | hosszú | [5 empty] | 250 | 65 | 75 | 25 | 65 | 95 | 65 | 250 | 65 | 65
Irányítástechnika, energiaellátás
|  | Búcsúszentlászló | erősáramú és irányítástechnikai rekonstrukció | A viziközmű elem a napi üzemmenet során oly mértékig elhasználódott, hogy a normál karbantartási munkákkal már nem biztosítható az üzembiztos működése | A rendszer zavartalan üzemének biztosítása érdekében szükséges a beavatkozás | A beavatkozás után egy hatékonyan működő viziközmű elemet kapunk, mely a kor elvárásainak megfelel. A rendszer üzembiztos, hatékony, és korszerű lesz |  | Búcsúszentlászló | 4500 |  | 2021-01-01 | 2021-12-31 | közép | A beruházás ütemezése a tervezési időszak évei szerint 3: 4500
| Összesen: | [7 empty] | 140339.4 | 7094 |  |  |  | 2845 | 14576.1 | 12159.1 | 14794.1 | 7734.1 | 11344.1 | 5059.1 | 11079.1 | 7829.1 | 3939.1 | 11369.1 | 11669.1 | 10204.1 | 10219.1 | 5519.1
2019 évre a fejlesztési forrás biztosított
| Rendelkezésre álló források megnevezése | Rendelkezésre álló források számszerűsített értéke a teljes ütem tekintetében (eFt)
I. ütem | Használati díj (2019) | 6117
| Elkülönített forrás | 977
II. ütem | Használati díj (2020-2023) | 24468
III. ütem | Használati díj (2024-2033) | 61170
¹ Idegenvíz kizárás munkafolyamatai
1. Törött szerkezeti elemek cseréje, aknában bekötések körbekenése, folyásfenék újra betonozása, hézag pótlása (vízbetörés javítás)
2. Vízzáró réteg készítés, hosszútávú korrozíó és szerkezeti védelem (Szulfátálló réteg készítése)
3. Fedlap és szűkítő csere DN 600 mm, terhelésnek megfelelően, üzemeltető előírása szerint
4. Pontszerű hibahelyek javítása gerincvezetéken, és bekötésen
²Gépészeti felújítás
1. szivattyú talpidon csere
2. nyomócső csere
3. nadrágidom csere
4. visszacsapó szelep csere
5. tolózár csere
6. vezetőcső csere
³Védterület felújítás
1. kerítés csere
2. kapu csere
3. aszfaltozás

## Csatár
Gördülő fejlesztési terv a 2019 - 2033 időszakra
FELÚJÍTÁSOK ÉS PÓTLÁSOK ÖSSZEFOGLALÓ TÁBLÁZATA
A tervet benyújtó szervezet megnevezése: | [9 empty] | CSATÁR | [6 empty] | ellátásért felelős / ellátásért felelősök képviselője / víziközmű-szolgáltató *
Víziközmű-szolgáltató megnevezése: | [9 empty] | ÉSZAK ZALAI VÍZ- ÉS CSATORNAMŰ ZÁRTKÖRŰEN MŰKÖDŐ RÉSZVÉNYTÁRSASÁG
Víziközmű-szolgáltatási ágazat megnevezése: | [9 empty] | SZENNYVÍZ ÁGAZAT
Véleményeltérést megfogalmazó érintett fél megnevezése:
Víziközmű-rendszer kódja: ** | [9 empty] | 21-32054-1-048-01-10 | [6 empty] | ZALAEGERSZEG-SZV
V. Szennyvízelvezetés
Fontossági sorrend | Felujítás és pótlás megnevezése |  |  | Műszaki állapot felmérés, szükségességi indoklás |  |  | Vízjogi létesítési/elvi engedély száma | Az érintett ellátásért felelős(ök) megnevezése | Tervezett nettó költség | Forrás 2019 évre | Megvalósítás időtartama |  | Tervezett időtáv | A beruházás ütemezése a tervezési időszak évei szerint
|  |  |  | Jelenlegi műszaki állapot | Feladat szükségessége | Megvalósítást követő várható műszaki állapot |  |  | (eFt) |  | Kezdés | Befejezés | (rövid / közép / hosszú) | 1 | 2 | 3 | 4 | 5 | 6 | 7 | 8 | 9 | 10 | 11 | 12 | 13 | 14 | 15
| szakág | Helyszín | beruházás megnevezése
1 |  |  | Rendkívüli helyzetből adódó azonnali feladatok (max. 15%) |  | A rendszer zavartalan üzemének biztosítása érdekében szükséges a beavatkozás |  |  | Csatár | 5499.6 |  | 2019-01-01 | 2033-12-31 |  | 216 | 377.4 | 377.4 | 377.4 | 377.4 | 377.4 | 377.4 | 377.4 | 377.4 | 377.4 | 377.4 | 377.4 | 377.4 | 377.4 | 377.4
SZENNYVÍZCSATORNA (GRAVITÁCIÓS)
Épület, építmény
|  | Csatár | Fedlap, szükség esetén szűkítő cserék (2-3db) (elkülönített forrás) | Az üzemelő viziközmű technológiailag elavult, üzemeltetése, és javítása már nem gazdaságos. Jelenleg a piacon magasabb műszaki tartalmak érhetőek el | A viziközmű rendszer hatékonyságának növelése, az üzemeltetési költségek szinten tartása miatt szükséges | A beavatkozás után egy hatékonyan működő viziközmű elemet kapunk, mely a kor elvárásainak megfelel. A rendszer üzembiztos, hatékony, és korszerű lesz |  | Csatár | 600 |  | 2019-01-01 | 2019-12-31 | rövid | A beruházás ütemezése a tervezési időszak évei szerint 1: 600
|  | Csatár | törött bekötések javítása (elkülönített forrás) | Az üzemelő viziközmű technológiailag elavult, üzemeltetése, és javítása már nem gazdaságos. Jelenleg a piacon magasabb műszaki tartalmak érhetőek el | A viziközmű rendszer hatékonyságának növelése, az üzemeltetési költségek szinten tartása miatt szükséges | A beavatkozás után egy hatékonyan működő viziközmű elemet kapunk, mely a kor elvárásainak megfelel. A rendszer üzembiztos, hatékony, és korszerű lesz |  | Csatár | 479 |  | 2019-01-01 | 2019-12-31 | rövid | A beruházás ütemezése a tervezési időszak évei szerint 1: 479
|  | Csatár | Idegenvíz kizárása a csatornadiagnosztikai vizsgálat és a helyszíni ellenőrzés alapján¹ | Az üzemelő viziközmű technológiailag elavult, üzemeltetése, és javítása már nem gazdaságos. Jelenleg a piacon magasabb műszaki tartalmak érhetőek el | A viziközmű rendszer hatékonyságának növelése, az üzemeltetési költségek szinten tartása miatt szükséges | A beavatkozás után egy hatékonyan működő viziközmű elemet kapunk, mely a kor elvárásainak megfelel. A rendszer üzembiztos, hatékony, és korszerű lesz |  | Csatár | 2328 |  | 2020-01-01 | 2023-12-31 | közép | A beruházás ütemezése a tervezési időszak évei szerint 2: 582; A beruházás ütemezése a tervezési időszak évei szerint 3: 582; A beruházás ütemezése a tervezési időszak évei szerint 4: 582; A beruházás ütemezése a tervezési időszak évei szerint 5: 582
|  | Csatár | Idegenvíz kizárása a csatornadiagnosztikai vizsgálat és a helyszíni ellenőrzés alapján¹ | Az üzemelő viziközmű technológiailag elavult, üzemeltetése, és javítása már nem gazdaságos. Jelenleg a piacon magasabb műszaki tartalmak érhetőek el | A viziközmű rendszer hatékonyságának növelése, az üzemeltetési költségek szinten tartása miatt szükséges | A beavatkozás után egy hatékonyan működő viziközmű elemet kapunk, mely a kor elvárásainak megfelel. A rendszer üzembiztos, hatékony, és korszerű lesz |  | Csatár | 2910 |  | 2025-01-01 | 2032-12-31 | hosszú | A beruházás ütemezése a tervezési időszak évei szerint 7: 582; A beruházás ütemezése a tervezési időszak évei szerint 9: 582; A beruházás ütemezése a tervezési időszak évei szerint 11: 582; A beruházás ütemezése a tervezési időszak évei szerint 12: 582; A beruházás ütemezése a tervezési időszak évei szerint 14: 582
|  | Csatár | Gravitációs csatorna NA 150 rekonstrukció | Az üzemelő viziközmű technológiailag elavult, üzemeltetése, és javítása már nem gazdaságos. Jelenleg a piacon magasabb műszaki tartalmak érhetőek el | A viziközmű rendszer hatékonyságának növelése, az üzemeltetési költségek szinten tartása miatt szükséges | A beavatkozás után egy hatékonyan működő viziközmű elemet kapunk, mely a kor elvárásainak megfelel. A rendszer üzembiztos, hatékony, és korszerű lesz |  | Csatár | 4390 |  | 2020-01-01 | 2022-12-31 | közép | A beruházás ütemezése a tervezési időszak évei szerint 2: 2000; A beruházás ütemezése a tervezési időszak évei szerint 3: 390; A beruházás ütemezése a tervezési időszak évei szerint 4: 2000
|  | Csatár | Gravitációs csatorna NA 150 rekonstrukció | Az üzemelő viziközmű technológiailag elavult, üzemeltetése, és javítása már nem gazdaságos. Jelenleg a piacon magasabb műszaki tartalmak érhetőek el | A viziközmű rendszer hatékonyságának növelése, az üzemeltetési költségek szinten tartása miatt szükséges | A beavatkozás után egy hatékonyan működő viziközmű elemet kapunk, mely a kor elvárásainak megfelel. A rendszer üzembiztos, hatékony, és korszerű lesz |  | Csatár | 6390 |  | 2024-01-01 | 2030-12-31 | hosszú | A beruházás ütemezése a tervezési időszak évei szerint 6: 2390; A beruházás ütemezése a tervezési időszak évei szerint 9: 2000; A beruházás ütemezése a tervezési időszak évei szerint 12: 2000
|  | Csatár | Gravitációs csatorna NA200 rekonstrukció | Az üzemelő viziközmű technológiailag elavult, üzemeltetése, és javítása már nem gazdaságos. Jelenleg a piacon magasabb műszaki tartalmak érhetőek el | A viziközmű rendszer hatékonyságának növelése, az üzemeltetési költségek szinten tartása miatt szükséges | A beavatkozás után egy hatékonyan működő viziközmű elemet kapunk, mely a kor elvárásainak megfelel. A rendszer üzembiztos, hatékony, és korszerű lesz |  | Csatár | 6400 |  | 2020-01-01 | 2022-12-31 | közép | A beruházás ütemezése a tervezési időszak évei szerint 2: 3200; A beruházás ütemezése a tervezési időszak évei szerint 4: 3200
|  | Csatár | Gravitációs csatorna NA200 rekonstrukció | Az üzemelő viziközmű technológiailag elavult, üzemeltetése, és javítása már nem gazdaságos. Jelenleg a piacon magasabb műszaki tartalmak érhetőek el | A viziközmű rendszer hatékonyságának növelése, az üzemeltetési költségek szinten tartása miatt szükséges | A beavatkozás után egy hatékonyan működő viziközmű elemet kapunk, mely a kor elvárásainak megfelel. A rendszer üzembiztos, hatékony, és korszerű lesz |  | Csatár | 12800 |  | 2025-01-01 | 2031-12-31 | hosszú | A beruházás ütemezése a tervezési időszak évei szerint 7: 3200; A beruházás ütemezése a tervezési időszak évei szerint 9: 3200; A beruházás ütemezése a tervezési időszak évei szerint 11: 3200; A beruházás ütemezése a tervezési időszak évei szerint 13: 3200
SZENNYVÍZVEZETÉKEK (KÉNYSZERÁRAMOLTATÁSÚ)
|  | Csatár | Nyomott vezeték NA50 rekonstrukció | Az üzemelő viziközmű technológiailag elavult, üzemeltetése, és javítása már nem gazdaságos. Jelenleg a piacon magasabb műszaki tartalmak érhetőek el | A kiépített rendszer működőképességének megóvása, a biztonságos üzemelés biztosítása miatt van szükség a munka elvégzésére | A viziközmű elem állapota megközelíti az új elem berendezés állapotát. Az üzembiztonság jelentősen növekszik |  | Csatár | 600 |  | 2030-01-01 | 2030-12-31 | hosszú | A beruházás ütemezése a tervezési időszak évei szerint 12: 600
|  | Csatár | Nyomott vezeték NA100 rekonstrukció | Az üzemelő viziközmű technológiailag elavult, üzemeltetése, és javítása már nem gazdaságos. Jelenleg a piacon magasabb műszaki tartalmak érhetőek el | A kiépített rendszer működőképességének megóvása, a biztonságos üzemelés biztosítása miatt van szükség a munka elvégzésére | A viziközmű elem állapota megközelíti az új elem berendezés állapotát. Az üzembiztonság jelentősen növekszik |  | Csatár | 2400 |  | 2020-01-01 | 2020-12-31 | közép | A beruházás ütemezése a tervezési időszak évei szerint 2: 2400
|  | Csatár | Nyomott vezeték NA100 rekonstrukció | Az üzemelő viziközmű technológiailag elavult, üzemeltetése, és javítása már nem gazdaságos. Jelenleg a piacon magasabb műszaki tartalmak érhetőek el | A kiépített rendszer működőképességének megóvása, a biztonságos üzemelés biztosítása miatt van szükség a munka elvégzésére | A viziközmű elem állapota megközelíti az új elem berendezés állapotát. Az üzembiztonság jelentősen növekszik |  | Csatár | 4800 |  | 2025-01-01 | 2030-12-31 | hosszú | A beruházás ütemezése a tervezési időszak évei szerint 7: 2400; A beruházás ütemezése a tervezési időszak évei szerint 12: 2400
SZENNYVÍZÁTEMELŐK
Épület, építmény
|  | Csatár | átemelő akna építészeti rekonstrukció | A szennyvíz, és a belőle felszabaduló gázok hatására a felületek elkorrodálnak. Ezen elemek cseréje a A kiépített rendszer működőképességének megóvása, a biztonságos üzemelés biztosítása miatt van szükség a munka elvégzésérehez elengedhetetlen | Statikai stabilitás biztosítása | A viziközmű elem állapota megközelíti az új elem berendezés állapotát. Az üzembiztonság jelentősen növekszik |  | Csatár | 3150 |  | 2020-01-01 | 2023-12-31 | közép | A beruházás ütemezése a tervezési időszak évei szerint 2: 400; A beruházás ütemezése a tervezési időszak évei szerint 3: 800; A beruházás ütemezése a tervezési időszak évei szerint 4: 650; A beruházás ütemezése a tervezési időszak évei szerint 5: 1300
|  | Csatár | átemelő akna építészeti rekonstrukció | A szennyvíz, és a belőle felszabaduló gázok hatására a felületek elkorrodálnak. Ezen elemek cseréje a A kiépített rendszer működőképességének megóvása, a biztonságos üzemelés biztosítása miatt van szükség a munka elvégzésérehez elengedhetetlen | Statikai stabilitás biztosítása | A viziközmű elem állapota megközelíti az új elem berendezés állapotát. Az üzembiztonság jelentősen növekszik |  | Csatár | 9330 |  | 2024-01-01 | 2033-12-31 | hosszú | A beruházás ütemezése a tervezési időszak évei szerint 6: 1300; A beruházás ütemezése a tervezési időszak évei szerint 7: 1400; A beruházás ütemezése a tervezési időszak évei szerint 11: 630; A beruházás ütemezése a tervezési időszak évei szerint 12: 1000; A beruházás ütemezése a tervezési időszak évei szerint 13: 2000; A beruházás ütemezése a tervezési időszak évei szerint 14: 1000; A beruházás ütemezése a tervezési időszak évei szerint 15: 2000
|  | Csatár | HBA akna építészeti rekonstrukció | Az üzemelő viziközmű technológiailag elavult, üzemeltetése, és javítása már nem gazdaságos. Jelenleg a piacon magasabb műszaki tartalmak érhetőek el | A kiépített rendszer működőképességének megóvása, a biztonságos üzemelés biztosítása miatt van szükség a munka elvégzésére | A viziközmű elem állapota megközelíti az új elem berendezés állapotát. Az üzembiztonság jelentősen növekszik |  | Csatár | 240 |  | 2021-01-01 | 2023-12-31 | közép | A beruházás ütemezése a tervezési időszak évei szerint 3: 120; A beruházás ütemezése a tervezési időszak évei szerint 5: 120
|  | Csatár | HBA akna építészeti rekonstrukció | Az üzemelő viziközmű technológiailag elavult, üzemeltetése, és javítása már nem gazdaságos. Jelenleg a piacon magasabb műszaki tartalmak érhetőek el | A kiépített rendszer működőképességének megóvása, a biztonságos üzemelés biztosítása miatt van szükség a munka elvégzésére | A viziközmű elem állapota megközelíti az új elem berendezés állapotát. Az üzembiztonság jelentősen növekszik |  | Csatár | 240 |  | 2028-01-01 | 2030-12-31 | hosszú | A beruházás ütemezése a tervezési időszak évei szerint 10: 120; A beruházás ütemezése a tervezési időszak évei szerint 12: 120
Gép, berendezés
|  | Csatár | szivattyú felújítások átemelőknél | Az üzemelő viziközmű elem működése közben előforduló eseti meghibásodások fordulhatnak elő, melyek előre nem tervezhetők | A kiépített rendszer működőképességének megóvása, a biztonságos üzemelés biztosítása miatt van szükség a munka elvégzésére | A beavatkozás után egy hatékonyan működő viziközmű elemet kapunk, mely a kor elvárásainak megfelel. A rendszer üzembiztos, hatékony, és korszerű lesz |  | Csatár | 620 |  | 2019-01-01 | 2019-12-31 | rövid | A beruházás ütemezése a tervezési időszak évei szerint 1: 620
|  | Csatár | gépészeti rekonstrukció (1-6) | Az üzemelő viziközmű elem működése közben előforduló eseti meghibásodások fordulhatnak elő, melyek előre nem tervezhetők | A kiépített rendszer működőképességének megóvása, a biztonságos üzemelés biztosítása miatt van szükség a munka elvégzésére | A beavatkozás után egy hatékonyan működő viziközmű elemet kapunk, mely a kor elvárásainak megfelel. A rendszer üzembiztos, hatékony, és korszerű lesz |  | Csatár | 9200 |  | 2020-01-01 | 2023-12-31 | közép | A beruházás ütemezése a tervezési időszak évei szerint 2: 1900; A beruházás ütemezése a tervezési időszak évei szerint 3: 1800; A beruházás ütemezése a tervezési időszak évei szerint 4: 4400; A beruházás ütemezése a tervezési időszak évei szerint 5: 1100
|  | Csatár | gépészeti rekonstrukció (1-6) | Az üzemelő viziközmű elem működése közben előforduló eseti meghibásodások fordulhatnak elő, melyek előre nem tervezhetők | A kiépített rendszer működőképességének megóvása, a biztonságos üzemelés biztosítása miatt van szükség a munka elvégzésére | A beavatkozás után egy hatékonyan működő viziközmű elemet kapunk, mely a kor elvárásainak megfelel. A rendszer üzembiztos, hatékony, és korszerű lesz |  | Csatár | 11700 |  | 2024-01-01 | 2033-12-31 | hosszú | A beruházás ütemezése a tervezési időszak évei szerint 6: 700; A beruházás ütemezése a tervezési időszak évei szerint 7: 1200; A beruházás ütemezése a tervezési időszak évei szerint 9: 400; A beruházás ütemezése a tervezési időszak évei szerint 11: 400; A beruházás ütemezése a tervezési időszak évei szerint 12: 1500; A beruházás ütemezése a tervezési időszak évei szerint 13: 4500; A beruházás ütemezése a tervezési időszak évei szerint 14: 1500; A beruházás ütemezése a tervezési időszak évei szerint 15: 1500
|  | Csatár | HBA gépészeti rekonstrukció (1-6) | Az üzemelő viziközmű elem működése közben előforduló eseti meghibásodások fordulhatnak elő, melyek előre nem tervezhetők | A kiépített rendszer működőképességének megóvása, a biztonságos üzemelés biztosítása miatt van szükség a munka elvégzésére | A beavatkozás után egy hatékonyan működő viziközmű elemet kapunk, mely a kor elvárásainak megfelel. A rendszer üzembiztos, hatékony, és korszerű lesz |  | Csatár | 340 |  | 2020-01-01 | 2022-12-31 | közép | A beruházás ütemezése a tervezési időszak évei szerint 2: 185; A beruházás ütemezése a tervezési időszak évei szerint 3: 90; A beruházás ütemezése a tervezési időszak évei szerint 4: 65
|  | Csatár | HBA gépészeti rekonstrukció (1-6) | Az üzemelő viziközmű elem működése közben előforduló eseti meghibásodások fordulhatnak elő, melyek előre nem tervezhetők | A kiépített rendszer működőképességének megóvása, a biztonságos üzemelés biztosítása miatt van szükség a munka elvégzésére | A beavatkozás után egy hatékonyan működő viziközmű elemet kapunk, mely a kor elvárásainak megfelel. A rendszer üzembiztos, hatékony, és korszerű lesz |  | Csatár | 2065 |  | 2024-01-01 | 2032-12-31 | hosszú | A beruházás ütemezése a tervezési időszak évei szerint 6: 65; A beruházás ütemezése a tervezési időszak évei szerint 8: 275; A beruházás ütemezése a tervezési időszak évei szerint 10: 275; A beruházás ütemezése a tervezési időszak évei szerint 12: 1175; A beruházás ütemezése a tervezési időszak évei szerint 14: 275
Irányítástechnika, energiaellátás
|  | Csatár | erősáramú és irányítástechnikai rekonstrukció | A viziközmű elem a napi üzemmenet során oly mértékig elhasználódott, hogy a normál karbantartási munkákkal már nem biztosítható az üzembiztos működése | A rendszer zavartalan üzemének biztosítása érdekében szükséges a beavatkozás | A beavatkozás után egy hatékonyan működő viziközmű elemet kapunk, mely a kor elvárásainak megfelel. A rendszer üzembiztos, hatékony, és korszerű lesz |  | Csatár | 12000 |  | 2021-01-01 | 2021-12-31 | közép | A beruházás ütemezése a tervezési időszak évei szerint 3: 12000
|  | Csatár | HBA vezérlőszekrény és műszerezés cseréje | A viziközmű elem a napi üzemmenet során oly mértékig elhasználódott, hogy a normál karbantartási munkákkal már nem biztosítható az üzembiztos működése | A rendszer zavartalan üzemének biztosítása érdekében szükséges a beavatkozás | A beavatkozás után egy hatékonyan működő viziközmű elemet kapunk, mely a kor elvárásainak megfelel. A rendszer üzembiztos, hatékony, és korszerű lesz |  | Csatár | 180 |  | 2020-01-01 | 2021-12-31 | közép | A beruházás ütemezése a tervezési időszak évei szerint 2: 60; A beruházás ütemezése a tervezési időszak évei szerint 3: 120
|  | Csatár | HBA vezérlőszekrény és műszerezés cseréje | A viziközmű elem a napi üzemmenet során oly mértékig elhasználódott, hogy a normál karbantartási munkákkal már nem biztosítható az üzembiztos működése | A rendszer zavartalan üzemének biztosítása érdekében szükséges a beavatkozás | A beavatkozás után egy hatékonyan működő viziközmű elemet kapunk, mely a kor elvárásainak megfelel. A rendszer üzembiztos, hatékony, és korszerű lesz |  | Csatár | 180 |  | 2028-01-01 | 2030-12-31 | hosszú | A beruházás ütemezése a tervezési időszak évei szerint 10: 120; A beruházás ütemezése a tervezési időszak évei szerint 12: 60
| Összesen: | [7 empty] | 98841.6 | 2516 |  |  |  | 1915 | 11104.4 | 16279.4 | 11274.4 | 3479.4 | 4832.4 | 9159.4 | 652.4 | 6559.4 | 892.4 | 5189.4 | 9814.4 | 10077.4 | 3734.4 | 3877.4
2019 évre a fejlesztési forrás biztosított
| Rendelkezésre álló források megnevezése | Rendelkezésre álló források számszerűsített értéke a teljes ütem tekintetében (eFt)
I. ütem | Használati díj (2019) | 1437
| Elkülönített forrás | 1079
II. ütem | Használati díj (2020-2023) | 5748
III. ütem | Használati díj (2024-2033) | 14370
¹ Idegenvíz kizárás munkafolyamatai
1. Törött szerkezeti elemek cseréje, aknában bekötések körbekenése, folyásfenék újra betonozása, hézag pótlása (vízbetörés javítás)
2. Vízzáró réteg készítés, hosszútávú korrozíó és szerkezeti védelem (Szulfátálló réteg készítése)
3. Fedlap és szűkítő csere DN 600 mm, terhelésnek megfelelően, üzemeltető előírása szerint
4. Pontszerű hibahelyek javítása gerincvezetéken, és bekötésen
²Gépészeti felújítás
1. szivattyú talpidon csere
2. nyomócső csere
3. nadrágidom csere
4. visszacsapó szelep csere
5. tolózár csere
6. vezetőcső csere
³Védterület felújítás
1. kerítés csere
2. kapu csere
3. aszfaltozás

## Csonkahegyhát
Gördülő fejlesztési terv a 2019 - 2033 időszakra
FELÚJÍTÁSOK ÉS PÓTLÁSOK ÖSSZEFOGLALÓ TÁBLÁZATA
A tervet benyújtó szervezet megnevezése: | [9 empty] | CSONKAHEGYHÁT | [6 empty] | ellátásért felelős / ellátásért felelősök képviselője / víziközmű-szolgáltató *
Víziközmű-szolgáltató megnevezése: | [9 empty] | ÉSZAK ZALAI VÍZ- ÉS CSATORNAMŰ ZÁRTKÖRŰEN MŰKÖDŐ RÉSZVÉNYTÁRSASÁG
Víziközmű-szolgáltatási ágazat megnevezése: | [9 empty] | SZENNYVÍZ ÁGAZAT
Véleményeltérést megfogalmazó érintett fél megnevezése:
Víziközmű-rendszer kódja: ** | [9 empty] | 21-32054-1-048-01-10 | [6 empty] | ZALAEGERSZEG-SZV
V. Szennyvízelvezetés
Fontossági sorrend | Felujítás és pótlás megnevezése |  |  | Műszaki állapot felmérés, szükségességi indoklás |  |  | Vízjogi létesítési/elvi engedély száma | Az érintett ellátásért felelős(ök) megnevezése | Tervezett nettó költség | Forrás 2019 évre | Megvalósítás időtartama |  | Tervezett időtáv | A beruházás ütemezése a tervezési időszak évei szerint
|  |  |  | Jelenlegi műszaki állapot | Feladat szükségessége | Megvalósítást követő várható műszaki állapot |  |  | (eFt) |  | Kezdés | Befejezés | (rövid / közép / hosszú) | 1 | 2 | 3 | 4 | 5 | 6 | 7 | 8 | 9 | 10 | 11 | 12 | 13 | 14 | 15
| szakág | Helyszín | beruházás megnevezése
1 |  |  | Rendkívüli helyzetből adódó azonnali feladatok (max. 15%) |  | A rendszer zavartalan üzemének biztosítása érdekében szükséges a beavatkozás |  |  | Csonkahegyhát | 2189.25 |  | 2019-01-01 | 2033-12-31 |  | 145.95 | 145.95 | 145.95 | 145.95 | 145.95 | 145.95 | 145.95 | 145.95 | 145.95 | 145.95 | 145.95 | 145.95 | 145.95 | 145.95 | 145.95
SZENNYVÍZCSATORNA (GRAVITÁCIÓS)
Épület, építmény
|  | Csonkahegyhát | Idegenvíz kizárása a csatornadiagnosztikai vizsgálat és a helyszíni ellenőrzés alapján¹ | Az üzemelő viziközmű technológiailag elavult, üzemeltetése, és javítása már nem gazdaságos. Jelenleg a piacon magasabb műszaki tartalmak érhetőek el | A viziközmű rendszer hatékonyságának növelése, az üzemeltetési költségek szinten tartása miatt szükséges | A beavatkozás után egy hatékonyan működő viziközmű elemet kapunk, mely a kor elvárásainak megfelel. A rendszer üzembiztos, hatékony, és korszerű lesz |  | Csonkahegyhát | 480 |  | 2021-01-01 | 2023-12-31 | közép | A beruházás ütemezése a tervezési időszak évei szerint 3: 240; A beruházás ütemezése a tervezési időszak évei szerint 5: 240
|  | Csonkahegyhát | Idegenvíz kizárása a csatornadiagnosztikai vizsgálat és a helyszíni ellenőrzés alapján¹ | Az üzemelő viziközmű technológiailag elavult, üzemeltetése, és javítása már nem gazdaságos. Jelenleg a piacon magasabb műszaki tartalmak érhetőek el | A viziközmű rendszer hatékonyságának növelése, az üzemeltetési költségek szinten tartása miatt szükséges | A beavatkozás után egy hatékonyan működő viziközmű elemet kapunk, mely a kor elvárásainak megfelel. A rendszer üzembiztos, hatékony, és korszerű lesz |  | Csonkahegyhát | 1440 |  | 2024-01-01 | 2032-12-31 | hosszú | A beruházás ütemezése a tervezési időszak évei szerint 6: 240; A beruházás ütemezése a tervezési időszak évei szerint 8: 240; A beruházás ütemezése a tervezési időszak évei szerint 9: 240; A beruházás ütemezése a tervezési időszak évei szerint 11: 240; A beruházás ütemezése a tervezési időszak évei szerint 12: 240; A beruházás ütemezése a tervezési időszak évei szerint 14: 240
|  | Csonkahegyhát | Gravitációs csatorna NA 150 rekonstrukció | Az üzemelő viziközmű technológiailag elavult, üzemeltetése, és javítása már nem gazdaságos. Jelenleg a piacon magasabb műszaki tartalmak érhetőek el | A viziközmű rendszer hatékonyságának növelése, az üzemeltetési költségek szinten tartása miatt szükséges | A beavatkozás után egy hatékonyan működő viziközmű elemet kapunk, mely a kor elvárásainak megfelel. A rendszer üzembiztos, hatékony, és korszerű lesz |  | Csonkahegyhát | 1152 |  | 2020-01-01 | 2023-12-31 | közép | A beruházás ütemezése a tervezési időszak évei szerint 2: 390; A beruházás ütemezése a tervezési időszak évei szerint 3: 390; A beruházás ütemezése a tervezési időszak évei szerint 4: 186; A beruházás ütemezése a tervezési időszak évei szerint 5: 186
|  | Csonkahegyhát | Gravitációs csatorna NA 150 rekonstrukció | Az üzemelő viziközmű technológiailag elavult, üzemeltetése, és javítása már nem gazdaságos. Jelenleg a piacon magasabb műszaki tartalmak érhetőek el | A viziközmű rendszer hatékonyságának növelése, az üzemeltetési költségek szinten tartása miatt szükséges | A beavatkozás után egy hatékonyan működő viziközmű elemet kapunk, mely a kor elvárásainak megfelel. A rendszer üzembiztos, hatékony, és korszerű lesz |  | Csonkahegyhát | 1860 |  | 2024-01-01 | 2033-12-31 | hosszú | [5 empty] | 186 | 186 | 186 | 186 | 186 | 186 | 186 | 186 | 186 | 186
|  | Csonkahegyhát | Gravitációs csatorna NA200 rekonstrukció | Az üzemelő viziközmű technológiailag elavult, üzemeltetése, és javítása már nem gazdaságos. Jelenleg a piacon magasabb műszaki tartalmak érhetőek el | A viziközmű rendszer hatékonyságának növelése, az üzemeltetési költségek szinten tartása miatt szükséges | A beavatkozás után egy hatékonyan működő viziközmű elemet kapunk, mely a kor elvárásainak megfelel. A rendszer üzembiztos, hatékony, és korszerű lesz |  | Csonkahegyhát | 2500 |  | 2020-01-01 | 2021-12-31 | közép | A beruházás ütemezése a tervezési időszak évei szerint 2: 1000; A beruházás ütemezése a tervezési időszak évei szerint 3: 1500
|  | Csonkahegyhát | Gravitációs csatorna NA200 rekonstrukció | Az üzemelő viziközmű technológiailag elavult, üzemeltetése, és javítása már nem gazdaságos. Jelenleg a piacon magasabb műszaki tartalmak érhetőek el | A viziközmű rendszer hatékonyságának növelése, az üzemeltetési költségek szinten tartása miatt szükséges | A beavatkozás után egy hatékonyan működő viziközmű elemet kapunk, mely a kor elvárásainak megfelel. A rendszer üzembiztos, hatékony, és korszerű lesz |  | Csonkahegyhát | 12000 |  | 2025-01-01 | 2031-12-31 | hosszú | A beruházás ütemezése a tervezési időszak évei szerint 7: 1500; A beruházás ütemezése a tervezési időszak évei szerint 9: 3500; A beruházás ütemezése a tervezési időszak évei szerint 11: 3500; A beruházás ütemezése a tervezési időszak évei szerint 13: 3500
SZENNYVÍZVEZETÉKEK (KÉNYSZERÁRAMOLTATÁSÚ)
|  | Csonkahegyhát | Nyomott vezeték NA50 rekonstrukció | Az üzemelő viziközmű technológiailag elavult, üzemeltetése, és javítása már nem gazdaságos. Jelenleg a piacon magasabb műszaki tartalmak érhetőek el | A kiépített rendszer működőképességének megóvása, a biztonságos üzemelés biztosítása miatt van szükség a munka elvégzésére | A viziközmű elem állapota megközelíti az új elem berendezés állapotát. Az üzembiztonság jelentősen növekszik |  | Csonkahegyhát | 2200 |  | 2020-01-01 | 2020-12-31 | közép | A beruházás ütemezése a tervezési időszak évei szerint 2: 2200
|  | Csonkahegyhát | Nyomott vezeték NA50 rekonstrukció | Az üzemelő viziközmű technológiailag elavult, üzemeltetése, és javítása már nem gazdaságos. Jelenleg a piacon magasabb műszaki tartalmak érhetőek el | A kiépített rendszer működőképességének megóvása, a biztonságos üzemelés biztosítása miatt van szükség a munka elvégzésére | A viziközmű elem állapota megközelíti az új elem berendezés állapotát. Az üzembiztonság jelentősen növekszik |  | Csonkahegyhát | 4400 |  | 2025-01-01 | 2030-12-31 | hosszú | A beruházás ütemezése a tervezési időszak évei szerint 7: 2200; A beruházás ütemezése a tervezési időszak évei szerint 12: 2200
SZENNYVÍZÁTEMELŐK
Épület, építmény
|  | Csonkahegyhát I. átemelő | kőfogó bélelés: mélysége 2 méter, szélessége 1 méter | A szennyvíz, és a belőle felszabaduló gázok hatására a felületek elkorrodálnak. Ezen elemek cseréje a A kiépített rendszer működőképességének megóvása, a biztonságos üzemelés biztosítása miatt van szükség a munka elvégzésérehez elengedhetetlen | Statikai stabilitás biztosítása | A viziközmű elem állapota megközelíti az új elem berendezés állapotát. Az üzembiztonság jelentősen növekszik |  | Csonkahegyhát | 450 |  | 2019-01-01 | 2019-12-31 | rövid | A beruházás ütemezése a tervezési időszak évei szerint 1: 450
|  | Csonkahegyhát I. átemelő | gépészeti akna vízzárózása: mélysége 2 méter, szélessége 2 méter x 3 méter | A szennyvíz, és a belőle felszabaduló gázok hatására a felületek elkorrodálnak. Ezen elemek cseréje a A kiépített rendszer működőképességének megóvása, a biztonságos üzemelés biztosítása miatt van szükség a munka elvégzésérehez elengedhetetlen | Statikai stabilitás biztosítása | A viziközmű elem állapota megközelíti az új elem berendezés állapotát. Az üzembiztonság jelentősen növekszik |  | Csonkahegyhát | 150 |  | 2019-01-01 | 2019-12-31 | rövid | A beruházás ütemezése a tervezési időszak évei szerint 1: 150
|  | Csonkahegyhát | átemelő akna építészeti rekonstrukció | A szennyvíz, és a belőle felszabaduló gázok hatására a felületek elkorrodálnak. Ezen elemek cseréje a A kiépített rendszer működőképességének megóvása, a biztonságos üzemelés biztosítása miatt van szükség a munka elvégzésérehez elengedhetetlen | Statikai stabilitás biztosítása | A viziközmű elem állapota megközelíti az új elem berendezés állapotát. Az üzembiztonság jelentősen növekszik |  | Csonkahegyhát | 6000 |  | 2020-01-01 | 2022-12-31 | közép | A beruházás ütemezése a tervezési időszak évei szerint 2: 3160; A beruházás ütemezése a tervezési időszak évei szerint 3: 550; A beruházás ütemezése a tervezési időszak évei szerint 4: 2290
|  | Csonkahegyhát | átemelő akna építészeti rekonstrukció | A szennyvíz, és a belőle felszabaduló gázok hatására a felületek elkorrodálnak. Ezen elemek cseréje a A kiépített rendszer működőképességének megóvása, a biztonságos üzemelés biztosítása miatt van szükség a munka elvégzésérehez elengedhetetlen | Statikai stabilitás biztosítása | A viziközmű elem állapota megközelíti az új elem berendezés állapotát. Az üzembiztonság jelentősen növekszik |  | Csonkahegyhát | 7960 |  | 2026-01-01 | 2031-12-31 | hosszú | A beruházás ütemezése a tervezési időszak évei szerint 8: 1200; A beruházás ütemezése a tervezési időszak évei szerint 11: 1600; A beruházás ütemezése a tervezési időszak évei szerint 12: 1260; A beruházás ütemezése a tervezési időszak évei szerint 13: 3900
|  | Csonkahegyhát | HBA akna építészeti rekonstrukció | Az üzemelő viziközmű technológiailag elavult, üzemeltetése, és javítása már nem gazdaságos. Jelenleg a piacon magasabb műszaki tartalmak érhetőek el | A kiépített rendszer működőképességének megóvása, a biztonságos üzemelés biztosítása miatt van szükség a munka elvégzésére | A viziközmű elem állapota megközelíti az új elem berendezés állapotát. Az üzembiztonság jelentősen növekszik |  | Csonkahegyhát | 60 |  | 2022-01-01 | 2022-12-31 | közép | A beruházás ütemezése a tervezési időszak évei szerint 4: 60
|  | Csonkahegyhát | HBA akna építészeti rekonstrukció | Az üzemelő viziközmű technológiailag elavult, üzemeltetése, és javítása már nem gazdaságos. Jelenleg a piacon magasabb műszaki tartalmak érhetőek el | A kiépített rendszer működőképességének megóvása, a biztonságos üzemelés biztosítása miatt van szükség a munka elvégzésére | A viziközmű elem állapota megközelíti az új elem berendezés állapotát. Az üzembiztonság jelentősen növekszik |  | Csonkahegyhát | 180 |  | 2025-01-01 | 2031-12-31 | hosszú | A beruházás ütemezése a tervezési időszak évei szerint 7: 60; A beruházás ütemezése a tervezési időszak évei szerint 10: 60; A beruházás ütemezése a tervezési időszak évei szerint 13: 60
Gép, berendezés
|  | Csonkahegyhát | gépészeti rekonstrukció (1-6) | Az üzemelő viziközmű elem működése közben előforduló eseti meghibásodások fordulhatnak elő, melyek előre nem tervezhetők | A kiépített rendszer működőképességének megóvása, a biztonságos üzemelés biztosítása miatt van szükség a munka elvégzésére | A beavatkozás után egy hatékonyan működő viziközmű elemet kapunk, mely a kor elvárásainak megfelel. A rendszer üzembiztos, hatékony, és korszerű lesz |  | Csonkahegyhát | 13200 |  | 2020-01-01 | 2023-12-31 | közép | A beruházás ütemezése a tervezési időszak évei szerint 2: 200; A beruházás ütemezése a tervezési időszak évei szerint 3: 550; A beruházás ütemezése a tervezési időszak évei szerint 4: 11700; A beruházás ütemezése a tervezési időszak évei szerint 5: 750
|  | Csonkahegyhát | gépészeti rekonstrukció (1-6) | Az üzemelő viziközmű elem működése közben előforduló eseti meghibásodások fordulhatnak elő, melyek előre nem tervezhetők | A kiépített rendszer működőképességének megóvása, a biztonságos üzemelés biztosítása miatt van szükség a munka elvégzésére | A beavatkozás után egy hatékonyan működő viziközmű elemet kapunk, mely a kor elvárásainak megfelel. A rendszer üzembiztos, hatékony, és korszerű lesz |  | Csonkahegyhát | 20700 |  | 2024-01-01 | 2033-12-31 | hosszú | A beruházás ütemezése a tervezési időszak évei szerint 6: 1000; A beruházás ütemezése a tervezési időszak évei szerint 7: 2550; A beruházás ütemezése a tervezési időszak évei szerint 8: 1200; A beruházás ütemezése a tervezési időszak évei szerint 9: 1250; A beruházás ütemezése a tervezési időszak évei szerint 11: 750; A beruházás ütemezése a tervezési időszak évei szerint 13: 12450; A beruházás ütemezése a tervezési időszak évei szerint 14: 750; A beruházás ütemezése a tervezési időszak évei szerint 15: 750
|  | Csonkahegyhát | HBA gépészeti rekonstrukció (1-6) | Az üzemelő viziközmű elem működése közben előforduló eseti meghibásodások fordulhatnak elő, melyek előre nem tervezhetők | A kiépített rendszer működőképességének megóvása, a biztonságos üzemelés biztosítása miatt van szükség a munka elvégzésére | A beavatkozás után egy hatékonyan működő viziközmű elemet kapunk, mely a kor elvárásainak megfelel. A rendszer üzembiztos, hatékony, és korszerű lesz |  | Csonkahegyhát | 379 |  | 2021-01-01 | 2023-12-31 | közép | A beruházás ütemezése a tervezési időszak évei szerint 3: 64; A beruházás ütemezése a tervezési időszak évei szerint 4: 250; A beruházás ütemezése a tervezési időszak évei szerint 5: 65
|  | Csonkahegyhát | HBA gépészeti rekonstrukció (1-6) | Az üzemelő viziközmű elem működése közben előforduló eseti meghibásodások fordulhatnak elő, melyek előre nem tervezhetők | A kiépített rendszer működőképességének megóvása, a biztonságos üzemelés biztosítása miatt van szükség a munka elvégzésére | A beavatkozás után egy hatékonyan működő viziközmű elemet kapunk, mely a kor elvárásainak megfelel. A rendszer üzembiztos, hatékony, és korszerű lesz |  | Csonkahegyhát | 1145 |  | 2024-01-01 | 2033-12-31 | hosszú | [5 empty] | 80 | 65 | 250 | 145 | 250 | 65 | 80 | 65 | 80 | 65
Irányítástechnika, energiaellátás
|  | Csonkahegyhát | erősáramú és irányítástechnikai rekonstrukció | A viziközmű elem a napi üzemmenet során oly mértékig elhasználódott, hogy a normál karbantartási munkákkal már nem biztosítható az üzembiztos működése | A rendszer zavartalan üzemének biztosítása érdekében szükséges a beavatkozás | A beavatkozás után egy hatékonyan működő viziközmű elemet kapunk, mely a kor elvárásainak megfelel. A rendszer üzembiztos, hatékony, és korszerű lesz |  | Csonkahegyhát | 18000 |  | 2021-01-01 | 2021-12-31 | közép | A beruházás ütemezése a tervezési időszak évei szerint 3: 18000
|  | Csonkahegyhát | HBA vezérlőszekrény és műszerezés cseréje | A viziközmű elem a napi üzemmenet során oly mértékig elhasználódott, hogy a normál karbantartási munkákkal már nem biztosítható az üzembiztos működése | A rendszer zavartalan üzemének biztosítása érdekében szükséges a beavatkozás | A beavatkozás után egy hatékonyan működő viziközmű elemet kapunk, mely a kor elvárásainak megfelel. A rendszer üzembiztos, hatékony, és korszerű lesz |  | Csonkahegyhát | 180 |  | 2022-01-01 | 2023-12-31 | közép | A beruházás ütemezése a tervezési időszak évei szerint 4: 60; A beruházás ütemezése a tervezési időszak évei szerint 5: 120
|  | Csonkahegyhát | HBA vezérlőszekrény és műszerezés cseréje | A viziközmű elem a napi üzemmenet során oly mértékig elhasználódott, hogy a normál karbantartási munkákkal már nem biztosítható az üzembiztos működése | A rendszer zavartalan üzemének biztosítása érdekében szükséges a beavatkozás | A beavatkozás után egy hatékonyan működő viziközmű elemet kapunk, mely a kor elvárásainak megfelel. A rendszer üzembiztos, hatékony, és korszerű lesz |  | Csonkahegyhát | 120 |  | 2030-01-01 | 2030-12-31 | hosszú | A beruházás ütemezése a tervezési időszak évei szerint 12: 120
| Összesen: | [7 empty] | 96745.25 | 973 |  |  |  | 745.95 | 7095.95 | 21439.95 | 14691.95 | 1506.95 | 1651.95 | 6706.95 | 3221.95 | 5466.95 | 641.95 | 6486.95 | 4231.95 | 20306.95 | 1401.95 | 1146.95
2019 évre a fejlesztési forrás biztosított
| Rendelkezésre álló források megnevezése | Rendelkezésre álló források számszerűsített értéke a teljes ütem tekintetében (eFt)
I. ütem | Használati díj (2019) | 973
II. ütem | Használati díj (2020-2023) | 3892
III. ütem | Használati díj (2024-2033) | 9730
¹ Idegenvíz kizárás munkafolyamatai
1. Törött szerkezeti elemek cseréje, aknában bekötések körbekenése, folyásfenék újra betonozása, hézag pótlása (vízbetörés javítás)
2. Vízzáró réteg készítés, hosszútávú korrozíó és szerkezeti védelem (Szulfátálló réteg készítése)
3. Fedlap és szűkítő csere DN 600 mm, terhelésnek megfelelően, üzemeltető előírása szerint
4. Pontszerű hibahelyek javítása gerincvezetéken, és bekötésen
²Gépészeti felújítás
1. szivattyú talpidon csere
2. nyomócső csere
3. nadrágidom csere
4. visszacsapó szelep csere
5. tolózár csere
6. vezetőcső csere
³Védterület felújítás
1. kerítés csere
2. kapu csere
3. aszfaltozás

## Dobronhegy
Gördülő fejlesztési terv a 2019 - 2033 időszakra
FELÚJÍTÁSOK ÉS PÓTLÁSOK ÖSSZEFOGLALÓ TÁBLÁZATA
A tervet benyújtó szervezet megnevezése: | [9 empty] | DOBRONHEGY | [6 empty] | ellátásért felelős / ellátásért felelősök képviselője / víziközmű-szolgáltató *
Víziközmű-szolgáltató megnevezése: | [9 empty] | ÉSZAK ZALAI VÍZ- ÉS CSATORNAMŰ ZÁRTKÖRŰEN MŰKÖDŐ RÉSZVÉNYTÁRSASÁG
Víziközmű-szolgáltatási ágazat megnevezése: | [9 empty] | SZENNYVÍZ ÁGAZAT
Véleményeltérést megfogalmazó érintett fél megnevezése:
Víziközmű-rendszer kódja: ** | [9 empty] | 21-32054-1-048-01-10 | [6 empty] | ZALAEGERSZEG-SZV
V. Szennyvízelvezetés
Fontossági sorrend | Felujítás és pótlás megnevezése |  |  | Műszaki állapot felmérés, szükségességi indoklás |  |  | Vízjogi létesítési/elvi engedély száma | Az érintett ellátásért felelős(ök) megnevezése | Tervezett nettó költség | Forrás 2019 évre | Megvalósítás időtartama |  | Tervezett időtáv | A beruházás ütemezése a tervezési időszak évei szerint
|  |  |  | Jelenlegi műszaki állapot | Feladat szükségessége | Megvalósítást követő várható műszaki állapot |  |  | (eFt) |  | Kezdés | Befejezés | (rövid / közép / hosszú) | 1 | 2 | 3 | 4 | 5 | 6 | 7 | 8 | 9 | 10 | 11 | 12 | 13 | 14 | 15
| szakág | Helyszín | beruházás megnevezése
1 |  |  | Rendkívüli helyzetből adódó azonnali feladatok (max. 15%) |  | A rendszer zavartalan üzemének biztosítása érdekében szükséges a beavatkozás |  |  | Dobronhegy | 10805 |  | 2019-01-01 | 2032-12-31 |  | 67 | 767 | 767 | 767 | 767 | 767 | 767 | 767 | 767 | 767 | 767 | 767 | 767 | 767 | 767
SZENNYVÍZCSATORNA (GRAVITÁCIÓS)
Épület, építmény
SZENNYVÍZVEZETÉKEK (KÉNYSZERÁRAMOLTATÁSÚ)
SZENNYVÍZÁTEMELŐK
Épület, építmény
|  | Dobronhegy II. átemelő | kőfogó bélelés: mélysége 2.5 méter, szélessége 1 méter | A szennyvíz, és a belőle felszabaduló gázok hatására a felületek elkorrodálnak. Ezen elemek cseréje a A kiépített rendszer működőképességének megóvása, a biztonságos üzemelés biztosítása miatt van szükség a munka elvégzésérehez elengedhetetlen | Statikai stabilitás biztosítása | A viziközmű elem állapota megközelíti az új elem berendezés állapotát. Az üzembiztonság jelentősen növekszik |  | Dobronhegy | 550 |  | 2019-01-01 | 2019-12-31 | rövid | A beruházás ütemezése a tervezési időszak évei szerint 1: 550
|  | Dobronhegy II. átemelő | gépészeti akna vízzárózása: mélysége 2 méter, szélessége 2 méter x 3 méter | A szennyvíz, és a belőle felszabaduló gázok hatására a felületek elkorrodálnak. Ezen elemek cseréje a A kiépített rendszer működőképességének megóvása, a biztonságos üzemelés biztosítása miatt van szükség a munka elvégzésérehez elengedhetetlen | Statikai stabilitás biztosítása | A viziközmű elem állapota megközelíti az új elem berendezés állapotát. Az üzembiztonság jelentősen növekszik |  | Dobronhegy | 150 |  | 2019-01-01 | 2019-12-31 | rövid | A beruházás ütemezése a tervezési időszak évei szerint 1: 150
Gép, berendezés
Irányítástechnika, energiaellátás
| Összesen: | [7 empty] | 11505 | 767 |  |  |  | 767 | 767 | 767 | 767 | 767 | 767 | 767 | 767 | 767 | 767 | 767 | 767 | 767 | 767 | 767
2019 évre a fejlesztési forrás biztosított
| Rendelkezésre álló források megnevezése | Rendelkezésre álló források számszerűsített értéke a teljes ütem tekintetében (eFt)
I. ütem | Használati díj (2019) | 445
| bankszámla egyenleg | 322
II. ütem | Használati díj (2020-2023) | 1780
III. ütem | Használati díj (2024-2033) | 4450
¹ Idegenvíz kizárás munkafolyamatai
1. Törött szerkezeti elemek cseréje, aknában bekötések körbekenése, folyásfenék újra betonozása, hézag pótlása (vízbetörés javítás)
2. Vízzáró réteg készítés, hosszútávú korrozíó és szerkezeti védelem (Szulfátálló réteg készítése)
3. Fedlap és szűkítő csere DN 600 mm, terhelésnek megfelelően, üzemeltető előírása szerint
4. Pontszerű hibahelyek javítása gerincvezetéken, és bekötésen
²Gépészeti felújítás
1. szivattyú talpidon csere
2. nyomócső csere
3. nadrágidom csere
4. visszacsapó szelep csere
5. tolózár csere
6. vezetőcső csere
³Védterület felújítás
1. kerítés csere
2. kapu csere
3. aszfaltozás

## Egervár
Gördülő fejlesztési terv a 2019 - 2033 időszakra
FELÚJÍTÁSOK ÉS PÓTLÁSOK ÖSSZEFOGLALÓ TÁBLÁZATA
A tervet benyújtó szervezet megnevezése: | [9 empty] | EGERVÁR | [6 empty] | ellátásért felelős / ellátásért felelősök képviselője / víziközmű-szolgáltató *
Víziközmű-szolgáltató megnevezése: | [9 empty] | ÉSZAK ZALAI VÍZ- ÉS CSATORNAMŰ ZÁRTKÖRŰEN MŰKÖDŐ RÉSZVÉNYTÁRSASÁG
Víziközmű-szolgáltatási ágazat megnevezése: | [9 empty] | SZENNYVÍZ ÁGAZAT
Véleményeltérést megfogalmazó érintett fél megnevezése:
Víziközmű-rendszer kódja: ** | [9 empty] | 21-32054-1-048-01-10 | [6 empty] | ZALAEGERSZEG-SZV
V. Szennyvízelvezetés
Fontossági sorrend | Felujítás és pótlás megnevezése |  |  | Műszaki állapot felmérés, szükségességi indoklás |  |  | Vízjogi létesítési/elvi engedély száma | Az érintett ellátásért felelős(ök) megnevezése | Tervezett nettó költség | Forrás 2019 évre | Megvalósítás időtartama |  | Tervezett időtáv | A beruházás ütemezése a tervezési időszak évei szerint
|  |  |  | Jelenlegi műszaki állapot | Feladat szükségessége | Megvalósítást követő várható műszaki állapot |  |  | (eFt) |  | Kezdés | Befejezés | (rövid / közép / hosszú) | 1 | 2 | 3 | 4 | 5 | 6 | 7 | 8 | 9 | 10 | 11 | 12 | 13 | 14 | 15
| szakág | Helyszín | beruházás megnevezése
|  |  | Rendkívüli helyzetből adódó azonnali feladatok (max. 15%) |  | A rendszer zavartalan üzemének biztosítása érdekében szükséges a beavatkozás |  |  | Egervár | 11538.3 |  | 2019-01-01 | 2033-12-31 |  | 570 | 783.45 | 783.45 | 783.45 | 783.45 | 783.45 | 783.45 | 783.45 | 783.45 | 783.45 | 783.45 | 783.45 | 783.45 | 783.45 | 783.45
SZENNYVÍZCSATORNA (GRAVITÁCIÓS)
Épület, építmény
|  | Egervár | aknafedlap cserék (elkülönített forrás) | Az üzemelő viziközmű technológiailag elavult, üzemeltetése, és javítása már nem gazdaságos. Jelenleg a piacon magasabb műszaki tartalmak érhetőek el | A viziközmű rendszer hatékonyságának növelése, az üzemeltetési költségek szinten tartása miatt szükséges | A beavatkozás után egy hatékonyan működő viziközmű elemet kapunk, mely a kor elvárásainak megfelel. A rendszer üzembiztos, hatékony, és korszerű lesz |  | Egervár | 600 |  | 2019-01-01 | 2019-12-31 | rövid | A beruházás ütemezése a tervezési időszak évei szerint 1: 600
|  | Egervár | törött bekötések javítása (elkülönített forrás) | Az üzemelő viziközmű technológiailag elavult, üzemeltetése, és javítása már nem gazdaságos. Jelenleg a piacon magasabb műszaki tartalmak érhetőek el | A viziközmű rendszer hatékonyságának növelése, az üzemeltetési költségek szinten tartása miatt szükséges | A beavatkozás után egy hatékonyan működő viziközmű elemet kapunk, mely a kor elvárásainak megfelel. A rendszer üzembiztos, hatékony, és korszerű lesz |  | Egervár | 471 |  | 2019-01-01 | 2019-12-31 | rövid | A beruházás ütemezése a tervezési időszak évei szerint 1: 471
|  | Egervár | Idegenvíz kizárása a csatornadiagnosztikai vizsgálat és a helyszíni ellenőrzés alapján¹ | Az üzemelő viziközmű technológiailag elavult, üzemeltetése, és javítása már nem gazdaságos. Jelenleg a piacon magasabb műszaki tartalmak érhetőek el | A viziközmű rendszer hatékonyságának növelése, az üzemeltetési költségek szinten tartása miatt szükséges | A beavatkozás után egy hatékonyan működő viziközmű elemet kapunk, mely a kor elvárásainak megfelel. A rendszer üzembiztos, hatékony, és korszerű lesz |  | Egervár | 4500 |  | 2020-01-01 | 2023-12-31 | közép | A beruházás ütemezése a tervezési időszak évei szerint 2: 1125; A beruházás ütemezése a tervezési időszak évei szerint 3: 1125; A beruházás ütemezése a tervezési időszak évei szerint 4: 1125; A beruházás ütemezése a tervezési időszak évei szerint 5: 1125
|  | Egervár | Idegenvíz kizárása a csatornadiagnosztikai vizsgálat és a helyszíni ellenőrzés alapján¹ | Az üzemelő viziközmű technológiailag elavult, üzemeltetése, és javítása már nem gazdaságos. Jelenleg a piacon magasabb műszaki tartalmak érhetőek el | A viziközmű rendszer hatékonyságának növelése, az üzemeltetési költségek szinten tartása miatt szükséges | A beavatkozás után egy hatékonyan működő viziközmű elemet kapunk, mely a kor elvárásainak megfelel. A rendszer üzembiztos, hatékony, és korszerű lesz |  | Egervár | 11250 |  | 2024-01-01 | 2033-12-31 | hosszú | [5 empty] | 1125 | 1125 | 1125 | 1125 | 1125 | 1125 | 1125 | 1125 | 1125 | 1125
|  | Egervár | Gravitációs csatorna NA 150 rekonstrukció | Az üzemelő viziközmű technológiailag elavult, üzemeltetése, és javítása már nem gazdaságos. Jelenleg a piacon magasabb műszaki tartalmak érhetőek el | A viziközmű rendszer hatékonyságának növelése, az üzemeltetési költségek szinten tartása miatt szükséges | A beavatkozás után egy hatékonyan működő viziközmű elemet kapunk, mely a kor elvárásainak megfelel. A rendszer üzembiztos, hatékony, és korszerű lesz |  | Egervár | 7200 |  | 2020-01-01 | 2023-12-31 | közép | A beruházás ütemezése a tervezési időszak évei szerint 2: 2400; A beruházás ütemezése a tervezési időszak évei szerint 3: 2400; A beruházás ütemezése a tervezési időszak évei szerint 5: 2400
|  | Egervár | Gravitációs csatorna NA 150 rekonstrukció | Az üzemelő viziközmű technológiailag elavult, üzemeltetése, és javítása már nem gazdaságos. Jelenleg a piacon magasabb műszaki tartalmak érhetőek el | A viziközmű rendszer hatékonyságának növelése, az üzemeltetési költségek szinten tartása miatt szükséges | A beavatkozás után egy hatékonyan működő viziközmű elemet kapunk, mely a kor elvárásainak megfelel. A rendszer üzembiztos, hatékony, és korszerű lesz |  | Egervár | 9600 |  | 2025-01-01 | 2032-12-31 | hosszú | A beruházás ütemezése a tervezési időszak évei szerint 7: 2400; A beruházás ütemezése a tervezési időszak évei szerint 9: 2400; A beruházás ütemezése a tervezési időszak évei szerint 11: 2400; A beruházás ütemezése a tervezési időszak évei szerint 13: 2400
|  | Egervár | Gravitációs csatorna NA200 rekonstrukció | Az üzemelő viziközmű technológiailag elavult, üzemeltetése, és javítása már nem gazdaságos. Jelenleg a piacon magasabb műszaki tartalmak érhetőek el | A viziközmű rendszer hatékonyságának növelése, az üzemeltetési költségek szinten tartása miatt szükséges | A beavatkozás után egy hatékonyan működő viziközmű elemet kapunk, mely a kor elvárásainak megfelel. A rendszer üzembiztos, hatékony, és korszerű lesz |  | Egervár | 10000 |  | 2020-01-01 | 2022-12-31 | közép | A beruházás ütemezése a tervezési időszak évei szerint 2: 5000; A beruházás ütemezése a tervezési időszak évei szerint 4: 5000
|  | Egervár | Gravitációs csatorna NA200 rekonstrukció | Az üzemelő viziközmű technológiailag elavult, üzemeltetése, és javítása már nem gazdaságos. Jelenleg a piacon magasabb műszaki tartalmak érhetőek el | A viziközmű rendszer hatékonyságának növelése, az üzemeltetési költségek szinten tartása miatt szükséges | A beavatkozás után egy hatékonyan működő viziközmű elemet kapunk, mely a kor elvárásainak megfelel. A rendszer üzembiztos, hatékony, és korszerű lesz |  | Egervár | 10000 |  | 2025-01-01 | 2029-12-31 | hosszú | A beruházás ütemezése a tervezési időszak évei szerint 7: 5000; A beruházás ütemezése a tervezési időszak évei szerint 11: 5000
SZENNYVÍZVEZETÉKEK (KÉNYSZERÁRAMOLTATÁSÚ)
|  | Egervár | Nyomott vezeték NA50 rekonstrukció | Az üzemelő viziközmű technológiailag elavult, üzemeltetése, és javítása már nem gazdaságos. Jelenleg a piacon magasabb műszaki tartalmak érhetőek el | A kiépített rendszer működőképességének megóvása, a biztonságos üzemelés biztosítása miatt van szükség a munka elvégzésére | A viziközmű elem állapota megközelíti az új elem berendezés állapotát. Az üzembiztonság jelentősen növekszik |  | Egervár | 1500 |  | 2030-01-01 | 2030-12-31 | hosszú | A beruházás ütemezése a tervezési időszak évei szerint 12: 1500
|  | Egervár | Nyomott vezeték NA80 rekonstrukció | Az üzemelő viziközmű technológiailag elavult, üzemeltetése, és javítása már nem gazdaságos. Jelenleg a piacon magasabb műszaki tartalmak érhetőek el | A kiépített rendszer működőképességének megóvása, a biztonságos üzemelés biztosítása miatt van szükség a munka elvégzésére | A viziközmű elem állapota megközelíti az új elem berendezés állapotát. Az üzembiztonság jelentősen növekszik |  | Egervár | 4000 |  | 2020-01-01 | 2022-12-31 | közép | A beruházás ütemezése a tervezési időszak évei szerint 2: 2000; A beruházás ütemezése a tervezési időszak évei szerint 4: 2000
|  | Egervár | Nyomott vezeték NA80 rekonstrukció | Az üzemelő viziközmű technológiailag elavult, üzemeltetése, és javítása már nem gazdaságos. Jelenleg a piacon magasabb műszaki tartalmak érhetőek el | A kiépített rendszer működőképességének megóvása, a biztonságos üzemelés biztosítása miatt van szükség a munka elvégzésére | A viziközmű elem állapota megközelíti az új elem berendezés állapotát. Az üzembiztonság jelentősen növekszik |  | Egervár | 6000 |  | 2025-01-01 | 2031-12-31 | hosszú | A beruházás ütemezése a tervezési időszak évei szerint 7: 2000; A beruházás ütemezése a tervezési időszak évei szerint 10: 2000; A beruházás ütemezése a tervezési időszak évei szerint 13: 2000
|  | Egervár | Nyomott vezeték NA150 rekonstrukció | Az üzemelő viziközmű technológiailag elavult, üzemeltetése, és javítása már nem gazdaságos. Jelenleg a piacon magasabb műszaki tartalmak érhetőek el | A kiépített rendszer működőképességének megóvása, a biztonságos üzemelés biztosítása miatt van szükség a munka elvégzésére | A viziközmű elem állapota megközelíti az új elem berendezés állapotát. Az üzembiztonság jelentősen növekszik |  | Egervár | 5000 |  | 2020-01-01 | 2022-12-31 | közép | A beruházás ütemezése a tervezési időszak évei szerint 2: 2500; A beruházás ütemezése a tervezési időszak évei szerint 4: 2500
|  | Egervár | Nyomott vezeték NA150 rekonstrukció | Az üzemelő viziközmű technológiailag elavult, üzemeltetése, és javítása már nem gazdaságos. Jelenleg a piacon magasabb műszaki tartalmak érhetőek el | A kiépített rendszer működőképességének megóvása, a biztonságos üzemelés biztosítása miatt van szükség a munka elvégzésére | A viziközmű elem állapota megközelíti az új elem berendezés állapotát. Az üzembiztonság jelentősen növekszik |  | Egervár | 7500 |  | 2025-01-01 | 2031-12-31 | hosszú | A beruházás ütemezése a tervezési időszak évei szerint 7: 2500; A beruházás ütemezése a tervezési időszak évei szerint 10: 2500; A beruházás ütemezése a tervezési időszak évei szerint 13: 2500
SZENNYVÍZÁTEMELŐK
Épület, építmény
|  | Egervár X. átemelő | átemelő bélelése: mélysége 5.5 méter, szélessége: 2.5 méter | A szennyvíz, és a belőle felszabaduló gázok hatására a felületek elkorrodálnak. Ezen elemek cseréje a A kiépített rendszer működőképességének megóvása, a biztonságos üzemelés biztosítása miatt van szükség a munka elvégzésérehez elengedhetetlen | Statikai stabilitás biztosítása | A viziközmű elem állapota megközelíti az új elem berendezés állapotát. Az üzembiztonság jelentősen növekszik |  | Egervár | 2832 |  | 2019-01-01 | 2019-12-31 | rövid | A beruházás ütemezése a tervezési időszak évei szerint 1: 2832
|  | Egervár X. átemelő | kőfogó bélelés: mélysége 2.8 méter, szélessége: 1 méter | A szennyvíz, és a belőle felszabaduló gázok hatására a felületek elkorrodálnak. Ezen elemek cseréje a A kiépített rendszer működőképességének megóvása, a biztonságos üzemelés biztosítása miatt van szükség a munka elvégzésérehez elengedhetetlen | Statikai stabilitás biztosítása | A viziközmű elem állapota megközelíti az új elem berendezés állapotát. Az üzembiztonság jelentősen növekszik |  | Egervár | 600 |  | 2019-01-01 | 2019-12-31 | rövid | A beruházás ütemezése a tervezési időszak évei szerint 1: 600
|  | Egervár X. átemelő | gépészeti akna vízzárózása: mélysége 1.8 méter, átmérője: 1.8 méter x 1.8 méter | A szennyvíz, és a belőle felszabaduló gázok hatására a felületek elkorrodálnak. Ezen elemek cseréje a A kiépített rendszer működőképességének megóvása, a biztonságos üzemelés biztosítása miatt van szükség a munka elvégzésérehez elengedhetetlen | Statikai stabilitás biztosítása | A viziközmű elem állapota megközelíti az új elem berendezés állapotát. Az üzembiztonság jelentősen növekszik |  | Egervár | 150 |  | 2019-01-01 | 2019-12-31 | rövid | A beruházás ütemezése a tervezési időszak évei szerint 1: 150
|  | Egervár | átemelő akna építészeti rekonstrukció | A szennyvíz, és a belőle felszabaduló gázok hatására a felületek elkorrodálnak. Ezen elemek cseréje a A kiépített rendszer működőképességének megóvása, a biztonságos üzemelés biztosítása miatt van szükség a munka elvégzésérehez elengedhetetlen | Statikai stabilitás biztosítása | A viziközmű elem állapota megközelíti az új elem berendezés állapotát. Az üzembiztonság jelentősen növekszik |  | Egervár | 1700 |  | 2020-01-01 | 2023-12-31 | közép | A beruházás ütemezése a tervezési időszak évei szerint 2: 800; A beruházás ütemezése a tervezési időszak évei szerint 3: 750; A beruházás ütemezése a tervezési időszak évei szerint 5: 150
|  | Egervár | átemelő akna építészeti rekonstrukció | A szennyvíz, és a belőle felszabaduló gázok hatására a felületek elkorrodálnak. Ezen elemek cseréje a A kiépített rendszer működőképességének megóvása, a biztonságos üzemelés biztosítása miatt van szükség a munka elvégzésérehez elengedhetetlen | Statikai stabilitás biztosítása | A viziközmű elem állapota megközelíti az új elem berendezés állapotát. Az üzembiztonság jelentősen növekszik |  | Egervár | 5630 |  | 2027-01-01 | 2030-01-01 | hosszú | A beruházás ütemezése a tervezési időszak évei szerint 9: 2970; A beruházás ütemezése a tervezési időszak évei szerint 10: 2060; A beruházás ütemezése a tervezési időszak évei szerint 12: 600
|  | Egervár | HBA akna építészeti rekonstrukció | Az üzemelő viziközmű technológiailag elavult, üzemeltetése, és javítása már nem gazdaságos. Jelenleg a piacon magasabb műszaki tartalmak érhetőek el | A kiépített rendszer működőképességének megóvása, a biztonságos üzemelés biztosítása miatt van szükség a munka elvégzésére | A viziközmű elem állapota megközelíti az új elem berendezés állapotát. Az üzembiztonság jelentősen növekszik |  | Egervár | 100 |  | 2022-01-01 | 2022-12-31 | közép | A beruházás ütemezése a tervezési időszak évei szerint 4: 100
|  | Egervár | HBA akna építészeti rekonstrukció | Az üzemelő viziközmű technológiailag elavult, üzemeltetése, és javítása már nem gazdaságos. Jelenleg a piacon magasabb műszaki tartalmak érhetőek el | A kiépített rendszer működőképességének megóvása, a biztonságos üzemelés biztosítása miatt van szükség a munka elvégzésére | A viziközmű elem állapota megközelíti az új elem berendezés állapotát. Az üzembiztonság jelentősen növekszik |  | Egervár | 300 |  | 2025-01-01 | 2031-12-31 | hosszú | A beruházás ütemezése a tervezési időszak évei szerint 7: 100; A beruházás ütemezése a tervezési időszak évei szerint 10: 100; A beruházás ütemezése a tervezési időszak évei szerint 13: 100
Gép, berendezés
|  | Egervár | gépészeti rekonstrukció (1-6) | Az üzemelő viziközmű elem működése közben előforduló eseti meghibásodások fordulhatnak elő, melyek előre nem tervezhetők | A kiépített rendszer működőképességének megóvása, a biztonságos üzemelés biztosítása miatt van szükség a munka elvégzésére | A beavatkozás után egy hatékonyan működő viziközmű elemet kapunk, mely a kor elvárásainak megfelel. A rendszer üzembiztos, hatékony, és korszerű lesz |  | Egervár | 11520 |  | 2020-01-01 | 2023-12-31 | közép | A beruházás ütemezése a tervezési időszak évei szerint 2: 2160; A beruházás ütemezése a tervezési időszak évei szerint 3: 8450; A beruházás ütemezése a tervezési időszak évei szerint 5: 910
|  | Egervár | gépészeti rekonstrukció (1-6) | Az üzemelő viziközmű elem működése közben előforduló eseti meghibásodások fordulhatnak elő, melyek előre nem tervezhetők | A kiépített rendszer működőképességének megóvása, a biztonságos üzemelés biztosítása miatt van szükség a munka elvégzésére | A beavatkozás után egy hatékonyan működő viziközmű elemet kapunk, mely a kor elvárásainak megfelel. A rendszer üzembiztos, hatékony, és korszerű lesz |  | Egervár | 16650 |  | 2025-01-01 | 2033-12-31 | hosszú | A beruházás ütemezése a tervezési időszak évei szerint 7: 910; A beruházás ütemezése a tervezési időszak évei szerint 9: 910; A beruházás ütemezése a tervezési időszak évei szerint 10: 4400; A beruházás ütemezése a tervezési időszak évei szerint 11: 7700; A beruházás ütemezése a tervezési időszak évei szerint 12: 910; A beruházás ütemezése a tervezési időszak évei szerint 14: 910; A beruházás ütemezése a tervezési időszak évei szerint 15: 910
|  | Egervár | HBA gépészeti rekonstrukció (1-6) | Az üzemelő viziközmű elem működése közben előforduló eseti meghibásodások fordulhatnak elő, melyek előre nem tervezhetők | A kiépített rendszer működőképességének megóvása, a biztonságos üzemelés biztosítása miatt van szükség a munka elvégzésére | A beavatkozás után egy hatékonyan működő viziközmű elemet kapunk, mely a kor elvárásainak megfelel. A rendszer üzembiztos, hatékony, és korszerű lesz |  | Egervár | 440 |  | 2020-01-01 | 2023-12-31 | közép | A beruházás ütemezése a tervezési időszak évei szerint 2: 130; A beruházás ütemezése a tervezési időszak évei szerint 3: 250; A beruházás ütemezése a tervezési időszak évei szerint 5: 60
|  | Egervár | HBA gépészeti rekonstrukció (1-6) | Az üzemelő viziközmű elem működése közben előforduló eseti meghibásodások fordulhatnak elő, melyek előre nem tervezhetők | A kiépített rendszer működőképességének megóvása, a biztonságos üzemelés biztosítása miatt van szükség a munka elvégzésére | A beavatkozás után egy hatékonyan működő viziközmű elemet kapunk, mely a kor elvárásainak megfelel. A rendszer üzembiztos, hatékony, és korszerű lesz |  | Egervár | 1900 |  | 2024-01-01 | 2033-12-31 | hosszú | [5 empty] | 130 | 250 | 130 | 250 | 130 | 250 | 130 | 250 | 130 | 250
Irányítástechnika, energiaellátás
|  | Egervár | erősáramú és irányítástechnikai rekonstrukció | A viziközmű elem a napi üzemmenet során oly mértékig elhasználódott, hogy a normál karbantartási munkákkal már nem biztosítható az üzembiztos működése | A rendszer zavartalan üzemének biztosítása érdekében szükséges a beavatkozás | A beavatkozás után egy hatékonyan működő viziközmű elemet kapunk, mely a kor elvárásainak megfelel. A rendszer üzembiztos, hatékony, és korszerű lesz |  | Egervár | 12000 |  | 2021-01-01 | 2021-12-31 | közép | A beruházás ütemezése a tervezési időszak évei szerint 3: 12000
| Összesen: | [7 empty] | 142981.3 | 5223 |  |  |  | 5223 | 16898.45 | 25758.45 | 11508.45 | 5428.45 | 2038.45 | 15068.45 | 2038.45 | 8438.45 | 13098.45 | 17258.45 | 5048.45 | 9158.45 | 2948.45 | 3068.45
2019 évre a fejlesztési forrás biztosított
| Rendelkezésre álló források megnevezése | Rendelkezésre álló források számszerűsített értéke a teljes ütem tekintetében (eFt)
I. ütem | Használati díj (2019) | 4152
| Elkülönített forrás | 1071
II. ütem | Használati díj (2020-2023) | 16608
III. ütem | Használati díj (2024-2033) | 41520
¹ Idegenvíz kizárás munkafolyamatai
1. Törött szerkezeti elemek cseréje, aknában bekötések körbekenése, folyásfenék újra betonozása, hézag pótlása (vízbetörés javítás)
2. Vízzáró réteg készítés, hosszútávú korrozíó és szerkezeti védelem (Szulfátálló réteg készítése)
3. Fedlap és szűkítő csere DN 600 mm, terhelésnek megfelelően, üzemeltető előírása szerint
4. Pontszerű hibahelyek javítása gerincvezetéken, és bekötésen
²Gépészeti felújítás
1. szivattyú talpidon csere
2. nyomócső csere
3. nadrágidom csere
4. visszacsapó szelep csere
5. tolózár csere
6. vezetőcső csere
³Védterület felújítás
1. kerítés csere
2. kapu csere
3. aszfaltozás

## Gősfa
Gördülő fejlesztési terv a 2019 - 2033 időszakra
FELÚJÍTÁSOK ÉS PÓTLÁSOK ÖSSZEFOGLALÓ TÁBLÁZATA
A tervet benyújtó szervezet megnevezése: | [9 empty] | GŐSFA | [6 empty] | ellátásért felelős / ellátásért felelősök képviselője / víziközmű-szolgáltató *
Víziközmű-szolgáltató megnevezése: | [9 empty] | ÉSZAK ZALAI VÍZ- ÉS CSATORNAMŰ ZÁRTKÖRŰEN MŰKÖDŐ RÉSZVÉNYTÁRSASÁG
Víziközmű-szolgáltatási ágazat megnevezése: | [9 empty] | SZENNYVÍZ ÁGAZAT
Véleményeltérést megfogalmazó érintett fél megnevezése:
Víziközmű-rendszer kódja: ** | [9 empty] | 21-32054-1-048-01-10 | [6 empty] | ZALAEGERSZEG-SZV
V. Szennyvízelvezetés
Fontossági sorrend | Felujítás és pótlás megnevezése |  |  | Műszaki állapot felmérés, szükségességi indoklás |  |  | Vízjogi létesítési/elvi engedély száma | Az érintett ellátásért felelős(ök) megnevezése | Tervezett nettó költség | Forrás 2019 évre | Megvalósítás időtartama |  | Tervezett időtáv | A beruházás ütemezése a tervezési időszak évei szerint
|  |  |  | Jelenlegi műszaki állapot | Feladat szükségessége | Megvalósítást követő várható műszaki állapot |  |  | (eFt) |  | Kezdés | Befejezés | (rövid / közép / hosszú) | 1 | 2 | 3 | 4 | 5 | 6 | 7 | 8 | 9 | 10 | 11 | 12 | 13 | 14 | 15
| szakág | Helyszín | beruházás megnevezése
1 |  |  | Rendkívüli helyzetből adódó azonnali feladatok (max. 15%) |  | A rendszer zavartalan üzemének biztosítása érdekében szükséges a beavatkozás |  |  | Gősfa | 2825.7 |  | 2019-01-01 | 2033-12-31 |  | 144 | 191.55 | 191.55 | 191.55 | 191.55 | 191.55 | 191.55 | 191.55 | 191.55 | 191.55 | 191.55 | 191.55 | 191.55 | 191.55 | 191.55
SZENNYVÍZCSATORNA (GRAVITÁCIÓS)
Épület, építmény
|  | Gősfa | Fedlap, szükség esetén szűkítő cserék (1db) (elkülönített forrás) | Az üzemelő viziközmű technológiailag elavult, üzemeltetése, és javítása már nem gazdaságos. Jelenleg a piacon magasabb műszaki tartalmak érhetőek el | A viziközmű rendszer hatékonyságának növelése, az üzemeltetési költségek szinten tartása miatt szükséges | A beavatkozás után egy hatékonyan működő viziközmű elemet kapunk, mely a kor elvárásainak megfelel. A rendszer üzembiztos, hatékony, és korszerű lesz |  | Gősfa | 317 |  | 2019-01-01 | 2019-12-31 | rövid | A beruházás ütemezése a tervezési időszak évei szerint 1: 317
|  | Gősfa | Idegenvíz kizárása a csatornadiagnosztikai vizsgálat és a helyszíni ellenőrzés alapján¹ | Az üzemelő viziközmű technológiailag elavult, üzemeltetése, és javítása már nem gazdaságos. Jelenleg a piacon magasabb műszaki tartalmak érhetőek el | A viziközmű rendszer hatékonyságának növelése, az üzemeltetési költségek szinten tartása miatt szükséges | A beavatkozás után egy hatékonyan működő viziközmű elemet kapunk, mely a kor elvárásainak megfelel. A rendszer üzembiztos, hatékony, és korszerű lesz |  | Gősfa | 848 |  | 2020-01-01 | 2023-12-31 | közép | A beruházás ütemezése a tervezési időszak évei szerint 2: 212; A beruházás ütemezése a tervezési időszak évei szerint 3: 212; A beruházás ütemezése a tervezési időszak évei szerint 4: 212; A beruházás ütemezése a tervezési időszak évei szerint 5: 212
|  | Gősfa | Idegenvíz kizárása a csatornadiagnosztikai vizsgálat és a helyszíni ellenőrzés alapján¹ | Az üzemelő viziközmű technológiailag elavult, üzemeltetése, és javítása már nem gazdaságos. Jelenleg a piacon magasabb műszaki tartalmak érhetőek el | A viziközmű rendszer hatékonyságának növelése, az üzemeltetési költségek szinten tartása miatt szükséges | A beavatkozás után egy hatékonyan működő viziközmű elemet kapunk, mely a kor elvárásainak megfelel. A rendszer üzembiztos, hatékony, és korszerű lesz |  | Gősfa | 2120 |  | 2024-01-01 | 2033-12-31 | hosszú | [5 empty] | 212 | 212 | 212 | 212 | 212 | 212 | 212 | 212 | 212 | 212
|  | Gősfa | Gravitációs csatorna NA 150 rekonstrukció | Az üzemelő viziközmű technológiailag elavult, üzemeltetése, és javítása már nem gazdaságos. Jelenleg a piacon magasabb műszaki tartalmak érhetőek el | A viziközmű rendszer hatékonyságának növelése, az üzemeltetési költségek szinten tartása miatt szükséges | A beavatkozás után egy hatékonyan működő viziközmű elemet kapunk, mely a kor elvárásainak megfelel. A rendszer üzembiztos, hatékony, és korszerű lesz |  | Gősfa | 5000 |  | 2020-01-01 | 2022-12-31 | közép | A beruházás ütemezése a tervezési időszak évei szerint 2: 2500; A beruházás ütemezése a tervezési időszak évei szerint 4: 2500
|  | Gősfa | Gravitációs csatorna NA 150 rekonstrukció | Az üzemelő viziközmű technológiailag elavult, üzemeltetése, és javítása már nem gazdaságos. Jelenleg a piacon magasabb műszaki tartalmak érhetőek el | A viziközmű rendszer hatékonyságának növelése, az üzemeltetési költségek szinten tartása miatt szükséges | A beavatkozás után egy hatékonyan működő viziközmű elemet kapunk, mely a kor elvárásainak megfelel. A rendszer üzembiztos, hatékony, és korszerű lesz |  | Gősfa | 7500 |  | 2025-01-01 | 2033-12-31 | hosszú | A beruházás ütemezése a tervezési időszak évei szerint 7: 2500; A beruházás ütemezése a tervezési időszak évei szerint 11: 2500; A beruházás ütemezése a tervezési időszak évei szerint 15: 2500
|  | Gősfa | Gravitációs csatorna NA200 rekonstrukció | Az üzemelő viziközmű technológiailag elavult, üzemeltetése, és javítása már nem gazdaságos. Jelenleg a piacon magasabb műszaki tartalmak érhetőek el | A viziközmű rendszer hatékonyságának növelése, az üzemeltetési költségek szinten tartása miatt szükséges | A beavatkozás után egy hatékonyan működő viziközmű elemet kapunk, mely a kor elvárásainak megfelel. A rendszer üzembiztos, hatékony, és korszerű lesz |  | Gősfa | 6800 |  | 2020-01-01 | 2022-12-31 | közép | A beruházás ütemezése a tervezési időszak évei szerint 2: 3400; A beruházás ütemezése a tervezési időszak évei szerint 4: 3400
|  | Gősfa | Gravitációs csatorna NA200 rekonstrukció | Az üzemelő viziközmű technológiailag elavult, üzemeltetése, és javítása már nem gazdaságos. Jelenleg a piacon magasabb műszaki tartalmak érhetőek el | A viziközmű rendszer hatékonyságának növelése, az üzemeltetési költségek szinten tartása miatt szükséges | A beavatkozás után egy hatékonyan működő viziközmű elemet kapunk, mely a kor elvárásainak megfelel. A rendszer üzembiztos, hatékony, és korszerű lesz |  | Gősfa | 10200 |  | 2025-01-01 | 2031-12-31 | hosszú | A beruházás ütemezése a tervezési időszak évei szerint 7: 3400; A beruházás ütemezése a tervezési időszak évei szerint 10: 3400; A beruházás ütemezése a tervezési időszak évei szerint 13: 3400
SZENNVÍZVEZETÉKEK (KÉNYSZERÁRAMOLTATÁSÚ)
|  | Gősfa | Nyomott vezeték NA50 rekonstrukció | Az üzemelő viziközmű technológiailag elavult, üzemeltetése, és javítása már nem gazdaságos. Jelenleg a piacon magasabb műszaki tartalmak érhetőek el | A kiépített rendszer működőképességének megóvása, a biztonságos üzemelés biztosítása miatt van szükség a munka elvégzésére | A viziközmű elem állapota megközelíti az új elem berendezés állapotát. Az üzembiztonság jelentősen növekszik |  | Gősfa | 3200 |  | 2020-01-01 | 2020-12-31 | közép | A beruházás ütemezése a tervezési időszak évei szerint 2: 3200
|  | Gősfa | Nyomott vezeték NA50 rekonstrukció | Az üzemelő viziközmű technológiailag elavult, üzemeltetése, és javítása már nem gazdaságos. Jelenleg a piacon magasabb műszaki tartalmak érhetőek el | A kiépített rendszer működőképességének megóvása, a biztonságos üzemelés biztosítása miatt van szükség a munka elvégzésére | A viziközmű elem állapota megközelíti az új elem berendezés állapotát. Az üzembiztonság jelentősen növekszik |  | Gősfa | 6400 |  | 2025-01-01 | 2030-12-31 | hosszú | A beruházás ütemezése a tervezési időszak évei szerint 7: 3200; A beruházás ütemezése a tervezési időszak évei szerint 12: 3200
SZENNYVÍZÁTEMELŐK
Épület, építmény
|  | Gősfa | átemelő akna építészeti rekonstrukció | A szennyvíz, és a belőle felszabaduló gázok hatására a felületek elkorrodálnak. Ezen elemek cseréje a A kiépített rendszer működőképességének megóvása, a biztonságos üzemelés biztosítása miatt van szükség a munka elvégzésérehez elengedhetetlen | Statikai stabilitás biztosítása | A viziközmű elem állapota megközelíti az új elem berendezés állapotát. Az üzembiztonság jelentősen növekszik |  | Gősfa | 2410 |  | 2020-01-01 | 2021-12-31 | közép | A beruházás ütemezése a tervezési időszak évei szerint 2: 1910; A beruházás ütemezése a tervezési időszak évei szerint 3: 500
|  | Gősfa | átemelő akna építészeti rekonstrukció | A szennyvíz, és a belőle felszabaduló gázok hatására a felületek elkorrodálnak. Ezen elemek cseréje a A kiépített rendszer működőképességének megóvása, a biztonságos üzemelés biztosítása miatt van szükség a munka elvégzésérehez elengedhetetlen | Statikai stabilitás biztosítása | A viziközmű elem állapota megközelíti az új elem berendezés állapotát. Az üzembiztonság jelentősen növekszik |  | Gősfa | 1830 |  | 2027-01-01 | 2031-12-31 | hosszú | A beruházás ütemezése a tervezési időszak évei szerint 9: 420; A beruházás ütemezése a tervezési időszak évei szerint 11: 650; A beruházás ütemezése a tervezési időszak évei szerint 12: 460; A beruházás ütemezése a tervezési időszak évei szerint 13: 300
|  | Gősfa | HBA akna építészeti rekonstrukció | Az üzemelő viziközmű technológiailag elavult, üzemeltetése, és javítása már nem gazdaságos. Jelenleg a piacon magasabb műszaki tartalmak érhetőek el | A kiépített rendszer működőképességének megóvása, a biztonságos üzemelés biztosítása miatt van szükség a munka elvégzésére | A viziközmű elem állapota megközelíti az új elem berendezés állapotát. Az üzembiztonság jelentősen növekszik |  | Gősfa | 300 |  | 2024-01-01 | 2032-12-31 | hosszú | A beruházás ütemezése a tervezési időszak évei szerint 6: 100; A beruházás ütemezése a tervezési időszak évei szerint 10: 100; A beruházás ütemezése a tervezési időszak évei szerint 14: 100
Gép, berendezés
|  | Gősfa XIII. átemelő | szivattyúk kiváltása | Az üzemelő viziközmű elem működése közben előforduló eseti meghibásodások fordulhatnak elő, melyek előre nem tervezhetők | A kiépített rendszer működőképességének megóvása, a biztonságos üzemelés biztosítása miatt van szükség a munka elvégzésére | A beavatkozás után egy hatékonyan működő viziközmű elemet kapunk, mely a kor elvárásainak megfelel. A rendszer üzembiztos, hatékony, és korszerű lesz |  | Gősfa | 816 |  | 2019-01-01 | 2019-12-31 | rövid | A beruházás ütemezése a tervezési időszak évei szerint 1: 816
|  | Gősfa | gépészeti rekonstrukció (1-6) | Az üzemelő viziközmű elem működése közben előforduló eseti meghibásodások fordulhatnak elő, melyek előre nem tervezhetők | A kiépített rendszer működőképességének megóvása, a biztonságos üzemelés biztosítása miatt van szükség a munka elvégzésére | A beavatkozás után egy hatékonyan működő viziközmű elemet kapunk, mely a kor elvárásainak megfelel. A rendszer üzembiztos, hatékony, és korszerű lesz |  | Gősfa | 3750 |  | 2020-01-01 | 2023-12-31 | közép | A beruházás ütemezése a tervezési időszak évei szerint 2: 2650; A beruházás ütemezése a tervezési időszak évei szerint 3: 400; A beruházás ütemezése a tervezési időszak évei szerint 4: 150; A beruházás ütemezése a tervezési időszak évei szerint 5: 550
|  | Gősfa | gépészeti rekonstrukció (1-6) | Az üzemelő viziközmű elem működése közben előforduló eseti meghibásodások fordulhatnak elő, melyek előre nem tervezhetők | A kiépített rendszer működőképességének megóvása, a biztonságos üzemelés biztosítása miatt van szükség a munka elvégzésére | A beavatkozás után egy hatékonyan működő viziközmű elemet kapunk, mely a kor elvárásainak megfelel. A rendszer üzembiztos, hatékony, és korszerű lesz |  | Gősfa | 14150 |  | 2024-01-01 | 2033-12-31 | hosszú | [5 empty] | 250 | 550 | 250 | 550 | 250 | 2750 | 2350 | 2400 | 2400 | 2400
|  | Gősfa | HBA gépészeti rekonstrukció (1-6) | Az üzemelő viziközmű elem működése közben előforduló eseti meghibásodások fordulhatnak elő, melyek előre nem tervezhetők | A kiépített rendszer működőképességének megóvása, a biztonságos üzemelés biztosítása miatt van szükség a munka elvégzésére | A beavatkozás után egy hatékonyan működő viziközmű elemet kapunk, mely a kor elvárásainak megfelel. A rendszer üzembiztos, hatékony, és korszerű lesz |  | Gősfa | 400 |  | 2020-01-01 | 2023-12-31 | közép | A beruházás ütemezése a tervezési időszak évei szerint 2: 60; A beruházás ütemezése a tervezési időszak évei szerint 3: 60; A beruházás ütemezése a tervezési időszak évei szerint 4: 60; A beruházás ütemezése a tervezési időszak évei szerint 5: 220
|  | Gősfa | HBA gépészeti rekonstrukció (1-6) | Az üzemelő viziközmű elem működése közben előforduló eseti meghibásodások fordulhatnak elő, melyek előre nem tervezhetők | A kiépített rendszer működőképességének megóvása, a biztonságos üzemelés biztosítása miatt van szükség a munka elvégzésére | A beavatkozás után egy hatékonyan működő viziközmű elemet kapunk, mely a kor elvárásainak megfelel. A rendszer üzembiztos, hatékony, és korszerű lesz |  | Gősfa | 740 |  | 2024-01-01 | 2032-12-31 | hosszú | A beruházás ütemezése a tervezési időszak évei szerint 6: 60; A beruházás ütemezése a tervezési időszak évei szerint 8: 60; A beruházás ütemezése a tervezési időszak évei szerint 9: 220; A beruházás ütemezése a tervezési időszak évei szerint 10: 60; A beruházás ütemezése a tervezési időszak évei szerint 12: 60; A beruházás ütemezése a tervezési időszak évei szerint 13: 220; A beruházás ütemezése a tervezési időszak évei szerint 14: 60
Irányítástechnika, energiaellátás
|  | Gősfa | erősáramú és irányítástechnikai rekonstrukció | A viziközmű elem a napi üzemmenet során oly mértékig elhasználódott, hogy a normál karbantartási munkákkal már nem biztosítható az üzembiztos működése | A rendszer zavartalan üzemének biztosítása érdekében szükséges a beavatkozás | A beavatkozás után egy hatékonyan működő viziközmű elemet kapunk, mely a kor elvárásainak megfelel. A rendszer üzembiztos, hatékony, és korszerű lesz |  | Gősfa | 6000 |  | 2030-01-01 | 2030-12-31 | hosszú | A beruházás ütemezése a tervezési időszak évei szerint 12: 6000
| Összesen: | [7 empty] | 75606.7 | 1277 |  |  |  | 1277 | 14123.55 | 1363.55 | 6513.55 | 1173.55 | 813.55 | 10053.55 | 713.55 | 1593.55 | 4213.55 | 6303.55 | 12473.55 | 6723.55 | 2963.55 | 5303.55
2019 évre a fejlesztési forrás biztosított
| Rendelkezésre álló források megnevezése | Rendelkezésre álló források számszerűsített értéke a teljes ütem tekintetében (eFt)
I. ütem | Használati díj (2019) | 960
| Elkülönített forrás | 317
II. ütem | Használati díj (2020-2023) | 3840
III. ütem | Használati díj (2024-2033) | 9600
¹ Idegenvíz kizárás munkafolyamatai
1. Törött szerkezeti elemek cseréje, aknában bekötések körbekenése, folyásfenék újra betonozása, hézag pótlása (vízbetörés javítás)
2. Vízzáró réteg készítés, hosszútávú korrozíó és szerkezeti védelem (Szulfátálló réteg készítése)
3. Fedlap és szűkítő csere DN 600 mm, terhelésnek megfelelően, üzemeltető előírása szerint
4. Pontszerű hibahelyek javítása gerincvezetéken, és bekötésen
²Gépészeti felújítás
1. szivattyú talpidoM csere
2. nyomócső csere
3. nadrágidom csere
4. visszacsapó szelep csere
5. tolózár csere
6. vezetőcső csere
³Védterület felújítás
1. kerítés csere
2. kapu csere
3. aszfaltozás

## Hagyárosbörönd
Gördülő fejlesztési terv a 2019 - 2033 időszakra
FELÚJÍTÁSOK ÉS PÓTLÁSOK ÖSSZEFOGLALÓ TÁBLÁZATA
A tervet benyújtó szervezet megnevezése: | [9 empty] | HAGYÁROSBÖRÖND | [6 empty] | ellátásért felelős / ellátásért felelősök képviselője / víziközmű-szolgáltató *
Víziközmű-szolgáltató megnevezése: | [9 empty] | ÉSZAK ZALAI VÍZ- ÉS CSATORNAMŰ ZÁRTKÖRŰEN MŰKÖDŐ RÉSZVÉNYTÁRSASÁG
Víziközmű-szolgáltatási ágazat megnevezése: | [9 empty] | SZENNYVÍZ ÁGAZAT
Véleményeltérést megfogalmazó érintett fél megnevezése:
Víziközmű-rendszer kódja: ** | [9 empty] | 21-32054-1-048-01-10 | [6 empty] | ZALAEGERSZEG-SZV
V. Szennyvízelvezetés
Fontossági sorrend | Felujítás és pótlás megnevezése |  |  | Műszaki állapot felmérés, szükségességi indoklás |  |  | Vízjogi létesítési/elvi engedély száma | Az érintett ellátásért felelős(ök) megnevezése | Tervezett nettó költség | Forrás 2019 évre | Megvalósítás időtartama |  | Tervezett időtáv | A beruházás ütemezése a tervezési időszak évei szerint
|  |  |  | Jelenlegi műszaki állapot | Feladat szükségessége | Megvalósítást követő várható műszaki állapot |  |  | (eFt) |  | Kezdés | Befejezés | (rövid / közép / hosszú) | 1 | 2 | 3 | 4 | 5 | 6 | 7 | 8 | 9 | 10 | 11 | 12 | 13 | 14 | 15
| szakág | Helyszín | beruházás megnevezése
1 |  |  | Rendkívüli helyzetből adódó azonnali feladatok (max. 15%) |  | A rendszer zavartalan üzemének biztosítása érdekében szükséges a beavatkozás |  |  | Hagyárosbörönd | 10489.5 |  | 2019-01-01 | 2033-12-31 |  | 699.3 | 699.3 | 699.3 | 699.3 | 699.3 | 699.3 | 699.3 | 699.3 | 699.3 | 699.3 | 699.3 | 699.3 | 699.3 | 699.3 | 699.3
SZENNYVÍZCSATORNA (GRAVITÁCIÓS)
Épület, építmény
|  | Hagyárosbörönd | Idegenvíz kizárása a csatornadiagnosztikai vizsgálat és a helyszíni ellenőrzés alapján¹ | Az üzemelő viziközmű technológiailag elavult, üzemeltetése, és javítása már nem gazdaságos. Jelenleg a piacon magasabb műszaki tartalmak érhetőek el | A viziközmű rendszer hatékonyságának növelése, az üzemeltetési költségek szinten tartása miatt szükséges | A beavatkozás után egy hatékonyan működő viziközmű elemet kapunk, mely a kor elvárásainak megfelel. A rendszer üzembiztos, hatékony, és korszerű lesz |  | Hagyárosbörönd | 560 |  | 2020-01-01 | 2023-12-31 | közép | A beruházás ütemezése a tervezési időszak évei szerint 2: 160; A beruházás ütemezése a tervezési időszak évei szerint 3: 160; A beruházás ütemezése a tervezési időszak évei szerint 4: 120; A beruházás ütemezése a tervezési időszak évei szerint 5: 120
|  | Hagyárosbörönd | Idegenvíz kizárása a csatornadiagnosztikai vizsgálat és a helyszíni ellenőrzés alapján¹ | Az üzemelő viziközmű technológiailag elavult, üzemeltetése, és javítása már nem gazdaságos. Jelenleg a piacon magasabb műszaki tartalmak érhetőek el | A viziközmű rendszer hatékonyságának növelése, az üzemeltetési költségek szinten tartása miatt szükséges | A beavatkozás után egy hatékonyan működő viziközmű elemet kapunk, mely a kor elvárásainak megfelel. A rendszer üzembiztos, hatékony, és korszerű lesz |  | Hagyárosbörönd | 1200 |  | 2024-01-01 | 2033-12-31 | hosszú | [5 empty] | 120 | 120 | 120 | 120 | 120 | 120 | 120 | 120 | 120 | 120
|  | Hagyárosbörönd | Gravitációs csatorna NA 150 rekonstrukció | Az üzemelő viziközmű technológiailag elavult, üzemeltetése, és javítása már nem gazdaságos. Jelenleg a piacon magasabb műszaki tartalmak érhetőek el | A viziközmű rendszer hatékonyságának növelése, az üzemeltetési költségek szinten tartása miatt szükséges | A beavatkozás után egy hatékonyan működő viziközmű elemet kapunk, mely a kor elvárásainak megfelel. A rendszer üzembiztos, hatékony, és korszerű lesz |  | Hagyárosbörönd | 2400 |  | 2022-01-01 | 2022-12-31 | közép | A beruházás ütemezése a tervezési időszak évei szerint 4: 2400
|  | Hagyárosbörönd | Gravitációs csatorna NA 150 rekonstrukció | Az üzemelő viziközmű technológiailag elavult, üzemeltetése, és javítása már nem gazdaságos. Jelenleg a piacon magasabb műszaki tartalmak érhetőek el | A viziközmű rendszer hatékonyságának növelése, az üzemeltetési költségek szinten tartása miatt szükséges | A beavatkozás után egy hatékonyan működő viziközmű elemet kapunk, mely a kor elvárásainak megfelel. A rendszer üzembiztos, hatékony, és korszerű lesz |  | Hagyárosbörönd | 7200 |  | 2025-01-01 | 2030-12-31 | hosszú | A beruházás ütemezése a tervezési időszak évei szerint 7: 2400; A beruházás ütemezése a tervezési időszak évei szerint 9: 2400; A beruházás ütemezése a tervezési időszak évei szerint 12: 2400
|  | Hagyárosbörönd | Gravitációs csatorna NA200 rekonstrukció | Az üzemelő viziközmű technológiailag elavult, üzemeltetése, és javítása már nem gazdaságos. Jelenleg a piacon magasabb műszaki tartalmak érhetőek el | A viziközmű rendszer hatékonyságának növelése, az üzemeltetési költségek szinten tartása miatt szükséges | A beavatkozás után egy hatékonyan működő viziközmű elemet kapunk, mely a kor elvárásainak megfelel. A rendszer üzembiztos, hatékony, és korszerű lesz |  | Hagyárosbörönd | 10400 |  | 2020-01-01 | 2023-12-31 | közép | A beruházás ütemezése a tervezési időszak évei szerint 2: 2400; A beruházás ütemezése a tervezési időszak évei szerint 5: 8000
|  | Hagyárosbörönd | Gravitációs csatorna NA200 rekonstrukció | Az üzemelő viziközmű technológiailag elavult, üzemeltetése, és javítása már nem gazdaságos. Jelenleg a piacon magasabb műszaki tartalmak érhetőek el | A viziközmű rendszer hatékonyságának növelése, az üzemeltetési költségek szinten tartása miatt szükséges | A beavatkozás után egy hatékonyan működő viziközmű elemet kapunk, mely a kor elvárásainak megfelel. A rendszer üzembiztos, hatékony, és korszerű lesz |  | Hagyárosbörönd | 22500 |  | 2025-01-01 | 2030-12-31 | hosszú | A beruházás ütemezése a tervezési időszak évei szerint 7: 8000; A beruházás ütemezése a tervezési időszak évei szerint 10: 8000; A beruházás ütemezése a tervezési időszak évei szerint 12: 6500
SZENNYVÍZVEZETÉKEK (KÉNYSZERÁRAMOLTATÁSÚ)
|  | Hagyárosbörönd | Nyomott vezeték NA50 rekonstrukció | Az üzemelő viziközmű technológiailag elavult, üzemeltetése, és javítása már nem gazdaságos. Jelenleg a piacon magasabb műszaki tartalmak érhetőek el | A kiépített rendszer működőképességének megóvása, a biztonságos üzemelés biztosítása miatt van szükség a munka elvégzésére | A viziközmű elem állapota megközelíti az új elem berendezés állapotát. Az üzembiztonság jelentősen növekszik |  | Hagyárosbörönd | 6000 |  | 2025-01-01 | 2030-12-31 | hosszú | A beruházás ütemezése a tervezési időszak évei szerint 7: 3000; A beruházás ütemezése a tervezési időszak évei szerint 12: 3000
|  | Hagyárosbörönd | Nyomott vezeték NA80 rekonstrukció | Az üzemelő viziközmű technológiailag elavult, üzemeltetése, és javítása már nem gazdaságos. Jelenleg a piacon magasabb műszaki tartalmak érhetőek el | A kiépített rendszer működőképességének megóvása, a biztonságos üzemelés biztosítása miatt van szükség a munka elvégzésére | A viziközmű elem állapota megközelíti az új elem berendezés állapotát. Az üzembiztonság jelentősen növekszik |  | Hagyárosbörönd | 8000 |  | 2030-01-01 | 2030-12-31 | hosszú | A beruházás ütemezése a tervezési időszak évei szerint 12: 8000
|  | Hagyárosbörönd | Nyomott vezeték NA100 rekonstrukció | Az üzemelő viziközmű technológiailag elavult, üzemeltetése, és javítása már nem gazdaságos. Jelenleg a piacon magasabb műszaki tartalmak érhetőek el | A kiépített rendszer működőképességének megóvása, a biztonságos üzemelés biztosítása miatt van szükség a munka elvégzésére | A viziközmű elem állapota megközelíti az új elem berendezés állapotát. Az üzembiztonság jelentősen növekszik |  | Hagyárosbörönd | 15000 |  | 2026-01-01 | 2030-12-31 | hosszú | A beruházás ütemezése a tervezési időszak évei szerint 8: 10000; A beruházás ütemezése a tervezési időszak évei szerint 12: 5000
SZENNYVÍZÁTEMELŐK
Épület, építmény
|  | Hagyárosbörönd | átemelő akna építészeti rekonstrukció | A szennyvíz, és a belőle felszabaduló gázok hatására a felületek elkorrodálnak. Ezen elemek cseréje a A kiépített rendszer működőképességének megóvása, a biztonságos üzemelés biztosítása miatt van szükség a munka elvégzésérehez elengedhetetlen | Statikai stabilitás biztosítása | A viziközmű elem állapota megközelíti az új elem berendezés állapotát. Az üzembiztonság jelentősen növekszik |  | Hagyárosbörönd | 4320 |  | 2025-01-01 | 2029-12-31 | hosszú | A beruházás ütemezése a tervezési időszak évei szerint 7: 1810; A beruházás ütemezése a tervezési időszak évei szerint 8: 1310; A beruházás ütemezése a tervezési időszak évei szerint 9: 250; A beruházás ütemezése a tervezési időszak évei szerint 10: 550; A beruházás ütemezése a tervezési időszak évei szerint 11: 400
|  | Hagyárosbörönd | HBA akna építészeti rekonstrukció | Az üzemelő viziközmű technológiailag elavult, üzemeltetése, és javítása már nem gazdaságos. Jelenleg a piacon magasabb műszaki tartalmak érhetőek el | A kiépített rendszer működőképességének megóvása, a biztonságos üzemelés biztosítása miatt van szükség a munka elvégzésére | A viziközmű elem állapota megközelíti az új elem berendezés állapotát. Az üzembiztonság jelentősen növekszik |  | Hagyárosbörönd | 160 |  | 2026-01-01 | 2030-12-31 | hosszú | A beruházás ütemezése a tervezési időszak évei szerint 8: 80; A beruházás ütemezése a tervezési időszak évei szerint 12: 80
Gép, berendezés
|  | Hagyárosbörönd | szivattyú felújítások átemelőknél | Az üzemelő viziközmű elem működése közben előforduló eseti meghibásodások fordulhatnak elő, melyek előre nem tervezhetők | A kiépített rendszer működőképességének megóvása, a biztonságos üzemelés biztosítása miatt van szükség a munka elvégzésére | A beavatkozás után egy hatékonyan működő viziközmű elemet kapunk, mely a kor elvárásainak megfelel. A rendszer üzembiztos, hatékony, és korszerű lesz |  | Hagyárosbörönd | 1700 |  | 2019-01-01 | 2019-12-31 | rövid | A beruházás ütemezése a tervezési időszak évei szerint 1: 1700
|  | Hagyárosbörönd | gépészeti rekonstrukció (1-6) | Az üzemelő viziközmű elem működése közben előforduló eseti meghibásodások fordulhatnak elő, melyek előre nem tervezhetők | A kiépített rendszer működőképességének megóvása, a biztonságos üzemelés biztosítása miatt van szükség a munka elvégzésére | A beavatkozás után egy hatékonyan működő viziközmű elemet kapunk, mely a kor elvárásainak megfelel. A rendszer üzembiztos, hatékony, és korszerű lesz |  | Hagyárosbörönd | 850 |  | 2020-01-01 | 2023-12-31 | közép | A beruházás ütemezése a tervezési időszak évei szerint 2: 150; A beruházás ütemezése a tervezési időszak évei szerint 3: 350; A beruházás ütemezése a tervezési időszak évei szerint 4: 150; A beruházás ütemezése a tervezési időszak évei szerint 5: 200
|  | Hagyárosbörönd | gépészeti rekonstrukció (1-6) | Az üzemelő viziközmű elem működése közben előforduló eseti meghibásodások fordulhatnak elő, melyek előre nem tervezhetők | A kiépített rendszer működőképességének megóvása, a biztonságos üzemelés biztosítása miatt van szükség a munka elvégzésére | A beavatkozás után egy hatékonyan működő viziközmű elemet kapunk, mely a kor elvárásainak megfelel. A rendszer üzembiztos, hatékony, és korszerű lesz |  | Hagyárosbörönd | 15150 |  | 2024-01-01 | 2033-12-31 | hosszú | [5 empty] | 150 | 4200 | 6450 | 3300 | 150 | 200 | 150 | 200 | 150 | 200
|  | Hagyárosbörönd | HBA gépészeti rekonstrukció (1-6) | Az üzemelő viziközmű elem működése közben előforduló eseti meghibásodások fordulhatnak elő, melyek előre nem tervezhetők | A kiépített rendszer működőképességének megóvása, a biztonságos üzemelés biztosítása miatt van szükség a munka elvégzésére | A beavatkozás után egy hatékonyan működő viziközmű elemet kapunk, mely a kor elvárásainak megfelel. A rendszer üzembiztos, hatékony, és korszerű lesz |  | Hagyárosbörönd | 70 |  | 2020-01-01 | 2022-12-31 | közép | A beruházás ütemezése a tervezési időszak évei szerint 2: 35; A beruházás ütemezése a tervezési időszak évei szerint 4: 35
|  | Hagyárosbörönd | HBA gépészeti rekonstrukció (1-6) | Az üzemelő viziközmű elem működése közben előforduló eseti meghibásodások fordulhatnak elő, melyek előre nem tervezhetők | A kiépített rendszer működőképességének megóvása, a biztonságos üzemelés biztosítása miatt van szükség a munka elvégzésére | A beavatkozás után egy hatékonyan működő viziközmű elemet kapunk, mely a kor elvárásainak megfelel. A rendszer üzembiztos, hatékony, és korszerű lesz |  | Hagyárosbörönd | 800 |  | 2024-01-01 | 2032-12-31 | hosszú | A beruházás ütemezése a tervezési időszak évei szerint 6: 35; A beruházás ütemezése a tervezési időszak évei szerint 8: 75; A beruházás ütemezése a tervezési időszak évei szerint 9: 155; A beruházás ütemezése a tervezési időszak évei szerint 10: 75; A beruházás ütemezése a tervezési időszak évei szerint 11: 155; A beruházás ütemezése a tervezési időszak évei szerint 12: 75; A beruházás ütemezése a tervezési időszak évei szerint 13: 155; A beruházás ütemezése a tervezési időszak évei szerint 14: 75
Irányítástechnika, energiaellátás
|  | Hagyárosbörönd | erősáramú és irányítástechnikai rekonstrukció | A viziközmű elem a napi üzemmenet során oly mértékig elhasználódott, hogy a normál karbantartási munkákkal már nem biztosítható az üzembiztos működése | A rendszer zavartalan üzemének biztosítása érdekében szükséges a beavatkozás | A beavatkozás után egy hatékonyan működő viziközmű elemet kapunk, mely a kor elvárásainak megfelel. A rendszer üzembiztos, hatékony, és korszerű lesz |  | Hagyárosbörönd | 600 |  | 2021-01-01 | 2021-12-31 | közép | A beruházás ütemezése a tervezési időszak évei szerint 3: 600
|  | Hagyárosbörönd | HBA vezérlőszekrény és műszerezés cseréje | A viziközmű elem a napi üzemmenet során oly mértékig elhasználódott, hogy a normál karbantartási munkákkal már nem biztosítható az üzembiztos működése | A rendszer zavartalan üzemének biztosítása érdekében szükséges a beavatkozás | A beavatkozás után egy hatékonyan működő viziközmű elemet kapunk, mely a kor elvárásainak megfelel. A rendszer üzembiztos, hatékony, és korszerű lesz |  | Hagyárosbörönd | 240 |  | 2026-01-01 | 2030-12-31 | hosszú | A beruházás ütemezése a tervezési időszak évei szerint 8: 120; A beruházás ütemezése a tervezési időszak évei szerint 12: 120
| Összesen: | [7 empty] | 107639.5 | 4662 |  |  |  | 2399.3 | 3444.3 | 1809.3 | 3404.3 | 9019.3 | 1004.3 | 20229.3 | 18854.3 | 6924.3 | 9594.3 | 1574.3 | 26144.3 | 1174.3 | 1044.3 | 1019.3
2019 évre a fejlesztési forrás biztosított
| Rendelkezésre álló források megnevezése | Rendelkezésre álló források számszerűsített értéke a teljes ütem tekintetében (eFt)
I. ütem | Használati díj (2019) | 4662
II. ütem | Használati díj (2020-2023) | 18648
III. ütem | Használati díj (2024-2033) | 46620
¹ Idegenvíz kizárás munkafolyamatai
1. Törött szerkezeti elemek cseréje, aknában bekötések körbekenése, folyásfenék újra betonozása, hézag pótlása (vízbetörés javítás)
2. Vízzáró réteg készítés, hosszútávú korrozíó és szerkezeti védelem (Szulfátálló réteg készítése)
3. Fedlap és szűkítő csere DN 600 mm, terhelésnek megfelelően, üzemeltető előírása szerint
4. Pontszerű hibahelyek javítása gerincvezetéken, és bekötésen
²Gépészeti felújítás
1. szivattyú talpidon csere
2. nyomócső csere
3. nadrágidom csere
4. visszacsapó szelep csere
5. tolózár csere
6. vezetőcső csere
³Védterület felújítás
1. kerítés csere
2. kapu csere
3. aszfaltozás

## Hottó
Gördülő fejlesztési terv a 2019 - 2033 időszakra
FELÚJÍTÁSOK ÉS PÓTLÁSOK ÖSSZEFOGLALÓ TÁBLÁZATA
A tervet benyújtó szervezet megnevezése: | [9 empty] | HOTTÓ | [6 empty] | ellátásért felelős / ellátásért felelősök képviselője / víziközmű-szolgáltató *
Víziközmű-szolgáltató megnevezése: | [9 empty] | ÉSZAK ZALAI VÍZ- ÉS CSATORNAMŰ ZÁRTKÖRŰEN MŰKÖDŐ RÉSZVÉNYTÁRSASÁG
Víziközmű-szolgáltatási ágazat megnevezése: | [9 empty] | SZENNYVÍZ ÁGAZAT
Véleményeltérést megfogalmazó érintett fél megnevezése:
Víziközmű-rendszer kódja: ** | [9 empty] | 21-32054-1-048-01-10 | [6 empty] | ZALAEGERSZEG-SZV
V. Szennyvízelvezetés
Fontossági sorrend | Felujítás és pótlás megnevezése |  |  | Műszaki állapot felmérés, szükségességi indoklás |  |  | Vízjogi létesítési/elvi engedély száma | Az érintett ellátásért felelős(ök) megnevezése | Tervezett nettó költség | Forrás 2019 évre | Megvalósítás időtartama |  | Tervezett időtáv | A beruházás ütemezése a tervezési időszak évei szerint
|  |  |  | Jelenlegi műszaki állapot | Feladat szükségessége | Megvalósítást követő várható műszaki állapot |  |  | (eFt) |  | Kezdés | Befejezés | (rövid / közép / hosszú) | 1 | 2 | 3 | 4 | 5 | 6 | 7 | 8 | 9 | 10 | 11 | 12 | 13 | 14 | 15
| szakág | Helyszín | beruházás megnevezése
1 |  |  | Rendkívüli helyzetből adódó azonnali feladatok (max. 15%) |  | A rendszer zavartalan üzemének biztosítása érdekében szükséges a beavatkozás |  |  | Hottó | 4024.8 |  | 2019-01-01 | 2033-12-31 |  | 228 | 271.2 | 271.2 | 271.2 | 271.2 | 271.2 | 271.2 | 271.2 | 271.2 | 271.2 | 271.2 | 271.2 | 271.2 | 271.2 | 271.2
SZENNYVÍZCSATORNA (GRAVITÁCIÓS)
Épület, építmény
|  | Hottó 300 hrsz út | Szennyvízcsatorna hibás szakaszának felújítása és helyreállítása (elkülönített forrás) | Az üzemelő viziközmű technológiailag elavult, üzemeltetése, és javítása már nem gazdaságos. Jelenleg a piacon magasabb műszaki tartalmak érhetőek el | A viziközmű rendszer hatékonyságának növelése, az üzemeltetési költségek szinten tartása miatt szükséges | A beavatkozás után egy hatékonyan működő viziközmű elemet kapunk, mely a kor elvárásainak megfelel. A rendszer üzembiztos, hatékony, és korszerű lesz |  | Hottó | 287 |  | 2019-01-01 | 2019-12-31 | rövid | A beruházás ütemezése a tervezési időszak évei szerint 1: 287
|  | Hottó | Idegenvíz kizárása a csatornadiagnosztikai vizsgálat és a helyszíni ellenőrzés alapján¹ | Az üzemelő viziközmű technológiailag elavult, üzemeltetése, és javítása már nem gazdaságos. Jelenleg a piacon magasabb műszaki tartalmak érhetőek el | A viziközmű rendszer hatékonyságának növelése, az üzemeltetési költségek szinten tartása miatt szükséges | A beavatkozás után egy hatékonyan működő viziközmű elemet kapunk, mely a kor elvárásainak megfelel. A rendszer üzembiztos, hatékony, és korszerű lesz |  | Hottó | 1200 |  | 2020-01-01 | 2023-12-31 | közép | A beruházás ütemezése a tervezési időszak évei szerint 2: 400; A beruházás ütemezése a tervezési időszak évei szerint 3: 400; A beruházás ütemezése a tervezési időszak évei szerint 4: 200; A beruházás ütemezése a tervezési időszak évei szerint 5: 200
|  | Hottó | Idegenvíz kizárása a csatornadiagnosztikai vizsgálat és a helyszíni ellenőrzés alapján¹ | Az üzemelő viziközmű technológiailag elavult, üzemeltetése, és javítása már nem gazdaságos. Jelenleg a piacon magasabb műszaki tartalmak érhetőek el | A viziközmű rendszer hatékonyságának növelése, az üzemeltetési költségek szinten tartása miatt szükséges | A beavatkozás után egy hatékonyan működő viziközmű elemet kapunk, mely a kor elvárásainak megfelel. A rendszer üzembiztos, hatékony, és korszerű lesz |  | Hottó | 2000 |  | 2024-01-01 | 2033-12-31 | hosszú | [5 empty] | 200 | 200 | 200 | 200 | 200 | 200 | 200 | 200 | 200 | 200
|  | Hottó | Gravitációs csatorna NA 150 rekonstrukció | Az üzemelő viziközmű technológiailag elavult, üzemeltetése, és javítása már nem gazdaságos. Jelenleg a piacon magasabb műszaki tartalmak érhetőek el | A viziközmű rendszer hatékonyságának növelése, az üzemeltetési költségek szinten tartása miatt szükséges | A beavatkozás után egy hatékonyan működő viziközmű elemet kapunk, mely a kor elvárásainak megfelel. A rendszer üzembiztos, hatékony, és korszerű lesz |  | Hottó | 2000 |  | 2020-01-01 | 2020-12-31 | közép | A beruházás ütemezése a tervezési időszak évei szerint 2: 2000
|  | Hottó | Gravitációs csatorna NA 150 rekonstrukció | Az üzemelő viziközmű technológiailag elavult, üzemeltetése, és javítása már nem gazdaságos. Jelenleg a piacon magasabb műszaki tartalmak érhetőek el | A viziközmű rendszer hatékonyságának növelése, az üzemeltetési költségek szinten tartása miatt szükséges | A beavatkozás után egy hatékonyan működő viziközmű elemet kapunk, mely a kor elvárásainak megfelel. A rendszer üzembiztos, hatékony, és korszerű lesz |  | Hottó | 4000 |  | 2025-01-01 | 2030-12-31 | hosszú | A beruházás ütemezése a tervezési időszak évei szerint 7: 2000; A beruházás ütemezése a tervezési időszak évei szerint 12: 2000
|  | Hottó | Gravitációs csatorna NA200 rekonstrukció | Az üzemelő viziközmű technológiailag elavult, üzemeltetése, és javítása már nem gazdaságos. Jelenleg a piacon magasabb műszaki tartalmak érhetőek el | A viziközmű rendszer hatékonyságának növelése, az üzemeltetési költségek szinten tartása miatt szükséges | A beavatkozás után egy hatékonyan működő viziközmű elemet kapunk, mely a kor elvárásainak megfelel. A rendszer üzembiztos, hatékony, és korszerű lesz |  | Hottó | 6800 |  | 2020-01-01 | 2022-12-31 | közép | A beruházás ütemezése a tervezési időszak évei szerint 2: 3300; A beruházás ütemezése a tervezési időszak évei szerint 4: 3500
|  | Hottó | Gravitációs csatorna NA200 rekonstrukció | Az üzemelő viziközmű technológiailag elavult, üzemeltetése, és javítása már nem gazdaságos. Jelenleg a piacon magasabb műszaki tartalmak érhetőek el | A viziközmű rendszer hatékonyságának növelése, az üzemeltetési költségek szinten tartása miatt szükséges | A beavatkozás után egy hatékonyan működő viziközmű elemet kapunk, mely a kor elvárásainak megfelel. A rendszer üzembiztos, hatékony, és korszerű lesz |  | Hottó | 16900 |  | 2024-01-01 | 2032-12-31 | hosszú | A beruházás ütemezése a tervezési időszak évei szerint 6: 3300; A beruházás ütemezése a tervezési időszak évei szerint 8: 3300; A beruházás ütemezése a tervezési időszak évei szerint 10: 3300; A beruházás ütemezése a tervezési időszak évei szerint 12: 3500; A beruházás ütemezése a tervezési időszak évei szerint 14: 3500
SZENNYVÍZVEZETÉKEK (KÉNYSZERÁRAMOLTATÁSÚ)
|  | Hottó | Nyomott vezeték NA50 rekonstrukció | Az üzemelő viziközmű technológiailag elavult, üzemeltetése, és javítása már nem gazdaságos. Jelenleg a piacon magasabb műszaki tartalmak érhetőek el | A kiépített rendszer működőképességének megóvása, a biztonságos üzemelés biztosítása miatt van szükség a munka elvégzésére | A viziközmű elem állapota megközelíti az új elem berendezés állapotát. Az üzembiztonság jelentősen növekszik |  | Hottó | 2100 |  | 2030-01-01 | 2030-12-31 | hosszú | A beruházás ütemezése a tervezési időszak évei szerint 12: 2100
|  | Hottó | Nyomott vezeték NA80 rekonstrukció | Az üzemelő viziközmű technológiailag elavult, üzemeltetése, és javítása már nem gazdaságos. Jelenleg a piacon magasabb műszaki tartalmak érhetőek el | A kiépített rendszer működőképességének megóvása, a biztonságos üzemelés biztosítása miatt van szükség a munka elvégzésére | A viziközmű elem állapota megközelíti az új elem berendezés állapotát. Az üzembiztonság jelentősen növekszik |  | Hottó | 2000 |  | 2020-01-01 | 2020-12-31 | közép | A beruházás ütemezése a tervezési időszak évei szerint 2: 2000
|  | Hottó | Nyomott vezeték NA80 rekonstrukció | Az üzemelő viziközmű technológiailag elavult, üzemeltetése, és javítása már nem gazdaságos. Jelenleg a piacon magasabb műszaki tartalmak érhetőek el | A kiépített rendszer működőképességének megóvása, a biztonságos üzemelés biztosítása miatt van szükség a munka elvégzésére | A viziközmű elem állapota megközelíti az új elem berendezés állapotát. Az üzembiztonság jelentősen növekszik |  | Hottó | 4000 |  | 2025-01-01 | 2030-12-31 | hosszú | A beruházás ütemezése a tervezési időszak évei szerint 7: 2000; A beruházás ütemezése a tervezési időszak évei szerint 12: 2000
|  | Hottó | Nyomott vezeték NA100 rekonstrukció | Az üzemelő viziközmű technológiailag elavult, üzemeltetése, és javítása már nem gazdaságos. Jelenleg a piacon magasabb műszaki tartalmak érhetőek el | A kiépített rendszer működőképességének megóvása, a biztonságos üzemelés biztosítása miatt van szükség a munka elvégzésére | A viziközmű elem állapota megközelíti az új elem berendezés állapotát. Az üzembiztonság jelentősen növekszik |  | Hottó | 120 |  | 2030-01-01 | 2030-12-31 | hosszú | A beruházás ütemezése a tervezési időszak évei szerint 12: 120
SZENNYVÍZÁTEMELŐK
Épület, építmény
|  | Hottó | átemelő akna építészeti rekonstrukció | A szennyvíz, és a belőle felszabaduló gázok hatására a felületek elkorrodálnak. Ezen elemek cseréje a A kiépített rendszer működőképességének megóvása, a biztonságos üzemelés biztosítása miatt van szükség a munka elvégzésérehez elengedhetetlen | Statikai stabilitás biztosítása | A viziközmű elem állapota megközelíti az új elem berendezés állapotát. Az üzembiztonság jelentősen növekszik |  | Hottó | 1750 |  | 2020-01-01 | 2020-12-31 | közép | A beruházás ütemezése a tervezési időszak évei szerint 2: 1750
|  | Hottó | átemelő akna építészeti rekonstrukció | A szennyvíz, és a belőle felszabaduló gázok hatására a felületek elkorrodálnak. Ezen elemek cseréje a A kiépített rendszer működőképességének megóvása, a biztonságos üzemelés biztosítása miatt van szükség a munka elvégzésérehez elengedhetetlen | Statikai stabilitás biztosítása | A viziközmű elem állapota megközelíti az új elem berendezés állapotát. Az üzembiztonság jelentősen növekszik |  | Hottó | 6980 |  | 2024-01-01 | 2032-12-31 | hosszú | [5 empty] | 1350 | 1470 | 210 | 1250 | 300 | 600 | 600 | 600 | 600
|  | Hottó | HBA akna építészeti rekonstrukció | Az üzemelő viziközmű technológiailag elavult, üzemeltetése, és javítása már nem gazdaságos. Jelenleg a piacon magasabb műszaki tartalmak érhetőek el | A kiépített rendszer működőképességének megóvása, a biztonságos üzemelés biztosítása miatt van szükség a munka elvégzésére | A viziközmű elem állapota megközelíti az új elem berendezés állapotát. Az üzembiztonság jelentősen növekszik |  | Hottó | 120 |  | 2020-01-01 | 2023-12-31 | közép | A beruházás ütemezése a tervezési időszak évei szerint 2: 60; A beruházás ütemezése a tervezési időszak évei szerint 5: 60
|  | Hottó | HBA akna építészeti rekonstrukció | Az üzemelő viziközmű technológiailag elavult, üzemeltetése, és javítása már nem gazdaságos. Jelenleg a piacon magasabb műszaki tartalmak érhetőek el | A kiépített rendszer működőképességének megóvása, a biztonságos üzemelés biztosítása miatt van szükség a munka elvégzésére | A viziközmű elem állapota megközelíti az új elem berendezés állapotát. Az üzembiztonság jelentősen növekszik |  | Hottó | 180 |  | 2026-01-01 | 2032-12-31 | hosszú | A beruházás ütemezése a tervezési időszak évei szerint 8: 60; A beruházás ütemezése a tervezési időszak évei szerint 11: 60; A beruházás ütemezése a tervezési időszak évei szerint 14: 60
Gép, berendezés
|  | Hottó | szivattyú felújítások átemelőknél | Az üzemelő viziközmű elem működése közben előforduló eseti meghibásodások fordulhatnak elő, melyek előre nem tervezhetők | A kiépített rendszer működőképességének megóvása, a biztonságos üzemelés biztosítása miatt van szükség a munka elvégzésére | A beavatkozás után egy hatékonyan működő viziközmű elemet kapunk, mely a kor elvárásainak megfelel. A rendszer üzembiztos, hatékony, és korszerű lesz |  | Hottó | 680 |  | 2019-01-01 | 2019-12-31 | rövid | A beruházás ütemezése a tervezési időszak évei szerint 1: 680
|  | Hottó | gépészeti rekonstrukció (1-6) | Az üzemelő viziközmű elem működése közben előforduló eseti meghibásodások fordulhatnak elő, melyek előre nem tervezhetők | A kiépített rendszer működőképességének megóvása, a biztonságos üzemelés biztosítása miatt van szükség a munka elvégzésére | A beavatkozás után egy hatékonyan működő viziközmű elemet kapunk, mely a kor elvárásainak megfelel. A rendszer üzembiztos, hatékony, és korszerű lesz |  | Hottó | 11800 |  | 2020-01-01 | 2022-12-31 | közép | A beruházás ütemezése a tervezési időszak évei szerint 2: 8350; A beruházás ütemezése a tervezési időszak évei szerint 3: 2900; A beruházás ütemezése a tervezési időszak évei szerint 4: 550
|  | Hottó | gépészeti rekonstrukció (1-6) | Az üzemelő viziközmű elem működése közben előforduló eseti meghibásodások fordulhatnak elő, melyek előre nem tervezhetők | A kiépített rendszer működőképességének megóvása, a biztonságos üzemelés biztosítása miatt van szükség a munka elvégzésére | A beavatkozás után egy hatékonyan működő viziközmű elemet kapunk, mely a kor elvárásainak megfelel. A rendszer üzembiztos, hatékony, és korszerű lesz |  | Hottó | 15900 |  | 2024-01-01 | 2033-12-31 | hosszú | [5 empty] | 3050 | 700 | 1250 |  | 4300 | 2750 | 2650 | 400 | 400 | 400
|  | Hottó | HBA gépészeti rekonstrukció (1-6) | Az üzemelő viziközmű elem működése közben előforduló eseti meghibásodások fordulhatnak elő, melyek előre nem tervezhetők | A kiépített rendszer működőképességének megóvása, a biztonságos üzemelés biztosítása miatt van szükség a munka elvégzésére | A beavatkozás után egy hatékonyan működő viziközmű elemet kapunk, mely a kor elvárásainak megfelel. A rendszer üzembiztos, hatékony, és korszerű lesz |  | Hottó | 460 |  | 2020-01-01 | 2023-12-31 | közép | A beruházás ütemezése a tervezési időszak évei szerint 2: 80; A beruházás ütemezése a tervezési időszak évei szerint 3: 65; A beruházás ütemezése a tervezési időszak évei szerint 4: 250; A beruházás ütemezése a tervezési időszak évei szerint 5: 65
|  | Hottó | HBA gépészeti rekonstrukció (1-6) | Az üzemelő viziközmű elem működése közben előforduló eseti meghibásodások fordulhatnak elő, melyek előre nem tervezhetők | A kiépített rendszer működőképességének megóvása, a biztonságos üzemelés biztosítása miatt van szükség a munka elvégzésére | A beavatkozás után egy hatékonyan működő viziközmű elemet kapunk, mely a kor elvárásainak megfelel. A rendszer üzembiztos, hatékony, és korszerű lesz |  | Hottó | 905 |  | 2024-01-01 | 2033-12-31 | hosszú | A beruházás ütemezése a tervezési időszak évei szerint 6: 80; A beruházás ütemezése a tervezési időszak évei szerint 7: 65; A beruházás ütemezése a tervezési időszak évei szerint 9: 65; A beruházás ütemezése a tervezési időszak évei szerint 11: 65; A beruházás ütemezése a tervezési időszak évei szerint 12: 250; A beruházás ütemezése a tervezési időszak évei szerint 13: 65; A beruházás ütemezése a tervezési időszak évei szerint 14: 250; A beruházás ütemezése a tervezési időszak évei szerint 15: 65
Irányítástechnika, energiaellátás
|  | Hottó Zalaszentmihályfa I. átemelő | fogyasztásmérő alatti kábel fogadó csatlakozó szekrények cseréje | A viziközmű elem a napi üzemmenet során oly mértékig elhasználódott, hogy a normál karbantartási munkákkal már nem biztosítható az üzembiztos működése | A rendszer zavartalan üzemének biztosítása érdekében szükséges a beavatkozás | A beavatkozás után egy hatékonyan működő viziközmű elemet kapunk, mely a kor elvárásainak megfelel. A rendszer üzembiztos, hatékony, és korszerű lesz |  | Hottó | 80 |  | 2019-01-01 | 2019-12-31 | rövid | A beruházás ütemezése a tervezési időszak évei szerint 1: 80
|  | Hottó Kökényesmindszent K-1. átemelő | teljesítménybővítés 3x10A-ról 3x25A-re | A viziközmű elem a napi üzemmenet során oly mértékig elhasználódott, hogy a normál karbantartási munkákkal már nem biztosítható az üzembiztos működése | A rendszer zavartalan üzemének biztosítása érdekében szükséges a beavatkozás | A beavatkozás után egy hatékonyan működő viziközmű elemet kapunk, mely a kor elvárásainak megfelel. A rendszer üzembiztos, hatékony, és korszerű lesz |  | Hottó | 154 |  | 2019-01-01 | 2019-12-31 | rövid | A beruházás ütemezése a tervezési időszak évei szerint 1: 154
|  | Hottó Kökényesmindszent K-1. átemelő | fogyasztásmérő alatti kábel fogadó csatlakozó szekrény csere, aggregátoros csatlakozás felújítás | A viziközmű elem a napi üzemmenet során oly mértékig elhasználódott, hogy a normál karbantartási munkákkal már nem biztosítható az üzembiztos működése | A rendszer zavartalan üzemének biztosítása érdekében szükséges a beavatkozás | A beavatkozás után egy hatékonyan működő viziközmű elemet kapunk, mely a kor elvárásainak megfelel. A rendszer üzembiztos, hatékony, és korszerű lesz |  | Hottó | 90 |  | 2019-01-01 | 2019-12-31 | rövid | A beruházás ütemezése a tervezési időszak évei szerint 1: 90
|  | Hottó | erősáramú és irányítástechnikai rekonstrukció | A viziközmű elem a napi üzemmenet során oly mértékig elhasználódott, hogy a normál karbantartási munkákkal már nem biztosítható az üzembiztos működése | A rendszer zavartalan üzemének biztosítása érdekében szükséges a beavatkozás | A beavatkozás után egy hatékonyan működő viziközmű elemet kapunk, mely a kor elvárásainak megfelel. A rendszer üzembiztos, hatékony, és korszerű lesz |  | Hottó | 12500 |  | 2021-01-01 | 2021-12-31 | közép | A beruházás ütemezése a tervezési időszak évei szerint 3: 12500
|  | Hottó | HBA vezérlőszekrény és műszerezés cseréje | A viziközmű elem a napi üzemmenet során oly mértékig elhasználódott, hogy a normál karbantartási munkákkal már nem biztosítható az üzembiztos működése | A rendszer zavartalan üzemének biztosítása érdekében szükséges a beavatkozás | A beavatkozás után egy hatékonyan működő viziközmű elemet kapunk, mely a kor elvárásainak megfelel. A rendszer üzembiztos, hatékony, és korszerű lesz |  | Hottó | 60 |  | 2021-01-01 | 2021-12-31 | közép | A beruházás ütemezése a tervezési időszak évei szerint 3: 60
| Összesen: | [7 empty] | 97090.8 | 1808 |  |  |  | 1519 | 18211.2 | 16196.2 | 4771.2 | 596.2 | 8251.2 | 6706.2 | 5291.2 | 1786.2 | 8371.2 | 3946.2 | 13691.2 | 1536.2 | 5281.2 | 936.2
2019 évre a fejlesztési forrás biztosított
| Rendelkezésre álló források megnevezése | Rendelkezésre álló források számszerűsített értéke a teljes ütem tekintetében (eFt)
I. ütem | Használati díj (2019) | 1521
| Elkülönített forrás | 287
II. ütem | Használati díj (2020-2023) | 6084
III. ütem | Használati díj (2024-2033) | 15210
¹ Idegenvíz kizárás munkafolyamatai
1. Törött szerkezeti elemek cseréje, aknában bekötések körbekenése, folyásfenék újra betonozása, hézag pótlása (vízbetörés javítás)
2. Vízzáró réteg készítés, hosszútávú korrozíó és szerkezeti védelem (Szulfátálló réteg készítése)
3. Fedlap és szűkítő csere DN 600 mm, terhelésnek megfelelően, üzemeltető előírása szerint
4. Pontszerű hibahelyek javítása gerincvezetéken, és bekötésen
²Gépészeti felújítás
1. szivattyú talpidon csere
2. nyomócső csere
3. nadrágidom csere
4. visszacsapó szelep csere
5. tolózár csere
6. vezetőcső csere
³Védterület felújítás
1. kerítés csere
2. kapu csere
3. aszfaltozás

## Kávás
Gördülő fejlesztési terv a 2019 - 2033 időszakra
FELÚJÍTÁSOK ÉS PÓTLÁSOK ÖSSZEFOGLALÓ TÁBLÁZATA
A tervet benyújtó szervezet megnevezése: | [9 empty] | KÁVÁS | [6 empty] | ellátásért felelős / ellátásért felelősök képviselője / víziközmű-szolgáltató *
Víziközmű-szolgáltató megnevezése: | [9 empty] | ÉSZAK ZALAI VÍZ- ÉS CSATORNAMŰ ZÁRTKÖRŰEN MŰKÖDŐ RÉSZVÉNYTÁRSASÁG
Víziközmű-szolgáltatási ágazat megnevezése: | [9 empty] | SZENNYVÍZ ÁGAZAT
Véleményeltérést megfogalmazó érintett fél megnevezése:
Víziközmű-rendszer kódja: ** | [9 empty] | 21-32054-1-048-01-10 | [6 empty] | ZALAEGERSZEG-SZV
V. Szennyvízelvezetés
Fontossági sorrend | Felujítás és pótlás megnevezése |  |  | Műszaki állapot felmérés, szükségességi indoklás |  |  | Vízjogi létesítési/elvi engedély száma | Az érintett ellátásért felelős(ök) megnevezése | Tervezett nettó költség | Forrás 2019 évre | Megvalósítás időtartama |  | Tervezett időtáv | A beruházás ütemezése a tervezési időszak évei szerint
|  |  |  | Jelenlegi műszaki állapot | Feladat szükségessége | Megvalósítást követő várható műszaki állapot |  |  | (eFt) |  | Kezdés | Befejezés | (rövid / közép / hosszú) | 1 | 2 | 3 | 4 | 5 | 6 | 7 | 8 | 9 | 10 | 11 | 12 | 13 | 14 | 15
| szakág | Helyszín | beruházás megnevezése
1 |  |  | Rendkívüli helyzetből adódó azonnali feladatok (max. 15%) |  | A rendszer zavartalan üzemének biztosítása érdekében szükséges a beavatkozás |  |  | Kávás | 6948.1 |  | 2019-01-01 | 2033-12-31 |  | 79 | 490.65 | 490.65 | 490.65 | 490.65 | 490.65 | 490.65 | 490.65 | 490.65 | 490.65 | 490.65 | 490.65 | 490.65 | 490.65 | 490.65
SZENNYVÍZCSATORNA (GRAVITÁCIÓS)
Épület, építmény
|  | Kávás | Idegenvíz kizárása a csatornadiagnosztikai vizsgálat és a helyszíni ellenőrzés alapján¹ | Az üzemelő viziközmű technológiailag elavult, üzemeltetése, és javítása már nem gazdaságos. Jelenleg a piacon magasabb műszaki tartalmak érhetőek el | A viziközmű rendszer hatékonyságának növelése, az üzemeltetési költségek szinten tartása miatt szükséges | A beavatkozás után egy hatékonyan működő viziközmű elemet kapunk, mely a kor elvárásainak megfelel. A rendszer üzembiztos, hatékony, és korszerű lesz |  | Kávás | 1056 |  | 2020-01-01 | 2023-12-31 | közép | A beruházás ütemezése a tervezési időszak évei szerint 2: 264; A beruházás ütemezése a tervezési időszak évei szerint 3: 264; A beruházás ütemezése a tervezési időszak évei szerint 4: 264; A beruházás ütemezése a tervezési időszak évei szerint 5: 264
|  | Kávás | Idegenvíz kizárása a csatornadiagnosztikai vizsgálat és a helyszíni ellenőrzés alapján¹ | Az üzemelő viziközmű technológiailag elavult, üzemeltetése, és javítása már nem gazdaságos. Jelenleg a piacon magasabb műszaki tartalmak érhetőek el | A viziközmű rendszer hatékonyságának növelése, az üzemeltetési költségek szinten tartása miatt szükséges | A beavatkozás után egy hatékonyan működő viziközmű elemet kapunk, mely a kor elvárásainak megfelel. A rendszer üzembiztos, hatékony, és korszerű lesz |  | Kávás | 2640 |  | 2024-01-01 | 2033-12-31 | hosszú | [5 empty] | 264 | 264 | 264 | 264 | 264 | 264 | 264 | 264 | 264 | 264
|  | Kávás | Gravitációs csatorna NA 150 rekonstrukció | Az üzemelő viziközmű technológiailag elavult, üzemeltetése, és javítása már nem gazdaságos. Jelenleg a piacon magasabb műszaki tartalmak érhetőek el | A viziközmű rendszer hatékonyságának növelése, az üzemeltetési költségek szinten tartása miatt szükséges | A beavatkozás után egy hatékonyan működő viziközmű elemet kapunk, mely a kor elvárásainak megfelel. A rendszer üzembiztos, hatékony, és korszerű lesz |  | Kávás | 2000 |  | 2022-01-01 | 2022-12-31 | közép | A beruházás ütemezése a tervezési időszak évei szerint 4: 2000
|  | Kávás | Gravitációs csatorna NA 150 rekonstrukció | Az üzemelő viziközmű technológiailag elavult, üzemeltetése, és javítása már nem gazdaságos. Jelenleg a piacon magasabb műszaki tartalmak érhetőek el | A viziközmű rendszer hatékonyságának növelése, az üzemeltetési költségek szinten tartása miatt szükséges | A beavatkozás után egy hatékonyan működő viziközmű elemet kapunk, mely a kor elvárásainak megfelel. A rendszer üzembiztos, hatékony, és korszerű lesz |  | Kávás | 2000 |  | 2029-01-01 | 2029-12-31 | hosszú | A beruházás ütemezése a tervezési időszak évei szerint 11: 2000
|  | Kávás | Gravitációs csatorna NA200 rekonstrukció | Az üzemelő viziközmű technológiailag elavult, üzemeltetése, és javítása már nem gazdaságos. Jelenleg a piacon magasabb műszaki tartalmak érhetőek el | A viziközmű rendszer hatékonyságának növelése, az üzemeltetési költségek szinten tartása miatt szükséges | A beavatkozás után egy hatékonyan működő viziközmű elemet kapunk, mely a kor elvárásainak megfelel. A rendszer üzembiztos, hatékony, és korszerű lesz |  | Kávás | 4600 |  | 2020-01-01 | 2022-12-31 | közép | A beruházás ütemezése a tervezési időszak évei szerint 2: 2300; A beruházás ütemezése a tervezési időszak évei szerint 4: 2300
|  | Kávás | Gravitációs csatorna NA200 rekonstrukció | Az üzemelő viziközmű technológiailag elavult, üzemeltetése, és javítása már nem gazdaságos. Jelenleg a piacon magasabb műszaki tartalmak érhetőek el | A viziközmű rendszer hatékonyságának növelése, az üzemeltetési költségek szinten tartása miatt szükséges | A beavatkozás után egy hatékonyan működő viziközmű elemet kapunk, mely a kor elvárásainak megfelel. A rendszer üzembiztos, hatékony, és korszerű lesz |  | Kávás | 9200 |  | 2024-01-01 | 2032-12-31 | hosszú | A beruházás ütemezése a tervezési időszak évei szerint 6: 2300; A beruházás ütemezése a tervezési időszak évei szerint 8: 2300; A beruházás ütemezése a tervezési időszak évei szerint 11: 2300; A beruházás ütemezése a tervezési időszak évei szerint 14: 2300
SZENNYVÍZVEZETÉKEK (KÉNYSZERÁRAMOLTATÁSÚ)
|  | Kávás | Nyomott vezeték NA100 rekonstrukció | Az üzemelő viziközmű technológiailag elavult, üzemeltetése, és javítása már nem gazdaságos. Jelenleg a piacon magasabb műszaki tartalmak érhetőek el | A kiépített rendszer működőképességének megóvása, a biztonságos üzemelés biztosítása miatt van szükség a munka elvégzésére | A viziközmű elem állapota megközelíti az új elem berendezés állapotát. Az üzembiztonság jelentősen növekszik |  | Kávás | 2500 |  | 2021-01-01 | 2021-12-31 | közép | A beruházás ütemezése a tervezési időszak évei szerint 3: 2500
|  | Kávás | Nyomott vezeték NA100 rekonstrukció | Az üzemelő viziközmű technológiailag elavult, üzemeltetése, és javítása már nem gazdaságos. Jelenleg a piacon magasabb műszaki tartalmak érhetőek el | A kiépített rendszer működőképességének megóvása, a biztonságos üzemelés biztosítása miatt van szükség a munka elvégzésére | A viziközmű elem állapota megközelíti az új elem berendezés állapotát. Az üzembiztonság jelentősen növekszik |  | Kávás | 7500 |  | 2024-01-01 | 2030-12-31 | hosszú | A beruházás ütemezése a tervezési időszak évei szerint 6: 2500; A beruházás ütemezése a tervezési időszak évei szerint 9: 2500; A beruházás ütemezése a tervezési időszak évei szerint 12: 2500
SZENNYVÍZÁTEMELŐK
Épület, építmény
|  | Kávás I. átemelő | gépészeti akna vízzárózása: mélysége 2 méter, szélessége 2 méter x 3 méter | A szennyvíz, és a belőle felszabaduló gázok hatására a felületek elkorrodálnak. Ezen elemek cseréje a A kiépített rendszer működőképességének megóvása, a biztonságos üzemelés biztosítása miatt van szükség a munka elvégzésérehez elengedhetetlen | Statikai stabilitás biztosítása | A viziközmű elem állapota megközelíti az új elem berendezés állapotát. Az üzembiztonság jelentősen növekszik |  | Kávás | 150 |  | 2019-01-01 | 2019.12.131 | rövid | A beruházás ütemezése a tervezési időszak évei szerint 1: 150
|  | Kávás | kőfogó akna csere (elkülönített forrás) | A szennyvíz, és a belőle felszabaduló gázok hatására a felületek elkorrodálnak. Ezen elemek cseréje a A kiépített rendszer működőképességének megóvása, a biztonságos üzemelés biztosítása miatt van szükség a munka elvégzésérehez elengedhetetlen | Statikai stabilitás biztosítása | A viziközmű elem állapota megközelíti az új elem berendezés állapotát. Az üzembiztonság jelentősen növekszik |  | Kávás | 500 |  | 2019-01-01 | 2019.12.131 | rövid | A beruházás ütemezése a tervezési időszak évei szerint 1: 500
|  | Kávás | átemelő akna építészeti rekonstrukció | A szennyvíz, és a belőle felszabaduló gázok hatására a felületek elkorrodálnak. Ezen elemek cseréje a A kiépített rendszer működőképességének megóvása, a biztonságos üzemelés biztosítása miatt van szükség a munka elvégzésérehez elengedhetetlen | Statikai stabilitás biztosítása | A viziközmű elem állapota megközelíti az új elem berendezés állapotát. Az üzembiztonság jelentősen növekszik |  | Kávás | 3150 |  | 2020-01-01 | 2020.12.131 | közép | A beruházás ütemezése a tervezési időszak évei szerint 2: 3150
|  | Kávás | átemelő akna építészeti rekonstrukció | A szennyvíz, és a belőle felszabaduló gázok hatására a felületek elkorrodálnak. Ezen elemek cseréje a A kiépített rendszer működőképességének megóvása, a biztonságos üzemelés biztosítása miatt van szükség a munka elvégzésérehez elengedhetetlen | Statikai stabilitás biztosítása | A viziközmű elem állapota megközelíti az új elem berendezés állapotát. Az üzembiztonság jelentősen növekszik |  | Kávás | 1310 |  | 2027-01-01 | 2030-12-31 | hosszú | A beruházás ütemezése a tervezési időszak évei szerint 9: 60; A beruházás ütemezése a tervezési időszak évei szerint 10: 400; A beruházás ütemezése a tervezési időszak évei szerint 11: 700; A beruházás ütemezése a tervezési időszak évei szerint 12: 150
Gép, berendezés
|  | Kávás | gépészeti felújítás (elkülönített forrás) | A szennyvíz, és a belőle felszabaduló gázok hatására a felületek elkorrodálnak. Ezen elemek cseréje a A kiépített rendszer működőképességének megóvása, a biztonságos üzemelés biztosítása miatt van szükség a munka elvégzésérehez elengedhetetlen | Statikai stabilitás biztosítása | A viziközmű elem állapota megközelíti az új elem berendezés állapotát. Az üzembiztonság jelentősen növekszik |  | Kávás | 2243 |  | 2019-01-01 | 2019.12.131 | rövid | A beruházás ütemezése a tervezési időszak évei szerint 1: 2243
|  | Kávás | gépészeti rekonstrukció (1-6) | Az üzemelő viziközmű elem működése közben előforduló eseti meghibásodások fordulhatnak elő, melyek előre nem tervezhetők | A kiépített rendszer működőképességének megóvása, a biztonságos üzemelés biztosítása miatt van szükség a munka elvégzésére | A beavatkozás után egy hatékonyan működő viziközmű elemet kapunk, mely a kor elvárásainak megfelel. A rendszer üzembiztos, hatékony, és korszerű lesz |  | Kávás | 7100 |  | 2020-01-01 | 2022-12-31 | közép | A beruházás ütemezése a tervezési időszak évei szerint 2: 6050; A beruházás ütemezése a tervezési időszak évei szerint 4: 1050
|  | Kávás | gépészeti rekonstrukció (1-6) | Az üzemelő viziközmű elem működése közben előforduló eseti meghibásodások fordulhatnak elő, melyek előre nem tervezhetők | A kiépített rendszer működőképességének megóvása, a biztonságos üzemelés biztosítása miatt van szükség a munka elvégzésére | A beavatkozás után egy hatékonyan működő viziközmű elemet kapunk, mely a kor elvárásainak megfelel. A rendszer üzembiztos, hatékony, és korszerű lesz |  | Kávás | 7300 |  | 2024-01-01 | 2030-01-01 | hosszú | A beruházás ütemezése a tervezési időszak évei szerint 6: 250; A beruházás ütemezése a tervezési időszak évei szerint 8: 2750; A beruházás ütemezése a tervezési időszak évei szerint 10: 250; A beruházás ütemezése a tervezési időszak évei szerint 12: 4050
Irányítástechnika, energiaellátás
|  | Kávás | erősáramú és irányítástechnikai rekonstrukció | A viziközmű elem a napi üzemmenet során oly mértékig elhasználódott, hogy a normál karbantartási munkákkal már nem biztosítható az üzembiztos működése | A rendszer zavartalan üzemének biztosítása érdekében szükséges a beavatkozás | A beavatkozás után egy hatékonyan működő viziközmű elemet kapunk, mely a kor elvárásainak megfelel. A rendszer üzembiztos, hatékony, és korszerű lesz |  | Kávás | 4500 |  | 2021-01-01 | 2021-12-31 | közép | A beruházás ütemezése a tervezési időszak évei szerint 3: 4500
| Összesen: | [7 empty] | 64697.1 | 3271 |  |  |  | 2972 | 12254.65 | 7754.65 | 6104.65 | 754.65 | 5804.65 | 754.65 | 5804.65 | 3314.65 | 1404.65 | 5754.65 | 7454.65 | 754.65 | 3054.65 | 754.65
2019 évre a fejlesztési forrás biztosított
| Rendelkezésre álló források megnevezése | Rendelkezésre álló források számszerűsített értéke a teljes ütem tekintetében (eFt)
I. ütem | Használati díj (2019) | 528
| Elkülönített forrás | 2743
II. ütem | Használati díj (2020-2023) | 2112
III. ütem | Használati díj (2024-2033) | 5280
¹ Idegenvíz kizárás munkafolyamatai
1. Törött szerkezeti elemek cseréje, aknában bekötések körbekenése, folyásfenék újra betonozása, hézag pótlása (vízbetörés javítás)
2. Vízzáró réteg készítés, hosszútávú korrozíó és szerkezeti védelem (Szulfátálló réteg készítése)
3. Fedlap és szűkítő csere DN 600 mm, terhelésnek megfelelően, üzemeltető előírása szerint
4. Pontszerű hibahelyek javítása gerincvezetéken, és bekötésen
²Gépészeti felújítás
1. szivattyú talpidon csere
2. nyomócső csere
3. nadrágidom csere
4. visszacsapó szelep csere
5. tolózár csere
6. vezetőcső csere
³Védterület felújítás
1. kerítés csere
2. kapu csere
3. aszfaltozás

## Kemendollár
Gördülő fejlesztési terv a 2019 - 2033 időszakra
FELÚJÍTÁSOK ÉS PÓTLÁSOK ÖSSZEFOGLALÓ TÁBLÁZATA
A tervet benyújtó szervezet megnevezése: | [9 empty] | KEMENDOLLÁR | [6 empty] | ellátásért felelős / ellátásért felelősök képviselője / víziközmű-szolgáltató *
Víziközmű-szolgáltató megnevezése: | [9 empty] | ÉSZAK ZALAI VÍZ- ÉS CSATORNAMŰ ZÁRTKÖRŰEN MŰKÖDŐ RÉSZVÉNYTÁRSASÁG
Víziközmű-szolgáltatási ágazat megnevezése: | [9 empty] | SZENNYVÍZ ÁGAZAT
Véleményeltérést megfogalmazó érintett fél megnevezése:
Víziközmű-rendszer kódja: ** | [9 empty] | 21-32054-1-048-01-10 | [6 empty] | ZALAEGERSZEG-SZV
V. Szennyvízelvezetés
Fontossági sorrend | Felujítás és pótlás megnevezése |  |  | Műszaki állapot felmérés, szükségességi indoklás |  |  | Vízjogi létesítési/elvi engedély száma | Az érintett ellátásért felelős(ök) megnevezése | Tervezett nettó költség | Forrás 2019 évre | Megvalósítás időtartama |  | Tervezett időtáv | A beruházás ütemezése a tervezési időszak évei szerint
|  |  |  | Jelenlegi műszaki állapot | Feladat szükségessége | Megvalósítást követő várható műszaki állapot |  |  | (eFt) |  | Kezdés | Befejezés | (rövid / közép / hosszú) | 1 | 2 | 3 | 4 | 5 | 6 | 7 | 8 | 9 | 10 | 11 | 12 | 13 | 14 | 15
| szakág | Helyszín | beruházás megnevezése
1 |  |  | Rendkívüli helyzetből adódó azonnali feladatok (max. 15%) |  | A rendszer zavartalan üzemének biztosítása érdekében szükséges a beavatkozás |  |  | Kemendollár | 5733 |  | 2019-01-01 | 2032-12-31 |  | 382.2 | 382.2 | 382.2 | 382.2 | 382.2 | 382.2 | 382.2 | 382.2 | 382.2 | 382.2 | 382.2 | 382.2 | 382.2 | 382.2 | 382.2
SZENNYVÍZCSATORNA (GRAVITÁCIÓS)
Épület, építmény
|  | Kemendollár | Idegenvíz kizárása a csatornadiagnosztikai vizsgálat és a helyszíni ellenőrzés alapján¹ | Az üzemelő viziközmű technológiailag elavult, üzemeltetése, és javítása már nem gazdaságos. Jelenleg a piacon magasabb műszaki tartalmak érhetőek el | A viziközmű rendszer hatékonyságának növelése, az üzemeltetési költségek szinten tartása miatt szükséges | A beavatkozás után egy hatékonyan működő viziközmű elemet kapunk, mely a kor elvárásainak megfelel. A rendszer üzembiztos, hatékony, és korszerű lesz |  | Kemendollár | 868 |  | 2020-01-01 | 2021-12-31 | közép | A beruházás ütemezése a tervezési időszak évei szerint 2: 434; A beruházás ütemezése a tervezési időszak évei szerint 3: 434
|  | Kemendollár | Gravitációs csatorna NA 150 rekonstrukció | Az üzemelő viziközmű technológiailag elavult, üzemeltetése, és javítása már nem gazdaságos. Jelenleg a piacon magasabb műszaki tartalmak érhetőek el | A viziközmű rendszer hatékonyságának növelése, az üzemeltetési költségek szinten tartása miatt szükséges | A beavatkozás után egy hatékonyan működő viziközmű elemet kapunk, mely a kor elvárásainak megfelel. A rendszer üzembiztos, hatékony, és korszerű lesz |  | Kemendollár | 2500 |  | 2021-01-01 | 2021-12-31 | közép | A beruházás ütemezése a tervezési időszak évei szerint 3: 2500
|  | Kemendollár | Gravitációs csatorna NA 150 rekonstrukció | Az üzemelő viziközmű technológiailag elavult, üzemeltetése, és javítása már nem gazdaságos. Jelenleg a piacon magasabb műszaki tartalmak érhetőek el | A viziközmű rendszer hatékonyságának növelése, az üzemeltetési költségek szinten tartása miatt szükséges | A beavatkozás után egy hatékonyan működő viziközmű elemet kapunk, mely a kor elvárásainak megfelel. A rendszer üzembiztos, hatékony, és korszerű lesz |  | Kemendollár | 7500 |  | 2024-01-01 | 2030-12-31 | hosszú | A beruházás ütemezése a tervezési időszak évei szerint 6: 2500; A beruházás ütemezése a tervezési időszak évei szerint 9: 2500; A beruházás ütemezése a tervezési időszak évei szerint 12: 2500
|  | Kemendollár | Gravitációs csatorna NA200 rekonstrukció | Az üzemelő viziközmű technológiailag elavult, üzemeltetése, és javítása már nem gazdaságos. Jelenleg a piacon magasabb műszaki tartalmak érhetőek el | A viziközmű rendszer hatékonyságának növelése, az üzemeltetési költségek szinten tartása miatt szükséges | A beavatkozás után egy hatékonyan működő viziközmű elemet kapunk, mely a kor elvárásainak megfelel. A rendszer üzembiztos, hatékony, és korszerű lesz |  | Kemendollár | 8000 |  | 2020-01-01 | 2022-12-31 | közép | A beruházás ütemezése a tervezési időszak évei szerint 2: 4000; A beruházás ütemezése a tervezési időszak évei szerint 4: 4000
|  | Kemendollár | Gravitációs csatorna NA200 rekonstrukció | Az üzemelő viziközmű technológiailag elavult, üzemeltetése, és javítása már nem gazdaságos. Jelenleg a piacon magasabb műszaki tartalmak érhetőek el | A viziközmű rendszer hatékonyságának növelése, az üzemeltetési költségek szinten tartása miatt szükséges | A beavatkozás után egy hatékonyan működő viziközmű elemet kapunk, mely a kor elvárásainak megfelel. A rendszer üzembiztos, hatékony, és korszerű lesz |  | Kemendollár | 8000 |  | 2025-01-01 | 2028-12-31 | hosszú | A beruházás ütemezése a tervezési időszak évei szerint 7: 4000; A beruházás ütemezése a tervezési időszak évei szerint 10: 4000
SZENNVÍZVEZETÉKEK (KÉNYSZERÁRAMOLTATÁSÚ)
|  | Kemendollár | Nyomott vezeték NA50 rekonstrukció | Az üzemelő viziközmű technológiailag elavult, üzemeltetése, és javítása már nem gazdaságos. Jelenleg a piacon magasabb műszaki tartalmak érhetőek el | A kiépített rendszer működőképességének megóvása, a biztonságos üzemelés biztosítása miatt van szükség a munka elvégzésére | A viziközmű elem állapota megközelíti az új elem berendezés állapotát. Az üzembiztonság jelentősen növekszik |  | Kemendollár | 1000 |  | 2021-01-01 | 2021-12-31 | közép | A beruházás ütemezése a tervezési időszak évei szerint 3: 1000
|  | Kemendollár | Nyomott vezeték NA50 rekonstrukció | Az üzemelő viziközmű technológiailag elavult, üzemeltetése, és javítása már nem gazdaságos. Jelenleg a piacon magasabb műszaki tartalmak érhetőek el | A kiépített rendszer működőképességének megóvása, a biztonságos üzemelés biztosítása miatt van szükség a munka elvégzésére | A viziközmű elem állapota megközelíti az új elem berendezés állapotát. Az üzembiztonság jelentősen növekszik |  | Kemendollár | 1000 |  | 2027-01-01 | 2027-12-31 | hosszú | A beruházás ütemezése a tervezési időszak évei szerint 9: 1000
|  | Kemendollár | Nyomott vezeték NA80 rekonstrukció | Az üzemelő viziközmű technológiailag elavult, üzemeltetése, és javítása már nem gazdaságos. Jelenleg a piacon magasabb műszaki tartalmak érhetőek el | A kiépített rendszer működőképességének megóvása, a biztonságos üzemelés biztosítása miatt van szükség a munka elvégzésére | A viziközmű elem állapota megközelíti az új elem berendezés állapotát. Az üzembiztonság jelentősen növekszik |  | Kemendollár | 1000 |  | 2020-01-01 | 2020-12-31 | közép | A beruházás ütemezése a tervezési időszak évei szerint 2: 1000
|  | Kemendollár | Nyomott vezeték NA80 rekonstrukció | Az üzemelő viziközmű technológiailag elavult, üzemeltetése, és javítása már nem gazdaságos. Jelenleg a piacon magasabb műszaki tartalmak érhetőek el | A kiépített rendszer működőképességének megóvása, a biztonságos üzemelés biztosítása miatt van szükség a munka elvégzésére | A viziközmű elem állapota megközelíti az új elem berendezés állapotát. Az üzembiztonság jelentősen növekszik |  | Kemendollár | 2000 |  | 2025-01-01 | 2030-12-31 | hosszú | A beruházás ütemezése a tervezési időszak évei szerint 7: 1000; A beruházás ütemezése a tervezési időszak évei szerint 12: 1000
|  | Kemendollár | Nyomott vezeték NA100 rekonstrukció | Az üzemelő viziközmű technológiailag elavult, üzemeltetése, és javítása már nem gazdaságos. Jelenleg a piacon magasabb műszaki tartalmak érhetőek el | A kiépített rendszer működőképességének megóvása, a biztonságos üzemelés biztosítása miatt van szükség a munka elvégzésére | A viziközmű elem állapota megközelíti az új elem berendezés állapotát. Az üzembiztonság jelentősen növekszik |  | Kemendollár | 4000 |  | 2020-01-01 | 2021-12-31 | közép | A beruházás ütemezése a tervezési időszak évei szerint 2: 2000; A beruházás ütemezése a tervezési időszak évei szerint 3: 2000
|  | Kemendollár | Nyomott vezeték NA100 rekonstrukció | Az üzemelő viziközmű technológiailag elavult, üzemeltetése, és javítása már nem gazdaságos. Jelenleg a piacon magasabb műszaki tartalmak érhetőek el | A kiépített rendszer működőképességének megóvása, a biztonságos üzemelés biztosítása miatt van szükség a munka elvégzésére | A viziközmű elem állapota megközelíti az új elem berendezés állapotát. Az üzembiztonság jelentősen növekszik |  | Kemendollár | 4000 |  | 2024-01-01 | 2027-12-31 | hosszú | A beruházás ütemezése a tervezési időszak évei szerint 6: 2000; A beruházás ütemezése a tervezési időszak évei szerint 9: 2000
|  | Kemendollár | Nyomott vezeték NA200 rekonstrukció | Az üzemelő viziközmű technológiailag elavult, üzemeltetése, és javítása már nem gazdaságos. Jelenleg a piacon magasabb műszaki tartalmak érhetőek el | A kiépített rendszer működőképességének megóvása, a biztonságos üzemelés biztosítása miatt van szükség a munka elvégzésére | A viziközmű elem állapota megközelíti az új elem berendezés állapotát. Az üzembiztonság jelentősen növekszik |  | Kemendollár | 750 |  | 2030-01-01 | 2030-12-31 | hosszú | A beruházás ütemezése a tervezési időszak évei szerint 12: 750
SZENNYVÍZÁTEMELŐK
Épület, építmény
|  | Kemendollár I. átemelő | kőfogó: csere ^bélelés mélysége 3 méter, szélessége 1 méter | A viziközmű elem nem vízzáró. A rendszerbe nagy mennyiségű idegen víz, vagy a rendszerből nagy mennyiségű szennyvíz kerül a környezetbe | A kiépített rendszer működőképességének megóvása, a biztonságos üzemelés biztosítása miatt van szükség a munka elvégzésére | A beavatkozás után egy hatékonyan működő viziközmű elemet kapunk, mely a kor elvárásainak megfelel. A rendszer üzembiztos, hatékony, és korszerű lesz |  | Kemendollár | 1500 |  | 2019-01-01 | 2019-12-31 | rövid | A beruházás ütemezése a tervezési időszak évei szerint 1: 1500
|  | Kemendollár | átemelő akna építészeti rekonstrukció | A szennyvíz, és a belőle felszabaduló gázok hatására a felületek elkorrodálnak. Ezen elemek cseréje a A kiépített rendszer működőképességének megóvása, a biztonságos üzemelés biztosítása miatt van szükség a munka elvégzésérehez elengedhetetlen | Statikai stabilitás biztosítása | A viziközmű elem állapota megközelíti az új elem berendezés állapotát. Az üzembiztonság jelentősen növekszik |  | Kemendollár | 5220 |  | 2020-01-01 | 2023-12-31 | közép | A beruházás ütemezése a tervezési időszak évei szerint 2: 2100; A beruházás ütemezése a tervezési időszak évei szerint 4: 1560; A beruházás ütemezése a tervezési időszak évei szerint 5: 1560
|  | Kemendollár | átemelő akna építészeti rekonstrukció | A szennyvíz, és a belőle felszabaduló gázok hatására a felületek elkorrodálnak. Ezen elemek cseréje a A kiépített rendszer működőképességének megóvása, a biztonságos üzemelés biztosítása miatt van szükség a munka elvégzésérehez elengedhetetlen | Statikai stabilitás biztosítása | A viziközmű elem állapota megközelíti az új elem berendezés állapotát. Az üzembiztonság jelentősen növekszik |  | Kemendollár | 5400 |  | 2028-01-01 | 2031-12-31 | hosszú | A beruházás ütemezése a tervezési időszak évei szerint 10: 610; A beruházás ütemezése a tervezési időszak évei szerint 11: 1160; A beruházás ütemezése a tervezési időszak évei szerint 12: 560; A beruházás ütemezése a tervezési időszak évei szerint 13: 3070
|  | Kemendollár | HBA akna építészeti rekonstrukció | Az üzemelő viziközmű technológiailag elavult, üzemeltetése, és javítása már nem gazdaságos. Jelenleg a piacon magasabb műszaki tartalmak érhetőek el | A kiépített rendszer működőképességének megóvása, a biztonságos üzemelés biztosítása miatt van szükség a munka elvégzésére | A viziközmű elem állapota megközelíti az új elem berendezés állapotát. Az üzembiztonság jelentősen növekszik |  | Kemendollár | 400 |  | 2024-01-01 | 2033-12-31 | hosszú | A beruházás ütemezése a tervezési időszak évei szerint 6: 100; A beruházás ütemezése a tervezési időszak évei szerint 9: 100; A beruházás ütemezése a tervezési időszak évei szerint 12: 100; A beruházás ütemezése a tervezési időszak évei szerint 15: 100
Gép, berendezés
|  | Kemendollár | gépészeti rekonstrukció (1-6) | Az üzemelő viziközmű elem működése közben előforduló eseti meghibásodások fordulhatnak elő, melyek előre nem tervezhetők | A kiépített rendszer működőképességének megóvása, a biztonságos üzemelés biztosítása miatt van szükség a munka elvégzésére | A beavatkozás után egy hatékonyan működő viziközmű elemet kapunk, mely a kor elvárásainak megfelel. A rendszer üzembiztos, hatékony, és korszerű lesz |  | Kemendollár | 14350 |  | 2020-01-01 | 2023-12-31 | közép | A beruházás ütemezése a tervezési időszak évei szerint 2: 8000; A beruházás ütemezése a tervezési időszak évei szerint 3: 800; A beruházás ütemezése a tervezési időszak évei szerint 4: 2950; A beruházás ütemezése a tervezési időszak évei szerint 5: 2600
|  | Kemendollár | gépészeti rekonstrukció (1-6) | Az üzemelő viziközmű elem működése közben előforduló eseti meghibásodások fordulhatnak elő, melyek előre nem tervezhetők | A kiépített rendszer működőképességének megóvása, a biztonságos üzemelés biztosítása miatt van szükség a munka elvégzésére | A beavatkozás után egy hatékonyan működő viziközmű elemet kapunk, mely a kor elvárásainak megfelel. A rendszer üzembiztos, hatékony, és korszerű lesz |  | Kemendollár | 34730 |  | 2024-01-01 | 2033-12-31 | hosszú | [5 empty] | 850 | 500 | 850 | 500 | 3000 | 2600 | 5030 | 11400 | 5000 | 5000
|  | Kemendollár | HBA gépészeti rekonstrukció (1-6) | Az üzemelő viziközmű elem működése közben előforduló eseti meghibásodások fordulhatnak elő, melyek előre nem tervezhetők | A kiépített rendszer működőképességének megóvása, a biztonságos üzemelés biztosítása miatt van szükség a munka elvégzésére | A beavatkozás után egy hatékonyan működő viziközmű elemet kapunk, mely a kor elvárásainak megfelel. A rendszer üzembiztos, hatékony, és korszerű lesz |  | Kemendollár | 255 |  | 2020-01-01 | 2023-12-31 | közép | A beruházás ütemezése a tervezési időszak évei szerint 2: 35; A beruházás ütemezése a tervezési időszak évei szerint 4: 130; A beruházás ütemezése a tervezési időszak évei szerint 5: 90
|  | Kemendollár | HBA gépészeti rekonstrukció (1-6) | Az üzemelő viziközmű elem működése közben előforduló eseti meghibásodások fordulhatnak elő, melyek előre nem tervezhetők | A kiépített rendszer működőképességének megóvása, a biztonságos üzemelés biztosítása miatt van szükség a munka elvégzésére | A beavatkozás után egy hatékonyan működő viziközmű elemet kapunk, mely a kor elvárásainak megfelel. A rendszer üzembiztos, hatékony, és korszerű lesz |  | Kemendollár | 630 |  | 2024-01-01 | 2032-12-31 | hosszú | A beruházás ütemezése a tervezési időszak évei szerint 6: 130; A beruházás ütemezése a tervezési időszak évei szerint 9: 130; A beruházás ütemezése a tervezési időszak évei szerint 10: 90; A beruházás ütemezése a tervezési időszak évei szerint 12: 150; A beruházás ütemezése a tervezési időszak évei szerint 14: 130
Irányítástechnika, energiaellátás
|  | Kemendollár I. átemelő | mennyiségi bővítés | A viziközmű elem a napi üzemmenet során oly mértékig elhasználódott, hogy a normál karbantartási munkákkal már nem biztosítható az üzembiztos működése | A rendszer zavartalan üzemének biztosítása érdekében szükséges a beavatkozás | A beavatkozás után egy hatékonyan működő viziközmű elemet kapunk, mely a kor elvárásainak megfelel. A rendszer üzembiztos, hatékony, és korszerű lesz |  | Kemendollár | 500 |  | 2019-01-01 | 2019-12-31 | rövid | A beruházás ütemezése a tervezési időszak évei szerint 1: 500
|  | Kemendollár | erősáramú és irányítástechnikai rekonstrukció | A viziközmű elem a napi üzemmenet során oly mértékig elhasználódott, hogy a normál karbantartási munkákkal már nem biztosítható az üzembiztos működése | A rendszer zavartalan üzemének biztosítása érdekében szükséges a beavatkozás | A beavatkozás után egy hatékonyan működő viziközmű elemet kapunk, mely a kor elvárásainak megfelel. A rendszer üzembiztos, hatékony, és korszerű lesz |  | Kemendollár | 4500 |  | 2021-01-01 | 2021-12-31 | kö | A beruházás ütemezése a tervezési időszak évei szerint 3: 4500
| Összesen: | [7 empty] | 113836 | 2548 |  |  |  | 2382.2 | 17951.2 | 11616.2 | 9022.2 | 4632.2 | 5962.2 | 5882.2 | 1232.2 | 6612.2 | 8082.2 | 4142.2 | 10472.2 | 14852.2 | 5512.2 | 5482.2
2019 évre a fejlesztési forrás biztosított
| Rendelkezésre álló források megnevezése | Rendelkezésre álló források számszerűsített értéke a teljes ütem tekintetében (eFt)
I. ütem | Használati díj (2019) | 2548
II. ütem | Használati díj (2020-2023) | 10192
III. ütem | Használati díj (2024-2033) | 25480
¹ Idegenvíz kizárás munkafolyamatai
1. Törött szerkezeti elemek cseréje, aknában bekötések körbekenése, folyásfenék újra betonozása, hézag pótlása (vízbetörés javítás)
2. Vízzáró réteg készítés, hosszútávú korrozíó és szerkezeti védelem (Szulfátálló réteg készítése)
3. Fedlap és szűkítő csere DN 600 mm, terhelésnek megfelelően, üzemeltető előírása szerint
4. Pontszerű hibahelyek javítása gerincvezetéken, és bekötésen
²Gépészeti felújítás
1. szivattyú talpidoM csere
2. nyomócső csere
3. nadrágidom csere
4. visszacsapó szelep csere
5. tolózár csere
6. vezetőcső csere
³Védterület felújítás
1. kerítés csere
2. kapu csere
3. aszfaltozás

## Keménfa
Gördülő fejlesztési terv a 2019 - 2033 időszakra
FELÚJÍTÁSOK ÉS PÓTLÁSOK ÖSSZEFOGLALÓ TÁBLÁZATA
A tervet benyújtó szervezet megnevezése: | [9 empty] | KEMÉNFA | [6 empty] | ellátásért felelős / ellátásért felelősök képviselője / víziközmű-szolgáltató *
Víziközmű-szolgáltató megnevezése: | [9 empty] | ÉSZAK ZALAI VÍZ- ÉS CSATORNAMŰ ZÁRTKÖRŰEN MŰKÖDŐ RÉSZVÉNYTÁRSASÁG
Víziközmű-szolgáltatási ágazat megnevezése: | [9 empty] | SZENNYVÍZ ÁGAZAT
Véleményeltérést megfogalmazó érintett fél megnevezése:
Víziközmű-rendszer kódja: ** | [9 empty] | 21-32054-1-048-01-10 | [6 empty] | ZALAEGERSZEG-SZV
V. Szennyvízelvezetés
Fontossági sorrend | Felujítás és pótlás megnevezése |  |  | Műszaki állapot felmérés, szükségességi indoklás |  |  | Vízjogi létesítési/elvi engedély száma | Az érintett ellátásért felelős(ök) megnevezése | Tervezett nettó költség | Forrás 2019 évre | Megvalósítás időtartama |  | Tervezett időtáv | A beruházás ütemezése a tervezési időszak évei szerint
|  |  |  | Jelenlegi műszaki állapot | Feladat szükségessége | Megvalósítást követő várható műszaki állapot |  |  | (eFt) |  | Kezdés | Befejezés | (rövid / közép / hosszú) | 1 | 2 | 3 | 4 | 5 | 6 | 7 | 8 | 9 | 10 | 11 | 12 | 13 | 14 | 15
| szakág | Helyszín | beruházás megnevezése
1 |  |  | Rendkívüli helyzetből adódó azonnali feladatok (max. 15%) |  | A rendszer zavartalan üzemének biztosítása érdekében szükséges a beavatkozás |  |  | Keménfa | 1258.5 |  | 2019-01-01 | 2033-12-31 |  | 72 | 84.75 | 84.75 | 84.75 | 84.75 | 84.75 | 84.75 | 84.75 | 84.75 | 84.75 | 84.75 | 84.75 | 84.75 | 84.75 | 84.75
SZENNYVÍZCSATORNA (GRAVITÁCIÓS)
Épület, építmény
|  | Keménfa | Idegenvíz kizárása a csatornadiagnosztikai vizsgálat és a helyszíni ellenőrzés alapján¹ | Az üzemelő viziközmű technológiailag elavult, üzemeltetése, és javítása már nem gazdaságos. Jelenleg a piacon magasabb műszaki tartalmak érhetőek el | A viziközmű rendszer hatékonyságának növelése, az üzemeltetési költségek szinten tartása miatt szükséges | A beavatkozás után egy hatékonyan működő viziközmű elemet kapunk, mely a kor elvárásainak megfelel. A rendszer üzembiztos, hatékony, és korszerű lesz |  | Keménfa | 400 |  | 2020-01-01 | 2023-12-31 | közép | A beruházás ütemezése a tervezési időszak évei szerint 2: 100; A beruházás ütemezése a tervezési időszak évei szerint 3: 100; A beruházás ütemezése a tervezési időszak évei szerint 4: 100; A beruházás ütemezése a tervezési időszak évei szerint 5: 100
|  | Keménfa | Idegenvíz kizárása a csatornadiagnosztikai vizsgálat és a helyszíni ellenőrzés alapján¹ | Az üzemelő viziközmű technológiailag elavult, üzemeltetése, és javítása már nem gazdaságos. Jelenleg a piacon magasabb műszaki tartalmak érhetőek el | A viziközmű rendszer hatékonyságának növelése, az üzemeltetési költségek szinten tartása miatt szükséges | A beavatkozás után egy hatékonyan működő viziközmű elemet kapunk, mely a kor elvárásainak megfelel. A rendszer üzembiztos, hatékony, és korszerű lesz |  | Keménfa | 1000 |  | 2024-01-01 | 2033-12-31 | hosszú | [5 empty] | 100 | 100 | 100 | 100 | 100 | 100 | 100 | 100 | 100 | 100
|  | Keménfa | Gravitációs csatorna NA 150 rekonstrukció | Az üzemelő viziközmű technológiailag elavult, üzemeltetése, és javítása már nem gazdaságos. Jelenleg a piacon magasabb műszaki tartalmak érhetőek el | A viziközmű rendszer hatékonyságának növelése, az üzemeltetési költségek szinten tartása miatt szükséges | A beavatkozás után egy hatékonyan működő viziközmű elemet kapunk, mely a kor elvárásainak megfelel. A rendszer üzembiztos, hatékony, és korszerű lesz |  | Keménfa | 1800 |  | 2030-01-01 | 2030-12-31 | hosszú | A beruházás ütemezése a tervezési időszak évei szerint 12: 1800
|  | Keménfa | Gravitációs csatorna NA200 rekonstrukció | Az üzemelő viziközmű technológiailag elavult, üzemeltetése, és javítása már nem gazdaságos. Jelenleg a piacon magasabb műszaki tartalmak érhetőek el | A viziközmű rendszer hatékonyságának növelése, az üzemeltetési költségek szinten tartása miatt szükséges | A beavatkozás után egy hatékonyan működő viziközmű elemet kapunk, mely a kor elvárásainak megfelel. A rendszer üzembiztos, hatékony, és korszerű lesz |  | Keménfa | 5000 |  | 2020-01-01 | 2022-12-31 | közép | A beruházás ütemezése a tervezési időszak évei szerint 2: 2500; A beruházás ütemezése a tervezési időszak évei szerint 4: 2500
|  | Keménfa | Gravitációs csatorna NA200 rekonstrukció | Az üzemelő viziközmű technológiailag elavult, üzemeltetése, és javítása már nem gazdaságos. Jelenleg a piacon magasabb műszaki tartalmak érhetőek el | A viziközmű rendszer hatékonyságának növelése, az üzemeltetési költségek szinten tartása miatt szükséges | A beavatkozás után egy hatékonyan működő viziközmű elemet kapunk, mely a kor elvárásainak megfelel. A rendszer üzembiztos, hatékony, és korszerű lesz |  | Keménfa | 7500 |  | 2024-01-01 | 2030-12-31 | hosszú | A beruházás ütemezése a tervezési időszak évei szerint 6: 2500; A beruházás ütemezése a tervezési időszak évei szerint 9: 2500; A beruházás ütemezése a tervezési időszak évei szerint 12: 2500
SZENNVÍZVEZETÉKEK (KÉNYSZERÁRAMOLTATÁSÚ)
|  | Keménfa | Nyomott vezeték NA100 rekonstrukció | Az üzemelő viziközmű technológiailag elavult, üzemeltetése, és javítása már nem gazdaságos. Jelenleg a piacon magasabb műszaki tartalmak érhetőek el | A kiépített rendszer működőképességének megóvása, a biztonságos üzemelés biztosítása miatt van szükség a munka elvégzésére | A viziközmű elem állapota megközelíti az új elem berendezés állapotát. Az üzembiztonság jelentősen növekszik |  | Keménfa | 2500 |  | 2021-01-01 | 2021-12-31 | közép | A beruházás ütemezése a tervezési időszak évei szerint 3: 2500
|  | Keménfa | Nyomott vezeték NA100 rekonstrukció | Az üzemelő viziközmű technológiailag elavult, üzemeltetése, és javítása már nem gazdaságos. Jelenleg a piacon magasabb műszaki tartalmak érhetőek el | A kiépített rendszer működőképességének megóvása, a biztonságos üzemelés biztosítása miatt van szükség a munka elvégzésére | A viziközmű elem állapota megközelíti az új elem berendezés állapotát. Az üzembiztonság jelentősen növekszik |  | Keménfa | 2300 |  | 2027-01-01 | 2027-12-31 | hosszú | A beruházás ütemezése a tervezési időszak évei szerint 9: 2300
SZENNYVÍZÁTEMELŐK
Épület, építmény
|  | Keménfa | átemelő akna építészeti rekonstrukció | A szennyvíz, és a belőle felszabaduló gázok hatására a felületek elkorrodálnak. Ezen elemek cseréje a A kiépített rendszer működőképességének megóvása, a biztonságos üzemelés biztosítása miatt van szükség a munka elvégzésérehez elengedhetetlen | Statikai stabilitás biztosítása | A viziközmű elem állapota megközelíti az új elem berendezés állapotát. Az üzembiztonság jelentősen növekszik |  | Keménfa | 650 |  | 2020-01-01 | 2020-12-31 | közép | A beruházás ütemezése a tervezési időszak évei szerint 2: 650
|  | Keménfa | átemelő akna építészeti rekonstrukció | A szennyvíz, és a belőle felszabaduló gázok hatására a felületek elkorrodálnak. Ezen elemek cseréje a A kiépített rendszer működőképességének megóvása, a biztonságos üzemelés biztosítása miatt van szükség a munka elvégzésérehez elengedhetetlen | Statikai stabilitás biztosítása | A viziközmű elem állapota megközelíti az új elem berendezés állapotát. Az üzembiztonság jelentősen növekszik |  | Keménfa | 5520 |  | 2024-01-01 | 2033-12-31 | hosszú | [5 empty] | 1200 | 900 | 150 | 120 | 450 | 900 | 450 | 450 | 450 | 450
Gép, berendezés
|  | Keménfa | szivattyú felújítások átemelőknél | Az üzemelő viziközmű elem működése közben előforduló eseti meghibásodások fordulhatnak elő, melyek előre nem tervezhetők | A kiépített rendszer működőképességének megóvása, a biztonságos üzemelés biztosítása miatt van szükség a munka elvégzésére | A beavatkozás után egy hatékonyan működő viziközmű elemet kapunk, mely a kor elvárásainak megfelel. A rendszer üzembiztos, hatékony, és korszerű lesz |  | Keménfa | 381 |  | 2019-01-01 | 2019-12-31 | rövid | A beruházás ütemezése a tervezési időszak évei szerint 1: 381
|  | Keménfa | gépészeti rekonstrukció (1-6) | Az üzemelő viziközmű elem működése közben előforduló eseti meghibásodások fordulhatnak elő, melyek előre nem tervezhetők | A kiépített rendszer működőképességének megóvása, a biztonságos üzemelés biztosítása miatt van szükség a munka elvégzésére | A beavatkozás után egy hatékonyan működő viziközmű elemet kapunk, mely a kor elvárásainak megfelel. A rendszer üzembiztos, hatékony, és korszerű lesz |  | Keménfa | 3850 |  | 2020-01-01 | 2023-12-31 | közép | A beruházás ütemezése a tervezési időszak évei szerint 2: 1150; A beruházás ütemezése a tervezési időszak évei szerint 3: 650; A beruházás ütemezése a tervezési időszak évei szerint 4: 1800; A beruházás ütemezése a tervezési időszak évei szerint 5: 250
|  | Keménfa | gépészeti rekonstrukció (1-6) | Az üzemelő viziközmű elem működése közben előforduló eseti meghibásodások fordulhatnak elő, melyek előre nem tervezhetők | A kiépített rendszer működőképességének megóvása, a biztonságos üzemelés biztosítása miatt van szükség a munka elvégzésére | A beavatkozás után egy hatékonyan működő viziközmű elemet kapunk, mely a kor elvárásainak megfelel. A rendszer üzembiztos, hatékony, és korszerű lesz |  | Keménfa | 5000 |  | 2024-01-01 | 2033-12-31 | hosszú | A beruházás ütemezése a tervezési időszak évei szerint 6: 700; A beruházás ütemezése a tervezési időszak évei szerint 7: 750; A beruházás ütemezése a tervezési időszak évei szerint 9: 250; A beruházás ütemezése a tervezési időszak évei szerint 11: 250; A beruházás ütemezése a tervezési időszak évei szerint 12: 650; A beruházás ütemezése a tervezési időszak évei szerint 13: 1900; A beruházás ütemezése a tervezési időszak évei szerint 14: 250; A beruházás ütemezése a tervezési időszak évei szerint 15: 250
Irányítástechnika, energiaellátás
|  | Keménfa | erősáramú és irányítástechnikai rekonstrukció | A viziközmű elem a napi üzemmenet során oly mértékig elhasználódott, hogy a normál karbantartási munkákkal már nem biztosítható az üzembiztos működése | A rendszer zavartalan üzemének biztosítása érdekében szükséges a beavatkozás | A beavatkozás után egy hatékonyan működő viziközmű elemet kapunk, mely a kor elvárásainak megfelel. A rendszer üzembiztos, hatékony, és korszerű lesz |  | Keménfa | 7500 |  | 2021-01-01 | 2021-12-31 | hosszú | A beruházás ütemezése a tervezési időszak évei szerint 3: 7500
| Összesen: | [7 empty] | 44659.5 | 565 |  |  |  | 453 | 4484.75 | 10834.75 | 4484.75 | 434.75 | 4584.75 | 1834.75 | 334.75 | 5354.75 | 634.75 | 1334.75 | 5584.75 | 2534.75 | 884.75 | 884.75
2019 évre a fejlesztési forrás biztosított
| Rendelkezésre álló források megnevezése | Rendelkezésre álló források számszerűsített értéke a teljes ütem tekintetében (eFt)
I. ütem | Használati díj (2019) | 480
| Elkülönített forrás | 85
II. ütem | Használati díj (2020-2023) | 1920
III. ütem | Használati díj (2024-2033) | 4800
¹ Idegenvíz kizárás munkafolyamatai
1. Törött szerkezeti elemek cseréje, aknában bekötések körbekenése, folyásfenék újra betonozása, hézag pótlása (vízbetörés javítás)
2. Vízzáró réteg készítés, hosszútávú korrozíó és szerkezeti védelem (Szulfátálló réteg készítése)
3. Fedlap és szűkítő csere DN 600 mm, terhelésnek megfelelően, üzemeltető előírása szerint
4. Pontszerű hibahelyek javítása gerincvezetéken, és bekötésen
²Gépészeti felújítás
1. szivattyú talpidon csere
2. nyomócső csere
3. nadrágidom csere
4. visszacsapó szelep csere
5. tolózár csere
6. vezetőcső csere
³Védterület felújítás
1. kerítés csere
2. kapu csere
3. aszfaltozás

## Kisbucsa
Gördülő fejlesztési terv a 2019 - 2033 időszakra
FELÚJÍTÁSOK ÉS PÓTLÁSOK ÖSSZEFOGLALÓ TÁBLÁZATA
A tervet benyújtó szervezet megnevezése: | [9 empty] | KISBUCSA | [6 empty] | ellátásért felelős / ellátásért felelősök képviselője / víziközmű-szolgáltató *
Víziközmű-szolgáltató megnevezése: | [9 empty] | ÉSZAK ZALAI VÍZ- ÉS CSATORNAMŰ ZÁRTKÖRŰEN MŰKÖDŐ RÉSZVÉNYTÁRSASÁG
Víziközmű-szolgáltatási ágazat megnevezése: | [9 empty] | SZENNYVÍZ ÁGAZAT
Véleményeltérést megfogalmazó érintett fél megnevezése:
Víziközmű-rendszer kódja: ** | [9 empty] | 21-32054-1-048-01-10 | [6 empty] | ZALAEGERSZEG-SZV
V. Szennyvízelvezetés
Fontossági sorrend | Felujítás és pótlás megnevezése |  |  | Műszaki állapot felmérés, szükségességi indoklás |  |  | Vízjogi létesítési/elvi engedély száma | Az érintett ellátásért felelős(ök) megnevezése | Tervezett nettó költség | Forrás 2019 évre | Megvalósítás időtartama |  | Tervezett időtáv | A beruházás ütemezése a tervezési időszak évei szerint
|  |  |  | Jelenlegi műszaki állapot | Feladat szükségessége | Megvalósítást követő várható műszaki állapot |  |  | (eFt) |  | Kezdés | Befejezés | (rövid / közép / hosszú) | 1 | 2 | 3 | 4 | 5 | 6 | 7 | 8 | 9 | 10 | 11 | 12 | 13 | 14 | 15
| szakág | Helyszín | beruházás megnevezése
1 |  |  | Rendkívüli helyzetből adódó azonnali feladatok (max. 15%) |  | A rendszer zavartalan üzemének biztosítása érdekében szükséges a beavatkozás |  |  | Kisbucsa | 17807.6 |  | 2019-01-01 | 2033-12-31 |  | 239 | 1254.9 | 1254.9 | 1254.9 | 1254.9 | 1254.9 | 1254.9 | 1254.9 | 1254.9 | 1254.9 | 1254.9 | 1254.9 | 1254.9 | 1254.9 | 1254.9
SZENNYVÍZCSATORNA (GRAVITÁCIÓS)
Épület, építmény
|  | Kisbucsa | Idegenvíz kizárása a csatornadiagnosztikai vizsgálat és a helyszíni ellenőrzés alapján¹ | Az üzemelő viziközmű technológiailag elavult, üzemeltetése, és javítása már nem gazdaságos. Jelenleg a piacon magasabb műszaki tartalmak érhetőek el | A viziközmű rendszer hatékonyságának növelése, az üzemeltetési költségek szinten tartása miatt szükséges | A beavatkozás után egy hatékonyan működő viziközmű elemet kapunk, mely a kor elvárásainak megfelel. A rendszer üzembiztos, hatékony, és korszerű lesz |  | Kisbucsa | 890 |  | 2020-01-01 | 2023-12-31 | közép | A beruházás ütemezése a tervezési időszak évei szerint 2: 275; A beruházás ütemezése a tervezési időszak évei szerint 3: 275; A beruházás ütemezése a tervezési időszak évei szerint 4: 170; A beruházás ütemezése a tervezési időszak évei szerint 5: 170
|  | Kisbucsa | Idegenvíz kizárása a csatornadiagnosztikai vizsgálat és a helyszíni ellenőrzés alapján¹ | Az üzemelő viziközmű technológiailag elavult, üzemeltetése, és javítása már nem gazdaságos. Jelenleg a piacon magasabb műszaki tartalmak érhetőek el | A viziközmű rendszer hatékonyságának növelése, az üzemeltetési költségek szinten tartása miatt szükséges | A beavatkozás után egy hatékonyan működő viziközmű elemet kapunk, mely a kor elvárásainak megfelel. A rendszer üzembiztos, hatékony, és korszerű lesz |  | Kisbucsa | 1700 |  | 2024-01-01 | 2033-12-31 | hosszú | [5 empty] | 170 | 170 | 170 | 170 | 170 | 170 | 170 | 170 | 170 | 170
|  | Kisbucsa | Gravitációs csatorna NA 150 rekonstrukció | Az üzemelő viziközmű technológiailag elavult, üzemeltetése, és javítása már nem gazdaságos. Jelenleg a piacon magasabb műszaki tartalmak érhetőek el | A viziközmű rendszer hatékonyságának növelése, az üzemeltetési költségek szinten tartása miatt szükséges | A beavatkozás után egy hatékonyan működő viziközmű elemet kapunk, mely a kor elvárásainak megfelel. A rendszer üzembiztos, hatékony, és korszerű lesz |  | Kisbucsa | 4600 |  | 2020-01-01 | 2023-12-31 | közép | A beruházás ütemezése a tervezési időszak évei szerint 2: 2300; A beruházás ütemezése a tervezési időszak évei szerint 5: 2300
|  | Kisbucsa | Gravitációs csatorna NA 150 rekonstrukció | Az üzemelő viziközmű technológiailag elavult, üzemeltetése, és javítása már nem gazdaságos. Jelenleg a piacon magasabb műszaki tartalmak érhetőek el | A viziközmű rendszer hatékonyságának növelése, az üzemeltetési költségek szinten tartása miatt szükséges | A beavatkozás után egy hatékonyan működő viziközmű elemet kapunk, mely a kor elvárásainak megfelel. A rendszer üzembiztos, hatékony, és korszerű lesz |  | Kisbucsa | 4600 |  | 2027-01-01 | 2032-12-31 | hosszú | A beruházás ütemezése a tervezési időszak évei szerint 9: 2300; A beruházás ütemezése a tervezési időszak évei szerint 13: 2300
|  | Kisbucsa | Gravitációs csatorna NA200 rekonstrukció | Az üzemelő viziközmű technológiailag elavult, üzemeltetése, és javítása már nem gazdaságos. Jelenleg a piacon magasabb műszaki tartalmak érhetőek el | A viziközmű rendszer hatékonyságának növelése, az üzemeltetési költségek szinten tartása miatt szükséges | A beavatkozás után egy hatékonyan működő viziközmű elemet kapunk, mely a kor elvárásainak megfelel. A rendszer üzembiztos, hatékony, és korszerű lesz |  | Kisbucsa | 7600 |  | 2020-01-01 | 2023-12-31 | közép | A beruházás ütemezése a tervezési időszak évei szerint 2: 3800; A beruházás ütemezése a tervezési időszak évei szerint 5: 3800
|  | Kisbucsa | Gravitációs csatorna NA200 rekonstrukció | Az üzemelő viziközmű technológiailag elavult, üzemeltetése, és javítása már nem gazdaságos. Jelenleg a piacon magasabb műszaki tartalmak érhetőek el | A viziközmű rendszer hatékonyságának növelése, az üzemeltetési költségek szinten tartása miatt szükséges | A beavatkozás után egy hatékonyan működő viziközmű elemet kapunk, mely a kor elvárásainak megfelel. A rendszer üzembiztos, hatékony, és korszerű lesz |  | Kisbucsa | 7600 |  | 2026-12-31 | 2029-01-01 | hosszú | A beruházás ütemezése a tervezési időszak évei szerint 8: 3800; A beruházás ütemezése a tervezési időszak évei szerint 11: 3800
SZENNYVÍZVEZETÉKEK (KÉNYSZERÁRAMOLTATÁSÚ)
|  | Kisbucsa | Nyomott vezeték NA50 rekonstrukció | Az üzemelő viziközmű technológiailag elavult, üzemeltetése, és javítása már nem gazdaságos. Jelenleg a piacon magasabb műszaki tartalmak érhetőek el | A kiépített rendszer működőképességének megóvása, a biztonságos üzemelés biztosítása miatt van szükség a munka elvégzésére | A viziközmű elem állapota megközelíti az új elem berendezés állapotát. Az üzembiztonság jelentősen növekszik |  | Kisbucsa | 12000 |  | 2020-01-01 | 2022-12-31 | közép | A beruházás ütemezése a tervezési időszak évei szerint 2: 6000; A beruházás ütemezése a tervezési időszak évei szerint 4: 6000
|  | Kisbucsa | Nyomott vezeték NA50 rekonstrukció | Az üzemelő viziközmű technológiailag elavult, üzemeltetése, és javítása már nem gazdaságos. Jelenleg a piacon magasabb műszaki tartalmak érhetőek el | A kiépített rendszer működőképességének megóvása, a biztonságos üzemelés biztosítása miatt van szükség a munka elvégzésére | A viziközmű elem állapota megközelíti az új elem berendezés állapotát. Az üzembiztonság jelentősen növekszik |  | Kisbucsa | 18000 |  | 2025-01-01 | 2030-12-31 | hosszú | A beruházás ütemezése a tervezési időszak évei szerint 7: 6000; A beruházás ütemezése a tervezési időszak évei szerint 10: 6000; A beruházás ütemezése a tervezési időszak évei szerint 12: 6000
|  | Kisbucsa | Nyomott vezeték NA80 rekonstrukció | Az üzemelő viziközmű technológiailag elavult, üzemeltetése, és javítása már nem gazdaságos. Jelenleg a piacon magasabb műszaki tartalmak érhetőek el | A kiépített rendszer működőképességének megóvása, a biztonságos üzemelés biztosítása miatt van szükség a munka elvégzésére | A viziközmű elem állapota megközelíti az új elem berendezés állapotát. Az üzembiztonság jelentősen növekszik |  | Kisbucsa | 2000 |  | 2024-01-01 | 2024-12-31 | hosszú | A beruházás ütemezése a tervezési időszak évei szerint 6: 2000
|  | Kisbucsa | Nyomott vezeték NA125 rekonstrukció | Az üzemelő viziközmű technológiailag elavult, üzemeltetése, és javítása már nem gazdaságos. Jelenleg a piacon magasabb műszaki tartalmak érhetőek el | A kiépített rendszer működőképességének megóvása, a biztonságos üzemelés biztosítása miatt van szükség a munka elvégzésére | A viziközmű elem állapota megközelíti az új elem berendezés állapotát. Az üzembiztonság jelentősen növekszik |  | Kisbucsa | 2800 |  | 2021-01-01 | 2021-12-31 | közép | A beruházás ütemezése a tervezési időszak évei szerint 3: 2800
|  | Kisbucsa | Nyomott vezeték NA125 rekonstrukció | Az üzemelő viziközmű technológiailag elavult, üzemeltetése, és javítása már nem gazdaságos. Jelenleg a piacon magasabb műszaki tartalmak érhetőek el | A kiépített rendszer működőképességének megóvása, a biztonságos üzemelés biztosítása miatt van szükség a munka elvégzésére | A viziközmű elem állapota megközelíti az új elem berendezés állapotát. Az üzembiztonság jelentősen növekszik |  | Kisbucsa | 8400 |  | 2024-01-01 | 2030-12-31 | hosszú | A beruházás ütemezése a tervezési időszak évei szerint 6: 2800; A beruházás ütemezése a tervezési időszak évei szerint 9: 2800; A beruházás ütemezése a tervezési időszak évei szerint 12: 2800
SZENNYVÍZÁTEMELŐK
Épület, építmény
|  | Kisbucsa I. átemelő | kőfogó: csere + bélelés mélysége 2 méter, szélessége 1 méter | A szennyvíz, és a belőle felszabaduló gázok hatására a felületek elkorrodálnak. Ezen elemek cseréje a A kiépített rendszer működőképességének megóvása, a biztonságos üzemelés biztosítása miatt van szükség a munka elvégzésérehez elengedhetetlen | Statikai stabilitás biztosítása | A viziközmű elem állapota megközelíti az új elem berendezés állapotát. Az üzembiztonság jelentősen növekszik |  | Kisbucsa | 1353 |  | 2019-01-01 | 2019-12-31 | rövid | A beruházás ütemezése a tervezési időszak évei szerint 1: 1353
|  | Kisbucsa | átemelő akna építészeti rekonstrukció | A szennyvíz, és a belőle felszabaduló gázok hatására a felületek elkorrodálnak. Ezen elemek cseréje a A kiépített rendszer működőképességének megóvása, a biztonságos üzemelés biztosítása miatt van szükség a munka elvégzésérehez elengedhetetlen | Statikai stabilitás biztosítása | A viziközmű elem állapota megközelíti az új elem berendezés állapotát. Az üzembiztonság jelentősen növekszik |  | Kisbucsa | 5790 |  | 2020-01-01 | 2023-12-31 | közép | A beruházás ütemezése a tervezési időszak évei szerint 2: 4500; A beruházás ütemezése a tervezési időszak évei szerint 3: 1050; A beruházás ütemezése a tervezési időszak évei szerint 4: 240
|  | Kisbucsa | átemelő akna építészeti rekonstrukció | A szennyvíz, és a belőle felszabaduló gázok hatására a felületek elkorrodálnak. Ezen elemek cseréje a A kiépített rendszer működőképességének megóvása, a biztonságos üzemelés biztosítása miatt van szükség a munka elvégzésérehez elengedhetetlen | Statikai stabilitás biztosítása | A viziközmű elem állapota megközelíti az új elem berendezés állapotát. Az üzembiztonság jelentősen növekszik |  | Kisbucsa | 8340 |  | 2025-01-01 | 2033-12-31 | hosszú | [6 empty] | 1750 | 810 | 1470 | 2560 | 350 | 350 | 350 | 350 | 350
|  | Kisbucsa | HBA akna építészeti rekonstrukció | Az üzemelő viziközmű technológiailag elavult, üzemeltetése, és javítása már nem gazdaságos. Jelenleg a piacon magasabb műszaki tartalmak érhetőek el | A kiépített rendszer működőképességének megóvása, a biztonságos üzemelés biztosítása miatt van szükség a munka elvégzésére | A viziközmű elem állapota megközelíti az új elem berendezés állapotát. Az üzembiztonság jelentősen növekszik |  | Kisbucsa | 300 |  | 2024-01-01 | 2031-12-31 | hosszú | A beruházás ütemezése a tervezési időszak évei szerint 6: 100; A beruházás ütemezése a tervezési időszak évei szerint 9: 100; A beruházás ütemezése a tervezési időszak évei szerint 13: 100
Gép, berendezés
|  | Kisbucsa I. átemelő | gépészeti felújítás (elkülönített forrás) | Az üzemelő viziközmű elem működése közben előforduló eseti meghibásodások fordulhatnak elő, melyek előre nem tervezhetők | A kiépített rendszer működőképességének megóvása, a biztonságos üzemelés biztosítása miatt van szükség a munka elvégzésére | A beavatkozás után egy hatékonyan működő viziközmű elemet kapunk, mely a kor elvárásainak megfelel. A rendszer üzembiztos, hatékony, és korszerű lesz |  | Kisbucsa | 1905 |  | 2019-01-01 | 2019-12-31 | rövid | A beruházás ütemezése a tervezési időszak évei szerint 1: 1905
|  | Kisbucsa I. átemelő | szivattyúk cseréje (elkülönített forrás) | Az üzemelő viziközmű elem működése közben előforduló eseti meghibásodások fordulhatnak elő, melyek előre nem tervezhetők | A kiépített rendszer működőképességének megóvása, a biztonságos üzemelés biztosítása miatt van szükség a munka elvégzésére | A beavatkozás után egy hatékonyan működő viziközmű elemet kapunk, mely a kor elvárásainak megfelel. A rendszer üzembiztos, hatékony, és korszerű lesz |  | Kisbucsa | 4869 |  | 2019-01-01 | 2019-12-31 | rövid | A beruházás ütemezése a tervezési időszak évei szerint 1: 4869
|  | Kisbucsa | gépészeti rekonstrukció (1-6) | Az üzemelő viziközmű elem működése közben előforduló eseti meghibásodások fordulhatnak elő, melyek előre nem tervezhetők | A kiépített rendszer működőképességének megóvása, a biztonságos üzemelés biztosítása miatt van szükség a munka elvégzésére | A beavatkozás után egy hatékonyan működő viziközmű elemet kapunk, mely a kor elvárásainak megfelel. A rendszer üzembiztos, hatékony, és korszerű lesz |  | Kisbucsa | 11800 |  | 2020-01-01 | 2023-12-31 | közép | A beruházás ütemezése a tervezési időszak évei szerint 2: 8800; A beruházás ütemezése a tervezési időszak évei szerint 3: 2200; A beruházás ütemezése a tervezési időszak évei szerint 4: 500; A beruházás ütemezése a tervezési időszak évei szerint 5: 300
|  | Kisbucsa | gépészeti rekonstrukció (1-6) | Az üzemelő viziközmű elem működése közben előforduló eseti meghibásodások fordulhatnak elő, melyek előre nem tervezhetők | A kiépített rendszer működőképességének megóvása, a biztonságos üzemelés biztosítása miatt van szükség a munka elvégzésére | A beavatkozás után egy hatékonyan működő viziközmű elemet kapunk, mely a kor elvárásainak megfelel. A rendszer üzembiztos, hatékony, és korszerű lesz |  | Kisbucsa | 18550 |  | 2024-01-01 | 2033-12-31 | hosszú | [5 empty] | 550 | 1050 | 3050 | 1000 | 1750 | 300 | 3800 | 4050 | 1500 | 1500
|  | Kisbucsa | HBA gépészeti rekonstrukció (1-6) | Az üzemelő viziközmű elem működése közben előforduló eseti meghibásodások fordulhatnak elő, melyek előre nem tervezhetők | A kiépített rendszer működőképességének megóvása, a biztonságos üzemelés biztosítása miatt van szükség a munka elvégzésére | A beavatkozás után egy hatékonyan működő viziközmű elemet kapunk, mely a kor elvárásainak megfelel. A rendszer üzembiztos, hatékony, és korszerű lesz |  | Kisbucsa | 145 |  | 2020-01-01 | 2022-12-31 | közép | A beruházás ütemezése a tervezési időszak évei szerint 2: 35; A beruházás ütemezése a tervezési időszak évei szerint 3: 75; A beruházás ütemezése a tervezési időszak évei szerint 4: 35
|  | Kisbucsa | HBA gépészeti rekonstrukció (1-6) | Az üzemelő viziközmű elem működése közben előforduló eseti meghibásodások fordulhatnak elő, melyek előre nem tervezhetők | A kiépített rendszer működőképességének megóvása, a biztonságos üzemelés biztosítása miatt van szükség a munka elvégzésére | A beavatkozás után egy hatékonyan működő viziközmű elemet kapunk, mely a kor elvárásainak megfelel. A rendszer üzembiztos, hatékony, és korszerű lesz |  | Kisbucsa | 450 |  | 2024-01-01 | 2032-12-31 | hosszú | A beruházás ütemezése a tervezési időszak évei szerint 6: 135; A beruházás ütemezése a tervezési időszak évei szerint 8: 35; A beruházás ütemezése a tervezési időszak évei szerint 9: 75; A beruházás ütemezése a tervezési időszak évei szerint 10: 35; A beruházás ütemezése a tervezési időszak évei szerint 12: 135; A beruházás ütemezése a tervezési időszak évei szerint 14: 35
Irányítástechnika, energiaellátás
|  | Kisbucsa | erősáramú és irányítástechnikai rekonstrukció | A viziközmű elem a napi üzemmenet során oly mértékig elhasználódott, hogy a normál karbantartási munkákkal már nem biztosítható az üzembiztos működése | A rendszer zavartalan üzemének biztosítása érdekében szükséges a beavatkozás | A beavatkozás után egy hatékonyan működő viziközmű elemet kapunk, mely a kor elvárásainak megfelel. A rendszer üzembiztos, hatékony, és korszerű lesz |  | Kisbucsa | 13000 |  | 2021-01-01 | 2021-12-31 | közép | A beruházás ütemezése a tervezési időszak évei szerint 3: 13000
| Összesen: | [7 empty] | 154499.6 | 8366 |  |  |  | 8366 | 26964.9 | 20654.9 | 8199.9 | 7824.9 | 7009.9 | 10224.9 | 9119.9 | 9169.9 | 11769.9 | 5874.9 | 14509.9 | 8224.9 | 3309.9 | 3274.9
2019 évre a fejlesztési forrás biztosított
| Rendelkezésre álló források megnevezése | Rendelkezésre álló források számszerűsített értéke a teljes ütem tekintetében (eFt)
I. ütem | Használati díj (2019) | 1592
| Elkülönített forrás | 6774
II. ütem | Használati díj (2020-2023) | 6368
III. ütem | Használati díj (2024-2033) | 15920
¹ Idegenvíz kizárás munkafolyamatai
1. Törött szerkezeti elemek cseréje, aknában bekötések körbekenése, folyásfenék újra betonozása, hézag pótlása (vízbetörés javítás)
2. Vízzáró réteg készítés, hosszútávú korrozíó és szerkezeti védelem (Szulfátálló réteg készítése)
3. Fedlap és szűkítő csere DN 600 mm, terhelésnek megfelelően, üzemeltető előírása szerint
4. Pontszerű hibahelyek javítása gerincvezetéken, és bekötésen
²Gépészeti felújítás
1. szivattyú talpidon csere
2. nyomócső csere
3. nadrágidom csere
4. visszacsapó szelep csere
5. tolózár csere
6. vezetőcső csere
³Védterület felújítás
1. kerítés csere
2. kapu csere
3. aszfaltozás

## Kiskutas
Gördülő fejlesztési terv a 2019 - 2033 időszakra
FELÚJÍTÁSOK ÉS PÓTLÁSOK ÖSSZEFOGLALÓ TÁBLÁZATA
A tervet benyújtó szervezet megnevezése: | [9 empty] | KISKUTAS | [6 empty] | ellátásért felelős / ellátásért felelősök képviselője / víziközmű-szolgáltató *
Víziközmű-szolgáltató megnevezése: | [9 empty] | ÉSZAK ZALAI VÍZ- ÉS CSATORNAMŰ ZÁRTKÖRŰEN MŰKÖDŐ RÉSZVÉNYTÁRSASÁG
Víziközmű-szolgáltatási ágazat megnevezése: | [9 empty] | SZENNYVÍZ ÁGAZAT
Véleményeltérést megfogalmazó érintett fél megnevezése:
Víziközmű-rendszer kódja: ** | [9 empty] | 21-32054-1-048-01-10 | [6 empty] | ZALAEGERSZEG-SZV
V. Szennyvízelvezetés
Fontossági sorrend | Felujítás és pótlás megnevezése |  |  | Műszaki állapot felmérés, szükségességi indoklás |  |  | Vízjogi létesítési/elvi engedély száma | Az érintett ellátásért felelős(ök) megnevezése | Tervezett nettó költség | Forrás 2019 évre | Megvalósítás időtartama |  | Tervezett időtáv | A beruházás ütemezése a tervezési időszak évei szerint
|  |  |  | Jelenlegi műszaki állapot | Feladat szükségessége | Megvalósítást követő várható műszaki állapot |  |  | (eFt) |  | Kezdés | Befejezés | (rövid / közép / hosszú) | 1 | 2 | 3 | 4 | 5 | 6 | 7 | 8 | 9 | 10 | 11 | 12 | 13 | 14 | 15
| szakág | Helyszín | beruházás megnevezése
1 |  |  | Rendkívüli helyzetből adódó azonnali feladatok (max. 15%) |  | A rendszer zavartalan üzemének biztosítása érdekében szükséges a beavatkozás |  |  | Kiskutas | 2151.2 |  | 2019-01-01 | 2033-12-31 |  | 110 | 145.8 | 145.8 | 145.8 | 145.8 | 145.8 | 145.8 | 145.8 | 145.8 | 145.8 | 145.8 | 145.8 | 145.8 | 145.8 | 145.8
SZENNYVÍZCSATORNA (GRAVITÁCIÓS)
Épület, építmény
|  | Kiskutas | fedlap,szükség esetén szűkítő cserék (elkülönített forrás) | Az üzemelő viziközmű technológiailag elavult, üzemeltetése, és javítása már nem gazdaságos. Jelenleg a piacon magasabb műszaki tartalmak érhetőek el | A viziközmű rendszer hatékonyságának növelése, az üzemeltetési költségek szinten tartása miatt szükséges | A beavatkozás után egy hatékonyan működő viziközmű elemet kapunk, mely a kor elvárásainak megfelel. A rendszer üzembiztos, hatékony, és korszerű lesz |  | Kiskutas | 240 |  | 2019-01-01 | 2019-12-31 | rövid | A beruházás ütemezése a tervezési időszak évei szerint 1: 240
|  | Kiskutas | Idegenvíz kizárása a csatornadiagnosztikai vizsgálat és a helyszíni ellenőrzés alapján¹ | Az üzemelő viziközmű technológiailag elavult, üzemeltetése, és javítása már nem gazdaságos. Jelenleg a piacon magasabb műszaki tartalmak érhetőek el | A viziközmű rendszer hatékonyságának növelése, az üzemeltetési költségek szinten tartása miatt szükséges | A beavatkozás után egy hatékonyan működő viziközmű elemet kapunk, mely a kor elvárásainak megfelel. A rendszer üzembiztos, hatékony, és korszerű lesz |  | Kiskutas | 1056 |  | 2020-01-01 | 2023-12-31 | közép | A beruházás ütemezése a tervezési időszak évei szerint 2: 264; A beruházás ütemezése a tervezési időszak évei szerint 3: 264; A beruházás ütemezése a tervezési időszak évei szerint 4: 264; A beruházás ütemezése a tervezési időszak évei szerint 5: 264
|  | Kiskutas | Idegenvíz kizárása a csatornadiagnosztikai vizsgálat és a helyszíni ellenőrzés alapján¹ | Az üzemelő viziközmű technológiailag elavult, üzemeltetése, és javítása már nem gazdaságos. Jelenleg a piacon magasabb műszaki tartalmak érhetőek el | A viziközmű rendszer hatékonyságának növelése, az üzemeltetési költségek szinten tartása miatt szükséges | A beavatkozás után egy hatékonyan működő viziközmű elemet kapunk, mely a kor elvárásainak megfelel. A rendszer üzembiztos, hatékony, és korszerű lesz |  | Kiskutas | 2640 |  | 2024-01-01 | 2033-12-31 | hosszú | [5 empty] | 264 | 264 | 264 | 264 | 264 | 264 | 264 | 264 | 264 | 264
|  | Kiskutas | Gravitációs csatorna NA 150 rekonstrukció | Az üzemelő viziközmű technológiailag elavult, üzemeltetése, és javítása már nem gazdaságos. Jelenleg a piacon magasabb műszaki tartalmak érhetőek el | A viziközmű rendszer hatékonyságának növelése, az üzemeltetési költségek szinten tartása miatt szükséges | A beavatkozás után egy hatékonyan működő viziközmű elemet kapunk, mely a kor elvárásainak megfelel. A rendszer üzembiztos, hatékony, és korszerű lesz |  | Kiskutas | 2000 |  | 2022-01-01 | 2022-12-31 | közép | A beruházás ütemezése a tervezési időszak évei szerint 4: 2000
|  | Kiskutas | Gravitációs csatorna NA 150 rekonstrukció | Az üzemelő viziközmű technológiailag elavult, üzemeltetése, és javítása már nem gazdaságos. Jelenleg a piacon magasabb műszaki tartalmak érhetőek el | A viziközmű rendszer hatékonyságának növelése, az üzemeltetési költségek szinten tartása miatt szükséges | A beavatkozás után egy hatékonyan működő viziközmű elemet kapunk, mely a kor elvárásainak megfelel. A rendszer üzembiztos, hatékony, és korszerű lesz |  | Kiskutas | 2000 |  | 2029-01-01 | 2029-12-31 | hosszú | A beruházás ütemezése a tervezési időszak évei szerint 11: 2000
|  | Kiskutas | Gravitációs csatorna NA200 rekonstrukció | Az üzemelő viziközmű technológiailag elavult, üzemeltetése, és javítása már nem gazdaságos. Jelenleg a piacon magasabb műszaki tartalmak érhetőek el | A viziközmű rendszer hatékonyságának növelése, az üzemeltetési költségek szinten tartása miatt szükséges | A beavatkozás után egy hatékonyan működő viziközmű elemet kapunk, mely a kor elvárásainak megfelel. A rendszer üzembiztos, hatékony, és korszerű lesz |  | Kiskutas | 6000 |  | 2020-01-01 | 202212.31 | közép | A beruházás ütemezése a tervezési időszak évei szerint 2: 3000; A beruházás ütemezése a tervezési időszak évei szerint 4: 3000
|  | Kiskutas | Gravitációs csatorna NA200 rekonstrukció | Az üzemelő viziközmű technológiailag elavult, üzemeltetése, és javítása már nem gazdaságos. Jelenleg a piacon magasabb műszaki tartalmak érhetőek el | A viziközmű rendszer hatékonyságának növelése, az üzemeltetési költségek szinten tartása miatt szükséges | A beavatkozás után egy hatékonyan működő viziközmű elemet kapunk, mely a kor elvárásainak megfelel. A rendszer üzembiztos, hatékony, és korszerű lesz |  | Kiskutas | 9000 |  | 2025.010.1 | 2031-12-31 | hosszú | A beruházás ütemezése a tervezési időszak évei szerint 7: 3000; A beruházás ütemezése a tervezési időszak évei szerint 10: 3000; A beruházás ütemezése a tervezési időszak évei szerint 13: 3000
SZENNYVÍZVEZETÉKEK (KÉNYSZERÁRAMOLTATÁSÚ)
|  | Kiskutas | Nyomott vezeték NA50 rekonstrukció | Az üzemelő viziközmű technológiailag elavult, üzemeltetése, és javítása már nem gazdaságos. Jelenleg a piacon magasabb műszaki tartalmak érhetőek el | A kiépített rendszer működőképességének megóvása, a biztonságos üzemelés biztosítása miatt van szükség a munka elvégzésére | A viziközmű elem állapota megközelíti az új elem berendezés állapotát. Az üzembiztonság jelentősen növekszik |  | Kiskutas | 1900 |  | 2030-01-01 | 2030-12-31 | hosszú | A beruházás ütemezése a tervezési időszak évei szerint 12: 1900
|  | Kiskutas | Nyomott vezeték NA80 rekonstrukció | Az üzemelő viziközmű technológiailag elavult, üzemeltetése, és javítása már nem gazdaságos. Jelenleg a piacon magasabb műszaki tartalmak érhetőek el | A kiépített rendszer működőképességének megóvása, a biztonságos üzemelés biztosítása miatt van szükség a munka elvégzésére | A viziközmű elem állapota megközelíti az új elem berendezés állapotát. Az üzembiztonság jelentősen növekszik |  | Kiskutas | 2600 |  | 2021-01-01 | 2021-12-31 | közép | A beruházás ütemezése a tervezési időszak évei szerint 3: 2600
|  | Kiskutas | Nyomott vezeték NA80 rekonstrukció | Az üzemelő viziközmű technológiailag elavult, üzemeltetése, és javítása már nem gazdaságos. Jelenleg a piacon magasabb műszaki tartalmak érhetőek el | A kiépített rendszer működőképességének megóvása, a biztonságos üzemelés biztosítása miatt van szükség a munka elvégzésére | A viziközmű elem állapota megközelíti az új elem berendezés állapotát. Az üzembiztonság jelentősen növekszik |  | Kiskutas | 7800 |  | 2024-01-01 | 2030-12-31 | hosszú | A beruházás ütemezése a tervezési időszak évei szerint 6: 2600; A beruházás ütemezése a tervezési időszak évei szerint 9: 2600; A beruházás ütemezése a tervezési időszak évei szerint 12: 2600
SZENNYVÍZÁTEMELŐK
Épület, építmény
|  | Kiskutas | átemelő akna építészeti rekonstrukció | A szennyvíz, és a belőle felszabaduló gázok hatására a felületek elkorrodálnak. Ezen elemek cseréje a A kiépített rendszer működőképességének megóvása, a biztonságos üzemelés biztosítása miatt van szükség a munka elvégzésérehez elengedhetetlen | Statikai stabilitás biztosítása | A viziközmű elem állapota megközelíti az új elem berendezés állapotát. Az üzembiztonság jelentősen növekszik |  | Kiskutas | 1600 |  | 2020-01-01 | 2021-12-31 | közép | A beruházás ütemezése a tervezési időszak évei szerint 2: 900; A beruházás ütemezése a tervezési időszak évei szerint 3: 700
|  | Kiskutas | átemelő akna építészeti rekonstrukció | A szennyvíz, és a belőle felszabaduló gázok hatására a felületek elkorrodálnak. Ezen elemek cseréje a A kiépített rendszer működőképességének megóvása, a biztonságos üzemelés biztosítása miatt van szükség a munka elvégzésérehez elengedhetetlen | Statikai stabilitás biztosítása | A viziközmű elem állapota megközelíti az új elem berendezés állapotát. Az üzembiztonság jelentősen növekszik |  | Kiskutas | 8540 |  | 2025-01-01 | 2032-12-31 | hosszú | A beruházás ütemezése a tervezési időszak évei szerint 7: 1750; A beruházás ütemezése a tervezési időszak évei szerint 8: 1470; A beruházás ütemezése a tervezési időszak évei szerint 10: 900; A beruházás ütemezése a tervezési időszak évei szerint 11: 1200; A beruházás ütemezése a tervezési időszak évei szerint 13: 1750; A beruházás ütemezése a tervezési időszak évei szerint 14: 1470
Gép, berendezés
|  | Kiskutas | szivattyú felújítások átemelőknél | Az üzemelő viziközmű elem működése közben előforduló eseti meghibásodások fordulhatnak elő, melyek előre nem tervezhetők | A kiépített rendszer működőképességének megóvása, a biztonságos üzemelés biztosítása miatt van szükség a munka elvégzésére | A beavatkozás után egy hatékonyan működő viziközmű elemet kapunk, mely a kor elvárásainak megfelel. A rendszer üzembiztos, hatékony, és korszerű lesz |  | Kiskutas | 350 |  | 2019-01-01 | 2019-12-31 | rövid | A beruházás ütemezése a tervezési időszak évei szerint 1: 350
|  | Kiskutas | gépészeti rekonstrukció (1-6) | Az üzemelő viziközmű elem működése közben előforduló eseti meghibásodások fordulhatnak elő, melyek előre nem tervezhetők | A kiépített rendszer működőképességének megóvása, a biztonságos üzemelés biztosítása miatt van szükség a munka elvégzésére | A beavatkozás után egy hatékonyan működő viziközmű elemet kapunk, mely a kor elvárásainak megfelel. A rendszer üzembiztos, hatékony, és korszerű lesz |  | Kiskutas | 8200 |  | 2020-01-01 | 2023-12-31 | közép | A beruházás ütemezése a tervezési időszak évei szerint 2: 1650; A beruházás ütemezése a tervezési időszak évei szerint 3: 6150; A beruházás ütemezése a tervezési időszak évei szerint 5: 400
|  | Kiskutas | gépészeti rekonstrukció (1-6) | Az üzemelő viziközmű elem működése közben előforduló eseti meghibásodások fordulhatnak elő, melyek előre nem tervezhetők | A kiépített rendszer működőképességének megóvása, a biztonságos üzemelés biztosítása miatt van szükség a munka elvégzésére | A beavatkozás után egy hatékonyan működő viziközmű elemet kapunk, mely a kor elvárásainak megfelel. A rendszer üzembiztos, hatékony, és korszerű lesz |  | Kiskutas | 12250 |  | 2025-01-01 | 2033-12-31 | hosszú | A beruházás ütemezése a tervezési időszak évei szerint 7: 1200; A beruházás ütemezése a tervezési időszak évei szerint 8: 650; A beruházás ütemezése a tervezési időszak évei szerint 9: 400; A beruházás ütemezése a tervezési időszak évei szerint 11: 1800; A beruházás ütemezése a tervezési időszak évei szerint 13: 6400; A beruházás ütemezése a tervezési időszak évei szerint 15: 1800
Irányítástechnika, energiaellátás
|  | Kiskutas | erősáramú és irányítástechnikai rekonstrukció | A viziközmű elem a napi üzemmenet során oly mértékig elhasználódott, hogy a normál karbantartási munkákkal már nem biztosítható az üzembiztos működése | A rendszer zavartalan üzemének biztosítása érdekében szükséges a beavatkozás | A beavatkozás után egy hatékonyan működő viziközmű elemet kapunk, mely a kor elvárásainak megfelel. A rendszer üzembiztos, hatékony, és korszerű lesz |  | Kiskutas | 8500 |  | 2021-01-01 | 2021-12-31 | közép | A beruházás ütemezése a tervezési időszak évei szerint 3: 8500
| Összesen: | [7 empty] | 76827.2 | 972 |  |  |  | 700 | 5959.8 | 18359.8 | 5409.8 | 809.8 | 3009.8 | 6359.8 | 2529.8 | 3409.8 | 4309.8 | 5409.8 | 4909.8 | 11559.8 | 1879.8 | 2209.8
2019 évre a fejlesztési forrás biztosított
| Rendelkezésre álló források megnevezése | Rendelkezésre álló források számszerűsített értéke a teljes ütem tekintetében (eFt)
I. ütem | Használati díj (2019) | 732
| Elkülönített forrás | 240
II. ütem | Használati díj (2020-2023) | 2928
III. ütem | Használati díj (2024-2033) | 7320
¹ Idegenvíz kizárás munkafolyamatai
1. Törött szerkezeti elemek cseréje, aknában bekötések körbekenése, folyásfenék újra betonozása, hézag pótlása (vízbetörés javítás)
2. Vízzáró réteg készítés, hosszútávú korrozíó és szerkezeti védelem (Szulfátálló réteg készítése)
3. Fedlap és szűkítő csere DN 600 mm, terhelésnek megfelelően, üzemeltető előírása szerint
4. Pontszerű hibahelyek javítása gerincvezetéken, és bekötésen
²Gépészeti felújítás
1. szivattyú talpidon csere
2. nyomócső csere
3. nadrágidom csere
4. visszacsapó szelep csere
5. tolózár csere
6. vezetőcső csere
³Védterület felújítás
1. kerítés csere
2. kapu csere
3. aszfaltozás

## Kispáli
Gördülő fejlesztési terv a 2019 - 2033 időszakra
FELÚJÍTÁSOK ÉS PÓTLÁSOK ÖSSZEFOGLALÓ TÁBLÁZATA
A tervet benyújtó szervezet megnevezése: | [9 empty] | KISPÁLI | [6 empty] | ellátásért felelős / ellátásért felelősök képviselője / víziközmű-szolgáltató *
Víziközmű-szolgáltató megnevezése: | [9 empty] | ÉSZAK ZALAI VÍZ- ÉS CSATORNAMŰ ZÁRTKÖRŰEN MŰKÖDŐ RÉSZVÉNYTÁRSASÁG
Víziközmű-szolgáltatási ágazat megnevezése: | [9 empty] | SZENNYVÍZ ÁGAZAT
Véleményeltérést megfogalmazó érintett fél megnevezése:
Víziközmű-rendszer kódja: ** | [9 empty] | 21-32054-1-048-01-10 | [6 empty] | ZALAEGERSZEG-SZV
V. Szennyvízelvezetés
Fontossági sorrend | Felujítás és pótlás megnevezése |  |  | Műszaki állapot felmérés, szükségességi indoklás |  |  | Vízjogi létesítési/elvi engedély száma | Az érintett ellátásért felelős(ök) megnevezése | Tervezett nettó költség | Forrás 2019 évre | Megvalósítás időtartama |  | Tervezett időtáv | A beruházás ütemezése a tervezési időszak évei szerint
|  |  |  | Jelenlegi műszaki állapot | Feladat szükségessége | Megvalósítást követő várható műszaki állapot |  |  | (eFt) |  | Kezdés | Befejezés | (rövid / közép / hosszú) | 1 | 2 | 3 | 4 | 5 | 6 | 7 | 8 | 9 | 10 | 11 | 12 | 13 | 14 | 15
| szakág | Helyszín | beruházás megnevezése
1 |  |  | Rendkívüli helyzetből adódó azonnali feladatok (max. 15%) |  | A rendszer zavartalan üzemének biztosítása érdekében szükséges a beavatkozás |  |  | Kispáli | 5102.6 |  | 2019-01-01 | 2033-12-31 |  | 260 | 345.9 | 345.9 | 345.9 | 345.9 | 345.9 | 345.9 | 345.9 | 345.9 | 345.9 | 345.9 | 345.9 | 345.9 | 345.9 | 345.9
SZENNYVÍZCSATORNA (GRAVITÁCIÓS)
Épület, építmény
|  | Kispáli | Fedlap, szükség esetén szűkítő cserék (2db) (elkülönített forrás) | Az üzemelő viziközmű technológiailag elavult, üzemeltetése, és javítása már nem gazdaságos. Jelenleg a piacon magasabb műszaki tartalmak érhetőek el | A viziközmű rendszer hatékonyságának növelése, az üzemeltetési költségek szinten tartása miatt szükséges | A beavatkozás után egy hatékonyan működő viziközmű elemet kapunk, mely a kor elvárásainak megfelel. A rendszer üzembiztos, hatékony, és korszerű lesz |  | Kispáli | 570 |  | 2019-01-01 | 2019-12-31 | rövid | A beruházás ütemezése a tervezési időszak évei szerint 1: 570
|  | Kispáli | Idegenvíz kizárása a csatornadiagnosztikai vizsgálat és a helyszíni ellenőrzés alapján¹ | Az üzemelő viziközmű technológiailag elavult, üzemeltetése, és javítása már nem gazdaságos. Jelenleg a piacon magasabb műszaki tartalmak érhetőek el | A viziközmű rendszer hatékonyságának növelése, az üzemeltetési költségek szinten tartása miatt szükséges | A beavatkozás után egy hatékonyan működő viziközmű elemet kapunk, mely a kor elvárásainak megfelel. A rendszer üzembiztos, hatékony, és korszerű lesz |  | Kispáli | 1216 |  | 2020-01-01 | 2023-12-31 | közép | A beruházás ütemezése a tervezési időszak évei szerint 2: 304; A beruházás ütemezése a tervezési időszak évei szerint 3: 304; A beruházás ütemezése a tervezési időszak évei szerint 4: 304; A beruházás ütemezése a tervezési időszak évei szerint 5: 304
|  | Kispáli | Idegenvíz kizárása a csatornadiagnosztikai vizsgálat és a helyszíni ellenőrzés alapján¹ | Az üzemelő viziközmű technológiailag elavult, üzemeltetése, és javítása már nem gazdaságos. Jelenleg a piacon magasabb műszaki tartalmak érhetőek el | A viziközmű rendszer hatékonyságának növelése, az üzemeltetési költségek szinten tartása miatt szükséges | A beavatkozás után egy hatékonyan működő viziközmű elemet kapunk, mely a kor elvárásainak megfelel. A rendszer üzembiztos, hatékony, és korszerű lesz |  | Kispáli | 3040 |  | 2024-01-01 | 2033-12-31 | hosszú | [5 empty] | 304 | 304 | 304 | 304 | 304 | 304 | 304 | 304 | 304 | 304
|  | Kispáli | Gravitációs csatorna NA 150 rekonstrukció | Az üzemelő viziközmű technológiailag elavult, üzemeltetése, és javítása már nem gazdaságos. Jelenleg a piacon magasabb műszaki tartalmak érhetőek el | A viziközmű rendszer hatékonyságának növelése, az üzemeltetési költségek szinten tartása miatt szükséges | A beavatkozás után egy hatékonyan működő viziközmű elemet kapunk, mely a kor elvárásainak megfelel. A rendszer üzembiztos, hatékony, és korszerű lesz |  | Kispáli | 2300 |  | 2021-01-01 | 2021-12-31 | közép | A beruházás ütemezése a tervezési időszak évei szerint 3: 2300
|  | Kispáli | Gravitációs csatorna NA 150 rekonstrukció | Az üzemelő viziközmű technológiailag elavult, üzemeltetése, és javítása már nem gazdaságos. Jelenleg a piacon magasabb műszaki tartalmak érhetőek el | A viziközmű rendszer hatékonyságának növelése, az üzemeltetési költségek szinten tartása miatt szükséges | A beavatkozás után egy hatékonyan működő viziközmű elemet kapunk, mely a kor elvárásainak megfelel. A rendszer üzembiztos, hatékony, és korszerű lesz |  | Kispáli | 2300 |  | 2027-01-01 | 2027-12-31 | hosszú | A beruházás ütemezése a tervezési időszak évei szerint 9: 2300
|  | Kispáli | Gravitációs csatorna NA200 rekonstrukció | Az üzemelő viziközmű technológiailag elavult, üzemeltetése, és javítása már nem gazdaságos. Jelenleg a piacon magasabb műszaki tartalmak érhetőek el | A viziközmű rendszer hatékonyságának növelése, az üzemeltetési költségek szinten tartása miatt szükséges | A beavatkozás után egy hatékonyan működő viziközmű elemet kapunk, mely a kor elvárásainak megfelel. A rendszer üzembiztos, hatékony, és korszerű lesz |  | Kispáli | 7400 |  | 2020-01-01 | 2022-12-31 | közép | A beruházás ütemezése a tervezési időszak évei szerint 2: 3700; A beruházás ütemezése a tervezési időszak évei szerint 4: 3700
|  | Kispáli | Gravitációs csatorna NA200 rekonstrukció | Az üzemelő viziközmű technológiailag elavult, üzemeltetése, és javítása már nem gazdaságos. Jelenleg a piacon magasabb műszaki tartalmak érhetőek el | A viziközmű rendszer hatékonyságának növelése, az üzemeltetési költségek szinten tartása miatt szükséges | A beavatkozás után egy hatékonyan működő viziközmű elemet kapunk, mely a kor elvárásainak megfelel. A rendszer üzembiztos, hatékony, és korszerű lesz |  | Kispáli | 18500 |  | 2024-01-01 | 2032-12-31 | hosszú | A beruházás ütemezése a tervezési időszak évei szerint 6: 3700; A beruházás ütemezése a tervezési időszak évei szerint 8: 3700; A beruházás ütemezése a tervezési időszak évei szerint 10: 3700; A beruházás ütemezése a tervezési időszak évei szerint 12: 3700; A beruházás ütemezése a tervezési időszak évei szerint 14: 3700
SZENNYVÍZVEZETÉKEK (KÉNYSZERÁRAMOLTATÁSÚ)
|  | Kispáli | Nyomott vezeték NA80 rekonstrukció | Az üzemelő viziközmű technológiailag elavult, üzemeltetése, és javítása már nem gazdaságos. Jelenleg a piacon magasabb műszaki tartalmak érhetőek el | A kiépített rendszer működőképességének megóvása, a biztonságos üzemelés biztosítása miatt van szükség a munka elvégzésére | A viziközmű elem állapota megközelíti az új elem berendezés állapotát. Az üzembiztonság jelentősen növekszik |  | Kispáli | 2300 |  | 2020-01-01 | 2020-12-31 | közép | A beruházás ütemezése a tervezési időszak évei szerint 2: 2300
|  | Kispáli | Nyomott vezeték NA80 rekonstrukció | Az üzemelő viziközmű technológiailag elavult, üzemeltetése, és javítása már nem gazdaságos. Jelenleg a piacon magasabb műszaki tartalmak érhetőek el | A kiépített rendszer működőképességének megóvása, a biztonságos üzemelés biztosítása miatt van szükség a munka elvégzésére | A viziközmű elem állapota megközelíti az új elem berendezés állapotát. Az üzembiztonság jelentősen növekszik |  | Kispáli | 4600 |  | 2025-01-01 | 2030-12-31 | hosszú | A beruházás ütemezése a tervezési időszak évei szerint 7: 2300; A beruházás ütemezése a tervezési időszak évei szerint 12: 2300
|  | Kispáli | Nyomott vezeték NA100 rekonstrukció | Az üzemelő viziközmű technológiailag elavult, üzemeltetése, és javítása már nem gazdaságos. Jelenleg a piacon magasabb műszaki tartalmak érhetőek el | A kiépített rendszer működőképességének megóvása, a biztonságos üzemelés biztosítása miatt van szükség a munka elvégzésére | A viziközmű elem állapota megközelíti az új elem berendezés állapotát. Az üzembiztonság jelentősen növekszik |  | Kispáli | 2000 |  | 2020-01-01 | 2020-12-31 | közép | A beruházás ütemezése a tervezési időszak évei szerint 2: 2000
|  | Kispáli | Nyomott vezeték NA100 rekonstrukció | Az üzemelő viziközmű technológiailag elavult, üzemeltetése, és javítása már nem gazdaságos. Jelenleg a piacon magasabb műszaki tartalmak érhetőek el | A kiépített rendszer működőképességének megóvása, a biztonságos üzemelés biztosítása miatt van szükség a munka elvégzésére | A viziközmű elem állapota megközelíti az új elem berendezés állapotát. Az üzembiztonság jelentősen növekszik |  | Kispáli | 4000 |  | 2025-01-01 | 2030-12-31 | hosszú | A beruházás ütemezése a tervezési időszak évei szerint 7: 2000; A beruházás ütemezése a tervezési időszak évei szerint 12: 2000
SZENNYVÍZÁTEMELŐK
Épület, építmény
|  | Kispáli | átemelő akna építészeti rekonstrukció | A szennyvíz, és a belőle felszabaduló gázok hatására a felületek elkorrodálnak. Ezen elemek cseréje a A kiépített rendszer működőképességének megóvása, a biztonságos üzemelés biztosítása miatt van szükség a munka elvégzésérehez elengedhetetlen | Statikai stabilitás biztosítása | A viziközmű elem állapota megközelíti az új elem berendezés állapotát. Az üzembiztonság jelentősen növekszik |  | Kispáli | 1150 |  | 2020-01-01 | 2022-12-31 | közép | A beruházás ütemezése a tervezési időszak évei szerint 2: 1000; A beruházás ütemezése a tervezési időszak évei szerint 4: 150
|  | Kispáli | átemelő akna építészeti rekonstrukció | A szennyvíz, és a belőle felszabaduló gázok hatására a felületek elkorrodálnak. Ezen elemek cseréje a A kiépített rendszer működőképességének megóvása, a biztonságos üzemelés biztosítása miatt van szükség a munka elvégzésérehez elengedhetetlen | Statikai stabilitás biztosítása | A viziközmű elem állapota megközelíti az új elem berendezés állapotát. Az üzembiztonság jelentősen növekszik |  | Kispáli | 7740 |  | 2025-01-01 | 2033-12-31 | hosszú | [6 empty] | 1650 | 1610 | 60 | 550 | 1600 | 60 | 550 | 1600 | 60
|  | Kispáli | HBA akna építészeti rekonstrukció | A szennyvíz, és a belőle felszabaduló gázok hatására a felületek elkorrodálnak. Ezen elemek cseréje a A kiépített rendszer működőképességének megóvása, a biztonságos üzemelés biztosítása miatt van szükség a munka elvégzésérehez elengedhetetlen | Statikai stabilitás biztosítása | A viziközmű elem állapota megközelíti az új elem berendezés állapotát. Az üzembiztonság jelentősen növekszik |  | Kispáli | 100 |  | 2025-01-01 | 2025-12-31 | hosszú | A beruházás ütemezése a tervezési időszak évei szerint 7: 100
Gép, berendezés
|  | Kispáli | szivattyú felújítások átemelőknél | Az üzemelő viziközmű elem működése közben előforduló eseti meghibásodások fordulhatnak elő, melyek előre nem tervezhetők | A kiépített rendszer működőképességének megóvása, a biztonságos üzemelés biztosítása miatt van szükség a munka elvégzésére | A beavatkozás után egy hatékonyan működő viziközmű elemet kapunk, mely a kor elvárásainak megfelel. A rendszer üzembiztos, hatékony, és korszerű lesz |  | Kispáli | 1000 |  | 2019-01-01 | 2019-12-31 | rövid | A beruházás ütemezése a tervezési időszak évei szerint 1: 1000
|  | Kispáli | gépészeti rekonstrukció (1-6) | Az üzemelő viziközmű elem működése közben előforduló eseti meghibásodások fordulhatnak elő, melyek előre nem tervezhetők | A kiépített rendszer működőképességének megóvása, a biztonságos üzemelés biztosítása miatt van szükség a munka elvégzésére | A beavatkozás után egy hatékonyan működő viziközmű elemet kapunk, mely a kor elvárásainak megfelel. A rendszer üzembiztos, hatékony, és korszerű lesz |  | Kispáli | 6350 |  | 2020-01-01 | 2022-12-31 | közép | A beruházás ütemezése a tervezési időszak évei szerint 2: 3750; A beruházás ütemezése a tervezési időszak évei szerint 3: 2200; A beruházás ütemezése a tervezési időszak évei szerint 4: 400
|  | Kispáli | gépészeti rekonstrukció (1-6) | Az üzemelő viziközmű elem működése közben előforduló eseti meghibásodások fordulhatnak elő, melyek előre nem tervezhetők | A kiépített rendszer működőképességének megóvása, a biztonságos üzemelés biztosítása miatt van szükség a munka elvégzésére | A beavatkozás után egy hatékonyan működő viziközmű elemet kapunk, mely a kor elvárásainak megfelel. A rendszer üzembiztos, hatékony, és korszerű lesz |  | Kispáli | 9450 |  | 2024-01-01 | 2033-12-31 | hosszú | A beruházás ütemezése a tervezési időszak évei szerint 6: 450; A beruházás ütemezése a tervezési időszak évei szerint 7: 800; A beruházás ütemezése a tervezési időszak évei szerint 8: 1200; A beruházás ütemezése a tervezési időszak évei szerint 10: 500; A beruházás ütemezése a tervezési időszak évei szerint 12: 3750; A beruházás ütemezése a tervezési időszak évei szerint 13: 2250; A beruházás ütemezése a tervezési időszak évei szerint 15: 500
|  | Kispáli | HBA gépészeti rekonstrukció (1-6) | Az üzemelő viziközmű elem működése közben előforduló eseti meghibásodások fordulhatnak elő, melyek előre nem tervezhetők | A kiépített rendszer működőképességének megóvása, a biztonságos üzemelés biztosítása miatt van szükség a munka elvégzésére | A beavatkozás után egy hatékonyan működő viziközmű elemet kapunk, mely a kor elvárásainak megfelel. A rendszer üzembiztos, hatékony, és korszerű lesz |  | Kispáli | 135 |  | 2020-01-01 | 2023-12-31 | közép | A beruházás ütemezése a tervezési időszak évei szerint 2: 65; A beruházás ütemezése a tervezési időszak évei szerint 3: 35; A beruházás ütemezése a tervezési időszak évei szerint 5: 35
|  | Kispáli | HBA gépészeti rekonstrukció (1-6) | Az üzemelő viziközmű elem működése közben előforduló eseti meghibásodások fordulhatnak elő, melyek előre nem tervezhetők | A kiépített rendszer működőképességének megóvása, a biztonságos üzemelés biztosítása miatt van szükség a munka elvégzésére | A beavatkozás után egy hatékonyan működő viziközmű elemet kapunk, mely a kor elvárásainak megfelel. A rendszer üzembiztos, hatékony, és korszerű lesz |  | Kispáli | 475 |  | 2025-01-01 | 2033-12-31 | hosszú | A beruházás ütemezése a tervezési időszak évei szerint 7: 65; A beruházás ütemezése a tervezési időszak évei szerint 8: 35; A beruházás ütemezése a tervezési időszak évei szerint 9: 200; A beruházás ütemezése a tervezési időszak évei szerint 11: 35; A beruházás ütemezése a tervezési időszak évei szerint 12: 35; A beruházás ütemezése a tervezési időszak évei szerint 13: 35; A beruházás ütemezése a tervezési időszak évei szerint 14: 35; A beruházás ütemezése a tervezési időszak évei szerint 15: 35
Irányítástechnika, energiaellátás
|  | Kispáli | erősáramú és irányítástechnikai rekonstrukció | A viziközmű elem a napi üzemmenet során oly mértékig elhasználódott, hogy a normál karbantartási munkákkal már nem biztosítható az üzembiztos működése | A rendszer zavartalan üzemének biztosítása érdekében szükséges a beavatkozás | A beavatkozás után egy hatékonyan működő viziközmű elemet kapunk, mely a kor elvárásainak megfelel. A rendszer üzembiztos, hatékony, és korszerű lesz |  | Kispáli | 9000 |  | 2021-01-01 | 2021-12-31 | közép | A beruházás ütemezése a tervezési időszak évei szerint 3: 9000
| Összesen: | [7 empty] | 88728.6 | 2306 |  |  |  | 1830 | 13464.9 | 14184.9 | 4899.9 | 684.9 | 4799.9 | 7564.9 | 7194.9 | 3209.9 | 5399.9 | 2284.9 | 12494.9 | 3484.9 | 5984.9 | 1244.9
2019 évre a fejlesztési forrás biztosított
| Rendelkezésre álló források megnevezése | Rendelkezésre álló források számszerűsített értéke a teljes ütem tekintetében (eFt)
I. ütem | Használati díj (2019) | 1736
| Elkülönített forrás | 570
II. ütem | Használati díj (2020-2023) | 6944
III. ütem | Használati díj (2024-2033) | 17360
¹ Idegenvíz kizárás munkafolyamatai
1. Törött szerkezeti elemek cseréje, aknában bekötések körbekenése, folyásfenék újra betonozása, hézag pótlása (vízbetörés javítás)
2. Vízzáró réteg készítés, hosszútávú korrozíó és szerkezeti védelem (Szulfátálló réteg készítése)
3. Fedlap és szűkítő csere DN 600 mm, terhelésnek megfelelően, üzemeltető előírása szerint
4. Pontszerű hibahelyek javítása gerincvezetéken, és bekötésen
²Gépészeti felújítás
1. szivattyú talpidon csere
2. nyomócső csere
3. nadrágidom csere
4. visszacsapó szelep csere
5. tolózár csere
6. vezetőcső csere
³Védterület felújítás
1. kerítés csere
2. kapu csere
3. aszfaltozás

## Lakhegy
Gördülő fejlesztési terv a 2019 - 2033 időszakra
FELÚJÍTÁSOK ÉS PÓTLÁSOK ÖSSZEFOGLALÓ TÁBLÁZATA
A tervet benyújtó szervezet megnevezése: | [9 empty] | LAKHEGY | [6 empty] | ellátásért felelős / ellátásért felelősök képviselője / víziközmű-szolgáltató *
Víziközmű-szolgáltató megnevezése: | [9 empty] | ÉSZAK ZALAI VÍZ- ÉS CSATORNAMŰ ZÁRTKÖRŰEN MŰKÖDŐ RÉSZVÉNYTÁRSASÁG
Víziközmű-szolgáltatási ágazat megnevezése: | [9 empty] | SZENNYVÍZ ÁGAZAT
Véleményeltérést megfogalmazó érintett fél megnevezése:
Víziközmű-rendszer kódja: ** | [9 empty] | 21-32054-1-048-01-10 | [6 empty] | ZALAEGERSZEG-SZV
V. Szennyvízelvezetés
Fontossági sorrend | Felujítás és pótlás megnevezése |  |  | Műszaki állapot felmérés, szükségességi indoklás |  |  | Vízjogi létesítési/elvi engedély száma | Az érintett ellátásért felelős(ök) megnevezése | Tervezett nettó költség | Forrás 2019 évre | Megvalósítás időtartama |  | Tervezett időtáv | A beruházás ütemezése a tervezési időszak évei szerint
|  |  |  | Jelenlegi műszaki állapot | Feladat szükségessége | Megvalósítást követő várható műszaki állapot |  |  | (eFt) |  | Kezdés | Befejezés | (rövid / közép / hosszú) | 1 | 2 | 3 | 4 | 5 | 6 | 7 | 8 | 9 | 10 | 11 | 12 | 13 | 14 | 15
| szakág | Helyszín | beruházás megnevezése
1 |  |  | Rendkívüli helyzetből adódó azonnali feladatok (max. 15%) |  | A rendszer zavartalan üzemének biztosítása érdekében szükséges a beavatkozás |  |  | Lakhegy | 4920.5 |  | 2019-01-01 | 2033-12-31 |  | 269 | 332.25 | 332.25 | 332.25 | 332.25 | 332.25 | 332.25 | 332.25 | 332.25 | 332.25 | 332.25 | 332.25 | 332.25 | 332.25 | 332.25
SZENNYVÍZCSATORNA (GRAVITÁCIÓS)
Épület, építmény
|  | Lakhegy Arany J. u. | szennyvízcsatorna hibás szakasz felújítása és helyreállítása (elkülönített forrás) | Az üzemelő viziközmű technológiailag elavult, üzemeltetése, és javítása már nem gazdaságos. Jelenleg a piacon magasabb műszaki tartalmak érhetőek el | A viziközmű rendszer hatékonyságának növelése, az üzemeltetési költségek szinten tartása miatt szükséges | A beavatkozás után egy hatékonyan működő viziközmű elemet kapunk, mely a kor elvárásainak megfelel. A rendszer üzembiztos, hatékony, és korszerű lesz |  | Lakhegy | 425 |  | 2019-01-01 | 2019-12-31 | rövid | A beruházás ütemezése a tervezési időszak évei szerint 1: 425
|  | Lakhegy | Idegenvíz kizárása a csatornadiagnosztikai vizsgálat és a helyszíni ellenőrzés alapján¹ | Az üzemelő viziközmű technológiailag elavult, üzemeltetése, és javítása már nem gazdaságos. Jelenleg a piacon magasabb műszaki tartalmak érhetőek el | A viziközmű rendszer hatékonyságának növelése, az üzemeltetési költségek szinten tartása miatt szükséges | A beavatkozás után egy hatékonyan működő viziközmű elemet kapunk, mely a kor elvárásainak megfelel. A rendszer üzembiztos, hatékony, és korszerű lesz |  | Lakhegy | 1768 |  | 2020-01-01 | 2023-12-31 | közép | A beruházás ütemezése a tervezési időszak évei szerint 2: 442; A beruházás ütemezése a tervezési időszak évei szerint 3: 442; A beruházás ütemezése a tervezési időszak évei szerint 4: 442; A beruházás ütemezése a tervezési időszak évei szerint 5: 442
|  | Lakhegy | Idegenvíz kizárása a csatornadiagnosztikai vizsgálat és a helyszíni ellenőrzés alapján¹ | Az üzemelő viziközmű technológiailag elavult, üzemeltetése, és javítása már nem gazdaságos. Jelenleg a piacon magasabb műszaki tartalmak érhetőek el | A viziközmű rendszer hatékonyságának növelése, az üzemeltetési költségek szinten tartása miatt szükséges | A beavatkozás után egy hatékonyan működő viziközmű elemet kapunk, mely a kor elvárásainak megfelel. A rendszer üzembiztos, hatékony, és korszerű lesz |  | Lakhegy | 4420 |  | 2024-01-01 | 2033-12-31 | hosszú | [5 empty] | 442 | 442 | 442 | 442 | 442 | 442 | 442 | 442 | 442 | 442
|  | Lakhegy | Gravitációs csatorna NA 150 rekonstrukció | Az üzemelő viziközmű technológiailag elavult, üzemeltetése, és javítása már nem gazdaságos. Jelenleg a piacon magasabb műszaki tartalmak érhetőek el | A viziközmű rendszer hatékonyságának növelése, az üzemeltetési költségek szinten tartása miatt szükséges | A beavatkozás után egy hatékonyan működő viziközmű elemet kapunk, mely a kor elvárásainak megfelel. A rendszer üzembiztos, hatékony, és korszerű lesz |  | Lakhegy | 4800 |  | 2020-01-01 | 2023-12-31 | közép | A beruházás ütemezése a tervezési időszak évei szerint 2: 2400; A beruházás ütemezése a tervezési időszak évei szerint 5: 2400
|  | Lakhegy | Gravitációs csatorna NA 150 rekonstrukció | Az üzemelő viziközmű technológiailag elavult, üzemeltetése, és javítása már nem gazdaságos. Jelenleg a piacon magasabb műszaki tartalmak érhetőek el | A viziközmű rendszer hatékonyságának növelése, az üzemeltetési költségek szinten tartása miatt szükséges | A beavatkozás után egy hatékonyan működő viziközmű elemet kapunk, mely a kor elvárásainak megfelel. A rendszer üzembiztos, hatékony, és korszerű lesz |  | Lakhegy | 4800 |  | 2027-01-01 | 2031-12-31 | hosszú | A beruházás ütemezése a tervezési időszak évei szerint 9: 2400; A beruházás ütemezése a tervezési időszak évei szerint 13: 2400
|  | Lakhegy | Gravitációs csatorna NA200 rekonstrukció | Az üzemelő viziközmű technológiailag elavult, üzemeltetése, és javítása már nem gazdaságos. Jelenleg a piacon magasabb műszaki tartalmak érhetőek el | A viziközmű rendszer hatékonyságának növelése, az üzemeltetési költségek szinten tartása miatt szükséges | A beavatkozás után egy hatékonyan működő viziközmű elemet kapunk, mely a kor elvárásainak megfelel. A rendszer üzembiztos, hatékony, és korszerű lesz |  | Lakhegy | 3300 |  | 2020-01-01 | 2022-12-31 | közép | A beruházás ütemezése a tervezési időszak évei szerint 2: 3000; A beruházás ütemezése a tervezési időszak évei szerint 4: 300
|  | Lakhegy | Gravitációs csatorna NA200 rekonstrukció | Az üzemelő viziközmű technológiailag elavult, üzemeltetése, és javítása már nem gazdaságos. Jelenleg a piacon magasabb műszaki tartalmak érhetőek el | A viziközmű rendszer hatékonyságának növelése, az üzemeltetési költségek szinten tartása miatt szükséges | A beavatkozás után egy hatékonyan működő viziközmű elemet kapunk, mely a kor elvárásainak megfelel. A rendszer üzembiztos, hatékony, és korszerű lesz |  | Lakhegy | 6300 |  | 2025-01-01 | 2031-12-31 | hosszú | A beruházás ütemezése a tervezési időszak évei szerint 7: 3000; A beruházás ütemezése a tervezési időszak évei szerint 10: 3000; A beruházás ütemezése a tervezési időszak évei szerint 13: 300
SZENNYVÍZVEZETÉKEK (KÉNYSZERÁRAMOLTATÁSÚ)
|  | Lakhegy | Nyomott vezeték NA50 rekonstrukció | Az üzemelő viziközmű technológiailag elavult, üzemeltetése, és javítása már nem gazdaságos. Jelenleg a piacon magasabb műszaki tartalmak érhetőek el | A kiépített rendszer működőképességének megóvása, a biztonságos üzemelés biztosítása miatt van szükség a munka elvégzésére | A viziközmű elem állapota megközelíti az új elem berendezés állapotát. Az üzembiztonság jelentősen növekszik |  | Lakhegy | 2000 |  | 2022-01-01 | 2022-12-31 | közép | A beruházás ütemezése a tervezési időszak évei szerint 4: 2000
|  | Lakhegy | Nyomott vezeték NA50 rekonstrukció | Az üzemelő viziközmű technológiailag elavult, üzemeltetése, és javítása már nem gazdaságos. Jelenleg a piacon magasabb műszaki tartalmak érhetőek el | A kiépített rendszer működőképességének megóvása, a biztonságos üzemelés biztosítása miatt van szükség a munka elvégzésére | A viziközmű elem állapota megközelíti az új elem berendezés állapotát. Az üzembiztonság jelentősen növekszik |  | Lakhegy | 2000 |  | 2029-01-01 | 2029-12-31 | hosszú | A beruházás ütemezése a tervezési időszak évei szerint 11: 2000
SZENNYVÍZÁTEMELŐK
Épület, építmény
|  | Lakhegy | átemelő akna építészeti rekonstrukció | A szennyvíz, és a belőle felszabaduló gázok hatására a felületek elkorrodálnak. Ezen elemek cseréje a A kiépített rendszer működőképességének megóvása, a biztonságos üzemelés biztosítása miatt van szükség a munka elvégzésérehez elengedhetetlen | Statikai stabilitás biztosítása | A viziközmű elem állapota megközelíti az új elem berendezés állapotát. Az üzembiztonság jelentősen növekszik |  | Lakhegy | 1400 |  | 2020-01-01 | 2020-12-31 | közép | A beruházás ütemezése a tervezési időszak évei szerint 2: 1400
|  | Lakhegy | átemelő akna építészeti rekonstrukció | A szennyvíz, és a belőle felszabaduló gázok hatására a felületek elkorrodálnak. Ezen elemek cseréje a A kiépített rendszer működőképességének megóvása, a biztonságos üzemelés biztosítása miatt van szükség a munka elvégzésérehez elengedhetetlen | Statikai stabilitás biztosítása | A viziközmű elem állapota megközelíti az új elem berendezés állapotát. Az üzembiztonság jelentősen növekszik |  | Lakhegy | 9070 |  | 2026-01-01 | 2033-12-31 | hosszú | A beruházás ütemezése a tervezési időszak évei szerint 8: 1410; A beruházás ütemezése a tervezési időszak évei szerint 9: 1760; A beruházás ütemezése a tervezési időszak évei szerint 10: 1960; A beruházás ütemezése a tervezési időszak évei szerint 11: 2060; A beruházás ütemezése a tervezési időszak évei szerint 12: 470; A beruházás ütemezése a tervezési időszak évei szerint 13: 470; A beruházás ütemezése a tervezési időszak évei szerint 14: 470; A beruházás ütemezése a tervezési időszak évei szerint 15: 470
Gép, berendezés
|  | Lakhegy | szivattyú felújítások átemelőknél | Az üzemelő viziközmű elem működése közben előforduló eseti meghibásodások fordulhatnak elő, melyek előre nem tervezhetők | A kiépített rendszer működőképességének megóvása, a biztonságos üzemelés biztosítása miatt van szükség a munka elvégzésére. | A viziközmű elem állapota megközelíti az új elem berendezés állapotát. Az üzembiztonság jelentősen növekszik. |  | Lakhegy | 1200 |  | 2019-01-01 | 2019-12-31 | rövid | A beruházás ütemezése a tervezési időszak évei szerint 1: 1200
|  | Lakhegy | gépészeti rekonstrukció (1-6) | Az üzemelő viziközmű elem működése közben előforduló eseti meghibásodások fordulhatnak elő, melyek előre nem tervezhetők | A kiépített rendszer működőképességének megóvása, a biztonságos üzemelés biztosítása miatt van szükség a munka elvégzésére | A beavatkozás után egy hatékonyan működő viziközmű elemet kapunk, mely a kor elvárásainak megfelel. A rendszer üzembiztos, hatékony, és korszerű lesz |  | Lakhegy | 8000 |  | 2020-01-01 | 2023-12-31 | közép | A beruházás ütemezése a tervezési időszak évei szerint 2: 3450; A beruházás ütemezése a tervezési időszak évei szerint 3: 3350; A beruházás ütemezése a tervezési időszak évei szerint 4: 650; A beruházás ütemezése a tervezési időszak évei szerint 5: 550
|  | Lakhegy | gépészeti rekonstrukció (1-6) | Az üzemelő viziközmű elem működése közben előforduló eseti meghibásodások fordulhatnak elő, melyek előre nem tervezhetők | A kiépített rendszer működőképességének megóvása, a biztonságos üzemelés biztosítása miatt van szükség a munka elvégzésére | A beavatkozás után egy hatékonyan működő viziközmű elemet kapunk, mely a kor elvárásainak megfelel. A rendszer üzembiztos, hatékony, és korszerű lesz |  | Lakhegy | 20600 |  | 2024-01-01 | 2033-12-31 | hosszú | [5 empty] | 650 | 550 | 650 | 550 | 4950 | 4850 | 650 | 550 | 550 | 6650
Irányítástechnika, energiaellátás
|  | Lakhegy | erősáramú és irányítástechnikai rekonstrukció | A viziközmű elem a napi üzemmenet során oly mértékig elhasználódott, hogy a normál karbantartási munkákkal már nem biztosítható az üzembiztos működése | A rendszer zavartalan üzemének biztosítása érdekében szükséges a beavatkozás | A beavatkozás után egy hatékonyan működő viziközmű elemet kapunk, mely a kor elvárásainak megfelel. A rendszer üzembiztos, hatékony, és korszerű lesz |  | Lakhegy | 12000 |  | 2021-01-01 | 2021-12-31 | hosszú | A beruházás ütemezése a tervezési időszak évei szerint 3: 12000
| Összesen: | [7 empty] | 87003.5 | 2215 |  |  |  | 1894 | 11024.25 | 16124.25 | 3724.25 | 3724.25 | 1424.25 | 4324.25 | 2834.25 | 5484.25 | 10684.25 | 9684.25 | 1894.25 | 4494.25 | 1794.25 | 7894.25
2019 évre a fejlesztési forrás biztosított
| Rendelkezésre álló források megnevezése | Rendelkezésre álló források számszerűsített értéke a teljes ütem tekintetében (eFt)
I. ütem | Használati díj (2019) | 1790
| Elkülönített forrás | 425
II. ütem | Használati díj (2020-2023) | 7160
III. ütem | Használati díj (2024-2033) | 17900
¹ Idegenvíz kizárás munkafolyamatai
1. Törött szerkezeti elemek cseréje, aknában bekötések körbekenése, folyásfenék újra betonozása, hézag pótlása (vízbetörés javítás)
2. Vízzáró réteg készítés, hosszútávú korrozíó és szerkezeti védelem (Szulfátálló réteg készítése)
3. Fedlap és szűkítő csere DN 600 mm, terhelésnek megfelelően, üzemeltető előírása szerint
4. Pontszerű hibahelyek javítása gerincvezetéken, és bekötésen
²Gépészeti felújítás
1. szivattyú talpidon csere
2. nyomócső csere
3. nadrágidom csere
4. visszacsapó szelep csere
5. tolózár csere
6. vezetőcső csere
³Védterület felújítás
1. kerítés csere
2. kapu csere
3. aszfaltozás

## Nagykutas
Gördülő fejlesztési terv a 2019 - 2033 időszakra
FELÚJÍTÁSOK ÉS PÓTLÁSOK ÖSSZEFOGLALÓ TÁBLÁZATA
A tervet benyújtó szervezet megnevezése: | [9 empty] | NAGYKUTAS | [6 empty] | ellátásért felelős / ellátásért felelősök képviselője / víziközmű-szolgáltató *
Víziközmű-szolgáltató megnevezése: | [9 empty] | ÉSZAK ZALAI VÍZ- ÉS CSATORNAMŰ ZÁRTKÖRŰEN MŰKÖDŐ RÉSZVÉNYTÁRSASÁG
Víziközmű-szolgáltatási ágazat megnevezése: | [9 empty] | SZENNYVÍZ ÁGAZAT
Véleményeltérést megfogalmazó érintett fél megnevezése:
Víziközmű-rendszer kódja: ** | [9 empty] | 21-32054-1-048-01-10 | [6 empty] | ZALAEGERSZEG-SZV
V. Szennyvízelvezetés
Fontossági sorrend | Felujítás és pótlás megnevezése |  |  | Műszaki állapot felmérés, szükségességi indoklás |  |  | Vízjogi létesítési/elvi engedély száma | Az érintett ellátásért felelős(ök) megnevezése | Tervezett nettó költség | Forrás 2019 évre | Megvalósítás időtartama |  | Tervezett időtáv | A beruházás ütemezése a tervezési időszak évei szerint
|  |  |  | Jelenlegi műszaki állapot | Feladat szükségessége | Megvalósítást követő várható műszaki állapot |  |  | (eFt) |  | Kezdés | Befejezés | (rövid / közép / hosszú) | 1 | 2 | 3 | 4 | 5 | 6 | 7 | 8 | 9 | 10 | 11 | 12 | 13 | 14 | 15
| szakág | Helyszín | beruházás megnevezése
1 |  |  | Rendkívüli helyzetből adódó azonnali feladatok (max. 15%) |  | A rendszer zavartalan üzemének biztosítása érdekében szükséges a beavatkozás |  |  | Nagykutas | 4097.9 |  | 2019-01-01 | 2032-12-31 |  | 215 | 277.35 | 277.35 | 277.35 | 277.35 | 277.35 | 277.35 | 277.35 | 277.35 | 277.35 | 277.35 | 277.35 | 277.35 | 277.35 | 277.35
SZENNYVÍZCSATORNA (GRAVITÁCIÓS)
Épület, építmény
|  | Nagykutas | fedlap,szükség esetén szűkítő cserék (2db) (elkülönített forrás) | Az üzemelő viziközmű technológiailag elavult, üzemeltetése, és javítása már nem gazdaságos. Jelenleg a piacon magasabb műszaki tartalmak érhetőek el | A viziközmű rendszer hatékonyságának növelése, az üzemeltetési költségek szinten tartása miatt szükséges | A beavatkozás után egy hatékonyan működő viziközmű elemet kapunk, mely a kor elvárásainak megfelel. A rendszer üzembiztos, hatékony, és korszerű lesz |  | Nagykutas | 415 |  | 2019-01-01 | 2019-12-31 | rövid | A beruházás ütemezése a tervezési időszak évei szerint 1: 415
|  | Nagykutas | Idegenvíz kizárása a csatornadiagnosztikai vizsgálat és a helyszíni ellenőrzés alapján¹ | Az üzemelő viziközmű technológiailag elavult, üzemeltetése, és javítása már nem gazdaságos. Jelenleg a piacon magasabb műszaki tartalmak érhetőek el | A viziközmű rendszer hatékonyságának növelése, az üzemeltetési költségek szinten tartása miatt szükséges | A beavatkozás után egy hatékonyan működő viziközmű elemet kapunk, mely a kor elvárásainak megfelel. A rendszer üzembiztos, hatékony, és korszerű lesz |  | Nagykutas | 1936 |  | 2020-01-01 | 2023-12-31 | közép | A beruházás ütemezése a tervezési időszak évei szerint 2: 484; A beruházás ütemezése a tervezési időszak évei szerint 3: 484; A beruházás ütemezése a tervezési időszak évei szerint 4: 484; A beruházás ütemezése a tervezési időszak évei szerint 5: 484
|  | Nagykutas | Idegenvíz kizárása a csatornadiagnosztikai vizsgálat és a helyszíni ellenőrzés alapján¹ | Az üzemelő viziközmű technológiailag elavult, üzemeltetése, és javítása már nem gazdaságos. Jelenleg a piacon magasabb műszaki tartalmak érhetőek el | A viziközmű rendszer hatékonyságának növelése, az üzemeltetési költségek szinten tartása miatt szükséges | A beavatkozás után egy hatékonyan működő viziközmű elemet kapunk, mely a kor elvárásainak megfelel. A rendszer üzembiztos, hatékony, és korszerű lesz |  | Nagykutas | 4840 |  | 2024-01-01 | 2033-12-31 | hosszú | [5 empty] | 484 | 484 | 484 | 484 | 484 | 484 | 484 | 484 | 484 | 484
|  | Nagykutas | Gravitációs csatorna NA 150 rekonstrukció | Az üzemelő viziközmű technológiailag elavult, üzemeltetése, és javítása már nem gazdaságos. Jelenleg a piacon magasabb műszaki tartalmak érhetőek el | A viziközmű rendszer hatékonyságának növelése, az üzemeltetési költségek szinten tartása miatt szükséges | A beavatkozás után egy hatékonyan működő viziközmű elemet kapunk, mely a kor elvárásainak megfelel. A rendszer üzembiztos, hatékony, és korszerű lesz |  | Nagykutas | 4600 |  | 2020-01-01 | 2023-12-31 | közép | A beruházás ütemezése a tervezési időszak évei szerint 2: 2300; A beruházás ütemezése a tervezési időszak évei szerint 5: 2300
|  | Nagykutas | Gravitációs csatorna NA 150 rekonstrukció | Az üzemelő viziközmű technológiailag elavult, üzemeltetése, és javítása már nem gazdaságos. Jelenleg a piacon magasabb műszaki tartalmak érhetőek el | A viziközmű rendszer hatékonyságának növelése, az üzemeltetési költségek szinten tartása miatt szükséges | A beavatkozás után egy hatékonyan működő viziközmű elemet kapunk, mely a kor elvárásainak megfelel. A rendszer üzembiztos, hatékony, és korszerű lesz |  | Nagykutas | 2300 |  | 2027-01-01 | 2027-12-31 | hosszú | A beruházás ütemezése a tervezési időszak évei szerint 9: 2300
|  | Nagykutas | Gravitációs csatorna NA200 rekonstrukció | Az üzemelő viziközmű technológiailag elavult, üzemeltetése, és javítása már nem gazdaságos. Jelenleg a piacon magasabb műszaki tartalmak érhetőek el | A viziközmű rendszer hatékonyságának növelése, az üzemeltetési költségek szinten tartása miatt szükséges | A beavatkozás után egy hatékonyan működő viziközmű elemet kapunk, mely a kor elvárásainak megfelel. A rendszer üzembiztos, hatékony, és korszerű lesz |  | Nagykutas | 8000 |  | 2020-01-01 | 2022-12-31 | közép | A beruházás ütemezése a tervezési időszak évei szerint 2: 4000; A beruházás ütemezése a tervezési időszak évei szerint 4: 4000
|  | Nagykutas | Gravitációs csatorna NA200 rekonstrukció | Az üzemelő viziközmű technológiailag elavult, üzemeltetése, és javítása már nem gazdaságos. Jelenleg a piacon magasabb műszaki tartalmak érhetőek el | A viziközmű rendszer hatékonyságának növelése, az üzemeltetési költségek szinten tartása miatt szükséges | A beavatkozás után egy hatékonyan működő viziközmű elemet kapunk, mely a kor elvárásainak megfelel. A rendszer üzembiztos, hatékony, és korszerű lesz |  | Nagykutas | 12000 |  | 2025-01-01 | 2030-12-31 | hosszú | A beruházás ütemezése a tervezési időszak évei szerint 7: 4000; A beruházás ütemezése a tervezési időszak évei szerint 10: 4000; A beruházás ütemezése a tervezési időszak évei szerint 12: 4000
SZENNYVÍZVEZETÉKEK (KÉNYSZERÁRAMOLTATÁSÚ)
|  | Nagykutas | Nyomott vezeték NA50 rekonstrukció | Az üzemelő viziközmű technológiailag elavult, üzemeltetése, és javítása már nem gazdaságos. Jelenleg a piacon magasabb műszaki tartalmak érhetőek el | A kiépített rendszer működőképességének megóvása, a biztonságos üzemelés biztosítása miatt van szükség a munka elvégzésére | A viziközmű elem állapota megközelíti az új elem berendezés állapotát. Az üzembiztonság jelentősen növekszik |  | Nagykutas | 1000 |  | 2030-01-01 | 2030-12-31 | hosszú | A beruházás ütemezése a tervezési időszak évei szerint 12: 1000
|  | Nagykutas | Nyomott vezeték NA80 rekonstrukció | Az üzemelő viziközmű technológiailag elavult, üzemeltetése, és javítása már nem gazdaságos. Jelenleg a piacon magasabb műszaki tartalmak érhetőek el | A kiépített rendszer működőképességének megóvása, a biztonságos üzemelés biztosítása miatt van szükség a munka elvégzésére | A viziközmű elem állapota megközelíti az új elem berendezés állapotát. Az üzembiztonság jelentősen növekszik |  | Nagykutas | 720 |  | 2030-01-01 | 2030-12-31 | hosszú | A beruházás ütemezése a tervezési időszak évei szerint 12: 720
SZENNYVÍZÁTEMELŐK
Épület, építmény
|  | Nagykutas | átemelő akna építészeti rekonstrukció | A szennyvíz, és a belőle felszabaduló gázok hatására a felületek elkorrodálnak. Ezen elemek cseréje a A kiépített rendszer működőképességének megóvása, a biztonságos üzemelés biztosítása miatt van szükség a munka elvégzésérehez elengedhetetlen | Statikai stabilitás biztosítása | A viziközmű elem állapota megközelíti az új elem berendezés állapotát. Az üzembiztonság jelentősen növekszik |  | Nagykutas | 700 |  | 2020-01-01 | 2020-12-31 | közép | A beruházás ütemezése a tervezési időszak évei szerint 2: 700
|  | Nagykutas | átemelő akna építészeti rekonstrukció | A szennyvíz, és a belőle felszabaduló gázok hatására a felületek elkorrodálnak. Ezen elemek cseréje a A kiépített rendszer működőképességének megóvása, a biztonságos üzemelés biztosítása miatt van szükség a munka elvégzésérehez elengedhetetlen | Statikai stabilitás biztosítása | A viziközmű elem állapota megközelíti az új elem berendezés állapotát. Az üzembiztonság jelentősen növekszik |  | Nagykutas | 5920 |  | 2025-01-01 | 2032-12-31 | hosszú | A beruházás ütemezése a tervezési időszak évei szerint 7: 1250; A beruházás ütemezése a tervezési időszak évei szerint 8: 1550; A beruházás ütemezése a tervezési időszak évei szerint 9: 120; A beruházás ütemezése a tervezési időszak évei szerint 10: 600; A beruházás ütemezése a tervezési időszak évei szerint 11: 900; A beruházás ütemezése a tervezési időszak évei szerint 13: 600; A beruházás ütemezése a tervezési időszak évei szerint 14: 900
Gép, berendezés
|  | Nagykutas | szivattyú felújítások átemelőknél | Az üzemelő viziközmű elem működése közben előforduló eseti meghibásodások fordulhatnak elő, melyek előre nem tervezhetők | A kiépített rendszer működőképességének megóvása, a biztonságos üzemelés biztosítása miatt van szükség a munka elvégzésére | A beavatkozás után egy hatékonyan működő viziközmű elemet kapunk, mely a kor elvárásainak megfelel. A rendszer üzembiztos, hatékony, és korszerű lesz |  | Nagykutas | 800 |  | 2019-01-01 | 2019-12-31 | rövid | A beruházás ütemezése a tervezési időszak évei szerint 1: 800
|  | Nagykutas | gépészeti rekonstrukció (1-6) | Az üzemelő viziközmű elem működése közben előforduló eseti meghibásodások fordulhatnak elő, melyek előre nem tervezhetők | A kiépített rendszer működőképességének megóvása, a biztonságos üzemelés biztosítása miatt van szükség a munka elvégzésére | A beavatkozás után egy hatékonyan működő viziközmű elemet kapunk, mely a kor elvárásainak megfelel. A rendszer üzembiztos, hatékony, és korszerű lesz |  | Nagykutas | 4800 |  | 2020-01-01 | 2023-12-31 | közép | A beruházás ütemezése a tervezési időszak évei szerint 2: 1750; A beruházás ütemezése a tervezési időszak évei szerint 3: 2650; A beruházás ütemezése a tervezési időszak évei szerint 5: 400
|  | Nagykutas | gépészeti rekonstrukció (1-6) | Az üzemelő viziközmű elem működése közben előforduló eseti meghibásodások fordulhatnak elő, melyek előre nem tervezhetők | A kiépített rendszer működőképességének megóvása, a biztonságos üzemelés biztosítása miatt van szükség a munka elvégzésére | A beavatkozás után egy hatékonyan működő viziközmű elemet kapunk, mely a kor elvárásainak megfelel. A rendszer üzembiztos, hatékony, és korszerű lesz |  | Nagykutas | 7150 |  | 2025-01-01 | 2033-12-31 | hosszú | A beruházás ütemezése a tervezési időszak évei szerint 7: 1100; A beruházás ütemezése a tervezési időszak évei szerint 8: 800; A beruházás ütemezése a tervezési időszak évei szerint 9: 450; A beruházás ütemezése a tervezési időszak évei szerint 11: 1750; A beruházás ütemezése a tervezési időszak évei szerint 12: 150; A beruházás ütemezése a tervezési időszak évei szerint 13: 2750; A beruházás ütemezése a tervezési időszak évei szerint 15: 150
Irányítástechnika, energiaellátás
|  | Nagykutas | erősáramú és irányítástechnikai rekonstrukció | A viziközmű elem a napi üzemmenet során oly mértékig elhasználódott, hogy a normál karbantartási munkákkal már nem biztosítható az üzembiztos működése | A rendszer zavartalan üzemének biztosítása érdekében szükséges a beavatkozás | A beavatkozás után egy hatékonyan működő viziközmű elemet kapunk, mely a kor elvárásainak megfelel. A rendszer üzembiztos, hatékony, és korszerű lesz |  | Nagykutas | 8500 |  | 2021-01-01 | 2021-12-31 | közép | A beruházás ütemezése a tervezési időszak évei szerint 3: 8500
| Összesen: | [7 empty] | 67778.9 | 1849 |  |  |  | 1430 | 9511.35 | 11911.35 | 4761.35 | 3461.35 | 761.35 | 7111.35 | 3111.35 | 3631.35 | 5361.35 | 3411.35 | 6631.35 | 4111.35 | 1661.35 | 911.35
2019 évre a fejlesztési forrás biztosított
| Rendelkezésre álló források megnevezése | Rendelkezésre álló források számszerűsített értéke a teljes ütem tekintetében (eFt)
I. ütem | Használati díj (2019) | 1434
| Elkülönített forrás | 415
II. ütem | Használati díj (2020-2023) | 5736
III. ütem | Használati díj (2024-2033) | 14340
¹ Idegenvíz kizárás munkafolyamatai
1. Törött szerkezeti elemek cseréje, aknában bekötések körbekenése, folyásfenék újra betonozása, hézag pótlása (vízbetörés javítás)
2. Vízzáró réteg készítés, hosszútávú korrozíó és szerkezeti védelem (Szulfátálló réteg készítése)
3. Fedlap és szűkítő csere DN 600 mm, terhelésnek megfelelően, üzemeltető előírása szerint
4. Pontszerű hibahelyek javítása gerincvezetéken, és bekötésen
²Gépészeti felújítás
1. szivattyú talpidon csere
2. nyomócső csere
3. nadrágidom csere
4. visszacsapó szelep csere
5. tolózár csere
6. vezetőcső csere
³Védterület felújítás
1. kerítés csere
2. kapu csere
3. aszfaltozás

## Nagypáli
Gördülő fejlesztési terv a 2019 - 2033 időszakra
FELÚJÍTÁSOK ÉS PÓTLÁSOK ÖSSZEFOGLALÓ TÁBLÁZATA
A tervet benyújtó szervezet megnevezése: | [9 empty] | NAGYPÁLI | [6 empty] | ellátásért felelős / ellátásért felelősök képviselője / víziközmű-szolgáltató *
Víziközmű-szolgáltató megnevezése: | [9 empty] | ÉSZAK ZALAI VÍZ- ÉS CSATORNAMŰ ZÁRTKÖRŰEN MŰKÖDŐ RÉSZVÉNYTÁRSASÁG
Víziközmű-szolgáltatási ágazat megnevezése: | [9 empty] | SZENNYVÍZ ÁGAZAT
Véleményeltérést megfogalmazó érintett fél megnevezése:
Víziközmű-rendszer kódja: ** | [9 empty] | 21-32054-1-048-01-10 | [6 empty] | ZALAEGERSZEG-SZV
V. Szennyvízelvezetés
Fontossági sorrend | Felujítás és pótlás megnevezése |  |  | Műszaki állapot felmérés, szükségességi indoklás |  |  | Vízjogi létesítési/elvi engedély száma | Az érintett ellátásért felelős(ök) megnevezése | Tervezett nettó költség | Forrás 2019 évre | Megvalósítás időtartama |  | Tervezett időtáv | A beruházás ütemezése a tervezési időszak évei szerint
|  |  |  | Jelenlegi műszaki állapot | Feladat szükségessége | Megvalósítást követő várható műszaki állapot |  |  | (eFt) |  | Kezdés | Befejezés | (rövid / közép / hosszú) | 1 | 2 | 3 | 4 | 5 | 6 | 7 | 8 | 9 | 10 | 11 | 12 | 13 | 14 | 15
| szakág | Helyszín | beruházás megnevezése
1 |  |  | Rendkívüli helyzetből adódó azonnali feladatok (max. 15%) |  | A rendszer zavartalan üzemének biztosítása érdekében szükséges a beavatkozás |  |  | Nagypáli | 6647 |  | 2019-01-01 | 2033-12-31 |  | 389 | 447 | 447 | 447 | 447 | 447 | 447 | 447 | 447 | 447 | 447 | 447 | 447 | 447 | 447
SZENNYVÍZCSATORNA (GRAVITÁCIÓS)
Épület, építmény
|  | Nagypáli | Idegenvíz kizárása a csatornadiagnosztikai vizsgálat és a helyszíni ellenőrzés alapján¹ | Az üzemelő viziközmű technológiailag elavult, üzemeltetése, és javítása már nem gazdaságos. Jelenleg a piacon magasabb műszaki tartalmak érhetőek el | A viziközmű rendszer hatékonyságának növelése, az üzemeltetési költségek szinten tartása miatt szükséges | A beavatkozás után egy hatékonyan működő viziközmű elemet kapunk, mely a kor elvárásainak megfelel. A rendszer üzembiztos, hatékony, és korszerű lesz |  | Nagypáli | 1100 |  | 2020-01-01 | 2023-12-31 | közép | A beruházás ütemezése a tervezési időszak évei szerint 2: 275; A beruházás ütemezése a tervezési időszak évei szerint 3: 275; A beruházás ütemezése a tervezési időszak évei szerint 4: 275; A beruházás ütemezése a tervezési időszak évei szerint 5: 275
|  | Nagypáli | Idegenvíz kizárása a csatornadiagnosztikai vizsgálat és a helyszíni ellenőrzés alapján¹ | Az üzemelő viziközmű technológiailag elavult, üzemeltetése, és javítása már nem gazdaságos. Jelenleg a piacon magasabb műszaki tartalmak érhetőek el | A viziközmű rendszer hatékonyságának növelése, az üzemeltetési költségek szinten tartása miatt szükséges | A beavatkozás után egy hatékonyan működő viziközmű elemet kapunk, mely a kor elvárásainak megfelel. A rendszer üzembiztos, hatékony, és korszerű lesz |  | Nagypáli | 2750 |  | 2024-01-01 | 2033-12-31 | hosszú | [5 empty] | 275 | 275 | 275 | 275 | 275 | 275 | 275 | 275 | 275 | 275
|  | Nagypáli | Gravitációs csatorna NA 150 rekonstrukció | Az üzemelő viziközmű technológiailag elavult, üzemeltetése, és javítása már nem gazdaságos. Jelenleg a piacon magasabb műszaki tartalmak érhetőek el | A viziközmű rendszer hatékonyságának növelése, az üzemeltetési költségek szinten tartása miatt szükséges | A beavatkozás után egy hatékonyan működő viziközmű elemet kapunk, mely a kor elvárásainak megfelel. A rendszer üzembiztos, hatékony, és korszerű lesz |  | Nagypáli | 4600 |  | 2020-01-01 | 2023-12-31 | közép | A beruházás ütemezése a tervezési időszak évei szerint 2: 2300; A beruházás ütemezése a tervezési időszak évei szerint 5: 2300
|  | Nagypáli | Gravitációs csatorna NA 150 rekonstrukció | Az üzemelő viziközmű technológiailag elavult, üzemeltetése, és javítása már nem gazdaságos. Jelenleg a piacon magasabb műszaki tartalmak érhetőek el | A viziközmű rendszer hatékonyságának növelése, az üzemeltetési költségek szinten tartása miatt szükséges | A beavatkozás után egy hatékonyan működő viziközmű elemet kapunk, mely a kor elvárásainak megfelel. A rendszer üzembiztos, hatékony, és korszerű lesz |  | Nagypáli | 4600 |  | 2027-01-01 | 2031-12-31 | hosszú | A beruházás ütemezése a tervezési időszak évei szerint 9: 2300; A beruházás ütemezése a tervezési időszak évei szerint 13: 2300
|  | Nagypáli | Gravitációs csatorna NA200 rekonstrukció | Az üzemelő viziközmű technológiailag elavult, üzemeltetése, és javítása már nem gazdaságos. Jelenleg a piacon magasabb műszaki tartalmak érhetőek el | A viziközmű rendszer hatékonyságának növelése, az üzemeltetési költségek szinten tartása miatt szükséges | A beavatkozás után egy hatékonyan működő viziközmű elemet kapunk, mely a kor elvárásainak megfelel. A rendszer üzembiztos, hatékony, és korszerű lesz |  | Nagypáli | 4400 |  | 2020-01-01 | 2022-12-31 | közép | A beruházás ütemezése a tervezési időszak évei szerint 2: 2200; A beruházás ütemezése a tervezési időszak évei szerint 4: 2200
|  | Nagypáli | Gravitációs csatorna NA200 rekonstrukció | Az üzemelő viziközmű technológiailag elavult, üzemeltetése, és javítása már nem gazdaságos. Jelenleg a piacon magasabb műszaki tartalmak érhetőek el | A viziközmű rendszer hatékonyságának növelése, az üzemeltetési költségek szinten tartása miatt szükséges | A beavatkozás után egy hatékonyan működő viziközmű elemet kapunk, mely a kor elvárásainak megfelel. A rendszer üzembiztos, hatékony, és korszerű lesz |  | Nagypáli | 8800 |  | 2025-01-01 | 2031-12-31 | hosszú | A beruházás ütemezése a tervezési időszak évei szerint 7: 2200; A beruházás ütemezése a tervezési időszak évei szerint 9: 2200; A beruházás ütemezése a tervezési időszak évei szerint 11: 2200; A beruházás ütemezése a tervezési időszak évei szerint 13: 2200
SZENNYVÍZVEZETÉKEK (KÉNYSZERÁRAMOLTATÁSÚ)
|  | Nagypáli | Nyomott vezeték NA80 rekonstrukció | Az üzemelő viziközmű technológiailag elavult, üzemeltetése, és javítása már nem gazdaságos. Jelenleg a piacon magasabb műszaki tartalmak érhetőek el | A kiépített rendszer működőképességének megóvása, a biztonságos üzemelés biztosítása miatt van szükség a munka elvégzésére | A viziközmű elem állapota megközelíti az új elem berendezés állapotát. Az üzembiztonság jelentősen növekszik |  | Nagypáli | 2100 |  | 2024-01-01 | 2024-12-31 | hosszú | A beruházás ütemezése a tervezési időszak évei szerint 6: 2100
SZENNYVÍZÁTEMELŐK
Épület, építmény
|  | Nagypáli | átemelő akna építészeti rekonstrukció | A szennyvíz, és a belőle felszabaduló gázok hatására a felületek elkorrodálnak. Ezen elemek cseréje a A kiépített rendszer működőképességének megóvása, a biztonságos üzemelés biztosítása miatt van szükség a munka elvégzésérehez elengedhetetlen | Statikai stabilitás biztosítása | A viziközmű elem állapota megközelíti az új elem berendezés állapotát. Az üzembiztonság jelentősen növekszik |  | Nagypáli | 4300 |  | 2020-01-01 | 2022-12-31 | közép | A beruházás ütemezése a tervezési időszak évei szerint 2: 1300; A beruházás ütemezése a tervezési időszak évei szerint 3: 1650; A beruházás ütemezése a tervezési időszak évei szerint 4: 1350
|  | Nagypáli | átemelő akna építészeti rekonstrukció | A szennyvíz, és a belőle felszabaduló gázok hatására a felületek elkorrodálnak. Ezen elemek cseréje a A kiépített rendszer működőképességének megóvása, a biztonságos üzemelés biztosítása miatt van szükség a munka elvégzésérehez elengedhetetlen | Statikai stabilitás biztosítása | A viziközmű elem állapota megközelíti az új elem berendezés állapotát. Az üzembiztonság jelentősen növekszik |  | Nagypáli | 9850 |  | 2025-01-01 | 2033-12-31 | hosszú | [6 empty] | 1550 | 1310 | 60 | 760 | 1950 | 660 | 1450 | 660 | 1450
Gép, berendezés
|  | Nagypáli I. átemelő | szivattyúk kiváltása | A szennyvíz, és a belőle felszabaduló gázok hatására a felületek elkorrodálnak. Ezen elemek cseréje a A kiépített rendszer működőképességének megóvása, a biztonságos üzemelés biztosítása miatt van szükség a munka elvégzésére.hez elengedhetetlen. | A kiépített rendszer működőképességének megóvása, a biztonságos üzemelés biztosítása miatt van szükség a munka elvégzésére. | A viziközmű elem állapota megközelíti az új elem berendezés állapotát. Az üzembiztonság jelentősen növekszik. |  | Nagypáli | 2591 |  | 2019-01-01 | 2019-12-31 | rövid | A beruházás ütemezése a tervezési időszak évei szerint 1: 2591
|  | Nagypáli | gépészeti rekonstrukció (1-6) | Az üzemelő viziközmű elem működése közben előforduló eseti meghibásodások fordulhatnak elő, melyek előre nem tervezhetők | A kiépített rendszer működőképességének megóvása, a biztonságos üzemelés biztosítása miatt van szükség a munka elvégzésére | A beavatkozás után egy hatékonyan működő viziközmű elemet kapunk, mely a kor elvárásainak megfelel. A rendszer üzembiztos, hatékony, és korszerű lesz |  | Nagypáli | 12500 |  | 2020-01-01 | 2023-12-31 | közép | A beruházás ütemezése a tervezési időszak évei szerint 2: 4250; A beruházás ütemezése a tervezési időszak évei szerint 3: 5150; A beruházás ütemezése a tervezési időszak évei szerint 4: 2950; A beruházás ütemezése a tervezési időszak évei szerint 5: 150
|  | Nagypáli | gépészeti rekonstrukció (1-6) | Az üzemelő viziközmű elem működése közben előforduló eseti meghibásodások fordulhatnak elő, melyek előre nem tervezhetők | A kiépített rendszer működőképességének megóvása, a biztonságos üzemelés biztosítása miatt van szükség a munka elvégzésére | A beavatkozás után egy hatékonyan működő viziközmű elemet kapunk, mely a kor elvárásainak megfelel. A rendszer üzembiztos, hatékony, és korszerű lesz |  | Nagypáli | 16000 |  | 2023-01-01 | 2032-12-31 | hosszú | [5 empty] | 550 | 950 | 1200 | 150 | 550 | 3600 | 1900 | 5600 | 550 | 950
Irányítástechnika, energiaellátás
|  | Nagypáli | erősáramú és irányítástechnikai rekonstrukció | A viziközmű elem a napi üzemmenet során oly mértékig elhasználódott, hogy a normál karbantartási munkákkal már nem biztosítható az üzembiztos működése | A rendszer zavartalan üzemének biztosítása érdekében szükséges a beavatkozás | A beavatkozás után egy hatékonyan működő viziközmű elemet kapunk, mely a kor elvárásainak megfelel. A rendszer üzembiztos, hatékony, és korszerű lesz |  | Nagypáli | 9500 |  | 2021-01-01 | 2021-12-31 | közép | A beruházás ütemezése a tervezési időszak évei szerint 3: 9500
| Összesen: | [7 empty] | 89738 | 2980 |  |  |  | 2980 | 10772 | 17022 | 7222 | 3172 | 3372 | 5422 | 3232 | 5432 | 2032 | 8472 | 3282 | 12272 | 1932 | 3122
2019 évre a fejlesztési forrás biztosított
| Rendelkezésre álló források megnevezése | Rendelkezésre álló források számszerűsített értéke a teljes ütem tekintetében (eFt)
I. ütem | Használati díj (2019) | 2591
| bankszámla egyenleg | 389
II. ütem | Használati díj (2020-2023) | 10364
III. ütem | Használati díj (2024-2033) | 25910
¹ Idegenvíz kizárás munkafolyamatai
1. Törött szerkezeti elemek cseréje, aknában bekötések körbekenése, folyásfenék újra betonozása, hézag pótlása (vízbetörés javítás)
2. Vízzáró réteg készítés, hosszútávú korrozíó és szerkezeti védelem (Szulfátálló réteg készítése)
3. Fedlap és szűkítő csere DN 600 mm, terhelésnek megfelelően, üzemeltető előírása szerint
4. Pontszerű hibahelyek javítása gerincvezetéken, és bekötésen
²Gépészeti felújítás
1. szivattyú talpidon csere
2. nyomócső csere
3. nadrágidom csere
4. visszacsapó szelep csere
5. tolózár csere
6. vezetőcső csere
³Védterület felújítás
1. kerítés csere
2. kapu csere
3. aszfaltozás

## Nemesapáti
Gördülő fejlesztési terv a 2019 - 2033 időszakra
FELÚJÍTÁSOK ÉS PÓTLÁSOK ÖSSZEFOGLALÓ TÁBLÁZATA
A tervet benyújtó szervezet megnevezése: | [9 empty] | NEMESAPÁTI | [6 empty] | ellátásért felelős / ellátásért felelősök képviselője / víziközmű-szolgáltató *
Víziközmű-szolgáltató megnevezése: | [9 empty] | ÉSZAK ZALAI VÍZ- ÉS CSATORNAMŰ ZÁRTKÖRŰEN MŰKÖDŐ RÉSZVÉNYTÁRSASÁG
Víziközmű-szolgáltatási ágazat megnevezése: | [9 empty] | SZENNYVÍZ ÁGAZAT
Véleményeltérést megfogalmazó érintett fél megnevezése:
Víziközmű-rendszer kódja: ** | [9 empty] | 21-32054-1-048-01-10 | [6 empty] | ZALAEGERSZEG-SZV
V. Szennyvízelvezetés
Fontossági sorrend | Felujítás és pótlás megnevezése |  |  | Műszaki állapot felmérés, szükségességi indoklás |  |  | Vízjogi létesítési/elvi engedély száma | Az érintett ellátásért felelős(ök) megnevezése | Tervezett nettó költség | Forrás 2019 évre | Megvalósítás időtartama |  | Tervezett időtáv | A beruházás ütemezése a tervezési időszak évei szerint
|  |  |  | Jelenlegi műszaki állapot | Feladat szükségessége | Megvalósítást követő várható műszaki állapot |  |  | (eFt) |  | Kezdés | Befejezés | (rövid / közép / hosszú) | 1 | 2 | 3 | 4 | 5 | 6 | 7 | 8 | 9 | 10 | 11 | 12 | 13 | 14 | 15
| szakág | Helyszín | beruházás megnevezése
1 |  |  | Rendkívüli helyzetből adódó azonnali feladatok (max. 15%) |  | A rendszer zavartalan üzemének biztosítása érdekében szükséges a beavatkozás |  |  | Nemesapáti | 15902.8 |  | 2019-01-01 | 2033-12-31 |  | 220 | 1120.2 | 1120.2 | 1120.2 | 1120.2 | 1120.2 | 1120.2 | 1120.2 | 1120.2 | 1120.2 | 1120.2 | 1120.2 | 1120.2 | 1120.2 | 1120.2
SZENNYVÍZCSATORNA (GRAVITÁCIÓS)
Épület, építmény
|  | Nemesapáti | tartalékkeret képzése rekonstrukcióra (elkülönített forrás) | Az üzemelő viziközmű technológiailag elavult, üzemeltetése, és javítása már nem gazdaságos. Jelenleg a piacon magasabb műszaki tartalmak érhetőek el | A viziközmű rendszer hatékonyságának növelése, az üzemeltetési költségek szinten tartása miatt szükséges | A beavatkozás után egy hatékonyan működő viziközmű elemet kapunk, mely a kor elvárásainak megfelel. A rendszer üzembiztos, hatékony, és korszerű lesz |  | Nemesapáti | 6004 |  | 2019-01-01 | 2019-12-31 | rövid | A beruházás ütemezése a tervezési időszak évei szerint 1: 6004
|  | Nemesapáti | Idegenvíz kizárása a csatornadiagnosztikai vizsgálat és a helyszíni ellenőrzés alapján¹ | Az üzemelő viziközmű technológiailag elavult, üzemeltetése, és javítása már nem gazdaságos. Jelenleg a piacon magasabb műszaki tartalmak érhetőek el | A viziközmű rendszer hatékonyságának növelése, az üzemeltetési költségek szinten tartása miatt szükséges | A beavatkozás után egy hatékonyan működő viziközmű elemet kapunk, mely a kor elvárásainak megfelel. A rendszer üzembiztos, hatékony, és korszerű lesz |  | Nemesapáti | 1720 |  | 2020-01-01 | 2023-12-31 | közép | A beruházás ütemezése a tervezési időszak évei szerint 2: 430; A beruházás ütemezése a tervezési időszak évei szerint 3: 430; A beruházás ütemezése a tervezési időszak évei szerint 4: 430; A beruházás ütemezése a tervezési időszak évei szerint 5: 430
|  | Nemesapáti | Idegenvíz kizárása a csatornadiagnosztikai vizsgálat és a helyszíni ellenőrzés alapján¹ | Az üzemelő viziközmű technológiailag elavult, üzemeltetése, és javítása már nem gazdaságos. Jelenleg a piacon magasabb műszaki tartalmak érhetőek el | A viziközmű rendszer hatékonyságának növelése, az üzemeltetési költségek szinten tartása miatt szükséges | A beavatkozás után egy hatékonyan működő viziközmű elemet kapunk, mely a kor elvárásainak megfelel. A rendszer üzembiztos, hatékony, és korszerű lesz |  | Nemesapáti | 4300 |  | 2024-01-01 | 2033-12-31 | hosszú | [5 empty] | 430 | 430 | 430 | 430 | 430 | 430 | 430 | 430 | 430 | 430
|  | Nemesapáti | Gravitációs csatorna NA 150 rekonstrukció | Az üzemelő viziközmű technológiailag elavult, üzemeltetése, és javítása már nem gazdaságos. Jelenleg a piacon magasabb műszaki tartalmak érhetőek el | A viziközmű rendszer hatékonyságának növelése, az üzemeltetési költségek szinten tartása miatt szükséges | A beavatkozás után egy hatékonyan működő viziközmű elemet kapunk, mely a kor elvárásainak megfelel. A rendszer üzembiztos, hatékony, és korszerű lesz |  | Nemesapáti | 2000 |  | 2021-01-01 | 2021-12-31 | közép | A beruházás ütemezése a tervezési időszak évei szerint 3: 2000
|  | Nemesapáti | Gravitációs csatorna NA 150 rekonstrukció | Az üzemelő viziközmű technológiailag elavult, üzemeltetése, és javítása már nem gazdaságos. Jelenleg a piacon magasabb műszaki tartalmak érhetőek el | A viziközmű rendszer hatékonyságának növelése, az üzemeltetési költségek szinten tartása miatt szükséges | A beavatkozás után egy hatékonyan működő viziközmű elemet kapunk, mely a kor elvárásainak megfelel. A rendszer üzembiztos, hatékony, és korszerű lesz |  | Nemesapáti | 6000 |  | 2024-01-01 | 2030-12-31 | hosszú | A beruházás ütemezése a tervezési időszak évei szerint 6: 2000; A beruházás ütemezése a tervezési időszak évei szerint 9: 2000; A beruházás ütemezése a tervezési időszak évei szerint 12: 2000
|  | Nemesapáti | Gravitációs csatorna NA200 rekonstrukció | Az üzemelő viziközmű technológiailag elavult, üzemeltetése, és javítása már nem gazdaságos. Jelenleg a piacon magasabb műszaki tartalmak érhetőek el | A viziközmű rendszer hatékonyságának növelése, az üzemeltetési költségek szinten tartása miatt szükséges | A beavatkozás után egy hatékonyan működő viziközmű elemet kapunk, mely a kor elvárásainak megfelel. A rendszer üzembiztos, hatékony, és korszerű lesz |  | Nemesapáti | 7600 |  | 2020-01-01 | 2022-12-31 | közép | A beruházás ütemezése a tervezési időszak évei szerint 2: 3800; A beruházás ütemezése a tervezési időszak évei szerint 4: 3800
|  | Nemesapáti | Gravitációs csatorna NA200 rekonstrukció | Az üzemelő viziközmű technológiailag elavult, üzemeltetése, és javítása már nem gazdaságos. Jelenleg a piacon magasabb műszaki tartalmak érhetőek el | A viziközmű rendszer hatékonyságának növelése, az üzemeltetési költségek szinten tartása miatt szükséges | A beavatkozás után egy hatékonyan működő viziközmű elemet kapunk, mely a kor elvárásainak megfelel. A rendszer üzembiztos, hatékony, és korszerű lesz |  | Nemesapáti | 11400 |  | 2025-01-01 | 2031-12-31 | hosszú | A beruházás ütemezése a tervezési időszak évei szerint 7: 3800; A beruházás ütemezése a tervezési időszak évei szerint 10: 3800; A beruházás ütemezése a tervezési időszak évei szerint 13: 3800
SZENNYVÍZVEZETÉKEK (KÉNYSZERÁRAMOLTATÁSÚ)
|  | Nemesapáti | Nyomott vezeték NA50 rekonstrukció | Az üzemelő viziközmű technológiailag elavult, üzemeltetése, és javítása már nem gazdaságos. Jelenleg a piacon magasabb műszaki tartalmak érhetőek el | A kiépített rendszer működőképességének megóvása, a biztonságos üzemelés biztosítása miatt van szükség a munka elvégzésére | A viziközmű elem állapota megközelíti az új elem berendezés állapotát. Az üzembiztonság jelentősen növekszik |  | Nemesapáti | 1700 |  | 2031-01-01 | 2031-12-31 | hosszú | A beruházás ütemezése a tervezési időszak évei szerint 12: 1700
|  | Nemesapáti | Nyomott vezeték NA80 rekonstrukció | Az üzemelő viziközmű technológiailag elavult, üzemeltetése, és javítása már nem gazdaságos. Jelenleg a piacon magasabb műszaki tartalmak érhetőek el | A kiépített rendszer működőképességének megóvása, a biztonságos üzemelés biztosítása miatt van szükség a munka elvégzésére | A viziközmű elem állapota megközelíti az új elem berendezés állapotát. Az üzembiztonság jelentősen növekszik |  | Nemesapáti | 2000 |  | 2024-01-01 | 2024-12-31 | hosszú | A beruházás ütemezése a tervezési időszak évei szerint 6: 2000
|  | Nemesapáti | Nyomott vezeték NA100 rekonstrukció | Az üzemelő viziközmű technológiailag elavult, üzemeltetése, és javítása már nem gazdaságos. Jelenleg a piacon magasabb műszaki tartalmak érhetőek el | A kiépített rendszer működőképességének megóvása, a biztonságos üzemelés biztosítása miatt van szükség a munka elvégzésére | A viziközmű elem állapota megközelíti az új elem berendezés állapotát. Az üzembiztonság jelentősen növekszik |  | Nemesapáti | 2200 |  | 2024-01-01 | 2024-12-31 | hosszú | A beruházás ütemezése a tervezési időszak évei szerint 6: 2200
|  | Nemesapáti | Nyomott vezeték NA150 rekonstrukció | Az üzemelő viziközmű technológiailag elavult, üzemeltetése, és javítása már nem gazdaságos. Jelenleg a piacon magasabb műszaki tartalmak érhetőek el | A kiépített rendszer működőképességének megóvása, a biztonságos üzemelés biztosítása miatt van szükség a munka elvégzésére | A viziközmű elem állapota megközelíti az új elem berendezés állapotát. Az üzembiztonság jelentősen növekszik |  | Nemesapáti | 4400 |  | 2020-01-01 | 2023-01-01 | közép | A beruházás ütemezése a tervezési időszak évei szerint 2: 2200; A beruházás ütemezése a tervezési időszak évei szerint 5: 2200
|  | Nemesapáti | Nyomott vezeték NA150 rekonstrukció | Az üzemelő viziközmű technológiailag elavult, üzemeltetése, és javítása már nem gazdaságos. Jelenleg a piacon magasabb műszaki tartalmak érhetőek el | A kiépített rendszer működőképességének megóvása, a biztonságos üzemelés biztosítása miatt van szükség a munka elvégzésére | A viziközmű elem állapota megközelíti az új elem berendezés állapotát. Az üzembiztonság jelentősen növekszik |  | Nemesapáti | 4400 |  | 2027-01-01 | 2032-12-31 | hosszú | A beruházás ütemezése a tervezési időszak évei szerint 9: 2200; A beruházás ütemezése a tervezési időszak évei szerint 13: 2200
SZENNYVÍZÁTEMELŐK
Épület, építmény
|  | Nemesapáti | átemelő akna építészeti rekonstrukció | A szennyvíz, és a belőle felszabaduló gázok hatására a felületek elkorrodálnak. Ezen elemek cseréje a A kiépített rendszer működőképességének megóvása, a biztonságos üzemelés biztosítása miatt van szükség a munka elvégzésérehez elengedhetetlen | Statikai stabilitás biztosítása | A viziközmű elem állapota megközelíti az új elem berendezés állapotát. Az üzembiztonság jelentősen növekszik |  | Nemesapáti | 5950 |  | 2020-01-01 | 2023-12-31 | közép | A beruházás ütemezése a tervezési időszak évei szerint 2: 3500; A beruházás ütemezése a tervezési időszak évei szerint 3: 1750; A beruházás ütemezése a tervezési időszak évei szerint 4: 450; A beruházás ütemezése a tervezési időszak évei szerint 5: 250
|  | Nemesapáti | átemelő akna építészeti rekonstrukció | A szennyvíz, és a belőle felszabaduló gázok hatására a felületek elkorrodálnak. Ezen elemek cseréje a A kiépített rendszer működőképességének megóvása, a biztonságos üzemelés biztosítása miatt van szükség a munka elvégzésérehez elengedhetetlen | Statikai stabilitás biztosítása | A viziközmű elem állapota megközelíti az új elem berendezés állapotát. Az üzembiztonság jelentősen növekszik |  | Nemesapáti | 10100 |  | 2025-01-01 | 2033-12-31 | hosszú | [6 empty] | 1200 | 1410 | 2560 | 1920 | 610 | 600 | 600 | 600 | 600
|  | Nemesapáti | HBA akna építészeti rekonstrukció | Az üzemelő viziközmű technológiailag elavult, üzemeltetése, és javítása már nem gazdaságos. Jelenleg a piacon magasabb műszaki tartalmak érhetőek el | A kiépített rendszer működőképességének megóvása, a biztonságos üzemelés biztosítása miatt van szükség a munka elvégzésére | A viziközmű elem állapota megközelíti az új elem berendezés állapotát. Az üzembiztonság jelentősen növekszik |  | Nemesapáti | 200 |  | 2024-01-01 | 2028-12-31 | hosszú | A beruházás ütemezése a tervezési időszak évei szerint 6: 100; A beruházás ütemezése a tervezési időszak évei szerint 10: 100
Gép, berendezés
|  | Nemesapáti | szivattyú felújítások átemelőknél | Az üzemelő viziközmű elem működése közben előforduló eseti meghibásodások fordulhatnak elő, melyek előre nem tervezhetők | A kiépített rendszer működőképességének megóvása, a biztonságos üzemelés biztosítása miatt van szükség a munka elvégzésére | A beavatkozás után egy hatékonyan működő viziközmű elemet kapunk, mely a kor elvárásainak megfelel. A rendszer üzembiztos, hatékony, és korszerű lesz |  | Nemesapáti | 953 |  | 2019-01-01 | 2019-12-31 | rövid | A beruházás ütemezése a tervezési időszak évei szerint 1: 953
|  | Nemesapáti | gépészeti rekonstrukció (1-6) | Az üzemelő viziközmű elem működése közben előforduló eseti meghibásodások fordulhatnak elő, melyek előre nem tervezhetők | A kiépített rendszer működőképességének megóvása, a biztonságos üzemelés biztosítása miatt van szükség a munka elvégzésére | A beavatkozás után egy hatékonyan működő viziközmű elemet kapunk, mely a kor elvárásainak megfelel. A rendszer üzembiztos, hatékony, és korszerű lesz |  | Nemesapáti | 12800 |  | 2020-01-01 | 2023-12-31 | közép | A beruházás ütemezése a tervezési időszak évei szerint 2: 2200; A beruházás ütemezése a tervezési időszak évei szerint 3: 6750; A beruházás ütemezése a tervezési időszak évei szerint 4: 3150; A beruházás ütemezése a tervezési időszak évei szerint 5: 700
|  | Nemesapáti | gépészeti rekonstrukció (1-6) | Az üzemelő viziközmű elem működése közben előforduló eseti meghibásodások fordulhatnak elő, melyek előre nem tervezhetők | A kiépített rendszer működőképességének megóvása, a biztonságos üzemelés biztosítása miatt van szükség a munka elvégzésére | A beavatkozás után egy hatékonyan működő viziközmű elemet kapunk, mely a kor elvárásainak megfelel. A rendszer üzembiztos, hatékony, és korszerű lesz |  | Nemesapáti | 19450 |  | 2024-01-01 | 2033-12-31 | hosszú | [5 empty] | 500 | 1400 | 500 | 2050 | 500 | 650 | 3600 | 9100 | 500 | 650
|  | Nemesapáti | HBA gépészeti rekonstrukció (1-6) | Az üzemelő viziközmű elem működése közben előforduló eseti meghibásodások fordulhatnak elő, melyek előre nem tervezhetők | A kiépített rendszer működőképességének megóvása, a biztonságos üzemelés biztosítása miatt van szükség a munka elvégzésére | A beavatkozás után egy hatékonyan működő viziközmű elemet kapunk, mely a kor elvárásainak megfelel. A rendszer üzembiztos, hatékony, és korszerű lesz |  | Nemesapáti | 1900 |  | 2020-01-01 | 2023-12-31 | közép | A beruházás ütemezése a tervezési időszak évei szerint 2: 1200; A beruházás ütemezése a tervezési időszak évei szerint 3: 150; A beruházás ütemezése a tervezési időszak évei szerint 4: 400; A beruházás ütemezése a tervezési időszak évei szerint 5: 150
|  | Nemesapáti | HBA gépészeti rekonstrukció (1-6) | Az üzemelő viziközmű elem működése közben előforduló eseti meghibásodások fordulhatnak elő, melyek előre nem tervezhetők | A kiépített rendszer működőképességének megóvása, a biztonságos üzemelés biztosítása miatt van szükség a munka elvégzésére | A beavatkozás után egy hatékonyan működő viziközmű elemet kapunk, mely a kor elvárásainak megfelel. A rendszer üzembiztos, hatékony, és korszerű lesz |  | Nemesapáti | 2800 |  | 2025-01-01 | 2033-12-31 | hosszú | A beruházás ütemezése a tervezési időszak évei szerint 7: 250; A beruházás ütemezése a tervezési időszak évei szerint 9: 150; A beruházás ütemezése a tervezési időszak évei szerint 11: 250; A beruházás ütemezése a tervezési időszak évei szerint 12: 1200; A beruházás ütemezése a tervezési időszak évei szerint 13: 550; A beruházás ütemezése a tervezési időszak évei szerint 14: 250; A beruházás ütemezése a tervezési időszak évei szerint 15: 150
Irányítástechnika, energiaellátás
|  | Nemesapáti | erősáramú és irányítástechnikai rekonstrukció | A viziközmű elem a napi üzemmenet során oly mértékig elhasználódott, hogy a normál karbantartási munkákkal már nem biztosítható az üzembiztos működése | A rendszer zavartalan üzemének biztosítása érdekében szükséges a beavatkozás | A beavatkozás után egy hatékonyan működő viziközmű elemet kapunk, mely a kor elvárásainak megfelel. A rendszer üzembiztos, hatékony, és korszerű lesz |  | Nemesapáti | 20500 |  | 2021-01-01 | 2021-12-31 | közép | A beruházás ütemezése a tervezési időszak évei szerint 3: 20500
| Összesen: | [7 empty] | 144279.8 | 7468 |  |  |  | 7177 | 14450.2 | 32700.2 | 9350.2 | 4850.2 | 8350.2 | 8200.2 | 3460.2 | 10510.2 | 7870.2 | 3060.2 | 10650.2 | 17800.2 | 2900.2 | 2950.2
2019 évre a fejlesztési forrás biztosított
| Rendelkezésre álló források megnevezése | Rendelkezésre álló források számszerűsített értéke a teljes ütem tekintetében (eFt)
I. ütem | Használati díj (2019) | 1464
| Elkülönített forrás | 6004
II. ütem | Használati díj (2020-2023) | 5856
III. ütem | Használati díj (2024-2033) | 14640
¹ Idegenvíz kizárás munkafolyamatai
1. Törött szerkezeti elemek cseréje, aknában bekötések körbekenése, folyásfenék újra betonozása, hézag pótlása (vízbetörés javítás)
2. Vízzáró réteg készítés, hosszútávú korrozíó és szerkezeti védelem (Szulfátálló réteg készítése)
3. Fedlap és szűkítő csere DN 600 mm, terhelésnek megfelelően, üzemeltető előírása szerint
4. Pontszerű hibahelyek javítása gerincvezetéken, és bekötésen
²Gépészeti felújítás
1. szivattyú talpidon csere
2. nyomócső csere
3. nadrágidom csere
4. visszacsapó szelep csere
5. tolózár csere
6. vezetőcső csere
³Védterület felújítás
1. kerítés csere
2. kapu csere
3. aszfaltozás

## Nemeshetés
Gördülő fejlesztési terv a 2019 - 2033 időszakra
FELÚJÍTÁSOK ÉS PÓTLÁSOK ÖSSZEFOGLALÓ TÁBLÁZATA
A tervet benyújtó szervezet megnevezése: | [9 empty] | NEMESHETÉS | [6 empty] | ellátásért felelős / ellátásért felelősök képviselője / víziközmű-szolgáltató *
Víziközmű-szolgáltató megnevezése: | [9 empty] | ÉSZAK ZALAI VÍZ- ÉS CSATORNAMŰ ZÁRTKÖRŰEN MŰKÖDŐ RÉSZVÉNYTÁRSASÁG
Víziközmű-szolgáltatási ágazat megnevezése: | [9 empty] | SZENNYVÍZ ÁGAZAT
Véleményeltérést megfogalmazó érintett fél megnevezése:
Víziközmű-rendszer kódja: ** | [9 empty] | 21-32054-1-048-01-10 | [6 empty] | ZALAEGERSZEG-SZV
V. Szennyvízelvezetés
Fontossági sorrend | Felujítás és pótlás megnevezése |  |  | Műszaki állapot felmérés, szükségességi indoklás |  |  | Vízjogi létesítési/elvi engedély száma | Az érintett ellátásért felelős(ök) megnevezése | Tervezett nettó költség | Forrás 2019 évre | Megvalósítás időtartama |  | Tervezett időtáv | A beruházás ütemezése a tervezési időszak évei szerint
|  |  |  | Jelenlegi műszaki állapot | Feladat szükségessége | Megvalósítást követő várható műszaki állapot |  |  | (eFt) |  | Kezdés | Befejezés | (rövid / közép / hosszú) | 1 | 2 | 3 | 4 | 5 | 6 | 7 | 8 | 9 | 10 | 11 | 12 | 13 | 14 | 15
| szakág | Helyszín | beruházás megnevezése
1 |  |  | Rendkívüli helyzetből adódó azonnali feladatok (max. 15%) |  | A rendszer zavartalan üzemének biztosítása érdekében szükséges a beavatkozás |  |  | Nemeshetés | 12983 |  | 2019-01-01 | 2033-12-31 |  | 110 | 919.5 | 919.5 | 919.5 | 919.5 | 919.5 | 919.5 | 919.5 | 919.5 | 919.5 | 919.5 | 919.5 | 919.5 | 919.5 | 919.5
SZENNYVÍZCSATORNA (GRAVITÁCIÓS)
Épület, építmény
|  | Nemeshetés | tartalékkeret képzése rekonstrukcióra (elkülönített forrás) | Az üzemelő viziközmű technológiailag elavult, üzemeltetése, és javítása már nem gazdaságos. Jelenleg a piacon magasabb műszaki tartalmak érhetőek el | A viziközmű rendszer hatékonyságának növelése, az üzemeltetési költségek szinten tartása miatt szükséges | A beavatkozás után egy hatékonyan működő viziközmű elemet kapunk, mely a kor elvárásainak megfelel. A rendszer üzembiztos, hatékony, és korszerű lesz |  | Nemeshetés | 823 |  | 2019-01-01 | 2019-12-31 | rövid | A beruházás ütemezése a tervezési időszak évei szerint 1: 823
|  | Nemeshetés | Idegenvíz kizárása a csatornadiagnosztikai vizsgálat és a helyszíni ellenőrzés alapján¹ | Az üzemelő viziközmű technológiailag elavult, üzemeltetése, és javítása már nem gazdaságos. Jelenleg a piacon magasabb műszaki tartalmak érhetőek el | A viziközmű rendszer hatékonyságának növelése, az üzemeltetési költségek szinten tartása miatt szükséges | A beavatkozás után egy hatékonyan működő viziközmű elemet kapunk, mely a kor elvárásainak megfelel. A rendszer üzembiztos, hatékony, és korszerű lesz |  | Nemeshetés | 740 |  | 2020-01-01 | 2023-12-31 | közép | A beruházás ütemezése a tervezési időszak évei szerint 2: 220; A beruházás ütemezése a tervezési időszak évei szerint 3: 220; A beruházás ütemezése a tervezési időszak évei szerint 4: 150; A beruházás ütemezése a tervezési időszak évei szerint 5: 150
|  | Nemeshetés | Idegenvíz kizárása a csatornadiagnosztikai vizsgálat és a helyszíni ellenőrzés alapján¹ | Az üzemelő viziközmű technológiailag elavult, üzemeltetése, és javítása már nem gazdaságos. Jelenleg a piacon magasabb műszaki tartalmak érhetőek el | A viziközmű rendszer hatékonyságának növelése, az üzemeltetési költségek szinten tartása miatt szükséges | A beavatkozás után egy hatékonyan működő viziközmű elemet kapunk, mely a kor elvárásainak megfelel. A rendszer üzembiztos, hatékony, és korszerű lesz |  | Nemeshetés | 1500 |  | 2024-01-01 | 2033-12-31 | hosszú | [5 empty] | 150 | 150 | 150 | 150 | 150 | 150 | 150 | 150 | 150 | 150
|  | Nemeshetés | Gravitációs csatorna NA 150 rekonstrukció | Az üzemelő viziközmű technológiailag elavult, üzemeltetése, és javítása már nem gazdaságos. Jelenleg a piacon magasabb műszaki tartalmak érhetőek el | A viziközmű rendszer hatékonyságának növelése, az üzemeltetési költségek szinten tartása miatt szükséges | A beavatkozás után egy hatékonyan működő viziközmű elemet kapunk, mely a kor elvárásainak megfelel. A rendszer üzembiztos, hatékony, és korszerű lesz |  | Nemeshetés | 2200 |  | 2020-01-01 | 2020-12-31 | közép | A beruházás ütemezése a tervezési időszak évei szerint 2: 2200
|  | Nemeshetés | Gravitációs csatorna NA 150 rekonstrukció | Az üzemelő viziközmű technológiailag elavult, üzemeltetése, és javítása már nem gazdaságos. Jelenleg a piacon magasabb műszaki tartalmak érhetőek el | A viziközmű rendszer hatékonyságának növelése, az üzemeltetési költségek szinten tartása miatt szükséges | A beavatkozás után egy hatékonyan működő viziközmű elemet kapunk, mely a kor elvárásainak megfelel. A rendszer üzembiztos, hatékony, és korszerű lesz |  | Nemeshetés | 4400 |  | 2025-01-01 | 2030-12-31 | hosszú | A beruházás ütemezése a tervezési időszak évei szerint 7: 2200; A beruházás ütemezése a tervezési időszak évei szerint 12: 2200
|  | Nemeshetés | Gravitációs csatorna NA200 rekonstrukció | Az üzemelő viziközmű technológiailag elavult, üzemeltetése, és javítása már nem gazdaságos. Jelenleg a piacon magasabb műszaki tartalmak érhetőek el | A viziközmű rendszer hatékonyságának növelése, az üzemeltetési költségek szinten tartása miatt szükséges | A beavatkozás után egy hatékonyan működő viziközmű elemet kapunk, mely a kor elvárásainak megfelel. A rendszer üzembiztos, hatékony, és korszerű lesz |  | Nemeshetés | 9400 |  | 2020-01-01 | 2022-12-31 | közép | A beruházás ütemezése a tervezési időszak évei szerint 2: 4700; A beruházás ütemezése a tervezési időszak évei szerint 4: 4700
|  | Nemeshetés | Gravitációs csatorna NA200 rekonstrukció | Az üzemelő viziközmű technológiailag elavult, üzemeltetése, és javítása már nem gazdaságos. Jelenleg a piacon magasabb műszaki tartalmak érhetőek el | A viziközmű rendszer hatékonyságának növelése, az üzemeltetési költségek szinten tartása miatt szükséges | A beavatkozás után egy hatékonyan működő viziközmű elemet kapunk, mely a kor elvárásainak megfelel. A rendszer üzembiztos, hatékony, és korszerű lesz |  | Nemeshetés | 18800 |  | 2024-01-01 | 2032-12-31 | hosszú | A beruházás ütemezése a tervezési időszak évei szerint 6: 4700; A beruházás ütemezése a tervezési időszak évei szerint 8: 4700; A beruházás ütemezése a tervezési időszak évei szerint 11: 4700; A beruházás ütemezése a tervezési időszak évei szerint 14: 4700
SZENNYVÍZVEZETÉKEK (KÉNYSZERÁRAMOLTATÁSÚ)
|  | Nemeshetés | Nyomott vezeték NA50 rekonstrukció | Az üzemelő viziközmű technológiailag elavult, üzemeltetése, és javítása már nem gazdaságos. Jelenleg a piacon magasabb műszaki tartalmak érhetőek el | A kiépített rendszer működőképességének megóvása, a biztonságos üzemelés biztosítása miatt van szükség a munka elvégzésére | A viziközmű elem állapota megközelíti az új elem berendezés állapotát. Az üzembiztonság jelentősen növekszik |  | Nemeshetés | 5600 |  | 2020-01-01 | 2022-12-31 | közép | A beruházás ütemezése a tervezési időszak évei szerint 2: 2800; A beruházás ütemezése a tervezési időszak évei szerint 4: 2800
|  | Nemeshetés | Nyomott vezeték NA50 rekonstrukció | Az üzemelő viziközmű technológiailag elavult, üzemeltetése, és javítása már nem gazdaságos. Jelenleg a piacon magasabb műszaki tartalmak érhetőek el | A kiépített rendszer működőképességének megóvása, a biztonságos üzemelés biztosítása miatt van szükség a munka elvégzésére | A viziközmű elem állapota megközelíti az új elem berendezés állapotát. Az üzembiztonság jelentősen növekszik |  | Nemeshetés | 11200 |  | 2025-01-01 | 2031-12-31 | hosszú | A beruházás ütemezése a tervezési időszak évei szerint 7: 2800; A beruházás ütemezése a tervezési időszak évei szerint 9: 2800; A beruházás ütemezése a tervezési időszak évei szerint 11: 2800; A beruházás ütemezése a tervezési időszak évei szerint 13: 2800
|  | Nemeshetés | Nyomott vezeték NA80 rekonstrukció | Az üzemelő viziközmű technológiailag elavult, üzemeltetése, és javítása már nem gazdaságos. Jelenleg a piacon magasabb műszaki tartalmak érhetőek el | A kiépített rendszer működőképességének megóvása, a biztonságos üzemelés biztosítása miatt van szükség a munka elvégzésére | A viziközmű elem állapota megközelíti az új elem berendezés állapotát. Az üzembiztonság jelentősen növekszik |  | Nemeshetés | 1900 |  | 2030-01-01 | 2030-12-31 | hosszú | A beruházás ütemezése a tervezési időszak évei szerint 12: 1900
|  | Nemeshetés | Nyomott vezeték NA100 rekonstrukció | Az üzemelő viziközmű technológiailag elavult, üzemeltetése, és javítása már nem gazdaságos. Jelenleg a piacon magasabb műszaki tartalmak érhetőek el | A kiépített rendszer működőképességének megóvása, a biztonságos üzemelés biztosítása miatt van szükség a munka elvégzésére | A viziközmű elem állapota megközelíti az új elem berendezés állapotát. Az üzembiztonság jelentősen növekszik |  | Nemeshetés | 4800 |  | 2020-01-01 | 2023-12-31 | közép | A beruházás ütemezése a tervezési időszak évei szerint 2: 2400; A beruházás ütemezése a tervezési időszak évei szerint 5: 2400
|  | Nemeshetés | Nyomott vezeték NA100 rekonstrukció | Az üzemelő viziközmű technológiailag elavult, üzemeltetése, és javítása már nem gazdaságos. Jelenleg a piacon magasabb műszaki tartalmak érhetőek el | A kiépített rendszer működőképességének megóvása, a biztonságos üzemelés biztosítása miatt van szükség a munka elvégzésére | A viziközmű elem állapota megközelíti az új elem berendezés állapotát. Az üzembiztonság jelentősen növekszik |  | Nemeshetés | 4800 |  | 2027-01-01 | 2031-12-31 | hosszú | A beruházás ütemezése a tervezési időszak évei szerint 9: 2400; A beruházás ütemezése a tervezési időszak évei szerint 13: 2400
SZENNYVÍZÁTEMELŐK
Épület, építmény
|  | Nemeshetés | átemelő akna építészeti rekonstrukció | A szennyvíz, és a belőle felszabaduló gázok hatására a felületek elkorrodálnak. Ezen elemek cseréje a A kiépített rendszer működőképességének megóvása, a biztonságos üzemelés biztosítása miatt van szükség a munka elvégzésérehez elengedhetetlen | Statikai stabilitás biztosítása | A viziközmű elem állapota megközelíti az új elem berendezés állapotát. Az üzembiztonság jelentősen növekszik |  | Nemeshetés | 2590 |  | 2020-01-01 | 2023-12-31 | közép | A beruházás ütemezése a tervezési időszak évei szerint 2: 1500; A beruházás ütemezése a tervezési időszak évei szerint 3: 500; A beruházás ütemezése a tervezési időszak évei szerint 4: 240; A beruházás ütemezése a tervezési időszak évei szerint 5: 350
|  | Nemeshetés | átemelő akna építészeti rekonstrukció | A szennyvíz, és a belőle felszabaduló gázok hatására a felületek elkorrodálnak. Ezen elemek cseréje a A kiépített rendszer működőképességének megóvása, a biztonságos üzemelés biztosítása miatt van szükség a munka elvégzésérehez elengedhetetlen | Statikai stabilitás biztosítása | A viziközmű elem állapota megközelíti az új elem berendezés állapotát. Az üzembiztonság jelentősen növekszik |  | Nemeshetés | 4830 |  | 2025-01-01 | 2033-12-31 | hosszú | A beruházás ütemezése a tervezési időszak évei szerint 7: 1400; A beruházás ütemezése a tervezési időszak évei szerint 9: 600; A beruházás ütemezése a tervezési időszak évei szerint 10: 1280; A beruházás ütemezése a tervezési időszak évei szerint 11: 250; A beruházás ütemezése a tervezési időszak évei szerint 12: 400; A beruházás ütemezése a tervezési időszak évei szerint 13: 250; A beruházás ütemezése a tervezési időszak évei szerint 14: 400; A beruházás ütemezése a tervezési időszak évei szerint 15: 250
|  | Nemeshetés | HBA akna építészeti rekonstrukció | Az üzemelő viziközmű technológiailag elavult, üzemeltetése, és javítása már nem gazdaságos. Jelenleg a piacon magasabb műszaki tartalmak érhetőek el | A kiépített rendszer működőképességének megóvása, a biztonságos üzemelés biztosítása miatt van szükség a munka elvégzésére | A viziközmű elem állapota megközelíti az új elem berendezés állapotát. Az üzembiztonság jelentősen növekszik |  | Nemeshetés | 100 |  | 2022-01-01 | 2022-12-31 | közép | A beruházás ütemezése a tervezési időszak évei szerint 4: 100
|  | Nemeshetés | HBA akna építészeti rekonstrukció | Az üzemelő viziközmű technológiailag elavult, üzemeltetése, és javítása már nem gazdaságos. Jelenleg a piacon magasabb műszaki tartalmak érhetőek el | A kiépített rendszer működőképességének megóvása, a biztonságos üzemelés biztosítása miatt van szükség a munka elvégzésére | A viziközmű elem állapota megközelíti az új elem berendezés állapotát. Az üzembiztonság jelentősen növekszik |  | Nemeshetés | 200 |  | 2024-01-01 | 2030-12-31 | hosszú | A beruházás ütemezése a tervezési időszak évei szerint 6: 100; A beruházás ütemezése a tervezési időszak évei szerint 12: 100
Gép, berendezés
|  | Nemeshetés | szivattyú felújítások átemelőknél | Az üzemelő viziközmű elem működése közben előforduló eseti meghibásodások fordulhatnak elő, melyek előre nem tervezhetők | A kiépített rendszer működőképességének megóvása, a biztonságos üzemelés biztosítása miatt van szükség a munka elvégzésére | A beavatkozás után egy hatékonyan működő viziközmű elemet kapunk, mely a kor elvárásainak megfelel. A rendszer üzembiztos, hatékony, és korszerű lesz |  | Nemeshetés | 381 |  | 2019-01-01 | 2019-12-31 | rövid | A beruházás ütemezése a tervezési időszak évei szerint 1: 381
|  | Nemeshetés I. átemelő | szivattyú csere (elkülönített forrás) | Az üzemelő viziközmű elem működése közben előforduló eseti meghibásodások fordulhatnak elő, melyek előre nem tervezhetők | A kiépített rendszer működőképességének megóvása, a biztonságos üzemelés biztosítása miatt van szükség a munka elvégzésére | A beavatkozás után egy hatékonyan működő viziközmű elemet kapunk, mely a kor elvárásainak megfelel. A rendszer üzembiztos, hatékony, és korszerű lesz |  | Nemeshetés | 4572 |  | 2019-01-01 | 2019-12-31 | rövid | A beruházás ütemezése a tervezési időszak évei szerint 1: 4572
|  | Nemeshetés | gépészeti rekonstrukció (1-6) | Az üzemelő viziközmű elem működése közben előforduló eseti meghibásodások fordulhatnak elő, melyek előre nem tervezhetők | A kiépített rendszer működőképességének megóvása, a biztonságos üzemelés biztosítása miatt van szükség a munka elvégzésére | A beavatkozás után egy hatékonyan működő viziközmű elemet kapunk, mely a kor elvárásainak megfelel. A rendszer üzembiztos, hatékony, és korszerű lesz |  | Nemeshetés | 7400 |  | 2020-01-01 | 2023-12-31 | közép | A beruházás ütemezése a tervezési időszak évei szerint 2: 1950; A beruházás ütemezése a tervezési időszak évei szerint 3: 4800; A beruházás ütemezése a tervezési időszak évei szerint 4: 350; A beruházás ütemezése a tervezési időszak évei szerint 5: 300
|  | Nemeshetés | gépészeti rekonstrukció (1-6) | Az üzemelő viziközmű elem működése közben előforduló eseti meghibásodások fordulhatnak elő, melyek előre nem tervezhetők | A kiépített rendszer működőképességének megóvása, a biztonságos üzemelés biztosítása miatt van szükség a munka elvégzésére | A beavatkozás után egy hatékonyan működő viziközmű elemet kapunk, mely a kor elvárásainak megfelel. A rendszer üzembiztos, hatékony, és korszerű lesz |  | Nemeshetés | 13650 |  | 2024-01-01 | 2033-12-31 | hosszú | [5 empty] | 350 | 1300 | 350 | 300 | 350 | 300 | 1950 | 7750 | 500 | 500
|  | Nemeshetés | HBA gépészeti rekonstrukció (1-6) | Az üzemelő viziközmű elem működése közben előforduló eseti meghibásodások fordulhatnak elő, melyek előre nem tervezhetők | A kiépített rendszer működőképességének megóvása, a biztonságos üzemelés biztosítása miatt van szükség a munka elvégzésére | A beavatkozás után egy hatékonyan működő viziközmű elemet kapunk, mely a kor elvárásainak megfelel. A rendszer üzembiztos, hatékony, és korszerű lesz |  | Nemeshetés | 130 |  | 2020-01-01 | 2022-12-31 | közép | A beruházás ütemezése a tervezési időszak évei szerint 2: 65; A beruházás ütemezése a tervezési időszak évei szerint 4: 65
|  | Nemeshetés | HBA gépészeti rekonstrukció (1-6) | Az üzemelő viziközmű elem működése közben előforduló eseti meghibásodások fordulhatnak elő, melyek előre nem tervezhetők | A kiépített rendszer működőképességének megóvása, a biztonságos üzemelés biztosítása miatt van szükség a munka elvégzésére | A beavatkozás után egy hatékonyan működő viziközmű elemet kapunk, mely a kor elvárásainak megfelel. A rendszer üzembiztos, hatékony, és korszerű lesz |  | Nemeshetés | 1025 |  | 2024-01-01 | 2033-12-31 | hosszú | A beruházás ütemezése a tervezési időszak évei szerint 6: 350; A beruházás ütemezése a tervezési időszak évei szerint 7: 65; A beruházás ütemezése a tervezési időszak évei szerint 9: 65; A beruházás ütemezése a tervezési időszak évei szerint 11: 315; A beruházás ütemezése a tervezési időszak évei szerint 13: 165; A beruházás ütemezése a tervezési időszak évei szerint 15: 65
Irányítástechnika, energiaellátás
|  | Nemeshetés | erősáramú és irányítástechnikai rekonstrukció | A viziközmű elem a napi üzemmenet során oly mértékig elhasználódott, hogy a normál karbantartási munkákkal már nem biztosítható az üzembiztos működése | A rendszer zavartalan üzemének biztosítása érdekében szükséges a beavatkozás | A beavatkozás után egy hatékonyan működő viziközmű elemet kapunk, mely a kor elvárásainak megfelel. A rendszer üzembiztos, hatékony, és korszerű lesz |  | Nemeshetés | 9000 |  | 2021-01-01 | 2021-12-31 | közép | A beruházás ütemezése a tervezési időszak évei szerint 3: 9000
| Összesen: | [7 empty] | 123024 | 6130 |  |  |  | 5886 | 16754.5 | 15439.5 | 9324.5 | 4119.5 | 6569.5 | 8834.5 | 6119.5 | 7234.5 | 2699.5 | 9434.5 | 7619.5 | 14434.5 | 6669.5 | 1884.5
2019 évre a fejlesztési forrás biztosított
| Rendelkezésre álló források megnevezése | Rendelkezésre álló források számszerűsített értéke a teljes ütem tekintetében (eFt)
I. ütem | Használati díj (2019) | 735
| Elkülönített forrás | 5395
II. ütem | Használati díj (2020-2023) | 2940
III. ütem | Használati díj (2024-2033) | 7350
¹ Idegenvíz kizárás munkafolyamatai
1. Törött szerkezeti elemek cseréje, aknában bekötések körbekenése, folyásfenék újra betonozása, hézag pótlása (vízbetörés javítás)
2. Vízzáró réteg készítés, hosszútávú korrozíó és szerkezeti védelem (Szulfátálló réteg készítése)
3. Fedlap és szűkítő csere DN 600 mm, terhelésnek megfelelően, üzemeltető előírása szerint
4. Pontszerű hibahelyek javítása gerincvezetéken, és bekötésen
²Gépészeti felújítás
1. szivattyú talpidon csere
2. nyomócső csere
3. nadrágidom csere
4. visszacsapó szelep csere
5. tolózár csere
6. vezetőcső csere
³Védterület felújítás
1. kerítés csere
2. kapu csere
3. aszfaltozás

## Nemesándorháza
Gördülő fejlesztési terv a 2019 - 2033 időszakra
FELÚJÍTÁSOK ÉS PÓTLÁSOK ÖSSZEFOGLALÓ TÁBLÁZATA
A tervet benyújtó szervezet megnevezése: | [9 empty] | NEMESSÁNDORHÁZA | [6 empty] | ellátásért felelős / ellátásért felelősök képviselője / víziközmű-szolgáltató *
Víziközmű-szolgáltató megnevezése: | [9 empty] | ÉSZAK ZALAI VÍZ- ÉS CSATORNAMŰ ZÁRTKÖRŰEN MŰKÖDŐ RÉSZVÉNYTÁRSASÁG
Víziközmű-szolgáltatási ágazat megnevezése: | [9 empty] | SZENNYVÍZ ÁGAZAT
Véleményeltérést megfogalmazó érintett fél megnevezése:
Víziközmű-rendszer kódja: ** | [9 empty] | 21-32054-1-046-00-03 | [6 empty] | Zalaegerszeg-SZV
V. Szennyvízelvezetés
Fontossági sorrend | Felujítás és pótlás megnevezése |  |  | Műszaki állapot felmérés, szükségességi indoklás |  |  | Vízjogi létesítési/elvi engedély száma | Az érintett ellátásért felelős(ök) megnevezése | Tervezett nettó költség | Forrás 2019 évre | Megvalósítás időtartama |  | Tervezett időtáv | A beruházás ütemezése a tervezési időszak évei szerint
|  |  |  | Jelenlegi műszaki állapot | Feladat szükségessége | Megvalósítást követő várható műszaki állapot |  |  | (eFt) |  | Kezdés | Befejezés | (rövid / közép / hosszú) | 1 | 2 | 3 | 4 | 5 | 6 | 7 | 8 | 9 | 10 | 11 | 12 | 13 | 14 | 15
| szakág | Helyszín | beruházás megnevezése
1 |  |  | Rendkívüli helyzetből adódó azonnali feladatok (max. 15%) |  | A rendszer zavartalan üzemének biztosítása érdekében szükséges a beavatkozás |  |  | Nemessándorháza | 3827.2 |  | 2019-01-01 | 2033-12-31 |  | 211 | 258.3 | 258.3 | 258.3 | 258.3 | 258.3 | 258.3 | 258.3 | 258.3 | 258.3 | 258.3 | 258.3 | 258.3 | 258.3 | 258.3
SZENNYVÍZCSATORNA (GRAVITÁCIÓS)
Épület, építmény
|  | Nemessándorháza | fedlap,szükség esetén szűkítő cserék (elkülönített forrás) | Az üzemelő viziközmű technológiailag elavult, üzemeltetése, és javítása már nem gazdaságos. Jelenleg a piacon magasabb műszaki tartalmak érhetőek el | A viziközmű rendszer hatékonyságának növelése, az üzemeltetési költségek szinten tartása miatt szükséges | A beavatkozás után egy hatékonyan működő viziközmű elemet kapunk, mely a kor elvárásainak megfelel. A rendszer üzembiztos, hatékony, és korszerű lesz |  | Nemessándorháza | 317 |  | 2019-01-01 | 2019-12-31 | rövid | A beruházás ütemezése a tervezési időszak évei szerint 1: 317
|  | Nemessándorháza | Idegenvíz kizárása a csatornadiagnosztikai vizsgálat és a helyszíni ellenőrzés alapján¹ | Az üzemelő viziközmű technológiailag elavult, üzemeltetése, és javítása már nem gazdaságos. Jelenleg a piacon magasabb műszaki tartalmak érhetőek el | A viziközmű rendszer hatékonyságának növelése, az üzemeltetési költségek szinten tartása miatt szükséges | A beavatkozás után egy hatékonyan működő viziközmű elemet kapunk, mely a kor elvárásainak megfelel. A rendszer üzembiztos, hatékony, és korszerű lesz |  | Nemessándorháza | 1056 |  | 2020-01-01 | 2023-12-31 | közép | A beruházás ütemezése a tervezési időszak évei szerint 2: 264; A beruházás ütemezése a tervezési időszak évei szerint 3: 264; A beruházás ütemezése a tervezési időszak évei szerint 4: 264; A beruházás ütemezése a tervezési időszak évei szerint 5: 264
|  | Nemessándorháza | Idegenvíz kizárása a csatornadiagnosztikai vizsgálat és a helyszíni ellenőrzés alapján¹ | Az üzemelő viziközmű technológiailag elavult, üzemeltetése, és javítása már nem gazdaságos. Jelenleg a piacon magasabb műszaki tartalmak érhetőek el | A viziközmű rendszer hatékonyságának növelése, az üzemeltetési költségek szinten tartása miatt szükséges | A beavatkozás után egy hatékonyan működő viziközmű elemet kapunk, mely a kor elvárásainak megfelel. A rendszer üzembiztos, hatékony, és korszerű lesz |  | Nemessándorháza | 2640 |  | 2024-01-01 | 2033-12-31 | hosszú | [5 empty] | 264 | 264 | 264 | 264 | 264 | 264 | 264 | 264 | 264 | 264
|  | Nemessándorháza | Gravitációs csatorna NA 150 rekonstrukció | Az üzemelő viziközmű technológiailag elavult, üzemeltetése, és javítása már nem gazdaságos. Jelenleg a piacon magasabb műszaki tartalmak érhetőek el | A viziközmű rendszer hatékonyságának növelése, az üzemeltetési költségek szinten tartása miatt szükséges | A beavatkozás után egy hatékonyan működő viziközmű elemet kapunk, mely a kor elvárásainak megfelel. A rendszer üzembiztos, hatékony, és korszerű lesz |  | Nemessándorháza | 2300 |  | 2020-01-01 | 2020-12-31 | közép | A beruházás ütemezése a tervezési időszak évei szerint 2: 2300
|  | Nemessándorháza | Gravitációs csatorna NA 150 rekonstrukció | Az üzemelő viziközmű technológiailag elavult, üzemeltetése, és javítása már nem gazdaságos. Jelenleg a piacon magasabb műszaki tartalmak érhetőek el | A viziközmű rendszer hatékonyságának növelése, az üzemeltetési költségek szinten tartása miatt szükséges | A beavatkozás után egy hatékonyan működő viziközmű elemet kapunk, mely a kor elvárásainak megfelel. A rendszer üzembiztos, hatékony, és korszerű lesz |  | Nemessándorháza | 4600 |  | 2025-01-01 | 2030-12-31 | hosszú | A beruházás ütemezése a tervezési időszak évei szerint 7: 2300; A beruházás ütemezése a tervezési időszak évei szerint 12: 2300
|  | Nemessándorháza | Gravitációs csatorna NA200 rekonstrukció | Az üzemelő viziközmű technológiailag elavult, üzemeltetése, és javítása már nem gazdaságos. Jelenleg a piacon magasabb műszaki tartalmak érhetőek el | A viziközmű rendszer hatékonyságának növelése, az üzemeltetési költségek szinten tartása miatt szükséges | A beavatkozás után egy hatékonyan működő viziközmű elemet kapunk, mely a kor elvárásainak megfelel. A rendszer üzembiztos, hatékony, és korszerű lesz |  | Nemessándorháza | 6600 |  | 2020-01-01 | 2022-12-31 | közép | A beruházás ütemezése a tervezési időszak évei szerint 2: 3300; A beruházás ütemezése a tervezési időszak évei szerint 4: 3300
|  | Nemessándorháza | Gravitációs csatorna NA200 rekonstrukció | Az üzemelő viziközmű technológiailag elavult, üzemeltetése, és javítása már nem gazdaságos. Jelenleg a piacon magasabb műszaki tartalmak érhetőek el | A viziközmű rendszer hatékonyságának növelése, az üzemeltetési költségek szinten tartása miatt szükséges | A beavatkozás után egy hatékonyan működő viziközmű elemet kapunk, mely a kor elvárásainak megfelel. A rendszer üzembiztos, hatékony, és korszerű lesz |  | Nemessándorháza | 9900 |  | 2024-01-01 | 2030-12-31 | hosszú | A beruházás ütemezése a tervezési időszak évei szerint 6: 3300; A beruházás ütemezése a tervezési időszak évei szerint 9: 3300; A beruházás ütemezése a tervezési időszak évei szerint 12: 3300
SZENNYVÍZVEZETÉKEK (KÉNYSZERÁRAMOLTATÁSÚ)
|  | Nemessándorháza | Nyomott vezeték NA50 rekonstrukció | Az üzemelő viziközmű technológiailag elavult, üzemeltetése, és javítása már nem gazdaságos. Jelenleg a piacon magasabb műszaki tartalmak érhetőek el | A kiépített rendszer működőképességének megóvása, a biztonságos üzemelés biztosítása miatt van szükség a munka elvégzésére | A viziközmű elem állapota megközelíti az új elem berendezés állapotát. Az üzembiztonság jelentősen növekszik |  | Nemessándorháza | 1600 |  | 2030-01-01 | 2030-12-31 | hosszú | A beruházás ütemezése a tervezési időszak évei szerint 12: 1600
|  | Nemessándorháza | Nyomott vezeték NA80 rekonstrukció | Az üzemelő viziközmű technológiailag elavult, üzemeltetése, és javítása már nem gazdaságos. Jelenleg a piacon magasabb műszaki tartalmak érhetőek el | A kiépített rendszer működőképességének megóvása, a biztonságos üzemelés biztosítása miatt van szükség a munka elvégzésére | A viziközmű elem állapota megközelíti az új elem berendezés állapotát. Az üzembiztonság jelentősen növekszik |  | Nemessándorháza | 2000 |  | 2027-01-01 | 2027-12-31 | hosszú | A beruházás ütemezése a tervezési időszak évei szerint 9: 2000
SZENNYVÍZÁTEMELŐK
Épület, építmény
|  | Nemessándorháza | átemelő akna építészeti rekonstrukció | A szennyvíz, és a belőle felszabaduló gázok hatására a felületek elkorrodálnak. Ezen elemek cseréje a A kiépített rendszer működőképességének megóvása, a biztonságos üzemelés biztosítása miatt van szükség a munka elvégzésérehez elengedhetetlen | Statikai stabilitás biztosítása | A viziközmű elem állapota megközelíti az új elem berendezés állapotát. Az üzembiztonság jelentősen növekszik |  | Nemessándorháza | 6300 |  | 2020-01-01 | 2023-12-31 | közép | A beruházás ütemezése a tervezési időszak évei szerint 2: 3200; A beruházás ütemezése a tervezési időszak évei szerint 4: 1750; A beruházás ütemezése a tervezési időszak évei szerint 5: 1350
|  | Nemessándorháza | átemelő akna építészeti rekonstrukció | A szennyvíz, és a belőle felszabaduló gázok hatására a felületek elkorrodálnak. Ezen elemek cseréje a A kiépített rendszer működőképességének megóvása, a biztonságos üzemelés biztosítása miatt van szükség a munka elvégzésérehez elengedhetetlen | Statikai stabilitás biztosítása | A viziközmű elem állapota megközelíti az új elem berendezés állapotát. Az üzembiztonság jelentősen növekszik |  | Nemessándorháza | 3570 |  | 2027-01-01 | 2033-12-31 | hosszú | A beruházás ütemezése a tervezési időszak évei szerint 9: 120; A beruházás ütemezése a tervezési időszak évei szerint 10: 950; A beruházás ütemezése a tervezési időszak évei szerint 11: 1400; A beruházás ütemezése a tervezési időszak évei szerint 13: 300; A beruházás ütemezése a tervezési időszak évei szerint 15: 800
|  | Nemessándorháza | HBA akna építészeti rekonstrukció | Az üzemelő viziközmű technológiailag elavult, üzemeltetése, és javítása már nem gazdaságos. Jelenleg a piacon magasabb műszaki tartalmak érhetőek el | A kiépített rendszer működőképességének megóvása, a biztonságos üzemelés biztosítása miatt van szükség a munka elvégzésére | A viziközmű elem állapota megközelíti az új elem berendezés állapotát. Az üzembiztonság jelentősen növekszik |  | Nemessándorháza | 100 |  | 2022-01-01 | 2022-12-31 | közép | A beruházás ütemezése a tervezési időszak évei szerint 4: 100
|  | Nemessándorháza | HBA akna építészeti rekonstrukció | Az üzemelő viziközmű technológiailag elavult, üzemeltetése, és javítása már nem gazdaságos. Jelenleg a piacon magasabb műszaki tartalmak érhetőek el | A kiépített rendszer működőképességének megóvása, a biztonságos üzemelés biztosítása miatt van szükség a munka elvégzésére | A viziközmű elem állapota megközelíti az új elem berendezés állapotát. Az üzembiztonság jelentősen növekszik |  | Nemessándorháza | 300 |  | 2025-01-01 | 2030-12-31 | hosszú | A beruházás ütemezése a tervezési időszak évei szerint 7: 100; A beruházás ütemezése a tervezési időszak évei szerint 10: 100; A beruházás ütemezése a tervezési időszak évei szerint 12: 100
Gép, berendezés
|  | Nemessándorháza | szivattyú felújítások átemelőknél | Az üzemelő viziközmű elem működése közben előforduló eseti meghibásodások fordulhatnak elő, melyek előre nem tervezhetők | A kiépített rendszer működőképességének megóvása, a biztonságos üzemelés biztosítása miatt van szükség a munka elvégzésére | A beavatkozás után egy hatékonyan működő viziközmű elemet kapunk, mely a kor elvárásainak megfelel. A rendszer üzembiztos, hatékony, és korszerű lesz |  | Nemessándorháza | 1016 |  | 2019-01-01 | 2019-12-31 | rövid | A beruházás ütemezése a tervezési időszak évei szerint 1: 1016
|  | Nemessándorháza | gépészeti rekonstrukció (1-6) | Az üzemelő viziközmű elem működése közben előforduló eseti meghibásodások fordulhatnak elő, melyek előre nem tervezhetők | A kiépített rendszer működőképességének megóvása, a biztonságos üzemelés biztosítása miatt van szükség a munka elvégzésére | A beavatkozás után egy hatékonyan működő viziközmű elemet kapunk, mely a kor elvárásainak megfelel. A rendszer üzembiztos, hatékony, és korszerű lesz |  | Nemessándorháza | 6300 |  | 2020-01-01 | 2023-12-31 | közép | A beruházás ütemezése a tervezési időszak évei szerint 2: 2650; A beruházás ütemezése a tervezési időszak évei szerint 3: 1700; A beruházás ütemezése a tervezési időszak évei szerint 4: 950; A beruházás ütemezése a tervezési időszak évei szerint 5: 1000
|  | Nemessándorháza | gépészeti rekonstrukció (1-6) | Az üzemelő viziközmű elem működése közben előforduló eseti meghibásodások fordulhatnak elő, melyek előre nem tervezhetők | A kiépített rendszer működőképességének megóvása, a biztonságos üzemelés biztosítása miatt van szükség a munka elvégzésére | A beavatkozás után egy hatékonyan működő viziközmű elemet kapunk, mely a kor elvárásainak megfelel. A rendszer üzembiztos, hatékony, és korszerű lesz |  | Nemessándorháza | 6550 |  | 2024-01-01 | 2033-12-31 | hosszú | [5 empty] | 150 | 300 | 150 | 300 | 150 | 2500 | 500 | 1500 | 500 | 500
|  | Nemessándorháza | HBA gépészeti rekonstrukció (1-6) | Az üzemelő viziközmű elem működése közben előforduló eseti meghibásodások fordulhatnak elő, melyek előre nem tervezhetők | A kiépített rendszer működőképességének megóvása, a biztonságos üzemelés biztosítása miatt van szükség a munka elvégzésére | A beavatkozás után egy hatékonyan működő viziközmű elemet kapunk, mely a kor elvárásainak megfelel. A rendszer üzembiztos, hatékony, és korszerű lesz |  | Nemessándorháza | 480 |  | 2020-01-01 | 2023-12-31 | közép | A beruházás ütemezése a tervezési időszak évei szerint 2: 65; A beruházás ütemezése a tervezési időszak évei szerint 4: 165; A beruházás ütemezése a tervezési időszak évei szerint 5: 250
|  | Nemessándorháza | HBA gépészeti rekonstrukció (1-6) | Az üzemelő viziközmű elem működése közben előforduló eseti meghibásodások fordulhatnak elő, melyek előre nem tervezhetők | A kiépített rendszer működőképességének megóvása, a biztonságos üzemelés biztosítása miatt van szükség a munka elvégzésére | A beavatkozás után egy hatékonyan működő viziközmű elemet kapunk, mely a kor elvárásainak megfelel. A rendszer üzembiztos, hatékony, és korszerű lesz |  | Nemessándorháza | 1025 |  | 2024-01-01 | 2032-12-31 | hosszú | A beruházás ütemezése a tervezési időszak évei szerint 6: 65; A beruházás ütemezése a tervezési időszak évei szerint 8: 165; A beruházás ütemezése a tervezési időszak évei szerint 9: 250; A beruházás ütemezése a tervezési időszak évei szerint 10: 65; A beruházás ütemezése a tervezési időszak évei szerint 12: 165; A beruházás ütemezése a tervezési időszak évei szerint 13: 250; A beruházás ütemezése a tervezési időszak évei szerint 14: 65
Irányítástechnika, energiaellátás
|  | Nemessándorháza | adatátvitel átállítása GPRS-re | A viziközmű elem a napi üzemmenet során oly mértékig elhasználódott, hogy a normál karbantartási munkákkal már nem biztosítható az üzembiztos működése | A rendszer zavartalan üzemének biztosítása érdekében szükséges a beavatkozás | A beavatkozás után egy hatékonyan működő viziközmű elemet kapunk, mely a kor elvárásainak megfelel. A rendszer üzembiztos, hatékony, és korszerű lesz |  | Nemessándorháza | 1000 |  | 2020-01-01 | 2020-12-31 | közép | A beruházás ütemezése a tervezési időszak évei szerint 2: 1000
| Összesen: | [7 empty] | 61481.2 | 1722 |  |  |  | 1544 | 13037.3 | 2222.3 | 6787.3 | 3122.3 | 4037.3 | 3222.3 | 837.3 | 6492.3 | 1787.3 | 4422.3 | 8487.3 | 2572.3 | 1087.3 | 1822.3
2019 évre a fejlesztési forrás biztosított
| Rendelkezésre álló források megnevezése | Rendelkezésre álló források számszerűsített értéke a teljes ütem tekintetében (eFt)
I. ütem | Használati díj (2019) | 1405
| Elkülönített forrás | 317
II. ütem | Használati díj (2020-2023) | 5620
III. ütem | Használati díj (2024-2033) | 14050
¹ Idegenvíz kizárás munkafolyamatai
1. Törött szerkezeti elemek cseréje, aknában bekötések körbekenése, folyásfenék újra betonozása, hézag pótlása (vízbetörés javítás)
2. Vízzáró réteg készítés, hosszútávú korrozíó és szerkezeti védelem (Szulfátálló réteg készítése)
3. Fedlap és szűkítő csere DN 600 mm, terhelésnek megfelelően, üzemeltető előírása szerint
4. Pontszerű hibahelyek javítása gerincvezetéken, és bekötésen
²Gépészeti felújítás
1. szivattyú talpidon csere
2. nyomócső csere
3. nadrágidom csere
4. visszacsapó szelep csere
5. tolózár csere
6. vezetőcső csere
³Védterület felújítás
1. kerítés csere
2. kapu csere
3. aszfaltozás

## Nemesszentandrás
Gördülő fejlesztési terv a 2019 - 2033 időszakra
FELÚJÍTÁSOK ÉS PÓTLÁSOK ÖSSZEFOGLALÓ TÁBLÁZATA
A tervet benyújtó szervezet megnevezése: | [9 empty] | NEMESSZENTANDRÁS | [6 empty] | ellátásért felelős / ellátásért felelősök képviselője / víziközmű-szolgáltató *
Víziközmű-szolgáltató megnevezése: | [9 empty] | ÉSZAK ZALAI VÍZ- ÉS CSATORNAMŰ ZÁRTKÖRŰEN MŰKÖDŐ RÉSZVÉNYTÁRSASÁG
Víziközmű-szolgáltatási ágazat megnevezése: | [9 empty] | SZENNYVÍZ ÁGAZAT
Véleményeltérést megfogalmazó érintett fél megnevezése:
Víziközmű-rendszer kódja: ** | [9 empty] | 21-32054-1-048-01-10 | [6 empty] | ZALAEGERSZEG-SZV
V. Szennyvízelvezetés
Fontossági sorrend | Felujítás és pótlás megnevezése |  |  | Műszaki állapot felmérés, szükségességi indoklás |  |  | Vízjogi létesítési/elvi engedély száma | Az érintett ellátásért felelős(ök) megnevezése | Tervezett nettó költség | Forrás 2019 évre | Megvalósítás időtartama |  | Tervezett időtáv | A beruházás ütemezése a tervezési időszak évei szerint
|  |  |  | Jelenlegi műszaki állapot | Feladat szükségessége | Megvalósítást követő várható műszaki állapot |  |  | (eFt) |  | Kezdés | Befejezés | (rövid / közép / hosszú) | 1 | 2 | 3 | 4 | 5 | 6 | 7 | 8 | 9 | 10 | 11 | 12 | 13 | 14 | 15
| szakág | Helyszín | beruházás megnevezése
1 |  |  | Rendkívüli helyzetből adódó azonnali feladatok (max. 15%) |  | A rendszer zavartalan üzemének biztosítása érdekében szükséges a beavatkozás |  |  | Nemesszentandrás | 3142 |  | 2019-01-01 | 2033-12-31 |  | 181 | 211.5 | 211.5 | 211.5 | 211.5 | 211.5 | 211.5 | 211.5 | 211.5 | 211.5 | 211.5 | 211.5 | 211.5 | 211.5 | 211.5
SZENNYVÍZCSATORNA (GRAVITÁCIÓS)
Épület, építmény
|  | Nemesszentandrás | Fedlap, szükség esetén szűkítő cserék (1db) (elkülönített forrás) | Az üzemelő viziközmű technológiailag elavult, üzemeltetése, és javítása már nem gazdaságos. Jelenleg a piacon magasabb műszaki tartalmak érhetőek el | A viziközmű rendszer hatékonyságának növelése, az üzemeltetési költségek szinten tartása miatt szükséges | A beavatkozás után egy hatékonyan működő viziközmű elemet kapunk, mely a kor elvárásainak megfelel. A rendszer üzembiztos, hatékony, és korszerű lesz |  | Nemesszentandrás | 204 |  | 2019-01-01 | 2019-12-31 | rövid | A beruházás ütemezése a tervezési időszak évei szerint 1: 204
|  | Nemesszentandrás | Idegenvíz kizárása a csatornadiagnosztikai vizsgálat és a helyszíni ellenőrzés alapján¹ | Az üzemelő viziközmű technológiailag elavult, üzemeltetése, és javítása már nem gazdaságos. Jelenleg a piacon magasabb műszaki tartalmak érhetőek el | A viziközmű rendszer hatékonyságának növelése, az üzemeltetési költségek szinten tartása miatt szükséges | A beavatkozás után egy hatékonyan működő viziközmű elemet kapunk, mely a kor elvárásainak megfelel. A rendszer üzembiztos, hatékony, és korszerű lesz |  | Nemesszentandrás | 948 |  | 2020-01-01 | 2023-12-31 | közép | A beruházás ütemezése a tervezési időszak évei szerint 2: 237; A beruházás ütemezése a tervezési időszak évei szerint 3: 237; A beruházás ütemezése a tervezési időszak évei szerint 4: 237; A beruházás ütemezése a tervezési időszak évei szerint 5: 237
|  | Nemesszentandrás | Idegenvíz kizárása a csatornadiagnosztikai vizsgálat és a helyszíni ellenőrzés alapján¹ | Az üzemelő viziközmű technológiailag elavult, üzemeltetése, és javítása már nem gazdaságos. Jelenleg a piacon magasabb műszaki tartalmak érhetőek el | A viziközmű rendszer hatékonyságának növelése, az üzemeltetési költségek szinten tartása miatt szükséges | A beavatkozás után egy hatékonyan működő viziközmű elemet kapunk, mely a kor elvárásainak megfelel. A rendszer üzembiztos, hatékony, és korszerű lesz |  | Nemesszentandrás | 2370 |  | 2024-01-01 | 2033-12-31 | hosszú | [5 empty] | 237 | 237 | 237 | 237 | 237 | 237 | 237 | 237 | 237 | 237
|  | Nemesszentandrás | Gravitációs csatorna NA 150 rekonstrukció | Az üzemelő viziközmű technológiailag elavult, üzemeltetése, és javítása már nem gazdaságos. Jelenleg a piacon magasabb műszaki tartalmak érhetőek el | A viziközmű rendszer hatékonyságának növelése, az üzemeltetési költségek szinten tartása miatt szükséges | A beavatkozás után egy hatékonyan működő viziközmű elemet kapunk, mely a kor elvárásainak megfelel. A rendszer üzembiztos, hatékony, és korszerű lesz |  | Nemesszentandrás | 2300 |  | 2021-01-01 | 2021-12-31 | közép | A beruházás ütemezése a tervezési időszak évei szerint 3: 2300
|  | Nemesszentandrás | Gravitációs csatorna NA 150 rekonstrukció | Az üzemelő viziközmű technológiailag elavult, üzemeltetése, és javítása már nem gazdaságos. Jelenleg a piacon magasabb műszaki tartalmak érhetőek el | A viziközmű rendszer hatékonyságának növelése, az üzemeltetési költségek szinten tartása miatt szükséges | A beavatkozás után egy hatékonyan működő viziközmű elemet kapunk, mely a kor elvárásainak megfelel. A rendszer üzembiztos, hatékony, és korszerű lesz |  | Nemesszentandrás | 2300 |  | 2027-01-01 | 2027-12-31 | hosszú | A beruházás ütemezése a tervezési időszak évei szerint 9: 2300
|  | Nemesszentandrás | Gravitációs csatorna NA200 rekonstrukció | Az üzemelő viziközmű technológiailag elavult, üzemeltetése, és javítása már nem gazdaságos. Jelenleg a piacon magasabb műszaki tartalmak érhetőek el | A viziközmű rendszer hatékonyságának növelése, az üzemeltetési költségek szinten tartása miatt szükséges | A beavatkozás után egy hatékonyan működő viziközmű elemet kapunk, mely a kor elvárásainak megfelel. A rendszer üzembiztos, hatékony, és korszerű lesz |  | Nemesszentandrás | 6000 |  | 2020-01-01 | 2022-12-31 | közép | A beruházás ütemezése a tervezési időszak évei szerint 2: 3000; A beruházás ütemezése a tervezési időszak évei szerint 4: 3000
|  | Nemesszentandrás | Gravitációs csatorna NA200 rekonstrukció | Az üzemelő viziközmű technológiailag elavult, üzemeltetése, és javítása már nem gazdaságos. Jelenleg a piacon magasabb műszaki tartalmak érhetőek el | A viziközmű rendszer hatékonyságának növelése, az üzemeltetési költségek szinten tartása miatt szükséges | A beavatkozás után egy hatékonyan működő viziközmű elemet kapunk, mely a kor elvárásainak megfelel. A rendszer üzembiztos, hatékony, és korszerű lesz |  | Nemesszentandrás | 12000 |  | 2024-01-01 | 2032-12-31 | hosszú | A beruházás ütemezése a tervezési időszak évei szerint 6: 3000; A beruházás ütemezése a tervezési időszak évei szerint 8: 3000; A beruházás ütemezése a tervezési időszak évei szerint 11: 3000; A beruházás ütemezése a tervezési időszak évei szerint 14: 3000
SZENNYVÍZVEZETÉKEK (KÉNYSZERÁRAMOLTATÁSÚ)
|  | Nemesszentandrás | Nyomott vezeték NA50 rekonstrukció | Az üzemelő viziközmű technológiailag elavult, üzemeltetése, és javítása már nem gazdaságos. Jelenleg a piacon magasabb műszaki tartalmak érhetőek el | A kiépített rendszer működőképességének megóvása, a biztonságos üzemelés biztosítása miatt van szükség a munka elvégzésére | A viziközmű elem állapota megközelíti az új elem berendezés állapotát. Az üzembiztonság jelentősen növekszik |  | Nemesszentandrás | 2000 |  | 2024-01-01 | 2024-01-01 | hosszú | A beruházás ütemezése a tervezési időszak évei szerint 6: 2000
SZENNYVÍZÁTEMELŐK
Épület, építmény
|  | Nemesszentandrás | átemelő akna építészeti rekonstrukció | A szennyvíz, és a belőle felszabaduló gázok hatására a felületek elkorrodálnak. Ezen elemek cseréje a A kiépített rendszer működőképességének megóvása, a biztonságos üzemelés biztosítása miatt van szükség a munka elvégzésérehez elengedhetetlen | Statikai stabilitás biztosítása | A viziközmű elem állapota megközelíti az új elem berendezés állapotát. Az üzembiztonság jelentősen növekszik |  | Nemesszentandrás | 5250 |  | 2020-01-01 | 2023-12-31 | közép | A beruházás ütemezése a tervezési időszak évei szerint 2: 1350; A beruházás ütemezése a tervezési időszak évei szerint 3: 1150; A beruházás ütemezése a tervezési időszak évei szerint 4: 1550; A beruházás ütemezése a tervezési időszak évei szerint 5: 1200
|  | Nemesszentandrás | átemelő akna építészeti rekonstrukció | A szennyvíz, és a belőle felszabaduló gázok hatására a felületek elkorrodálnak. Ezen elemek cseréje a A kiépített rendszer működőképességének megóvása, a biztonságos üzemelés biztosítása miatt van szükség a munka elvégzésérehez elengedhetetlen | Statikai stabilitás biztosítása | A viziközmű elem állapota megközelíti az új elem berendezés állapotát. Az üzembiztonság jelentősen növekszik |  | Nemesszentandrás | 4730 |  | 2024-01-01 | 2031-12-31 | hosszú | A beruházás ütemezése a tervezési időszak évei szerint 6: 1200; A beruházás ütemezése a tervezési időszak évei szerint 9: 1400; A beruházás ütemezése a tervezési időszak évei szerint 10: 270; A beruházás ütemezése a tervezési időszak évei szerint 11: 1710; A beruházás ütemezése a tervezési időszak évei szerint 13: 150
Gép, berendezés
|  | Nemesszentandrás | szivattyú felújítások átemelőknél | Az üzemelő viziközmű elem működése közben előforduló eseti meghibásodások fordulhatnak elő, melyek előre nem tervezhetők | A kiépített rendszer működőképességének megóvása, a biztonságos üzemelés biztosítása miatt van szükség a munka elvégzésére | A beavatkozás után egy hatékonyan működő viziközmű elemet kapunk, mely a kor elvárásainak megfelel. A rendszer üzembiztos, hatékony, és korszerű lesz |  | Nemesszentandrás | 889 |  | 2019-01-01 | 2019-12-31 | rövid | A beruházás ütemezése a tervezési időszak évei szerint 1: 889
|  | Nemesszentandrás | gépészeti rekonstrukció (1-6) | Az üzemelő viziközmű elem működése közben előforduló eseti meghibásodások fordulhatnak elő, melyek előre nem tervezhetők | A kiépített rendszer működőképességének megóvása, a biztonságos üzemelés biztosítása miatt van szükség a munka elvégzésére | A beavatkozás után egy hatékonyan működő viziközmű elemet kapunk, mely a kor elvárásainak megfelel. A rendszer üzembiztos, hatékony, és korszerű lesz |  | Nemesszentandrás | 7650 |  | 2020-01-01 | 2023-12-31 | közép | A beruházás ütemezése a tervezési időszak évei szerint 2: 2300; A beruházás ütemezése a tervezési időszak évei szerint 3: 3200; A beruházás ütemezése a tervezési időszak évei szerint 4: 1200; A beruházás ütemezése a tervezési időszak évei szerint 5: 950
|  | Nemesszentandrás | gépészeti rekonstrukció (1-6) | Az üzemelő viziközmű elem működése közben előforduló eseti meghibásodások fordulhatnak elő, melyek előre nem tervezhetők | A kiépített rendszer működőképességének megóvása, a biztonságos üzemelés biztosítása miatt van szükség a munka elvégzésére | A beavatkozás után egy hatékonyan működő viziközmű elemet kapunk, mely a kor elvárásainak megfelel. A rendszer üzembiztos, hatékony, és korszerű lesz |  | Nemesszentandrás | 8950 |  | 2024-01-01 | 2033-12-31 | hosszú | [5 empty] | 1100 | 250 | 400 | 250 | 400 | 1750 | 2400 | 1750 | 400 | 250
Irányítástechnika, energiaellátás
| Összesen: | [7 empty] | 58733 | 1410 |  |  |  | 1274 | 7098.5 | 7098.5 | 6198.5 | 2598.5 | 7748.5 | 698.5 | 3848.5 | 4398.5 | 1118.5 | 6908.5 | 2848.5 | 2348.5 | 3848.5 | 698.5
2019 évre a fejlesztési forrás biztosított
| Rendelkezésre álló források megnevezése | Rendelkezésre álló források számszerűsített értéke a teljes ütem tekintetében (eFt)
I. ütem | Használati díj (2019) | 1206
| Elkülönített forrás | 204
II. ütem | Használati díj (2020-2023) | 4824
III. ütem | Használati díj (2024-2033) | 12060
¹ Idegenvíz kizárás munkafolyamatai
1. Törött szerkezeti elemek cseréje, aknában bekötések körbekenése, folyásfenék újra betonozása, hézag pótlása (vízbetörés javítás)
2. Vízzáró réteg készítés, hosszútávú korrozíó és szerkezeti védelem (Szulfátálló réteg készítése)
3. Fedlap és szűkítő csere DN 600 mm, terhelésnek megfelelően, üzemeltető előírása szerint
4. Pontszerű hibahelyek javítása gerincvezetéken, és bekötésen
²Gépészeti felújítás
1. szivattyú talpidon csere
2. nyomócső csere
3. nadrágidom csere
4. visszacsapó szelep csere
5. tolózár csere
6. vezetőcső csere
³Védterület felújítás
1. kerítés csere
2. kapu csere
3. aszfaltozás

## Németfalu
Gördülő fejlesztési terv a 2019 - 2033 időszakra
FELÚJÍTÁSOK ÉS PÓTLÁSOK ÖSSZEFOGLALÓ TÁBLÁZATA
A tervet benyújtó szervezet megnevezése: | [9 empty] | NÉMETFALU | [6 empty] | ellátásért felelős / ellátásért felelősök képviselője / víziközmű-szolgáltató *
Víziközmű-szolgáltató megnevezése: | [9 empty] | ÉSZAK ZALAI VÍZ- ÉS CSATORNAMŰ ZÁRTKÖRŰEN MŰKÖDŐ RÉSZVÉNYTÁRSASÁG
Víziközmű-szolgáltatási ágazat megnevezése: | [9 empty] | SZENNYVÍZ ÁGAZAT
Véleményeltérést megfogalmazó érintett fél megnevezése:
Víziközmű-rendszer kódja: ** | [9 empty] | 21-32054-1-048-01-10 | [6 empty] | ZALAEGERSZEG-SZV
V. Szennyvízelvezetés
Fontossági sorrend | Felujítás és pótlás megnevezése |  |  | Műszaki állapot felmérés, szükségességi indoklás |  |  | Vízjogi létesítési/elvi engedély száma | Az érintett ellátásért felelős(ök) megnevezése | Tervezett nettó költség | Forrás 2019 évre | Megvalósítás időtartama |  | Tervezett időtáv | A beruházás ütemezése a tervezési időszak évei szerint
|  |  |  | Jelenlegi műszaki állapot | Feladat szükségessége | Megvalósítást követő várható műszaki állapot |  |  | (eFt) |  | Kezdés | Befejezés | (rövid / közép / hosszú) | 1 | 2 | 3 | 4 | 5 | 6 | 7 | 8 | 9 | 10 | 11 | 12 | 13 | 14 | 15
| szakág | Helyszín | beruházás megnevezése
1 |  |  | Rendkívüli helyzetből adódó azonnali feladatok (max. 15%) |  | A rendszer zavartalan üzemének biztosítása érdekében szükséges a beavatkozás |  |  | Németfalu | 1359 |  | 2019-01-01 | 2033-12-31 |  | 90.6 | 90.6 | 90.6 | 90.6 | 90.6 | 90.6 | 90.6 | 90.6 | 90.6 | 90.6 | 90.6 | 90.6 | 90.6 | 90.6 | 90.6
SZENNYVÍZCSATORNA (GRAVITÁCIÓS)
Épület, építmény
|  | Németfalu | Idegenvíz kizárása a csatornadiagnosztikai vizsgálat és a helyszíni ellenőrzés alapján¹ | Az üzemelő viziközmű technológiailag elavult, üzemeltetése, és javítása már nem gazdaságos. Jelenleg a piacon magasabb műszaki tartalmak érhetőek el | A viziközmű rendszer hatékonyságának növelése, az üzemeltetési költségek szinten tartása miatt szükséges | A beavatkozás után egy hatékonyan működő viziközmű elemet kapunk, mely a kor elvárásainak megfelel. A rendszer üzembiztos, hatékony, és korszerű lesz |  | Németfalu | 56 |  | 2020-01-01 | 2023-12-31 | közép | A beruházás ütemezése a tervezési időszak évei szerint 2: 14; A beruházás ütemezése a tervezési időszak évei szerint 3: 14; A beruházás ütemezése a tervezési időszak évei szerint 4: 14; A beruházás ütemezése a tervezési időszak évei szerint 5: 14
|  | Németfalu | Idegenvíz kizárása a csatornadiagnosztikai vizsgálat és a helyszíni ellenőrzés alapján¹ | Az üzemelő viziközmű technológiailag elavult, üzemeltetése, és javítása már nem gazdaságos. Jelenleg a piacon magasabb műszaki tartalmak érhetőek el | A viziközmű rendszer hatékonyságának növelése, az üzemeltetési költségek szinten tartása miatt szükséges | A beavatkozás után egy hatékonyan működő viziközmű elemet kapunk, mely a kor elvárásainak megfelel. A rendszer üzembiztos, hatékony, és korszerű lesz |  | Németfalu | 140 |  | 2024-01-01 | 2033-12-31 | hosszú | [5 empty] | 14 | 14 | 14 | 14 | 14 | 14 | 14 | 14 | 14 | 14
|  | Németfalu | Gravitációs csatorna NA 150 rekonstrukció | Az üzemelő viziközmű technológiailag elavult, üzemeltetése, és javítása már nem gazdaságos. Jelenleg a piacon magasabb műszaki tartalmak érhetőek el | A viziközmű rendszer hatékonyságának növelése, az üzemeltetési költségek szinten tartása miatt szükséges | A beavatkozás után egy hatékonyan működő viziközmű elemet kapunk, mely a kor elvárásainak megfelel. A rendszer üzembiztos, hatékony, és korszerű lesz |  | Németfalu | 2000 |  | 2027-01-01 | 2027-12-31 | hosszú | A beruházás ütemezése a tervezési időszak évei szerint 9: 2000
|  | Németfalu | Gravitációs csatorna NA200 rekonstrukció | Az üzemelő viziközmű technológiailag elavult, üzemeltetése, és javítása már nem gazdaságos. Jelenleg a piacon magasabb műszaki tartalmak érhetőek el | A viziközmű rendszer hatékonyságának növelése, az üzemeltetési költségek szinten tartása miatt szükséges | A beavatkozás után egy hatékonyan működő viziközmű elemet kapunk, mely a kor elvárásainak megfelel. A rendszer üzembiztos, hatékony, és korszerű lesz |  | Németfalu | 7000 |  | 2020-01-01 | 2022-12-31 | közép | A beruházás ütemezése a tervezési időszak évei szerint 2: 3500; A beruházás ütemezése a tervezési időszak évei szerint 4: 3500
|  | Németfalu | Gravitációs csatorna NA200 rekonstrukció | Az üzemelő viziközmű technológiailag elavult, üzemeltetése, és javítása már nem gazdaságos. Jelenleg a piacon magasabb műszaki tartalmak érhetőek el | A viziközmű rendszer hatékonyságának növelése, az üzemeltetési költségek szinten tartása miatt szükséges | A beavatkozás után egy hatékonyan működő viziközmű elemet kapunk, mely a kor elvárásainak megfelel. A rendszer üzembiztos, hatékony, és korszerű lesz |  | Németfalu | 17500 |  | 2024-01-01 | 2032-12-31 | hosszú | A beruházás ütemezése a tervezési időszak évei szerint 6: 3500; A beruházás ütemezése a tervezési időszak évei szerint 8: 3500; A beruházás ütemezése a tervezési időszak évei szerint 10: 3500; A beruházás ütemezése a tervezési időszak évei szerint 12: 3500; A beruházás ütemezése a tervezési időszak évei szerint 14: 3500
SZENNYVÍZVEZETÉKEK (KÉNYSZERÁRAMOLTATÁSÚ)
|  | Németfalu | Nyomott vezeték NA50 (1736m) | Az üzemelő viziközmű technológiailag elavult, üzemeltetése, és javítása már nem gazdaságos. Jelenleg a piacon magasabb műszaki tartalmak érhetőek el | A kiépített rendszer működőképességének megóvása, a biztonságos üzemelés biztosítása miatt van szükség a munka elvégzésére | A viziközmű elem állapota megközelíti az új elem berendezés állapotát. Az üzembiztonság jelentősen növekszik |  | Németfalu | 2200 |  | 2020-01-01 | 2020-12-31 | közép | A beruházás ütemezése a tervezési időszak évei szerint 2: 2200
|  | Németfalu | Nyomott vezeték NA50 (1736m) | Az üzemelő viziközmű technológiailag elavult, üzemeltetése, és javítása már nem gazdaságos. Jelenleg a piacon magasabb műszaki tartalmak érhetőek el | A kiépített rendszer működőképességének megóvása, a biztonságos üzemelés biztosítása miatt van szükség a munka elvégzésére | A viziközmű elem állapota megközelíti az új elem berendezés állapotát. Az üzembiztonság jelentősen növekszik |  | Németfalu | 4400 |  | 2025-01-01 | 2030-12-31 | hosszú | A beruházás ütemezése a tervezési időszak évei szerint 7: 2200; A beruházás ütemezése a tervezési időszak évei szerint 12: 2200
SZENNYVÍZÁTEMELŐK
Épület, építmény
|  | Németfalu | átemelő akna építészeti rekonstrukció | A szennyvíz, és a belőle felszabaduló gázok hatására a felületek elkorrodálnak. Ezen elemek cseréje a A kiépített rendszer működőképességének megóvása, a biztonságos üzemelés biztosítása miatt van szükség a munka elvégzésérehez elengedhetetlen | Statikai stabilitás biztosítása | A viziközmű elem állapota megközelíti az új elem berendezés állapotát. Az üzembiztonság jelentősen növekszik |  | Németfalu | 1320 |  | 2020-01-01 | 2023-12-31 | közép | A beruházás ütemezése a tervezési időszak évei szerint 2: 610; A beruházás ütemezése a tervezési időszak évei szerint 3: 500; A beruházás ütemezése a tervezési időszak évei szerint 4: 60; A beruházás ütemezése a tervezési időszak évei szerint 5: 150
|  | Németfalu | átemelő akna építészeti rekonstrukció | A szennyvíz, és a belőle felszabaduló gázok hatására a felületek elkorrodálnak. Ezen elemek cseréje a A kiépített rendszer működőképességének megóvása, a biztonságos üzemelés biztosítása miatt van szükség a munka elvégzésérehez elengedhetetlen | Statikai stabilitás biztosítása | A viziközmű elem állapota megközelíti az új elem berendezés állapotát. Az üzembiztonság jelentősen növekszik |  | Németfalu | 3770 |  | 2025-01-01 | 2031-12-31 | hosszú | A beruházás ütemezése a tervezési időszak évei szerint 7: 1400; A beruházás ütemezése a tervezési időszak évei szerint 11: 210; A beruházás ütemezése a tervezési időszak évei szerint 12: 860; A beruházás ütemezése a tervezési időszak évei szerint 13: 1300
|  | Németfalu | HBA akna építészeti rekonstrukció | Az üzemelő viziközmű technológiailag elavult, üzemeltetése, és javítása már nem gazdaságos. Jelenleg a piacon magasabb műszaki tartalmak érhetőek el | A kiépített rendszer működőképességének megóvása, a biztonságos üzemelés biztosítása miatt van szükség a munka elvégzésére | A viziközmű elem állapota megközelíti az új elem berendezés állapotát. Az üzembiztonság jelentősen növekszik |  | Németfalu | 80 |  | 2021-01-01 | 2021-12-31 | közép | A beruházás ütemezése a tervezési időszak évei szerint 3: 80
|  | Németfalu | HBA akna építészeti rekonstrukció | Az üzemelő viziközmű technológiailag elavult, üzemeltetése, és javítása már nem gazdaságos. Jelenleg a piacon magasabb műszaki tartalmak érhetőek el | A kiépített rendszer működőképességének megóvása, a biztonságos üzemelés biztosítása miatt van szükség a munka elvégzésére | A viziközmű elem állapota megközelíti az új elem berendezés állapotát. Az üzembiztonság jelentősen növekszik |  | Németfalu | 80 |  | 2029-01-01 | 2029-12-31 | hosszú | A beruházás ütemezése a tervezési időszak évei szerint 11: 80
Gép, berendezés
|  | Németfalu | szivattyú felújítások átemelőknél | Az üzemelő viziközmű elem működése közben előforduló eseti meghibásodások fordulhatnak elő, melyek előre nem tervezhetők | A kiépített rendszer működőképességének megóvása, a biztonságos üzemelés biztosítása miatt van szükség a munka elvégzésére | A beavatkozás után egy hatékonyan működő viziközmű elemet kapunk, mely a kor elvárásainak megfelel. A rendszer üzembiztos, hatékony, és korszerű lesz |  | Németfalu | 300 |  | 2019-01-01 | 2019-12-31 | rövid | A beruházás ütemezése a tervezési időszak évei szerint 1: 300
|  | Németfalu | gépészeti rekonstrukció (1-6) | Az üzemelő viziközmű elem működése közben előforduló eseti meghibásodások fordulhatnak elő, melyek előre nem tervezhetők | A kiépített rendszer működőképességének megóvása, a biztonságos üzemelés biztosítása miatt van szükség a munka elvégzésére | A beavatkozás után egy hatékonyan működő viziközmű elemet kapunk, mely a kor elvárásainak megfelel. A rendszer üzembiztos, hatékony, és korszerű lesz |  | Németfalu | 6800 |  | 2020-01-01 | 2023-12-31 | közép | A beruházás ütemezése a tervezési időszak évei szerint 2: 1000; A beruházás ütemezése a tervezési időszak évei szerint 3: 350; A beruházás ütemezése a tervezési időszak évei szerint 4: 5100; A beruházás ütemezése a tervezési időszak évei szerint 5: 350
|  | Németfalu | gépészeti rekonstrukció (1-6) | Az üzemelő viziközmű elem működése közben előforduló eseti meghibásodások fordulhatnak elő, melyek előre nem tervezhetők | A kiépített rendszer működőképességének megóvása, a biztonságos üzemelés biztosítása miatt van szükség a munka elvégzésére | A beavatkozás után egy hatékonyan működő viziközmű elemet kapunk, mely a kor elvárásainak megfelel. A rendszer üzembiztos, hatékony, és korszerű lesz |  | Németfalu | 7450 |  | 2025-01-01 | 2033-12-31 | hosszú | A beruházás ütemezése a tervezési időszak évei szerint 7: 1150; A beruházás ütemezése a tervezési időszak évei szerint 9: 350; A beruházás ütemezése a tervezési időszak évei szerint 11: 350; A beruházás ütemezése a tervezési időszak évei szerint 13: 5250; A beruházás ütemezése a tervezési időszak évei szerint 15: 350
|  | Németfalu | HBA gépészeti rekonstrukció (1-6) | Az üzemelő viziközmű elem működése közben előforduló eseti meghibásodások fordulhatnak elő, melyek előre nem tervezhetők | A kiépített rendszer működőképességének megóvása, a biztonságos üzemelés biztosítása miatt van szükség a munka elvégzésére | A beavatkozás után egy hatékonyan működő viziközmű elemet kapunk, mely a kor elvárásainak megfelel. A rendszer üzembiztos, hatékony, és korszerű lesz |  | Németfalu | 405 |  | 2020-01-01 | 2021-12-31 | közép | A beruházás ütemezése a tervezési időszak évei szerint 2: 250; A beruházás ütemezése a tervezési időszak évei szerint 3: 155
|  | Németfalu | HBA gépészeti rekonstrukció (1-6) | Az üzemelő viziközmű elem működése közben előforduló eseti meghibásodások fordulhatnak elő, melyek előre nem tervezhetők | A kiépített rendszer működőképességének megóvása, a biztonságos üzemelés biztosítása miatt van szükség a munka elvégzésére | A beavatkozás után egy hatékonyan működő viziközmű elemet kapunk, mely a kor elvárásainak megfelel. A rendszer üzembiztos, hatékony, és korszerű lesz |  | Németfalu | 535 |  | 2024-01-01 | 2030-12-31 | hosszú | A beruházás ütemezése a tervezési időszak évei szerint 6: 65; A beruházás ütemezése a tervezési időszak évei szerint 9: 65; A beruházás ütemezése a tervezési időszak évei szerint 10: 340; A beruházás ütemezése a tervezési időszak évei szerint 12: 65
Irányítástechnika, energiaellátás
|  | Németfalu | erősáramú és irányítástechnikai rekonstrukció | A viziközmű elem a napi üzemmenet során oly mértékig elhasználódott, hogy a normál karbantartási munkákkal már nem biztosítható az üzembiztos működése | A rendszer zavartalan üzemének biztosítása érdekében szükséges a beavatkozás | A beavatkozás után egy hatékonyan működő viziközmű elemet kapunk, mely a kor elvárásainak megfelel. A rendszer üzembiztos, hatékony, és korszerű lesz |  | Németfalu | 6000 |  | 2021-01-01 | 2021-12-31 | közép | A beruházás ütemezése a tervezési időszak évei szerint 3: 6000
|  | Németfalu | HBA erősáramú és irányítástechnikai rekonstrukció | A viziközmű elem a napi üzemmenet során oly mértékig elhasználódott, hogy a normál karbantartási munkákkal már nem biztosítható az üzembiztos működése | A rendszer zavartalan üzemének biztosítása érdekében szükséges a beavatkozás | A beavatkozás után egy hatékonyan működő viziközmű elemet kapunk, mely a kor elvárásainak megfelel. A rendszer üzembiztos, hatékony, és korszerű lesz |  | Németfalu | 60 |  | 2021-01-01 | 2021-12-31 | közép | A beruházás ütemezése a tervezési időszak évei szerint 3: 60
|  | Németfalu | HBA erősáramú és irányítástechnikai rekonstrukció | A viziközmű elem a napi üzemmenet során oly mértékig elhasználódott, hogy a normál karbantartási munkákkal már nem biztosítható az üzembiztos működése | A rendszer zavartalan üzemének biztosítása érdekében szükséges a beavatkozás | A beavatkozás után egy hatékonyan működő viziközmű elemet kapunk, mely a kor elvárásainak megfelel. A rendszer üzembiztos, hatékony, és korszerű lesz |  | Németfalu | 60 |  | 2030-01-01 | 2030-12-31 | hosszú | A beruházás ütemezése a tervezési időszak évei szerint 12: 60
| Összesen: | [7 empty] | 61515 | 604 |  |  |  | 390.6 | 7664.6 | 7249.6 | 8764.6 | 604.6 | 3669.6 | 4854.6 | 3604.6 | 2519.6 | 3944.6 | 744.6 | 6789.6 | 6654.6 | 3604.6 | 454.6
2019 évre a fejlesztési forrás biztosított
| Rendelkezésre álló források megnevezése | Rendelkezésre álló források számszerűsített értéke a teljes ütem tekintetében (eFt)
I. ütem | Használati díj (2019) | 604
II. ütem | Használati díj (2020-2023) | 2416
III. ütem | Használati díj (2024-2033) | 6040
¹ Idegenvíz kizárás munkafolyamatai
1. Törött szerkezeti elemek cseréje, aknában bekötések körbekenése, folyásfenék újra betonozása, hézag pótlása (vízbetörés javítás)
2. Vízzáró réteg készítés, hosszútávú korrozíó és szerkezeti védelem (Szulfátálló réteg készítése)
3. Fedlap és szűkítő csere DN 600 mm, terhelésnek megfelelően, üzemeltető előírása szerint
4. Pontszerű hibahelyek javítása gerincvezetéken, és bekötésen
²Gépészeti felújítás
1. szivattyú talpidon csere
2. nyomócső csere
3. nadrágidom csere
4. visszacsapó szelep csere
5. tolózár csere
6. vezetőcső csere
³Védterület felújítás
1. kerítés csere
2. kapu csere
3. aszfaltozás

## Ozmánbük
Gördülő fejlesztési terv a 2019 - 2033 időszakra
FELÚJÍTÁSOK ÉS PÓTLÁSOK ÖSSZEFOGLALÓ TÁBLÁZATA
A tervet benyújtó szervezet megnevezése: | [9 empty] | OZMÁNBÜK | [6 empty] | ellátásért felelős / ellátásért felelősök képviselője / víziközmű-szolgáltató *
Víziközmű-szolgáltató megnevezése: | [9 empty] | ÉSZAK ZALAI VÍZ- ÉS CSATORNAMŰ ZÁRTKÖRŰEN MŰKÖDŐ RÉSZVÉNYTÁRSASÁG
Víziközmű-szolgáltatási ágazat megnevezése: | [9 empty] | SZENNYVÍZ ÁGAZAT
Véleményeltérést megfogalmazó érintett fél megnevezése:
Víziközmű-rendszer kódja: ** | [9 empty] | 21-32054-1-048-01-10 | [6 empty] | ZALAEGERSZEG-SZV
V. Szennyvízelvezetés
Fontossági sorrend | Felujítás és pótlás megnevezése |  |  | Műszaki állapot felmérés, szükségességi indoklás |  |  | Vízjogi létesítési/elvi engedély száma | Az érintett ellátásért felelős(ök) megnevezése | Tervezett nettó költség | Forrás 2019 évre | Megvalósítás időtartama |  | Tervezett időtáv | A beruházás ütemezése a tervezési időszak évei szerint
|  |  |  | Jelenlegi műszaki állapot | Feladat szükségessége | Megvalósítást követő várható műszaki állapot |  |  | (eFt) |  | Kezdés | Befejezés | (rövid / közép / hosszú) | 1 | 2 | 3 | 4 | 5 | 6 | 7 | 8 | 9 | 10 | 11 | 12 | 13 | 14 | 15
| szakág | Helyszín | beruházás megnevezése
1 |  |  | Rendkívüli helyzetből adódó azonnali feladatok (max. 15%) |  | A rendszer zavartalan üzemének biztosítása érdekében szükséges a beavatkozás |  |  | Ozmánbük | 5769 |  | 2019-01-01 | 2033-12-31 |  | 384.6 | 384.6 | 384.6 | 384.6 | 384.6 | 384.6 | 384.6 | 384.6 | 384.6 | 384.6 | 384.6 | 384.6 | 384.6 | 384.6 | 384.6
SZENNYVÍZCSATORNA (GRAVITÁCIÓS)
Épület, építmény
|  | Ozmánbük | Idegenvíz kizárása a csatornadiagnosztikai vizsgálat és a helyszíni ellenőrzés alapján¹ | Az üzemelő viziközmű technológiailag elavult, üzemeltetése, és javítása már nem gazdaságos. Jelenleg a piacon magasabb műszaki tartalmak érhetőek el | A viziközmű rendszer hatékonyságának növelése, az üzemeltetési költségek szinten tartása miatt szükséges | A beavatkozás után egy hatékonyan működő viziközmű elemet kapunk, mely a kor elvárásainak megfelel. A rendszer üzembiztos, hatékony, és korszerű lesz | ? | Ozmánbük | 480 |  | 2020-01-01 | 2023-12-31 | közép | A beruházás ütemezése a tervezési időszak évei szerint 2: 120; A beruházás ütemezése a tervezési időszak évei szerint 3: 120; A beruházás ütemezése a tervezési időszak évei szerint 4: 120; A beruházás ütemezése a tervezési időszak évei szerint 5: 120
|  | Ozmánbük | Idegenvíz kizárása a csatornadiagnosztikai vizsgálat és a helyszíni ellenőrzés alapján¹ | Az üzemelő viziközmű technológiailag elavult, üzemeltetése, és javítása már nem gazdaságos. Jelenleg a piacon magasabb műszaki tartalmak érhetőek el | A viziközmű rendszer hatékonyságának növelése, az üzemeltetési költségek szinten tartása miatt szükséges | A beavatkozás után egy hatékonyan működő viziközmű elemet kapunk, mely a kor elvárásainak megfelel. A rendszer üzembiztos, hatékony, és korszerű lesz | ? | Ozmánbük | 1200 |  | 2024-01-01 | 2033-12-31 | hosszú | [5 empty] | 120 | 120 | 120 | 120 | 120 | 120 | 120 | 120 | 120 | 120
|  | Ozmánbük | Gravitációs csatorna NA 150 rekonstrukció | Az üzemelő viziközmű technológiailag elavult, üzemeltetése, és javítása már nem gazdaságos. Jelenleg a piacon magasabb műszaki tartalmak érhetőek el | A viziközmű rendszer hatékonyságának növelése, az üzemeltetési költségek szinten tartása miatt szükséges | A beavatkozás után egy hatékonyan működő viziközmű elemet kapunk, mely a kor elvárásainak megfelel. A rendszer üzembiztos, hatékony, és korszerű lesz |  | Ozmánbük | 2000 |  | 2024-01-01 | 2024-12-31 | hosszú | A beruházás ütemezése a tervezési időszak évei szerint 6: 2000
|  | Ozmánbük | Gravitációs csatorna NA200 rekonstrukció | Az üzemelő viziközmű technológiailag elavult, üzemeltetése, és javítása már nem gazdaságos. Jelenleg a piacon magasabb műszaki tartalmak érhetőek el | A viziközmű rendszer hatékonyságának növelése, az üzemeltetési költségek szinten tartása miatt szükséges | A beavatkozás után egy hatékonyan működő viziközmű elemet kapunk, mely a kor elvárásainak megfelel. A rendszer üzembiztos, hatékony, és korszerű lesz |  | Ozmánbük | 6000 |  | 2024-01-01 | 2030-12-31 | hosszú | A beruházás ütemezése a tervezési időszak évei szerint 6: 2000; A beruházás ütemezése a tervezési időszak évei szerint 10: 2000; A beruházás ütemezése a tervezési időszak évei szerint 12: 2000
SZENNYVÍZVEZETÉKEK (KÉNYSZERÁRAMOLTATÁSÚ)
|  | Ozmánbük | Nyomott vezeték NA50 rekonstrukció | Az üzemelő viziközmű technológiailag elavult, üzemeltetése, és javítása már nem gazdaságos. Jelenleg a piacon magasabb műszaki tartalmak érhetőek el | A kiépített rendszer működőképességének megóvása, a biztonságos üzemelés biztosítása miatt van szükség a munka elvégzésére | A viziközmű elem állapota megközelíti az új elem berendezés állapotát. Az üzembiztonság jelentősen növekszik |  | Ozmánbük | 950 |  | 2030-01-01 | 2030-12-31 | hosszú | A beruházás ütemezése a tervezési időszak évei szerint 12: 950
|  | Ozmánbük | Nyomott vezeték NA80 rekonstrukció | Az üzemelő viziközmű technológiailag elavult, üzemeltetése, és javítása már nem gazdaságos. Jelenleg a piacon magasabb műszaki tartalmak érhetőek el | A kiépített rendszer működőképességének megóvása, a biztonságos üzemelés biztosítása miatt van szükség a munka elvégzésére | A viziközmű elem állapota megközelíti az új elem berendezés állapotát. Az üzembiztonság jelentősen növekszik |  | Ozmánbük | 12000 |  | 2025-01-01 | 2030-12-31 | hosszú | A beruházás ütemezése a tervezési időszak évei szerint 7: 6000; A beruházás ütemezése a tervezési időszak évei szerint 12: 6000
SZENNYVÍZÁTEMELŐK
Épület, építmény
|  | Ozmánbük | átemelő akna építészeti rekonstrukció | A szennyvíz, és a belőle felszabaduló gázok hatására a felületek elkorrodálnak. Ezen elemek cseréje a A kiépített rendszer működőképességének megóvása, a biztonságos üzemelés biztosítása miatt van szükség a munka elvégzésérehez elengedhetetlen | Statikai stabilitás biztosítása | A viziközmű elem állapota megközelíti az új elem berendezés állapotát. Az üzembiztonság jelentősen növekszik |  | Ozmánbük | 4820 |  | 2025-01-01 | 2028-12-31 | hosszú | A beruházás ütemezése a tervezési időszak évei szerint 7: 1610; A beruházás ütemezése a tervezési időszak évei szerint 8: 1410; A beruházás ütemezése a tervezési időszak évei szerint 9: 1000; A beruházás ütemezése a tervezési időszak évei szerint 10: 800
|  | Ozmánbük | HBA akna építészeti rekonstrukció | Az üzemelő viziközmű technológiailag elavult, üzemeltetése, és javítása már nem gazdaságos. Jelenleg a piacon magasabb műszaki tartalmak érhetőek el | A kiépített rendszer működőképességének megóvása, a biztonságos üzemelés biztosítása miatt van szükség a munka elvégzésére | A viziközmű elem állapota megközelíti az új elem berendezés állapotát. Az üzembiztonság jelentősen növekszik |  | Ozmánbük | 160 |  | 2025-01-01 | 2029-12-31 | hosszú | A beruházás ütemezése a tervezési időszak évei szerint 7: 80; A beruházás ütemezése a tervezési időszak évei szerint 11: 80
Gép, berendezés
|  | Ozmánbük | szivattyú felújítások átemelőknél | Az üzemelő viziközmű elem működése közben előforduló eseti meghibásodások fordulhatnak elő, melyek előre nem tervezhetők | A kiépített rendszer működőképességének megóvása, a biztonságos üzemelés biztosítása miatt van szükség a munka elvégzésére | A beavatkozás után egy hatékonyan működő viziközmű elemet kapunk, mely a kor elvárásainak megfelel. A rendszer üzembiztos, hatékony, és korszerű lesz |  | Ozmánbük | 1000 |  | 2019-01-01 | 2019-12-31 | rövid | A beruházás ütemezése a tervezési időszak évei szerint 1: 1000
|  | Ozmánbük | gépészeti rekonstrukció (1-6) | Az üzemelő viziközmű elem működése közben előforduló eseti meghibásodások fordulhatnak elő, melyek előre nem tervezhetők | A kiépített rendszer működőképességének megóvása, a biztonságos üzemelés biztosítása miatt van szükség a munka elvégzésére | A beavatkozás után egy hatékonyan működő viziközmű elemet kapunk, mely a kor elvárásainak megfelel. A rendszer üzembiztos, hatékony, és korszerű lesz |  | Ozmánbük | 800 |  | 2020-01-01 | 2022-12-31 | közép | A beruházás ütemezése a tervezési időszak évei szerint 2: 400; A beruházás ütemezése a tervezési időszak évei szerint 4: 400
|  | Ozmánbük | gépészeti rekonstrukció (1-6) | Az üzemelő viziközmű elem működése közben előforduló eseti meghibásodások fordulhatnak elő, melyek előre nem tervezhetők | A kiépített rendszer működőképességének megóvása, a biztonságos üzemelés biztosítása miatt van szükség a munka elvégzésére | A beavatkozás után egy hatékonyan működő viziközmű elemet kapunk, mely a kor elvárásainak megfelel. A rendszer üzembiztos, hatékony, és korszerű lesz |  | Ozmánbük | 13200 |  | 2024-01-01 | 2030-12-31 | hosszú | A beruházás ütemezése a tervezési időszak évei szerint 6: 2400; A beruházás ütemezése a tervezési időszak évei szerint 7: 5000; A beruházás ütemezése a tervezési időszak évei szerint 8: 3500; A beruházás ütemezése a tervezési időszak évei szerint 10: 1900; A beruházás ütemezése a tervezési időszak évei szerint 12: 400
|  | Ozmánbük | HBA gépészeti rekonstrukció (1-6) | Az üzemelő viziközmű elem működése közben előforduló eseti meghibásodások fordulhatnak elő, melyek előre nem tervezhetők | A kiépített rendszer működőképességének megóvása, a biztonságos üzemelés biztosítása miatt van szükség a munka elvégzésére | A beavatkozás után egy hatékonyan működő viziközmű elemet kapunk, mely a kor elvárásainak megfelel. A rendszer üzembiztos, hatékony, és korszerű lesz |  | Ozmánbük | 70 |  | 2020-01-01 | 2022-12-31 | közép | A beruházás ütemezése a tervezési időszak évei szerint 2: 35; A beruházás ütemezése a tervezési időszak évei szerint 4: 35
|  | Ozmánbük | HBA gépészeti rekonstrukció (1-6) | Az üzemelő viziközmű elem működése közben előforduló eseti meghibásodások fordulhatnak elő, melyek előre nem tervezhetők | A kiépített rendszer működőképességének megóvása, a biztonságos üzemelés biztosítása miatt van szükség a munka elvégzésére | A beavatkozás után egy hatékonyan működő viziközmű elemet kapunk, mely a kor elvárásainak megfelel. A rendszer üzembiztos, hatékony, és korszerű lesz |  | Ozmánbük | 490 |  | 2024-01-01 | 2032-12-31 | hosszú | A beruházás ütemezése a tervezési időszak évei szerint 6: 35; A beruházás ütemezése a tervezési időszak évei szerint 8: 75; A beruházás ütemezése a tervezési időszak évei szerint 9: 115; A beruházás ütemezése a tervezési időszak évei szerint 11: 75; A beruházás ütemezése a tervezési időszak évei szerint 12: 115; A beruházás ütemezése a tervezési időszak évei szerint 14: 75
Irányítástechnika, energiaellátás
|  | Ozmánbük | erősáramú és irányítástechnikai rekonstrukció | A viziközmű elem a napi üzemmenet során oly mértékig elhasználódott, hogy a normál karbantartási munkákkal már nem biztosítható az üzembiztos működése | A rendszer zavartalan üzemének biztosítása érdekében szükséges a beavatkozás | A beavatkozás után egy hatékonyan működő viziközmű elemet kapunk, mely a kor elvárásainak megfelel. A rendszer üzembiztos, hatékony, és korszerű lesz |  | Ozmánbük | 600 |  | 2021-01-01 | 2021-12-31 | közép | A beruházás ütemezése a tervezési időszak évei szerint 3: 600
| Összesen: | [7 empty] | 49539 | 2564 |  |  |  | 1384.6 | 939.6 | 1104.6 | 939.6 | 504.6 | 6939.6 | 13194.6 | 5489.6 | 1619.6 | 5204.6 | 659.6 | 9969.6 | 504.6 | 579.6 | 504.6
2019 évre a fejlesztési forrás biztosított
| Rendelkezésre álló források megnevezése | Rendelkezésre álló források számszerűsített értéke a teljes ütem tekintetében (eFt)
I. ütem | Használati díj (2019) | 2564
II. ütem | Használati díj (2020-2023) | 10256
III. ütem | Használati díj (2024-2033) | 25640
¹ Idegenvíz kizárás munkafolyamatai
1. Törött szerkezeti elemek cseréje, aknában bekötések körbekenése, folyásfenék újra betonozása, hézag pótlása (vízbetörés javítás)
2. Vízzáró réteg készítés, hosszútávú korrozíó és szerkezeti védelem (Szulfátálló réteg készítése)
3. Fedlap és szűkítő csere DN 600 mm, terhelésnek megfelelően, üzemeltető előírása szerint
4. Pontszerű hibahelyek javítása gerincvezetéken, és bekötésen
²Gépészeti felújítás
1. szivattyú talpidon csere
2. nyomócső csere
3. nadrágidom csere
4. visszacsapó szelep csere
5. tolózár csere
6. vezetőcső csere
³Védterület felújítás
1. kerítés csere
2. kapu csere
3. aszfaltozás

## Pethőhenye
Gördülő fejlesztési terv a 2019 - 2033 időszakra
FELÚJÍTÁSOK ÉS PÓTLÁSOK ÖSSZEFOGLALÓ TÁBLÁZATA
A tervet benyújtó szervezet megnevezése: | [9 empty] | PETHŐHENYE | [6 empty] | ellátásért felelős / ellátásért felelősök képviselője / víziközmű-szolgáltató *
Víziközmű-szolgáltató megnevezése: | [9 empty] | ÉSZAK ZALAI VÍZ- ÉS CSATORNAMŰ ZÁRTKÖRŰEN MŰKÖDŐ RÉSZVÉNYTÁRSASÁG
Víziközmű-szolgáltatási ágazat megnevezése: | [9 empty] | SZENNYVÍZ ÁGAZAT
Véleményeltérést megfogalmazó érintett fél megnevezése:
Víziközmű-rendszer kódja: ** | [9 empty] | 21-32054-1-048-01-10 | [6 empty] | ZALAEGERSZEG-SZV
V. Szennyvízelvezetés
Fontossági sorrend | Felujítás és pótlás megnevezése |  |  | Műszaki állapot felmérés, szükségességi indoklás |  |  | Vízjogi létesítési/elvi engedély száma | Az érintett ellátásért felelős(ök) megnevezése | Tervezett nettó költség | Forrás 2019 évre | Megvalósítás időtartama |  | Tervezett időtáv | A beruházás ütemezése a tervezési időszak évei szerint
|  |  |  | Jelenlegi műszaki állapot | Feladat szükségessége | Megvalósítást követő várható műszaki állapot |  |  | (eFt) |  | Kezdés | Befejezés | (rövid / közép / hosszú) | 1 | 2 | 3 | 4 | 5 | 6 | 7 | 8 | 9 | 10 | 11 | 12 | 13 | 14 | 15
| szakág | Helyszín | beruházás megnevezése
1 |  |  | Rendkívüli helyzetből adódó azonnali feladatok (max. 15%) |  | A rendszer zavartalan üzemének biztosítása érdekében szükséges a beavatkozás |  |  | Pethőhenye | 6868.5 |  | 2019-01-01 | 2033-12-31 |  | 411 | 461.25 | 461.25 | 461.25 | 461.25 | 461.25 | 461.25 | 461.25 | 461.25 | 461.25 | 461.25 | 461.25 | 461.25 | 461.25 | 461.25
SZENNYVÍZCSATORNA (GRAVITÁCIÓS)
Épület, építmény
|  | Pethőhenye | Fedlapok, szükség esetén szűkítő cserék (1db) (elkülönített forrás) | Az üzemelő viziközmű technológiailag elavult, üzemeltetése, és javítása már nem gazdaságos. Jelenleg a piacon magasabb műszaki tartalmak érhetőek el | A viziközmű rendszer hatékonyságának növelése, az üzemeltetési költségek szinten tartása miatt szükséges | A beavatkozás után egy hatékonyan működő viziközmű elemet kapunk, mely a kor elvárásainak megfelel. A rendszer üzembiztos, hatékony, és korszerű lesz |  | Pethőhenye | 334 |  | 2019-01-01 | 2019-12-31 | rövid | A beruházás ütemezése a tervezési időszak évei szerint 1: 334
|  | Pethőhenye | Idegenvíz kizárása a csatornadiagnosztikai vizsgálat és a helyszíni ellenőrzés alapján¹ | Az üzemelő viziközmű technológiailag elavult, üzemeltetése, és javítása már nem gazdaságos. Jelenleg a piacon magasabb műszaki tartalmak érhetőek el | A viziközmű rendszer hatékonyságának növelése, az üzemeltetési költségek szinten tartása miatt szükséges | A beavatkozás után egy hatékonyan működő viziközmű elemet kapunk, mely a kor elvárásainak megfelel. A rendszer üzembiztos, hatékony, és korszerű lesz |  | Pethőhenye | 2024 |  | 2020-01-01 | 2023-12-31 | közép | A beruházás ütemezése a tervezési időszak évei szerint 2: 506; A beruházás ütemezése a tervezési időszak évei szerint 3: 506; A beruházás ütemezése a tervezési időszak évei szerint 4: 506; A beruházás ütemezése a tervezési időszak évei szerint 5: 506
|  | Pethőhenye | Idegenvíz kizárása a csatornadiagnosztikai vizsgálat és a helyszíni ellenőrzés alapján¹ | Az üzemelő viziközmű technológiailag elavult, üzemeltetése, és javítása már nem gazdaságos. Jelenleg a piacon magasabb műszaki tartalmak érhetőek el | A viziközmű rendszer hatékonyságának növelése, az üzemeltetési költségek szinten tartása miatt szükséges | A beavatkozás után egy hatékonyan működő viziközmű elemet kapunk, mely a kor elvárásainak megfelel. A rendszer üzembiztos, hatékony, és korszerű lesz |  | Pethőhenye | 5060 |  | 2024-01-01 | 2033-12-03 | hosszú | [5 empty] | 506 | 506 | 506 | 506 | 506 | 506 | 506 | 506 | 506 | 506
|  | Pethőhenye | Gravitációs csatorna NA 150 rekonstrukció | Az üzemelő viziközmű technológiailag elavult, üzemeltetése, és javítása már nem gazdaságos. Jelenleg a piacon magasabb műszaki tartalmak érhetőek el | A viziközmű rendszer hatékonyságának növelése, az üzemeltetési költségek szinten tartása miatt szükséges | A beavatkozás után egy hatékonyan működő viziközmű elemet kapunk, mely a kor elvárásainak megfelel. A rendszer üzembiztos, hatékony, és korszerű lesz |  | Pethőhenye | 2400 |  | 2021-01-01 | 2021-12-31 | közép | A beruházás ütemezése a tervezési időszak évei szerint 3: 2400
|  | Pethőhenye | Gravitációs csatorna NA 150 rekonstrukció | Az üzemelő viziközmű technológiailag elavult, üzemeltetése, és javítása már nem gazdaságos. Jelenleg a piacon magasabb műszaki tartalmak érhetőek el | A viziközmű rendszer hatékonyságának növelése, az üzemeltetési költségek szinten tartása miatt szükséges | A beavatkozás után egy hatékonyan működő viziközmű elemet kapunk, mely a kor elvárásainak megfelel. A rendszer üzembiztos, hatékony, és korszerű lesz |  | Pethőhenye | 2400 |  | 2026-01-01 | 2026-12-31 | hosszú | A beruházás ütemezése a tervezési időszak évei szerint 8: 2400
|  | Pethőhenye | Gravitációs csatorna NA200 rekonstrukció | Az üzemelő viziközmű technológiailag elavult, üzemeltetése, és javítása már nem gazdaságos. Jelenleg a piacon magasabb műszaki tartalmak érhetőek el | A viziközmű rendszer hatékonyságának növelése, az üzemeltetési költségek szinten tartása miatt szükséges | A beavatkozás után egy hatékonyan működő viziközmű elemet kapunk, mely a kor elvárásainak megfelel. A rendszer üzembiztos, hatékony, és korszerű lesz |  | Pethőhenye | 6600 |  | 2020-01-01 | 2023-12-31 | közép | A beruházás ütemezése a tervezési időszak évei szerint 2: 3300; A beruházás ütemezése a tervezési időszak évei szerint 5: 3300
|  | Pethőhenye | Gravitációs csatorna NA200 rekonstrukció | Az üzemelő viziközmű technológiailag elavult, üzemeltetése, és javítása már nem gazdaságos. Jelenleg a piacon magasabb műszaki tartalmak érhetőek el | A viziközmű rendszer hatékonyságának növelése, az üzemeltetési költségek szinten tartása miatt szükséges | A beavatkozás után egy hatékonyan működő viziközmű elemet kapunk, mely a kor elvárásainak megfelel. A rendszer üzembiztos, hatékony, és korszerű lesz |  | Pethőhenye | 13200 |  | 2025-01-01 | 2033-12-31 | hosszú | A beruházás ütemezése a tervezési időszak évei szerint 7: 3300; A beruházás ütemezése a tervezési időszak évei szerint 10: 3300; A beruházás ütemezése a tervezési időszak évei szerint 12: 3300; A beruházás ütemezése a tervezési időszak évei szerint 15: 3300
SZENNYVÍZVEZETÉKEK (KÉNYSZERÁRAMOLTATÁSÚ)
|  | Pethőhenye | Nyomott vezeték NA50 rekonstrukció | Az üzemelő viziközmű technológiailag elavult, üzemeltetése, és javítása már nem gazdaságos. Jelenleg a piacon magasabb műszaki tartalmak érhetőek el | A kiépített rendszer működőképességének megóvása, a biztonságos üzemelés biztosítása miatt van szükség a munka elvégzésére | A viziközmű elem állapota megközelíti az új elem berendezés állapotát. Az üzembiztonság jelentősen növekszik |  | Pethőhenye | 2100 |  | 2025-01-01 | 2025-12-31 | hosszú | A beruházás ütemezése a tervezési időszak évei szerint 7: 2100
|  | Pethőhenye | Nyomott vezeték NA125 rekonstrukció | Az üzemelő viziközmű technológiailag elavult, üzemeltetése, és javítása már nem gazdaságos. Jelenleg a piacon magasabb műszaki tartalmak érhetőek el | A kiépített rendszer működőképességének megóvása, a biztonságos üzemelés biztosítása miatt van szükség a munka elvégzésére | A viziközmű elem állapota megközelíti az új elem berendezés állapotát. Az üzembiztonság jelentősen növekszik |  | Pethőhenye | 1800 |  | 2030-01-01 | 2030-12-31 | hosszú | A beruházás ütemezése a tervezési időszak évei szerint 12: 1800
|  | Pethőhenye | Nyomott vezeték NA150 rekonstrukció | Az üzemelő viziközmű technológiailag elavult, üzemeltetése, és javítása már nem gazdaságos. Jelenleg a piacon magasabb műszaki tartalmak érhetőek el | A kiépített rendszer működőképességének megóvása, a biztonságos üzemelés biztosítása miatt van szükség a munka elvégzésére | A viziközmű elem állapota megközelíti az új elem berendezés állapotát. Az üzembiztonság jelentősen növekszik |  | Pethőhenye | 4000 |  | 2020-01-01 | 2022-12-31 | közép | A beruházás ütemezése a tervezési időszak évei szerint 2: 2000; A beruházás ütemezése a tervezési időszak évei szerint 4: 2000
|  | Pethőhenye | Nyomott vezeték NA150 rekonstrukció | Az üzemelő viziközmű technológiailag elavult, üzemeltetése, és javítása már nem gazdaságos. Jelenleg a piacon magasabb műszaki tartalmak érhetőek el | A kiépített rendszer működőképességének megóvása, a biztonságos üzemelés biztosítása miatt van szükség a munka elvégzésére | A viziközmű elem állapota megközelíti az új elem berendezés állapotát. Az üzembiztonság jelentősen növekszik |  | Pethőhenye | 4000 |  | 2025-01-01 | 2028-12-31 | hosszú | A beruházás ütemezése a tervezési időszak évei szerint 7: 2000; A beruházás ütemezése a tervezési időszak évei szerint 10: 2000
SZENNYVÍZÁTEMELŐK
Épület, építmény
|  | Pethőhenye | átemelő akna építészeti rekonstrukció | A szennyvíz, és a belőle felszabaduló gázok hatására a felületek elkorrodálnak. Ezen elemek cseréje a A kiépített rendszer működőképességének megóvása, a biztonságos üzemelés biztosítása miatt van szükség a munka elvégzésérehez elengedhetetlen | Statikai stabilitás biztosítása | A viziközmű elem állapota megközelíti az új elem berendezés állapotát. Az üzembiztonság jelentősen növekszik |  | Pethőhenye | 200 |  | 2020-01-01 | 2020-12-31 | közép | A beruházás ütemezése a tervezési időszak évei szerint 2: 200
|  | Pethőhenye | átemelő akna építészeti rekonstrukció | A szennyvíz, és a belőle felszabaduló gázok hatására a felületek elkorrodálnak. Ezen elemek cseréje a A kiépített rendszer működőképességének megóvása, a biztonságos üzemelés biztosítása miatt van szükség a munka elvégzésérehez elengedhetetlen | Statikai stabilitás biztosítása | A viziközmű elem állapota megközelíti az új elem berendezés állapotát. Az üzembiztonság jelentősen növekszik |  | Pethőhenye | 2470 |  | 2024-01-01 | 2032-12-31 | hosszú | A beruházás ütemezése a tervezési időszak évei szerint 6: 210; A beruházás ütemezése a tervezési időszak évei szerint 7: 550; A beruházás ütemezése a tervezési időszak évei szerint 8: 750; A beruházás ütemezése a tervezési időszak évei szerint 11: 210; A beruházás ütemezése a tervezési időszak évei szerint 14: 750
|  | Pethőhenye | HBA akna építészeti rekonstrukció | Az üzemelő viziközmű technológiailag elavult, üzemeltetése, és javítása már nem gazdaságos. Jelenleg a piacon magasabb műszaki tartalmak érhetőek el | A kiépített rendszer működőképességének megóvása, a biztonságos üzemelés biztosítása miatt van szükség a munka elvégzésére | A viziközmű elem állapota megközelíti az új elem berendezés állapotát. Az üzembiztonság jelentősen növekszik |  | Pethőhenye | 100 |  | 2020-01-01 | 2020-12-31 | közép | A beruházás ütemezése a tervezési időszak évei szerint 2: 100
|  | Pethőhenye | HBA akna építészeti rekonstrukció | Az üzemelő viziközmű technológiailag elavult, üzemeltetése, és javítása már nem gazdaságos. Jelenleg a piacon magasabb műszaki tartalmak érhetőek el | A kiépített rendszer működőképességének megóvása, a biztonságos üzemelés biztosítása miatt van szükség a munka elvégzésére | A viziközmű elem állapota megközelíti az új elem berendezés állapotát. Az üzembiztonság jelentősen növekszik |  | Pethőhenye | 100 |  | 2025-01-01 | 2025-12-31 | hosszú | A beruházás ütemezése a tervezési időszak évei szerint 7: 100
Gép, berendezés
|  | Pethőhenye | szivattyú felújítások átemelőknél | Az üzemelő viziközmű elem működése közben előforduló eseti meghibásodások fordulhatnak elő, melyek előre nem tervezhetők | A kiépített rendszer működőképességének megóvása, a biztonságos üzemelés biztosítása miatt van szükség a munka elvégzésére | A beavatkozás után egy hatékonyan működő viziközmű elemet kapunk, mely a kor elvárásainak megfelel. A rendszer üzembiztos, hatékony, és korszerű lesz |  | Pethőhenye | 1100 |  | 2019-01-01 | 2019-12-31 | rövid | A beruházás ütemezése a tervezési időszak évei szerint 1: 1100
|  | Pethőhenye | gépészeti rekonstrukció (1-6) | Az üzemelő viziközmű elem működése közben előforduló eseti meghibásodások fordulhatnak elő, melyek előre nem tervezhetők | A kiépített rendszer működőképességének megóvása, a biztonságos üzemelés biztosítása miatt van szükség a munka elvégzésére | A beavatkozás után egy hatékonyan működő viziközmű elemet kapunk, mely a kor elvárásainak megfelel. A rendszer üzembiztos, hatékony, és korszerű lesz |  | Pethőhenye | 5350 |  | 2020-01-01 | 2023-12-31 | közép | A beruházás ütemezése a tervezési időszak évei szerint 2: 250; A beruházás ütemezése a tervezési időszak évei szerint 3: 2400; A beruházás ütemezése a tervezési időszak évei szerint 4: 1800; A beruházás ütemezése a tervezési időszak évei szerint 5: 900
|  | Pethőhenye | gépészeti rekonstrukció (1-6) | Az üzemelő viziközmű elem működése közben előforduló eseti meghibásodások fordulhatnak elő, melyek előre nem tervezhetők | A kiépített rendszer működőképességének megóvása, a biztonságos üzemelés biztosítása miatt van szükség a munka elvégzésére | A beavatkozás után egy hatékonyan működő viziközmű elemet kapunk, mely a kor elvárásainak megfelel. A rendszer üzembiztos, hatékony, és korszerű lesz |  | Pethőhenye | 26400 |  | 2024-01-01 | 2033-12-31 | hosszú | [5 empty] | 8800 | 300 | 600 | 300 | 600 | 300 | 3100 | 11300 | 500 | 600
|  | Pethőhenye | HBA gépészeti rekonstrukció (1-6) | Az üzemelő viziközmű elem működése közben előforduló eseti meghibásodások fordulhatnak elő, melyek előre nem tervezhetők | A kiépített rendszer működőképességének megóvása, a biztonságos üzemelés biztosítása miatt van szükség a munka elvégzésére | A beavatkozás után egy hatékonyan működő viziközmű elemet kapunk, mely a kor elvárásainak megfelel. A rendszer üzembiztos, hatékony, és korszerű lesz |  | Pethőhenye | 210 |  | 2020-01-01 | 2023-12-31 | közép | A beruházás ütemezése a tervezési időszak évei szerint 2: 60; A beruházás ütemezése a tervezési időszak évei szerint 4: 60; A beruházás ütemezése a tervezési időszak évei szerint 5: 90
|  | Pethőhenye | HBA gépészeti rekonstrukció (1-6) | Az üzemelő viziközmű elem működése közben előforduló eseti meghibásodások fordulhatnak elő, melyek előre nem tervezhetők | A kiépített rendszer működőképességének megóvása, a biztonságos üzemelés biztosítása miatt van szükség a munka elvégzésére | A beavatkozás után egy hatékonyan működő viziközmű elemet kapunk, mely a kor elvárásainak megfelel. A rendszer üzembiztos, hatékony, és korszerű lesz |  | Pethőhenye | 670 |  | 2024-01-01 | 2032-12-31 | hosszú | A beruházás ütemezése a tervezési időszak évei szerint 6: 60; A beruházás ütemezése a tervezési időszak évei szerint 7: 100; A beruházás ütemezése a tervezési időszak évei szerint 8: 60; A beruházás ütemezése a tervezési időszak évei szerint 9: 90; A beruházás ütemezése a tervezési időszak évei szerint 10: 60; A beruházás ütemezése a tervezési időszak évei szerint 12: 150; A beruházás ütemezése a tervezési időszak évei szerint 13: 60; A beruházás ütemezése a tervezési időszak évei szerint 14: 90
Irányítástechnika, energiaellátás
|  | Pethőhenye | Márkószoftos vonalas kommunikáció átállítása Controlsoft GPRS-re, vezérlőszekrény felújítása | A viziközmű elem a napi üzemmenet során oly mértékig elhasználódott, hogy a normál karbantartási munkákkal már nem biztosítható az üzembiztos működése | A rendszer zavartalan üzemének biztosítása érdekében szükséges a beavatkozás | A beavatkozás után egy hatékonyan működő viziközmű elemet kapunk, mely a kor elvárásainak megfelel. A rendszer üzembiztos, hatékony, és korszerű lesz |  | Pethőhenye | 1230 |  | 2019-01-01 | 2019-12-31 | rövid | A beruházás ütemezése a tervezési időszak évei szerint 1: 1230
|  | Pethőhenye | erősáramú és irányítástechnikai rekonstrukció | A viziközmű elem a napi üzemmenet során oly mértékig elhasználódott, hogy a normál karbantartási munkákkal már nem biztosítható az üzembiztos működése | A rendszer zavartalan üzemének biztosítása érdekében szükséges a beavatkozás | A beavatkozás után egy hatékonyan működő viziközmű elemet kapunk, mely a kor elvárásainak megfelel. A rendszer üzembiztos, hatékony, és korszerű lesz |  | Pethőhenye | 6000 |  | 2021-01-01 | 2021-12-31 | közép | A beruházás ütemezése a tervezési időszak évei szerint 3: 6000
| Összesen: | [7 empty] | 94616.5 | 3075 |  |  |  | 3075 | 6877.25 | 11767.25 | 4827.25 | 5257.25 | 10037.25 | 9417.25 | 4777.25 | 1357.25 | 6927.25 | 1477.25 | 9317.25 | 12327.25 | 2307.25 | 4867.25
2019 évre a fejlesztési forrás biztosított
| Rendelkezésre álló források megnevezése | Rendelkezésre álló források számszerűsített értéke a teljes ütem tekintetében (eFt)
I. ütem | Használati díj (2019) | 2741
| Elkülönített forrás | 334
II. ütem | Használati díj (2020-2023) | 10964
III. ütem | Használati díj (2024-2033) | 27410
¹ Idegenvíz kizárás munkafolyamatai
1. Törött szerkezeti elemek cseréje, aknában bekötések körbekenése, folyásfenék újra betonozása, hézag pótlása (vízbetörés javítás)
2. Vízzáró réteg készítés, hosszútávú korrozíó és szerkezeti védelem (Szulfátálló réteg készítése)
3. Fedlap és szűkítő csere DN 600 mm, terhelésnek megfelelően, üzemeltető előírása szerint
4. Pontszerű hibahelyek javítása gerincvezetéken, és bekötésen
²Gépészeti felújítás
1. szivattyú talpidon csere
2. nyomócső csere
3. nadrágidom csere
4. visszacsapó szelep csere
5. tolózár csere
6. vezetőcső csere
³Védterület felújítás
1. kerítés csere
2. kapu csere
3. aszfaltozás

## Pókaszepetk
Gördülő fejlesztési terv a 2019 - 2033 időszakra
FELÚJÍTÁSOK ÉS PÓTLÁSOK ÖSSZEFOGLALÓ TÁBLÁZATA
A tervet benyújtó szervezet megnevezése: | [9 empty] | PÓKASZEPETK | [6 empty] | ellátásért felelős / ellátásért felelősök képviselője / víziközmű-szolgáltató *
Víziközmű-szolgáltató megnevezése: | [9 empty] | ÉSZAK ZALAI VÍZ- ÉS CSATORNAMŰ ZÁRTKÖRŰEN MŰKÖDŐ RÉSZVÉNYTÁRSASÁG
Víziközmű-szolgáltatási ágazat megnevezése: | [9 empty] | SZENNYVÍZ ÁGAZAT
Véleményeltérést megfogalmazó érintett fél megnevezése:
Víziközmű-rendszer kódja: ** | [9 empty] | 21-32054-1-048-01-10 | [6 empty] | ZALAEGERSZEG-SZV
V. Szennyvízelvezetés
Fontossági sorrend | Felujítás és pótlás megnevezése |  |  | Műszaki állapot felmérés, szükségességi indoklás |  |  | Vízjogi létesítési/elvi engedély száma | Az érintett ellátásért felelős(ök) megnevezése | Tervezett nettó költség | Forrás 2019 évre | Megvalósítás időtartama |  | Tervezett időtáv | A beruházás ütemezése a tervezési időszak évei szerint
|  |  |  | Jelenlegi műszaki állapot | Feladat szükségessége | Megvalósítást követő várható műszaki állapot |  |  | (eFt) |  | Kezdés | Befejezés | (rövid / közép / hosszú) | 1 | 2 | 3 | 4 | 5 | 6 | 7 | 8 | 9 | 10 | 11 | 12 | 13 | 14 | 15
| szakág | Helyszín | beruházás megnevezése
1 |  |  | Rendkívüli helyzetből adódó azonnali feladatok (max. 15%) |  | A rendszer zavartalan üzemének biztosítása érdekében szükséges a beavatkozás |  |  | Pókaszepetk | 9351 |  | 2019-01-01 | 2033-12-31 |  | 510 | 631.5 | 631.5 | 631.5 | 631.5 | 631.5 | 631.5 | 631.5 | 631.5 | 631.5 | 631.5 | 631.5 | 631.5 | 631.5 | 631.5
|  | Pókaszepetk | hirtelen fellépő azonnali feladatok ellátása (elkülönített forrás) |  |  |  |  | Pókaszepetk | 811 |  | 2019-01-01 | 2019-12-31 | rövid | A beruházás ütemezése a tervezési időszak évei szerint 1: 811
SZENNYVÍZCSATORNA (GRAVITÁCIÓS)
Épület, építmény
|  | Pókaszepetk | Idegenvíz kizárása a csatornadiagnosztikai vizsgálat és a helyszíni ellenőrzés alapján¹ | Az üzemelő viziközmű technológiailag elavult, üzemeltetése, és javítása már nem gazdaságos. Jelenleg a piacon magasabb műszaki tartalmak érhetőek el | A viziközmű rendszer hatékonyságának növelése, az üzemeltetési költségek szinten tartása miatt szükséges | A beavatkozás után egy hatékonyan működő viziközmű elemet kapunk, mely a kor elvárásainak megfelel. A rendszer üzembiztos, hatékony, és korszerű lesz |  | Pókaszepetk | 1843 |  | 2020-01-01 | 2023-12-31 | közép | A beruházás ütemezése a tervezési időszak évei szerint 2: 506; A beruházás ütemezése a tervezési időszak évei szerint 3: 506; A beruházás ütemezése a tervezési időszak évei szerint 4: 506; A beruházás ütemezése a tervezési időszak évei szerint 5: 325
|  | Pókaszepetk | Idegenvíz kizárása a csatornadiagnosztikai vizsgálat és a helyszíni ellenőrzés alapján¹ | Az üzemelő viziközmű technológiailag elavult, üzemeltetése, és javítása már nem gazdaságos. Jelenleg a piacon magasabb műszaki tartalmak érhetőek el | A viziközmű rendszer hatékonyságának növelése, az üzemeltetési költségek szinten tartása miatt szükséges | A beavatkozás után egy hatékonyan működő viziközmű elemet kapunk, mely a kor elvárásainak megfelel. A rendszer üzembiztos, hatékony, és korszerű lesz |  | Pókaszepetk | 3250 |  | 2024-01-01 | 2033-12-31 | hosszú | [5 empty] | 325 | 325 | 325 | 325 | 325 | 325 | 325 | 325 | 325 | 325
|  | Pókaszepetk | Gravitációs csatorna NA 150 rekonstrukció | Az üzemelő viziközmű technológiailag elavult, üzemeltetése, és javítása már nem gazdaságos. Jelenleg a piacon magasabb műszaki tartalmak érhetőek el | A viziközmű rendszer hatékonyságának növelése, az üzemeltetési költségek szinten tartása miatt szükséges | A beavatkozás után egy hatékonyan működő viziközmű elemet kapunk, mely a kor elvárásainak megfelel. A rendszer üzembiztos, hatékony, és korszerű lesz |  | Pókaszepetk | 6000 |  | 2020-01-01 | 2023-12-31 | közép | A beruházás ütemezése a tervezési időszak évei szerint 2: 2000; A beruházás ütemezése a tervezési időszak évei szerint 3: 2000; A beruházás ütemezése a tervezési időszak évei szerint 5: 2000
|  | Pókaszepetk | Gravitációs csatorna NA 150 rekonstrukció | Az üzemelő viziközmű technológiailag elavult, üzemeltetése, és javítása már nem gazdaságos. Jelenleg a piacon magasabb műszaki tartalmak érhetőek el | A viziközmű rendszer hatékonyságának növelése, az üzemeltetési költségek szinten tartása miatt szükséges | A beavatkozás után egy hatékonyan működő viziközmű elemet kapunk, mely a kor elvárásainak megfelel. A rendszer üzembiztos, hatékony, és korszerű lesz |  | Pókaszepetk | 6000 |  | 2026-01-01 | 2032-12-31 | hosszú | A beruházás ütemezése a tervezési időszak évei szerint 8: 2000; A beruházás ütemezése a tervezési időszak évei szerint 11: 2000; A beruházás ütemezése a tervezési időszak évei szerint 14: 2000
|  | Pókaszepetk | Gravitációs csatorna NA200 rekonstrukció | Az üzemelő viziközmű technológiailag elavult, üzemeltetése, és javítása már nem gazdaságos. Jelenleg a piacon magasabb műszaki tartalmak érhetőek el | A viziközmű rendszer hatékonyságának növelése, az üzemeltetési költségek szinten tartása miatt szükséges | A beavatkozás után egy hatékonyan működő viziközmű elemet kapunk, mely a kor elvárásainak megfelel. A rendszer üzembiztos, hatékony, és korszerű lesz |  | Pókaszepetk | 10400 |  | 2020-01-01 | 2022-12-31 | közép | A beruházás ütemezése a tervezési időszak évei szerint 2: 5200; A beruházás ütemezése a tervezési időszak évei szerint 4: 5200
|  | Pókaszepetk | Gravitációs csatorna NA200 rekonstrukció | Az üzemelő viziközmű technológiailag elavult, üzemeltetése, és javítása már nem gazdaságos. Jelenleg a piacon magasabb műszaki tartalmak érhetőek el | A viziközmű rendszer hatékonyságának növelése, az üzemeltetési költségek szinten tartása miatt szükséges | A beavatkozás után egy hatékonyan működő viziközmű elemet kapunk, mely a kor elvárásainak megfelel. A rendszer üzembiztos, hatékony, és korszerű lesz |  | Pókaszepetk | 15600 |  | 2025-01-01 | 2031-12-31 | hosszú | A beruházás ütemezése a tervezési időszak évei szerint 7: 5200; A beruházás ütemezése a tervezési időszak évei szerint 10: 5200; A beruházás ütemezése a tervezési időszak évei szerint 13: 5200
SZENNYVÍZVEZETÉKEK (KÉNYSZERÁRAMOLTATÁSÚ)
|  | Pókaszepetk | Nyomott vezeték NA50 rekonstrukció | Az üzemelő viziközmű technológiailag elavult, üzemeltetése, és javítása már nem gazdaságos. Jelenleg a piacon magasabb műszaki tartalmak érhetőek el | A kiépített rendszer működőképességének megóvása, a biztonságos üzemelés biztosítása miatt van szükség a munka elvégzésére | A viziközmű elem állapota megközelíti az új elem berendezés állapotát. Az üzembiztonság jelentősen növekszik |  | Pókaszepetk | 1500 |  | 2030-01-01 | 2030-12-31 | hosszú | A beruházás ütemezése a tervezési időszak évei szerint 12: 1500
|  | Pókaszepetk | Nyomott vezeték NA80 rekonstrukció | Az üzemelő viziközmű technológiailag elavult, üzemeltetése, és javítása már nem gazdaságos. Jelenleg a piacon magasabb műszaki tartalmak érhetőek el | A kiépített rendszer működőképességének megóvása, a biztonságos üzemelés biztosítása miatt van szükség a munka elvégzésére | A viziközmű elem állapota megközelíti az új elem berendezés állapotát. Az üzembiztonság jelentősen növekszik |  | Pókaszepetk | 4000 |  | 2020-01-01 | 2023-12-31 | közép | A beruházás ütemezése a tervezési időszak évei szerint 2: 2000; A beruházás ütemezése a tervezési időszak évei szerint 5: 2000
|  | Pókaszepetk | Nyomott vezeték NA80 rekonstrukció | Az üzemelő viziközmű technológiailag elavult, üzemeltetése, és javítása már nem gazdaságos. Jelenleg a piacon magasabb műszaki tartalmak érhetőek el | A kiépített rendszer működőképességének megóvása, a biztonságos üzemelés biztosítása miatt van szükség a munka elvégzésére | A viziközmű elem állapota megközelíti az új elem berendezés állapotát. Az üzembiztonság jelentősen növekszik |  | Pókaszepetk | 4000 |  | 2027-01-01 | 2030-12-31 | hosszú | A beruházás ütemezése a tervezési időszak évei szerint 9: 2000; A beruházás ütemezése a tervezési időszak évei szerint 12: 2000
SZENNYVÍZÁTEMELŐK
Épület, építmény
|  | Pókaszepetk | átemelő akna építészeti rekonstrukció | A szennyvíz, és a belőle felszabaduló gázok hatására a felületek elkorrodálnak. Ezen elemek cseréje a A kiépített rendszer működőképességének megóvása, a biztonságos üzemelés biztosítása miatt van szükség a munka elvégzésérehez elengedhetetlen | Statikai stabilitás biztosítása | A viziközmű elem állapota megközelíti az új elem berendezés állapotát. Az üzembiztonság jelentősen növekszik |  | Pókaszepetk | 350 |  | 2020-01-01 | 2021-12-31 | közép | A beruházás ütemezése a tervezési időszak évei szerint 2: 150; A beruházás ütemezése a tervezési időszak évei szerint 3: 200
|  | Pókaszepetk | átemelő akna építészeti rekonstrukció | A szennyvíz, és a belőle felszabaduló gázok hatására a felületek elkorrodálnak. Ezen elemek cseréje a A kiépített rendszer működőképességének megóvása, a biztonságos üzemelés biztosítása miatt van szükség a munka elvégzésérehez elengedhetetlen | Statikai stabilitás biztosítása | A viziközmű elem állapota megközelíti az új elem berendezés állapotát. Az üzembiztonság jelentősen növekszik |  | Pókaszepetk | 7530 |  | 2025-01-01 | 2033-12-31 | hosszú | [6 empty] | 800 | 800 | 350 | 350 | 1810 | 1410 | 1310 | 350 | 350
Gép, berendezés
|  | Pókaszepetk I. átemelő | szivattyúk kiváltása teljesítménybővítéssel | Az üzemelő viziközmű elem működése közben előforduló eseti meghibásodások fordulhatnak elő, melyek előre nem tervezhetők | A kiépített rendszer működőképességének megóvása, a biztonságos üzemelés biztosítása miatt van szükség a munka elvégzésére | A beavatkozás után egy hatékonyan működő viziközmű elemet kapunk, mely a kor elvárásainak megfelel. A rendszer üzembiztos, hatékony, és korszerű lesz |  | Pókaszepetk | 2889 |  | 2019-01-01 | 2019-12-31 | rövid | A beruházás ütemezése a tervezési időszak évei szerint 1: 2889
|  | Pókaszepetk | gépészeti rekonstrukció (1-6) | Az üzemelő viziközmű elem működése közben előforduló eseti meghibásodások fordulhatnak elő, melyek előre nem tervezhetők | A kiépített rendszer működőképességének megóvása, a biztonságos üzemelés biztosítása miatt van szükség a munka elvégzésére | A beavatkozás után egy hatékonyan működő viziközmű elemet kapunk, mely a kor elvárásainak megfelel. A rendszer üzembiztos, hatékony, és korszerű lesz |  | Pókaszepetk | 15400 |  | 2020-01-01 | 2023-12-31 | közép | A beruházás ütemezése a tervezési időszak évei szerint 2: 300; A beruházás ütemezése a tervezési időszak évei szerint 3: 14000; A beruházás ütemezése a tervezési időszak évei szerint 4: 250; A beruházás ütemezése a tervezési időszak évei szerint 5: 850
|  | Pókaszepetk | gépészeti rekonstrukció (1-6) | Az üzemelő viziközmű elem működése közben előforduló eseti meghibásodások fordulhatnak elő, melyek előre nem tervezhetők | A kiépített rendszer működőképességének megóvása, a biztonságos üzemelés biztosítása miatt van szükség a munka elvégzésére | A beavatkozás után egy hatékonyan működő viziközmű elemet kapunk, mely a kor elvárásainak megfelel. A rendszer üzembiztos, hatékony, és korszerű lesz |  | Pókaszepetk | 19100 |  | 2026-01-01 | 2031-12-31 | hosszú | A beruházás ütemezése a tervezési időszak évei szerint 7: 850; A beruházás ütemezése a tervezési időszak évei szerint 9: 850; A beruházás ütemezése a tervezési időszak évei szerint 11: 5250; A beruházás ütemezése a tervezési időszak évei szerint 12: 9300; A beruházás ütemezése a tervezési időszak évei szerint 13: 2850
Irányítástechnika, energiaellátás
|  | Pókaszepetk | erősáramú és irányítástechnikai rekonstrukció | A viziközmű elem a napi üzemmenet során oly mértékig elhasználódott, hogy a normál karbantartási munkákkal már nem biztosítható az üzembiztos működése | A rendszer zavartalan üzemének biztosítása érdekében szükséges a beavatkozás | A beavatkozás után egy hatékonyan működő viziközmű elemet kapunk, mely a kor elvárásainak megfelel. A rendszer üzembiztos, hatékony, és korszerű lesz |  | Pókaszepetk | 12000 |  | 2021-01-01 | 2021-12-31 | közép | A beruházás ütemezése a tervezési időszak évei szerint 3: 12000
| Összesen: | [7 empty] | 120024 | 4210 |  |  |  | 4210 | 10787.5 | 29337.5 | 6587.5 | 5806.5 | 956.5 | 7806.5 | 3756.5 | 4156.5 | 6506.5 | 10016.5 | 15166.5 | 10316.5 | 3306.5 | 1306.5
2019 évre a fejlesztési forrás biztosított
| Rendelkezésre álló források megnevezése | Rendelkezésre álló források számszerűsített értéke a teljes ütem tekintetében (eFt)
I. ütem | Használati díj (2019) | 3399
| Elkülönített forrás | 811
II. ütem | Használati díj (2020-2023) | 13596
III. ütem | Használati díj (2024-2033) | 33990
¹ Idegenvíz kizárás munkafolyamatai
1. Törött szerkezeti elemek cseréje, aknában bekötések körbekenése, folyásfenék újra betonozása, hézag pótlása (vízbetörés javítás)
2. Vízzáró réteg készítés, hosszútávú korrozíó és szerkezeti védelem (Szulfátálló réteg készítése)
3. Fedlap és szűkítő csere DN 600 mm, terhelésnek megfelelően, üzemeltető előírása szerint
4. Pontszerű hibahelyek javítása gerincvezetéken, és bekötésen
²Gépészeti felújítás
1. szivattyú talpidon csere
2. nyomócső csere
3. nadrágidom csere
4. visszacsapó szelep csere
5. tolózár csere
6. vezetőcső csere
³Védterület felújítás
1. kerítés csere
2. kapu csere
3. aszfaltozás

## Pusztaszenlászló
Gördülő fejlesztési terv a 2019 - 2033 időszakra
FELÚJÍTÁSOK ÉS PÓTLÁSOK ÖSSZEFOGLALÓ TÁBLÁZATA
A tervet benyújtó szervezet megnevezése: | [9 empty] | PUSZTASZENTLÁSZLÓ | [6 empty] | ellátásért felelős / ellátásért felelősök képviselője / víziközmű-szolgáltató *
Víziközmű-szolgáltató megnevezése: | [9 empty] | ÉSZAK ZALAI VÍZ- ÉS CSATORNAMŰ ZÁRTKÖRŰEN MŰKÖDŐ RÉSZVÉNYTÁRSASÁG
Víziközmű-szolgáltatási ágazat megnevezése: | [9 empty] | SZENNYVÍZ ÁGAZAT
Véleményeltérést megfogalmazó érintett fél megnevezése:
Víziközmű-rendszer kódja: ** | [9 empty] | 21-32054-1-048-01-10 | [6 empty] | ZALAEGERSZEG-SZV
V. Szennyvízelvezetés
Fontossági sorrend | Felujítás és pótlás megnevezése |  |  | Műszaki állapot felmérés, szükségességi indoklás |  |  | Vízjogi létesítési/elvi engedély száma | Az érintett ellátásért felelős(ök) megnevezése | Tervezett nettó költség | Forrás 2019 évre | Megvalósítás időtartama |  | Tervezett időtáv | A beruházás ütemezése a tervezési időszak évei szerint
|  |  |  | Jelenlegi műszaki állapot | Feladat szükségessége | Megvalósítást követő várható műszaki állapot |  |  | (eFt) |  | Kezdés | Befejezés | (rövid / közép / hosszú) | 1 | 2 | 3 | 4 | 5 | 6 | 7 | 8 | 9 | 10 | 11 | 12 | 13 | 14 | 15
| szakág | Helyszín | beruházás megnevezése
1 |  |  | Rendkívüli helyzetből adódó azonnali feladatok (max. 15%) |  | A rendszer zavartalan üzemének biztosítása érdekében szükséges a beavatkozás |  |  | Pusztaszentlászló | 26129.8 |  | 2019-01-01 | 2033-12-31 |  | 409 | 1837.2 | 1837.2 | 1837.2 | 1837.2 | 1837.2 | 1837.2 | 1837.2 | 1837.2 | 1837.2 | 1837.2 | 1837.2 | 1837.2 | 1837.2 | 1837.2
SZENNYVÍZCSATORNA (GRAVITÁCIÓS)
Épület, építmény
|  | Pusztaszentlászló | tartalékkeret képzése rekonstrukcióra (elkülönített forrás) | Az üzemelő viziközmű technológiailag elavult, üzemeltetése, és javítása már nem gazdaságos. Jelenleg a piacon magasabb műszaki tartalmak érhetőek el | A viziközmű rendszer hatékonyságának növelése, az üzemeltetési költségek szinten tartása miatt szükséges | A beavatkozás után egy hatékonyan működő viziközmű elemet kapunk, mely a kor elvárásainak megfelel. A rendszer üzembiztos, hatékony, és korszerű lesz |  | Pusztaszentlászló | 6220 |  | 2019-01-01 | 2019-12-31 | rövid | A beruházás ütemezése a tervezési időszak évei szerint 1: 6220
|  | Pusztaszentlászló | Idegenvíz kizárása a csatornadiagnosztikai vizsgálat és a helyszíni ellenőrzés alapján¹ | Az üzemelő viziközmű technológiailag elavult, üzemeltetése, és javítása már nem gazdaságos. Jelenleg a piacon magasabb műszaki tartalmak érhetőek el | A viziközmű rendszer hatékonyságának növelése, az üzemeltetési költségek szinten tartása miatt szükséges | A beavatkozás után egy hatékonyan működő viziközmű elemet kapunk, mely a kor elvárásainak megfelel. A rendszer üzembiztos, hatékony, és korszerű lesz |  | Pusztaszentlászló | 408 |  | 2020-01-01 | 2023-12-31 | közép | A beruházás ütemezése a tervezési időszak évei szerint 2: 102; A beruházás ütemezése a tervezési időszak évei szerint 3: 102; A beruházás ütemezése a tervezési időszak évei szerint 4: 102; A beruházás ütemezése a tervezési időszak évei szerint 5: 102
|  | Pusztaszentlászló | Idegenvíz kizárása a csatornadiagnosztikai vizsgálat és a helyszíni ellenőrzés alapján¹ | Az üzemelő viziközmű technológiailag elavult, üzemeltetése, és javítása már nem gazdaságos. Jelenleg a piacon magasabb műszaki tartalmak érhetőek el | A viziközmű rendszer hatékonyságának növelése, az üzemeltetési költségek szinten tartása miatt szükséges | A beavatkozás után egy hatékonyan működő viziközmű elemet kapunk, mely a kor elvárásainak megfelel. A rendszer üzembiztos, hatékony, és korszerű lesz |  | Pusztaszentlászló | 1020 |  | 2024-01-01 | 2033-12-31 | hosszú | [5 empty] | 102 | 102 | 102 | 102 | 102 | 102 | 102 | 102 | 102 | 102
|  | Pusztaszentlászló | Gravitációs csatorna NA 150 rekonstrukció | Az üzemelő viziközmű technológiailag elavult, üzemeltetése, és javítása már nem gazdaságos. Jelenleg a piacon magasabb műszaki tartalmak érhetőek el | A viziközmű rendszer hatékonyságának növelése, az üzemeltetési költségek szinten tartása miatt szükséges | A beavatkozás után egy hatékonyan működő viziközmű elemet kapunk, mely a kor elvárásainak megfelel. A rendszer üzembiztos, hatékony, és korszerű lesz |  | Pusztaszentlászló | 6900 |  | 2020-01-01 | 2023-12-31 | közép | A beruházás ütemezése a tervezési időszak évei szerint 2: 2300; A beruházás ütemezése a tervezési időszak évei szerint 3: 2300; A beruházás ütemezése a tervezési időszak évei szerint 5: 2300
|  | Pusztaszentlászló | Gravitációs csatorna NA 150 rekonstrukció | Az üzemelő viziközmű technológiailag elavult, üzemeltetése, és javítása már nem gazdaságos. Jelenleg a piacon magasabb műszaki tartalmak érhetőek el | A viziközmű rendszer hatékonyságának növelése, az üzemeltetési költségek szinten tartása miatt szükséges | A beavatkozás után egy hatékonyan működő viziközmű elemet kapunk, mely a kor elvárásainak megfelel. A rendszer üzembiztos, hatékony, és korszerű lesz |  | Pusztaszentlászló | 6900 |  | 2025-01-01 | 2030-12-31 | hosszú | A beruházás ütemezése a tervezési időszak évei szerint 7: 2300; A beruházás ütemezése a tervezési időszak évei szerint 10: 2300; A beruházás ütemezése a tervezési időszak évei szerint 12: 2300
|  | Pusztaszentlászló | Gravitációs csatorna NA200 rekonstrukció | Az üzemelő viziközmű elem műszaki állapota az évek során leromlott, jelentős mértékben megnövekedett a meghibásodás veszélye | A viziközmű rendszer hatékonyságának növelése, az üzemeltetési költségek szinten tartása miatt szükséges | A beavatkozás után egy hatékonyan működő viziközmű elemet kapunk, mely a kor elvárásainak megfelel. A rendszer üzembiztos, hatékony, és korszerű lesz |  | Pusztaszentlászló | 9400 |  | 2020-01-01 | 2023-12-31 | rövid | A beruházás ütemezése a tervezési időszak évei szerint 2: 4700; A beruházás ütemezése a tervezési időszak évei szerint 5: 4700
|  | Pusztaszentlászló | Gravitációs csatorna NA200 rekonstrukció | Az üzemelő viziközmű technológiailag elavult, üzemeltetése, és javítása már nem gazdaságos. Jelenleg a piacon magasabb műszaki tartalmak érhetőek el | A viziközmű rendszer hatékonyságának növelése, az üzemeltetési költségek szinten tartása miatt szükséges | A beavatkozás után egy hatékonyan működő viziközmű elemet kapunk, mely a kor elvárásainak megfelel. A rendszer üzembiztos, hatékony, és korszerű lesz |  | Pusztaszentlászló | 18800 |  | 2025-01-01 | 2031-12-31 | közép | A beruházás ütemezése a tervezési időszak évei szerint 7: 4700; A beruházás ütemezése a tervezési időszak évei szerint 9: 4700; A beruházás ütemezése a tervezési időszak évei szerint 11: 4700; A beruházás ütemezése a tervezési időszak évei szerint 13: 4700
SZENNYVÍZVEZETÉKEK (KÉNYSZERÁRAMOLTATÁSÚ)
|  | Pusztaszentlászló | Nyomott vezeték NA50 rekonstrukció | Az üzemelő viziközmű technológiailag elavult, üzemeltetése, és javítása már nem gazdaságos. Jelenleg a piacon magasabb műszaki tartalmak érhetőek el | A kiépített rendszer működőképességének megóvása, a biztonságos üzemelés biztosítása miatt van szükség a munka elvégzésére | A viziközmű elem állapota megközelíti az új elem berendezés állapotát. Az üzembiztonság jelentősen növekszik |  | Pusztaszentlászló | 3050 |  | 2029-01-01 | 2029-12-31 | hosszú | A beruházás ütemezése a tervezési időszak évei szerint 11: 3050
|  | Pusztaszentlászló | Nyomott vezeték NA80 rekonstrukció | Az üzemelő viziközmű technológiailag elavult, üzemeltetése, és javítása már nem gazdaságos. Jelenleg a piacon magasabb műszaki tartalmak érhetőek el | A kiépített rendszer működőképességének megóvása, a biztonságos üzemelés biztosítása miatt van szükség a munka elvégzésére | A viziközmű elem állapota megközelíti az új elem berendezés állapotát. Az üzembiztonság jelentősen növekszik |  | Pusztaszentlászló | 4400 |  | 2020-01-01 | 2023-12-31 | közép | A beruházás ütemezése a tervezési időszak évei szerint 2: 2200; A beruházás ütemezése a tervezési időszak évei szerint 5: 2200
|  | Pusztaszentlászló | Nyomott vezeték NA80 rekonstrukció | Az üzemelő viziközmű technológiailag elavult, üzemeltetése, és javítása már nem gazdaságos. Jelenleg a piacon magasabb műszaki tartalmak érhetőek el | A kiépített rendszer működőképességének megóvása, a biztonságos üzemelés biztosítása miatt van szükség a munka elvégzésére | A viziközmű elem állapota megközelíti az új elem berendezés állapotát. Az üzembiztonság jelentősen növekszik |  | Pusztaszentlászló | 5100 |  | 2026-01-01 | 2030-12-31 | hosszú | A beruházás ütemezése a tervezési időszak évei szerint 8: 2200; A beruházás ütemezése a tervezési időszak évei szerint 12: 2900
|  | Pusztaszentlászló | Nyomott vezeték NA100 rekonstrukció | Az üzemelő viziközmű technológiailag elavult, üzemeltetése, és javítása már nem gazdaságos. Jelenleg a piacon magasabb műszaki tartalmak érhetőek el | A kiépített rendszer működőképességének megóvása, a biztonságos üzemelés biztosítása miatt van szükség a munka elvégzésére | A viziközmű elem állapota megközelíti az új elem berendezés állapotát. Az üzembiztonság jelentősen növekszik |  | Pusztaszentlászló | 5000 |  | 2020-01-01 | 2023-12-31 | közép | A beruházás ütemezése a tervezési időszak évei szerint 2: 2500; A beruházás ütemezése a tervezési időszak évei szerint 5: 2500
|  | Pusztaszentlászló | Nyomott vezeték NA100 rekonstrukció | Az üzemelő viziközmű technológiailag elavult, üzemeltetése, és javítása már nem gazdaságos. Jelenleg a piacon magasabb műszaki tartalmak érhetőek el | A kiépített rendszer működőképességének megóvása, a biztonságos üzemelés biztosítása miatt van szükség a munka elvégzésére | A viziközmű elem állapota megközelíti az új elem berendezés állapotát. Az üzembiztonság jelentősen növekszik |  | Pusztaszentlászló | 5800 |  | 2026-01-01 | 2030-12-31 | hosszú | A beruházás ütemezése a tervezési időszak évei szerint 8: 2500; A beruházás ütemezése a tervezési időszak évei szerint 12: 3300
|  | Pusztaszentlászló | Nyomott vezeték NA200 rekonstrukció | Az üzemelő viziközmű technológiailag elavult, üzemeltetése, és javítása már nem gazdaságos. Jelenleg a piacon magasabb műszaki tartalmak érhetőek el | A kiépített rendszer működőképességének megóvása, a biztonságos üzemelés biztosítása miatt van szükség a munka elvégzésére | A viziközmű elem állapota megközelíti az új elem berendezés állapotát. Az üzembiztonság jelentősen növekszik |  | Pusztaszentlászló | 720 |  | 2029-01-01 | 2029-12-31 | hosszú | A beruházás ütemezése a tervezési időszak évei szerint 11: 720
SZENNYVÍZÁTEMELŐK
Épület, építmény
|  | Pusztaszentlászló | átemelő akna építészeti rekonstrukció | A szennyvíz, és a belőle felszabaduló gázok hatására a felületek elkorrodálnak. Ezen elemek cseréje a A kiépített rendszer működőképességének megóvása, a biztonságos üzemelés biztosítása miatt van szükség a munka elvégzésérehez elengedhetetlen | Statikai stabilitás biztosítása | A viziközmű elem állapota megközelíti az új elem berendezés állapotát. Az üzembiztonság jelentősen növekszik |  | Pusztaszentlászló | 7212 |  | 2020-01-01 | 2023-12-31 | közép | A beruházás ütemezése a tervezési időszak évei szerint 2: 3250; A beruházás ütemezése a tervezési időszak évei szerint 3: 1700; A beruházás ütemezése a tervezési időszak évei szerint 4: 852; A beruházás ütemezése a tervezési időszak évei szerint 5: 1410
|  | Pusztaszentlászló | átemelő akna építészeti rekonstrukció | A szennyvíz, és a belőle felszabaduló gázok hatására a felületek elkorrodálnak. Ezen elemek cseréje a A kiépített rendszer működőképességének megóvása, a biztonságos üzemelés biztosítása miatt van szükség a munka elvégzésérehez elengedhetetlen | Statikai stabilitás biztosítása | A viziközmű elem állapota megközelíti az új elem berendezés állapotát. Az üzembiztonság jelentősen növekszik |  | Pusztaszentlászló | 7830 |  | 2024-01-01 | 2031-12-31 | hosszú | A beruházás ütemezése a tervezési időszak évei szerint 6: 1350; A beruházás ütemezése a tervezési időszak évei szerint 12: 5850; A beruházás ütemezése a tervezési időszak évei szerint 13: 630
|  | Pusztaszentlászló | HBA akna építészeti rekonstrukció | Az üzemelő viziközmű technológiailag elavult, üzemeltetése, és javítása már nem gazdaságos. Jelenleg a piacon magasabb műszaki tartalmak érhetőek el | A kiépített rendszer működőképességének megóvása, a biztonságos üzemelés biztosítása miatt van szükség a munka elvégzésére | A viziközmű elem állapota megközelíti az új elem berendezés állapotát. Az üzembiztonság jelentősen növekszik |  | Pusztaszentlászló | 120 |  | 2020-01-01 | 2022-12-31 | közép | A beruházás ütemezése a tervezési időszak évei szerint 2: 60; A beruházás ütemezése a tervezési időszak évei szerint 4: 60
|  | Pusztaszentlászló | HBA akna építészeti rekonstrukció | Az üzemelő viziközmű technológiailag elavult, üzemeltetése, és javítása már nem gazdaságos. Jelenleg a piacon magasabb műszaki tartalmak érhetőek el | A kiépített rendszer működőképességének megóvása, a biztonságos üzemelés biztosítása miatt van szükség a munka elvégzésére | A viziközmű elem állapota megközelíti az új elem berendezés állapotát. Az üzembiztonság jelentősen növekszik |  | Pusztaszentlászló | 300 |  | 2024-01-01 | 2032-12-31 | hosszú | A beruházás ütemezése a tervezési időszak évei szerint 6: 60; A beruházás ütemezése a tervezési időszak évei szerint 8: 60; A beruházás ütemezése a tervezési időszak évei szerint 10: 60; A beruházás ütemezése a tervezési időszak évei szerint 12: 60; A beruházás ütemezése a tervezési időszak évei szerint 14: 60
Gép, berendezés
|  | Pusztaszentlászló | szivattyú felújítások átemelőknél | Az üzemelő viziközmű elem működése közben előforduló eseti meghibásodások fordulhatnak elő, melyek előre nem tervezhetők | A viziközmű rendszer hatékonyságának növelése, az üzemeltetési költségek szinten tartása miatt szükséges | A beavatkozás után egy hatékonyan működő viziközmű elemet kapunk, mely a kor elvárásainak megfelel. A rendszer üzembiztos, hatékony, és korszerű lesz |  | Pusztaszentlászló | 1100 |  | 2019-01-01 | 2019-12-31 | rövid | A beruházás ütemezése a tervezési időszak évei szerint 1: 1100
|  | Pusztaszentlászló | 1.2 és 1.3 KHBA kontroll szivattyú csere (elkülönített forrás) | Az üzemelő viziközmű elem működése közben előforduló eseti meghibásodások fordulhatnak elő, melyek előre nem tervezhetők | A viziközmű rendszer hatékonyságának növelése, az üzemeltetési költségek szinten tartása miatt szükséges | A beavatkozás után egy hatékonyan működő viziközmű elemet kapunk, mely a kor elvárásainak megfelel. A rendszer üzembiztos, hatékony, és korszerű lesz |  | Pusztaszentlászló | 1800 |  | 2019-01-01 | 2019-12-31 | rövid | A beruházás ütemezése a tervezési időszak évei szerint 1: 1800
|  | Pusztaszentlászló I .átemelő | gépészeti felújítás (elkülönített forrás) | Az üzemelő viziközmű elem működése közben előforduló eseti meghibásodások fordulhatnak elő, melyek előre nem tervezhetők | A viziközmű rendszer hatékonyságának növelése, az üzemeltetési költségek szinten tartása miatt szükséges | A beavatkozás után egy hatékonyan működő viziközmű elemet kapunk, mely a kor elvárásainak megfelel. A rendszer üzembiztos, hatékony, és korszerű lesz |  | Pusztaszentlászló | 1500 |  | 2019-01-01 | 2019-12-31 | rövid | A beruházás ütemezése a tervezési időszak évei szerint 1: 1500
|  | Pusztaszentlászló | gépészeti rekonstrukció (1-6) | Az üzemelő viziközmű elem működése közben előforduló eseti meghibásodások fordulhatnak elő, melyek előre nem tervezhetők | A kiépített rendszer működőképességének megóvása, a biztonságos üzemelés biztosítása miatt van szükség a munka elvégzésére | A beavatkozás után egy hatékonyan működő viziközmű elemet kapunk, mely a kor elvárásainak megfelel. A rendszer üzembiztos, hatékony, és korszerű lesz |  | Pusztaszentlászló | 20655 |  | 2020-01-01 | 2023-12-31 | közép | A beruházás ütemezése a tervezési időszak évei szerint 2: 2605; A beruházás ütemezése a tervezési időszak évei szerint 3: 300; A beruházás ütemezése a tervezési időszak évei szerint 4: 14000; A beruházás ütemezése a tervezési időszak évei szerint 5: 3750
|  | Pusztaszentlászló | gépészeti rekonstrukció (1-6) | Az üzemelő viziközmű elem működése közben előforduló eseti meghibásodások fordulhatnak elő, melyek előre nem tervezhetők | A kiépített rendszer működőképességének megóvása, a biztonságos üzemelés biztosítása miatt van szükség a munka elvégzésére | A beavatkozás után egy hatékonyan működő viziközmű elemet kapunk, mely a kor elvárásainak megfelel. A rendszer üzembiztos, hatékony, és korszerű lesz |  | Pusztaszentlászló | 23500 |  | 2024-01-01 | 2033-12-31 | hosszú | [5 empty] | 3800 | 450 | 600 | 450 | 600 | 450 | 3800 | 12350 | 600 | 400
|  | Pusztaszentlászló | HBA gépészeti rekonstrukció (1-6) | Az üzemelő viziközmű elem működése közben előforduló eseti meghibásodások fordulhatnak elő, melyek előre nem tervezhetők | A kiépített rendszer működőképességének megóvása, a biztonságos üzemelés biztosítása miatt van szükség a munka elvégzésére | A beavatkozás után egy hatékonyan működő viziközmű elemet kapunk, mely a kor elvárásainak megfelel. A rendszer üzembiztos, hatékony, és korszerű lesz |  | Pusztaszentlászló | 2500 |  | 2020-01-01 | 2023-12-31 | közép | A beruházás ütemezése a tervezési időszak évei szerint 2: 565; A beruházás ütemezése a tervezési időszak évei szerint 3: 685; A beruházás ütemezése a tervezési időszak évei szerint 4: 565; A beruházás ütemezése a tervezési időszak évei szerint 5: 685
|  | Pusztaszentlászló | HBA gépészeti rekonstrukció (1-6) | Az üzemelő viziközmű elem működése közben előforduló eseti meghibásodások fordulhatnak elő, melyek előre nem tervezhetők | A kiépített rendszer működőképességének megóvása, a biztonságos üzemelés biztosítása miatt van szükség a munka elvégzésére | A beavatkozás után egy hatékonyan működő viziközmű elemet kapunk, mely a kor elvárásainak megfelel. A rendszer üzembiztos, hatékony, és korszerű lesz |  | Pusztaszentlászló | 2630 |  | 2024-01-01 | 2033-12-31 | hosszú | [5 empty] | 565 | 685 | 65 | 185 | 65 | 65 | 65 | 685 | 65 | 185
Irányítástechnika, energiaellátás
|  | Pusztaszentlászló | erősáramú és irányítástechnikai rekonstrukció | A viziközmű elem a napi üzemmenet során oly mértékig elhasználódott, hogy a normál karbantartási munkákkal már nem biztosítható az üzembiztos működése | A rendszer zavartalan üzemének biztosítása érdekében szükséges a beavatkozás | A beavatkozás után egy hatékonyan működő viziközmű elemet kapunk, mely a kor elvárásainak megfelel. A rendszer üzembiztos, hatékony, és korszerű lesz |  | Pusztaszentlászló | 23000 |  | 2021-01-01 | 2021-12-31 | közép | A beruházás ütemezése a tervezési időszak évei szerint 3: 23000
|  | Pusztaszentlászló | HBA erősáramú és irányítástechnikai rekonstrukció | A viziközmű elem a napi üzemmenet során oly mértékig elhasználódott, hogy a normál karbantartási munkákkal már nem biztosítható az üzembiztos működése | A rendszer zavartalan üzemének biztosítása érdekében szükséges a beavatkozás | A beavatkozás után egy hatékonyan működő viziközmű elemet kapunk, mely a kor elvárásainak megfelel. A rendszer üzembiztos, hatékony, és korszerű lesz |  | Pusztaszentlászló | 720 |  | 2020-01-01 | 2023-12-31 | közép | A beruházás ütemezése a tervezési időszak évei szerint 2: 120; A beruházás ütemezése a tervezési időszak évei szerint 3: 120; A beruházás ütemezése a tervezési időszak évei szerint 4: 240; A beruházás ütemezése a tervezési időszak évei szerint 5: 240
|  | Pusztaszentlászló | HBA erősáramú és irányítástechnikai rekonstrukció | A viziközmű elem a napi üzemmenet során oly mértékig elhasználódott, hogy a normál karbantartási munkákkal már nem biztosítható az üzembiztos működése | A rendszer zavartalan üzemének biztosítása érdekében szükséges a beavatkozás | A beavatkozás után egy hatékonyan működő viziközmű elemet kapunk, mely a kor elvárásainak megfelel. A rendszer üzembiztos, hatékony, és korszerű lesz |  | Pusztaszentlászló | 120 |  | 2029-01-01 | 2030-12-31 | hosszú | A beruházás ütemezése a tervezési időszak évei szerint 11: 60; A beruházás ütemezése a tervezési időszak évei szerint 12: 60
| Összesen: | [7 empty] | 192834.8 | 12248 |  |  |  | 11029 | 20239.2 | 30044.2 | 17656.2 | 19724.2 | 7714.2 | 10074.2 | 7364.2 | 7274.2 | 4964.2 | 10984.2 | 20274.2 | 20304.2 | 2664.2 | 2524.2
2019 évre a fejlesztési forrás biztosított
| Rendelkezésre álló források megnevezése | Rendelkezésre álló források számszerűsített értéke a teljes ütem tekintetében (eFt)
I. ütem | Használati díj (2019) | 2728
| Elkülönített forrás | 9520
II. ütem | Használati díj (2020-2023) | 10912
III. ütem | Használati díj (2024-2033) | 27280
¹ Idegenvíz kizárás munkafolyamatai
1. Törött szerkezeti elemek cseréje, aknában bekötések körbekenése, folyásfenék újra betonozása, hézag pótlása (vízbetörés javítás)
2. Vízzáró réteg készítés, hosszútávú korrozíó és szerkezeti védelem (Szulfátálló réteg készítése)
3. Fedlap és szűkítő csere DN 600 mm, terhelésnek megfelelően, üzemeltető előírása szerint
4. Pontszerű hibahelyek javítása gerincvezetéken, és bekötésen
²Gépészeti felújítás
1. szivattyú talpidon csere
2. nyomócső csere
3. nadrágidom csere
4. visszacsapó szelep csere
5. tolózár csere
6. vezetőcső csere
³Védterület felújítás
1. kerítés csere
2. kapu csere
3. aszfaltozás

## Salomvár
Gördülő fejlesztési terv a 2019 - 2033 időszakra
FELÚJÍTÁSOK ÉS PÓTLÁSOK ÖSSZEFOGLALÓ TÁBLÁZATA
A tervet benyújtó szervezet megnevezése: | [9 empty] | SALOMVÁR | [6 empty] | ellátásért felelős / ellátásért felelősök képviselője / víziközmű-szolgáltató *
Víziközmű-szolgáltató megnevezése: | [9 empty] | ÉSZAK ZALAI VÍZ- ÉS CSATORNAMŰ ZÁRTKÖRŰEN MŰKÖDŐ RÉSZVÉNYTÁRSASÁG
Víziközmű-szolgáltatási ágazat megnevezése: | [9 empty] | SZENNYVÍZ ÁGAZAT
Véleményeltérést megfogalmazó érintett fél megnevezése:
Víziközmű-rendszer kódja: ** | [9 empty] | 21-32054-1-048-01-10 | [6 empty] | ZALAEGERSZEG-SZV
V. Szennyvízelvezetés
Fontossági sorrend | Felujítás és pótlás megnevezése |  |  | Műszaki állapot felmérés, szükségességi indoklás |  |  | Vízjogi létesítési/elvi engedély száma | Az érintett ellátásért felelős(ök) megnevezése | Tervezett nettó költség | Forrás 2019 évre | Megvalósítás időtartama |  | Tervezett időtáv | A beruházás ütemezése a tervezési időszak évei szerint
|  |  |  | Jelenlegi műszaki állapot | Feladat szükségessége | Megvalósítást követő várható műszaki állapot |  |  | (eFt) |  | Kezdés | Befejezés | (rövid / közép / hosszú) | 1 | 2 | 3 | 4 | 5 | 6 | 7 | 8 | 9 | 10 | 11 | 12 | 13 | 14 | 15
| szakág | Helyszín | beruházás megnevezése
1 |  |  | Rendkívüli helyzetből adódó azonnali feladatok (max. 15%) |  | A rendszer zavartalan üzemének biztosítása érdekében szükséges a beavatkozás |  |  | Salomvár | 5383.2 |  | 2019-01-01 | 2033-12-31 |  | 297 | 363.3 | 363.3 | 363.3 | 363.3 | 363.3 | 363.3 | 363.3 | 363.3 | 363.3 | 363.3 | 363.3 | 363.3 | 363.3 | 363.3
|  | Salomvár | hirtelen fellépő azonnali feladatok ellátása (elkülönített forrás) |  | A rendszer zavartalan üzemének biztosítása érdekében szükséges a beavatkozás |  |  | Salomvár | 442 |  | 2019-01-01 | 2019-12-31 | rövid | A beruházás ütemezése a tervezési időszak évei szerint 1: 442
SZENNYVÍZCSATORNA (GRAVITÁCIÓS)
Épület, építmény
|  | Salomvár | Idegenvíz kizárása a csatornadiagnosztikai vizsgálat és a helyszíni ellenőrzés alapján¹ | Az üzemelő viziközmű technológiailag elavult, üzemeltetése, és javítása már nem gazdaságos. Jelenleg a piacon magasabb műszaki tartalmak érhetőek el | A viziközmű rendszer hatékonyságának növelése, az üzemeltetési költségek szinten tartása miatt szükséges | A beavatkozás után egy hatékonyan működő viziközmű elemet kapunk, mely a kor elvárásainak megfelel. A rendszer üzembiztos, hatékony, és korszerű lesz |  | Salomvár | 1794 |  | 2020-01-01 | 2023-12-31 | közép | A beruházás ütemezése a tervezési időszak évei szerint 2: 545; A beruházás ütemezése a tervezési időszak évei szerint 3: 545; A beruházás ütemezése a tervezési időszak évei szerint 4: 352; A beruházás ütemezése a tervezési időszak évei szerint 5: 352
|  | Salomvár | Idegenvíz kizárása a csatornadiagnosztikai vizsgálat és a helyszíni ellenőrzés alapján¹ | Az üzemelő viziközmű technológiailag elavult, üzemeltetése, és javítása már nem gazdaságos. Jelenleg a piacon magasabb műszaki tartalmak érhetőek el | A viziközmű rendszer hatékonyságának növelése, az üzemeltetési költségek szinten tartása miatt szükséges | A beavatkozás után egy hatékonyan működő viziközmű elemet kapunk, mely a kor elvárásainak megfelel. A rendszer üzembiztos, hatékony, és korszerű lesz |  | Salomvár | 3520 |  | 2024-01-01 | 2033-12-31 | hosszú | [5 empty] | 352 | 352 | 352 | 352 | 352 | 352 | 352 | 352 | 352 | 352
|  | Salomvár | Gravitációs csatorna NA 150 rekonstrukció | Az üzemelő viziközmű technológiailag elavult, üzemeltetése, és javítása már nem gazdaságos. Jelenleg a piacon magasabb műszaki tartalmak érhetőek el | A viziközmű rendszer hatékonyságának növelése, az üzemeltetési költségek szinten tartása miatt szükséges | A beavatkozás után egy hatékonyan működő viziközmű elemet kapunk, mely a kor elvárásainak megfelel. A rendszer üzembiztos, hatékony, és korszerű lesz |  | Salomvár | 2100 |  | 2021-01-01 | 2021-12-31 | közép | A beruházás ütemezése a tervezési időszak évei szerint 3: 2100
|  | Salomvár | Gravitációs csatorna NA 150 rekonstrukció | Az üzemelő viziközmű technológiailag elavult, üzemeltetése, és javítása már nem gazdaságos. Jelenleg a piacon magasabb műszaki tartalmak érhetőek el | A viziközmű rendszer hatékonyságának növelése, az üzemeltetési költségek szinten tartása miatt szükséges | A beavatkozás után egy hatékonyan működő viziközmű elemet kapunk, mely a kor elvárásainak megfelel. A rendszer üzembiztos, hatékony, és korszerű lesz |  | Salomvár | 6300 |  | 2024-01-01 | 2030-12-31 | hosszú | A beruházás ütemezése a tervezési időszak évei szerint 6: 2100; A beruházás ütemezése a tervezési időszak évei szerint 9: 2100; A beruházás ütemezése a tervezési időszak évei szerint 12: 2100
|  | Salomvár | Gravitációs csatorna NA200 rekonstrukció | Az üzemelő viziközmű technológiailag elavult, üzemeltetése, és javítása már nem gazdaságos. Jelenleg a piacon magasabb műszaki tartalmak érhetőek el | A viziközmű rendszer hatékonyságának növelése, az üzemeltetési költségek szinten tartása miatt szükséges | A beavatkozás után egy hatékonyan működő viziközmű elemet kapunk, mely a kor elvárásainak megfelel. A rendszer üzembiztos, hatékony, és korszerű lesz |  | Salomvár | 9200 |  | 2020-01-01 | 2022-12-31 | közép | A beruházás ütemezése a tervezési időszak évei szerint 2: 4600; A beruházás ütemezése a tervezési időszak évei szerint 4: 4600
|  | Salomvár | Gravitációs csatorna NA200 rekonstrukció | Az üzemelő viziközmű technológiailag elavult, üzemeltetése, és javítása már nem gazdaságos. Jelenleg a piacon magasabb műszaki tartalmak érhetőek el | A viziközmű rendszer hatékonyságának növelése, az üzemeltetési költségek szinten tartása miatt szükséges | A beavatkozás után egy hatékonyan működő viziközmű elemet kapunk, mely a kor elvárásainak megfelel. A rendszer üzembiztos, hatékony, és korszerű lesz |  | Salomvár | 23000 |  | 2024-01-01 | 2032-12-31 | hosszú | A beruházás ütemezése a tervezési időszak évei szerint 6: 4600; A beruházás ütemezése a tervezési időszak évei szerint 8: 4600; A beruházás ütemezése a tervezési időszak évei szerint 10: 4600; A beruházás ütemezése a tervezési időszak évei szerint 12: 4600; A beruházás ütemezése a tervezési időszak évei szerint 14: 4600
SZENNVÍZVEZETÉKEK (KÉNYSZERÁRAMOLTATÁSÚ)
|  | Salomvár | Nyomott vezeték NA100 rekonstrukció | Az üzemelő viziközmű technológiailag elavult, üzemeltetése, és javítása már nem gazdaságos. Jelenleg a piacon magasabb műszaki tartalmak érhetőek el | A kiépített rendszer működőképességének megóvása, a biztonságos üzemelés biztosítása miatt van szükség a munka elvégzésére | A viziközmű elem állapota megközelíti az új elem berendezés állapotát. Az üzembiztonság jelentősen növekszik |  | Salomvár | 8100 |  | 2020-01-01 | 2023-12-31 | közép | A beruházás ütemezése a tervezési időszak évei szerint 2: 2700; A beruházás ütemezése a tervezési időszak évei szerint 3: 2700; A beruházás ütemezése a tervezési időszak évei szerint 5: 2700
|  | Salomvár | Nyomott vezeték NA100 rekonstrukció | Az üzemelő viziközmű technológiailag elavult, üzemeltetése, és javítása már nem gazdaságos. Jelenleg a piacon magasabb műszaki tartalmak érhetőek el | A kiépített rendszer működőképességének megóvása, a biztonságos üzemelés biztosítása miatt van szükség a munka elvégzésére | A viziközmű elem állapota megközelíti az új elem berendezés állapotát. Az üzembiztonság jelentősen növekszik |  | Salomvár | 10800 |  | 2025-01-01 | 2031-12-31 | hosszú | A beruházás ütemezése a tervezési időszak évei szerint 7: 2700; A beruházás ütemezése a tervezési időszak évei szerint 9: 2700; A beruházás ütemezése a tervezési időszak évei szerint 11: 2700; A beruházás ütemezése a tervezési időszak évei szerint 13: 2700
SZENNYVÍZÁTEMELŐK
Épület, építmény
|  | Salomvár | átemelő akna építészeti rekonstrukció | A szennyvíz, és a belőle felszabaduló gázok hatására a felületek elkorrodálnak. Ezen elemek cseréje a A kiépített rendszer működőképességének megóvása, a biztonságos üzemelés biztosítása miatt van szükség a munka elvégzésérehez elengedhetetlen | Statikai stabilitás biztosítása | A viziközmű elem állapota megközelíti az új elem berendezés állapotát. Az üzembiztonság jelentősen növekszik |  | Salomvár | 1300 |  | 2020-01-01 | 2021-12-31 | közép | A beruházás ütemezése a tervezési időszak évei szerint 2: 700; A beruházás ütemezése a tervezési időszak évei szerint 3: 600
|  | Salomvár | átemelő akna építészeti rekonstrukció | A szennyvíz, és a belőle felszabaduló gázok hatására a felületek elkorrodálnak. Ezen elemek cseréje a A kiépített rendszer működőképességének megóvása, a biztonságos üzemelés biztosítása miatt van szükség a munka elvégzésérehez elengedhetetlen | Statikai stabilitás biztosítása | A viziközmű elem állapota megközelíti az új elem berendezés állapotát. Az üzembiztonság jelentősen növekszik |  | Salomvár | 8280 |  | 2025-01-01 | 2033-12-31 | hosszú | [6 empty] | 1750 | 1350 | 1470 | 760 | 1050 | 200 | 750 | 200 | 750
|  | Salomvár | HBA akna építészeti rekonstrukció | Az üzemelő viziközmű technológiailag elavult, üzemeltetése, és javítása már nem gazdaságos. Jelenleg a piacon magasabb műszaki tartalmak érhetőek el | A kiépített rendszer működőképességének megóvása, a biztonságos üzemelés biztosítása miatt van szükség a munka elvégzésére | A viziközmű elem állapota megközelíti az új elem berendezés állapotát. Az üzembiztonság jelentősen növekszik |  | Salomvár | 100 |  | 2026-01-01 | 2026-12-31 | hosszú | A beruházás ütemezése a tervezési időszak évei szerint 8: 100
Gép, berendezés
|  | Salomvár | szivattyú felújítások átemelőknél | Az üzemelő viziközmű elem működése közben előforduló eseti meghibásodások fordulhatnak elő, melyek előre nem tervezhetők | A kiépített rendszer működőképességének megóvása, a biztonságos üzemelés biztosítása miatt van szükség a munka elvégzésére | A beavatkozás után egy hatékonyan működő viziközmű elemet kapunk, mely a kor elvárásainak megfelel. A rendszer üzembiztos, hatékony, és korszerű lesz |  | Salomvár | 1016 |  | 2019-01-01 | 2019-12-31 | rövid | A beruházás ütemezése a tervezési időszak évei szerint 1: 1016
|  | Salomvár | gépészeti rekonstrukció (1-6) | Az üzemelő viziközmű elem működése közben előforduló eseti meghibásodások fordulhatnak elő, melyek előre nem tervezhetők | A kiépített rendszer működőképességének megóvása, a biztonságos üzemelés biztosítása miatt van szükség a munka elvégzésére | A beavatkozás után egy hatékonyan működő viziközmű elemet kapunk, mely a kor elvárásainak megfelel. A rendszer üzembiztos, hatékony, és korszerű lesz |  | Salomvár | 7750 |  | 2020-01-01 | 2023-12-31 | közép | A beruházás ütemezése a tervezési időszak évei szerint 2: 3800; A beruházás ütemezése a tervezési időszak évei szerint 3: 1800; A beruházás ütemezése a tervezési időszak évei szerint 4: 2000; A beruházás ütemezése a tervezési időszak évei szerint 5: 150
|  | Salomvár | gépészeti rekonstrukció (1-6) | Az üzemelő viziközmű elem működése közben előforduló eseti meghibásodások fordulhatnak elő, melyek előre nem tervezhetők | A kiépített rendszer működőképességének megóvása, a biztonságos üzemelés biztosítása miatt van szükség a munka elvégzésére | A beavatkozás után egy hatékonyan működő viziközmű elemet kapunk, mely a kor elvárásainak megfelel. A rendszer üzembiztos, hatékony, és korszerű lesz |  | Salomvár | 13950 |  | 2024-01-01 | 2033-12-31 | hosszú | [5 empty] | 2200 | 950 | 1000 | 800 | 400 | 3650 | 2000 | 1750 | 800 | 400
|  | Salomvár | HBA gépészeti rekonstrukció (1-6) | Az üzemelő viziközmű elem működése közben előforduló eseti meghibásodások fordulhatnak elő, melyek előre nem tervezhetők | A kiépített rendszer működőképességének megóvása, a biztonságos üzemelés biztosítása miatt van szükség a munka elvégzésére | A beavatkozás után egy hatékonyan működő viziközmű elemet kapunk, mely a kor elvárásainak megfelel. A rendszer üzembiztos, hatékony, és korszerű lesz |  | Salomvár | 235 |  | 2020-01-01 | 2023-12-31 | közép | A beruházás ütemezése a tervezési időszak évei szerint 2: 35; A beruházás ütemezése a tervezési időszak évei szerint 4: 135; A beruházás ütemezése a tervezési időszak évei szerint 5: 65
|  | Salomvár | HBA gépészeti rekonstrukció (1-6) | Az üzemelő viziközmű elem működése közben előforduló eseti meghibásodások fordulhatnak elő, melyek előre nem tervezhetők | A kiépített rendszer működőképességének megóvása, a biztonságos üzemelés biztosítása miatt van szükség a munka elvégzésére | A beavatkozás után egy hatékonyan működő viziközmű elemet kapunk, mely a kor elvárásainak megfelel. A rendszer üzembiztos, hatékony, és korszerű lesz |  | Salomvár | 425 |  | 2024-01-01 | 2032-12-31 | hosszú | A beruházás ütemezése a tervezési időszak évei szerint 6: 35; A beruházás ütemezése a tervezési időszak évei szerint 8: 35; A beruházás ütemezése a tervezési időszak évei szerint 9: 65; A beruházás ütemezése a tervezési időszak évei szerint 10: 135; A beruházás ütemezése a tervezési időszak évei szerint 12: 90; A beruházás ütemezése a tervezési időszak évei szerint 14: 65
Irányítástechnika, energiaellátás
|  | Salomvár II. átemelő | fogyasztás mérőhely csere | A viziközmű elem a napi üzemmenet során oly mértékig elhasználódott, hogy a normál karbantartási munkákkal már nem biztosítható az üzembiztos működése | A rendszer zavartalan üzemének biztosítása érdekében szükséges a beavatkozás | A beavatkozás után egy hatékonyan működő viziközmű elemet kapunk, mely a kor elvárásainak megfelel. A rendszer üzembiztos, hatékony, és korszerű lesz |  | Salomvár | 406 |  | 2019-01-01 | 2019-12-31 | rövid | A beruházás ütemezése a tervezési időszak évei szerint 1: 406
|  | Salomvár | erősáramú és irányítástechnikai rekonstrukció | A viziközmű elem a napi üzemmenet során oly mértékig elhasználódott, hogy a normál karbantartási munkákkal már nem biztosítható az üzembiztos működése | A rendszer zavartalan üzemének biztosítása érdekében szükséges a beavatkozás | A beavatkozás után egy hatékonyan működő viziközmű elemet kapunk, mely a kor elvárásainak megfelel. A rendszer üzembiztos, hatékony, és korszerű lesz |  | Salomvár | 12500 |  | 2021-01-01 | 2021-12-31 | közép | A beruházás ütemezése a tervezési időszak évei szerint 3: 12500
| Összesen: | [7 empty] | 116601.2 | 2422 |  |  |  | 2161 | 12743.3 | 20608.3 | 7450.3 | 3630.3 | 9650.3 | 6115.3 | 7800.3 | 7850.3 | 6610.3 | 8115.3 | 9705.3 | 5915.3 | 6380.3 | 1865.3
2019 évre a fejlesztési forrás biztosított
| Rendelkezésre álló források megnevezése | Rendelkezésre álló források számszerűsített értéke a teljes ütem tekintetében (eFt)
I. ütem | Használati díj (2019) | 1980
| Elkülönített forrás | 442
II. ütem | Használati díj (2020-2023) | 7920
III. ütem | Használati díj (2024-2033) | 19800
¹ Idegenvíz kizárás munkafolyamatai
1. Törött szerkezeti elemek cseréje, aknában bekötések körbekenése, folyásfenék újra betonozása, hézag pótlása (vízbetörés javítás)
2. Vízzáró réteg készítés, hosszútávú korrozíó és szerkezeti védelem (Szulfátálló réteg készítése)
3. Fedlap és szűkítő csere DN 600 mm, terhelésnek megfelelően, üzemeltető előírása szerint
4. Pontszerű hibahelyek javítása gerincvezetéken, és bekötésen
²Gépészeti felújítás
1. szivattyú talpidon csere
2. nyomócső csere
3. nadrágidom csere
4. visszacsapó szelep csere
5. tolózár csere
6. vezetőcső csere
³Védterület felújítás
1. kerítés csere
2. kapu csere
3. aszfaltozás

## Sárhida
Gördülő fejlesztési terv a 2019 - 2033 időszakra
FELÚJÍTÁSOK ÉS PÓTLÁSOK ÖSSZEFOGLALÓ TÁBLÁZATA
A tervet benyújtó szervezet megnevezése: | [9 empty] | SÁRHIDA | [6 empty] | ellátásért felelős / ellátásért felelősök képviselője / víziközmű-szolgáltató *
Víziközmű-szolgáltató megnevezése: | [9 empty] | ÉSZAK ZALAI VÍZ- ÉS CSATORNAMŰ ZÁRTKÖRŰEN MŰKÖDŐ RÉSZVÉNYTÁRSASÁG
Víziközmű-szolgáltatási ágazat megnevezése: | [9 empty] | SZENNYVÍZ ÁGAZAT
Véleményeltérést megfogalmazó érintett fél megnevezése:
Víziközmű-rendszer kódja: ** | [9 empty] | 21-32054-1-048-01-10 | [6 empty] | ZALAEGERSZEG-SZV
V. Szennyvízelvezetés
Fontossági sorrend | Felujítás és pótlás megnevezése |  |  | Műszaki állapot felmérés, szükségességi indoklás |  |  | Vízjogi létesítési/elvi engedély száma | Az érintett ellátásért felelős(ök) megnevezése | Tervezett nettó költség | Forrás 2019 évre | Megvalósítás időtartama |  | Tervezett időtáv | A beruházás ütemezése a tervezési időszak évei szerint
|  |  |  | Jelenlegi műszaki állapot | Feladat szükségessége | Megvalósítást követő várható műszaki állapot |  |  | (eFt) |  | Kezdés | Befejezés | (rövid / közép / hosszú) | 1 | 2 | 3 | 4 | 5 | 6 | 7 | 8 | 9 | 10 | 11 | 12 | 13 | 14 | 15
| szakág | Helyszín | beruházás megnevezése
1 |  |  | Rendkívüli helyzetből adódó azonnali feladatok (max. 15%) |  | A rendszer zavartalan üzemének biztosítása érdekében szükséges a beavatkozás |  |  | Sárhida | 5570.1 |  | 2019-01-01 | 2033-12-31 |  | 276 | 378.15 | 378.15 | 378.15 | 378.15 | 378.15 | 378.15 | 378.15 | 378.15 | 378.15 | 378.15 | 378.15 | 378.15 | 378.15 | 378.15
SZENNYVÍZCSATORNA (GRAVITÁCIÓS)
Épület, építmény
|  | Sárhida | Idegenvíz kizárása a csatornadiagnosztikai vizsgálat és a helyszíni ellenőrzés alapján¹ | Az üzemelő viziközmű technológiailag elavult, üzemeltetése, és javítása már nem gazdaságos. Jelenleg a piacon magasabb műszaki tartalmak érhetőek el | A viziközmű rendszer hatékonyságának növelése, az üzemeltetési költségek szinten tartása miatt szükséges | A beavatkozás után egy hatékonyan működő viziközmű elemet kapunk, mely a kor elvárásainak megfelel. A rendszer üzembiztos, hatékony, és korszerű lesz |  | Sárhida | 1210 |  | 2020-01-01 | 2023-12-31 | közép | A beruházás ütemezése a tervezési időszak évei szerint 2: 320; A beruházás ütemezése a tervezési időszak évei szerint 3: 320; A beruházás ütemezése a tervezési időszak évei szerint 4: 320; A beruházás ütemezése a tervezési időszak évei szerint 5: 250
|  | Sárhida | Idegenvíz kizárása a csatornadiagnosztikai vizsgálat és a helyszíni ellenőrzés alapján¹ | Az üzemelő viziközmű technológiailag elavult, üzemeltetése, és javítása már nem gazdaságos. Jelenleg a piacon magasabb műszaki tartalmak érhetőek el | A viziközmű rendszer hatékonyságának növelése, az üzemeltetési költségek szinten tartása miatt szükséges | A beavatkozás után egy hatékonyan működő viziközmű elemet kapunk, mely a kor elvárásainak megfelel. A rendszer üzembiztos, hatékony, és korszerű lesz |  | Sárhida | 2500 |  | 2024-01-01 | 2033-12-31 | hosszú | [5 empty] | 250 | 250 | 250 | 250 | 250 | 250 | 250 | 250 | 250 | 250
|  | Sárhida | Gravitációs csatorna NA 150 rekonstrukció | Az üzemelő viziközmű technológiailag elavult, üzemeltetése, és javítása már nem gazdaságos. Jelenleg a piacon magasabb műszaki tartalmak érhetőek el | A viziközmű rendszer hatékonyságának növelése, az üzemeltetési költségek szinten tartása miatt szükséges | A beavatkozás után egy hatékonyan működő viziközmű elemet kapunk, mely a kor elvárásainak megfelel. A rendszer üzembiztos, hatékony, és korszerű lesz |  | Sárhida | 2300 |  | 2021.010.1 | 2022-12-31 | közép | A beruházás ütemezése a tervezési időszak évei szerint 3: 2300
|  | Sárhida | Gravitációs csatorna NA 150 rekonstrukció | Az üzemelő viziközmű technológiailag elavult, üzemeltetése, és javítása már nem gazdaságos. Jelenleg a piacon magasabb műszaki tartalmak érhetőek el | A viziközmű rendszer hatékonyságának növelése, az üzemeltetési költségek szinten tartása miatt szükséges | A beavatkozás után egy hatékonyan működő viziközmű elemet kapunk, mely a kor elvárásainak megfelel. A rendszer üzembiztos, hatékony, és korszerű lesz |  | Sárhida | 6900 |  | 2024-01-01 | 2030-12-31 | hosszú | A beruházás ütemezése a tervezési időszak évei szerint 6: 2300; A beruházás ütemezése a tervezési időszak évei szerint 9: 2300; A beruházás ütemezése a tervezési időszak évei szerint 12: 2300
|  | Sárhida | Gravitációs csatorna NA200 rekonstrukció | Az üzemelő viziközmű technológiailag elavult, üzemeltetése, és javítása már nem gazdaságos. Jelenleg a piacon magasabb műszaki tartalmak érhetőek el | A viziközmű rendszer hatékonyságának növelése, az üzemeltetési költségek szinten tartása miatt szükséges | A beavatkozás után egy hatékonyan működő viziközmű elemet kapunk, mely a kor elvárásainak megfelel. A rendszer üzembiztos, hatékony, és korszerű lesz |  | Sárhida | 8800 |  | 2020-01-01 | 2022-12-31 | közép | A beruházás ütemezése a tervezési időszak évei szerint 2: 4400; A beruházás ütemezése a tervezési időszak évei szerint 4: 4400
|  | Sárhida | Gravitációs csatorna NA200 rekonstrukció | Az üzemelő viziközmű technológiailag elavult, üzemeltetése, és javítása már nem gazdaságos. Jelenleg a piacon magasabb műszaki tartalmak érhetőek el | A viziközmű rendszer hatékonyságának növelése, az üzemeltetési költségek szinten tartása miatt szükséges | A beavatkozás után egy hatékonyan működő viziközmű elemet kapunk, mely a kor elvárásainak megfelel. A rendszer üzembiztos, hatékony, és korszerű lesz |  | Sárhida | 17600 |  | 2024-01-01 | 2029-12-31 | hosszú | A beruházás ütemezése a tervezési időszak évei szerint 6: 4400; A beruházás ütemezése a tervezési időszak évei szerint 8: 4400; A beruházás ütemezése a tervezési időszak évei szerint 10: 4400; A beruházás ütemezése a tervezési időszak évei szerint 12: 4400
SZENNYVÍZVEZETÉKEK (KÉNYSZERÁRAMOLTATÁSÚ)
|  | Sárhida | Nyomott vezeték NA100 rekonstrukció | Az üzemelő viziközmű technológiailag elavult, üzemeltetése, és javítása már nem gazdaságos. Jelenleg a piacon magasabb műszaki tartalmak érhetőek el | A kiépített rendszer működőképességének megóvása, a biztonságos üzemelés biztosítása miatt van szükség a munka elvégzésére | A viziközmű elem állapota megközelíti az új elem berendezés állapotát. Az üzembiztonság jelentősen növekszik |  | Sárhida | 2100 |  | 2024-01-01 | 2024-12-31 | hosszú | A beruházás ütemezése a tervezési időszak évei szerint 6: 2100
|  | Sárhida | Nyomott vezeték NA150 rekonstrukció | Az üzemelő viziközmű technológiailag elavult, üzemeltetése, és javítása már nem gazdaságos. Jelenleg a piacon magasabb műszaki tartalmak érhetőek el | A kiépített rendszer működőképességének megóvása, a biztonságos üzemelés biztosítása miatt van szükség a munka elvégzésére | A viziközmű elem állapota megközelíti az új elem berendezés állapotát. Az üzembiztonság jelentősen növekszik |  | Sárhida | 2000 |  | 2020-01-01 | 2020-12-31 | közép | A beruházás ütemezése a tervezési időszak évei szerint 2: 2000
|  | Sárhida | Nyomott vezeték NA150 rekonstrukció | Az üzemelő viziközmű technológiailag elavult, üzemeltetése, és javítása már nem gazdaságos. Jelenleg a piacon magasabb műszaki tartalmak érhetőek el | A kiépített rendszer működőképességének megóvása, a biztonságos üzemelés biztosítása miatt van szükség a munka elvégzésére | A viziközmű elem állapota megközelíti az új elem berendezés állapotát. Az üzembiztonság jelentősen növekszik |  | Sárhida | 4000 |  | 2025-01-01 | 2030-12-31 | hosszú | A beruházás ütemezése a tervezési időszak évei szerint 7: 2000; A beruházás ütemezése a tervezési időszak évei szerint 12: 2000
SZENNYVÍZÁTEMELŐK
Épület, építmény
|  | Sárhida I. átemelő | kőfogó akna cseréje műanyag bevonatúra (elkülönített forrás) | A szennyvíz, és a belőle felszabaduló gázok hatására a felületek elkorrodálnak. Ezen elemek cseréje a A kiépített rendszer működőképességének megóvása, a biztonságos üzemelés biztosítása miatt van szükség a munka elvégzésérehez elengedhetetlen | Statikai stabilitás biztosítása | A viziközmű elem állapota megközelíti az új elem berendezés állapotát. Az üzembiztonság jelentősen növekszik |  | Sárhida | 680 |  | 2019-01-01 | 2019-12-31 | rövid | A beruházás ütemezése a tervezési időszak évei szerint 1: 680
|  | Sárhida | átemelő akna építészeti rekonstrukció | A szennyvíz, és a belőle felszabaduló gázok hatására a felületek elkorrodálnak. Ezen elemek cseréje a A kiépített rendszer működőképességének megóvása, a biztonságos üzemelés biztosítása miatt van szükség a munka elvégzésérehez elengedhetetlen | Statikai stabilitás biztosítása | A viziközmű elem állapota megközelíti az új elem berendezés állapotát. Az üzembiztonság jelentősen növekszik |  | Sárhida | 750 |  | 2020-01-01 | 2021-12-31 | közép | A beruházás ütemezése a tervezési időszak évei szerint 2: 250; A beruházás ütemezése a tervezési időszak évei szerint 3: 500
|  | Sárhida | átemelő akna építészeti rekonstrukció | A szennyvíz, és a belőle felszabaduló gázok hatására a felületek elkorrodálnak. Ezen elemek cseréje a A kiépített rendszer működőképességének megóvása, a biztonságos üzemelés biztosítása miatt van szükség a munka elvégzésérehez elengedhetetlen | Statikai stabilitás biztosítása | A viziközmű elem állapota megközelíti az új elem berendezés állapotát. Az üzembiztonság jelentősen növekszik |  | Sárhida | 2960 |  | 2024-01-01 | 2030-12-31 | hosszú | A beruházás ütemezése a tervezési időszak évei szerint 6: 1400; A beruházás ütemezése a tervezési időszak évei szerint 10: 210; A beruházás ütemezése a tervezési időszak évei szerint 11: 350; A beruházás ütemezése a tervezési időszak évei szerint 12: 1000
Gép, berendezés
|  | Sárhida I. átemelő | szivattyú kiváltás | Az üzemelő viziközmű elem működése közben előforduló eseti meghibásodások fordulhatnak elő, melyek előre nem tervezhetők | A kiépített rendszer működőképességének megóvása, a biztonságos üzemelés biztosítása miatt van szükség a munka elvégzésére | A beavatkozás után egy hatékonyan működő viziközmű elemet kapunk, mely a kor elvárásainak megfelel. A rendszer üzembiztos, hatékony, és korszerű lesz |  | Sárhida | 1565 |  | 2019-01-01 | 2019-12-31 | rövid | A beruházás ütemezése a tervezési időszak évei szerint 1: 1565
|  | Sárhida | gépészeti rekonstrukció (1-6) | Az üzemelő viziközmű elem működése közben előforduló eseti meghibásodások fordulhatnak elő, melyek előre nem tervezhetők | A kiépített rendszer működőképességének megóvása, a biztonságos üzemelés biztosítása miatt van szükség a munka elvégzésére | A beavatkozás után egy hatékonyan működő viziközmű elemet kapunk, mely a kor elvárásainak megfelel. A rendszer üzembiztos, hatékony, és korszerű lesz |  | Sárhida | 9000 |  | 2020-01-01 | 2023-12-31 | közép | A beruházás ütemezése a tervezési időszak évei szerint 2: 4500; A beruházás ütemezése a tervezési időszak évei szerint 4: 4200; A beruházás ütemezése a tervezési időszak évei szerint 5: 300
|  | Sárhida | gépészeti rekonstrukció (1-6) | Az üzemelő viziközmű elem működése közben előforduló eseti meghibásodások fordulhatnak elő, melyek előre nem tervezhetők | A kiépített rendszer működőképességének megóvása, a biztonságos üzemelés biztosítása miatt van szükség a munka elvégzésére | A beavatkozás után egy hatékonyan működő viziközmű elemet kapunk, mely a kor elvárásainak megfelel. A rendszer üzembiztos, hatékony, és korszerű lesz |  | Sárhida | 6850 |  | 2025-01-01 | 2033-12-31 | hosszú | A beruházás ütemezése a tervezési időszak évei szerint 7: 1100; A beruházás ütemezése a tervezési időszak évei szerint 9: 300; A beruházás ütemezése a tervezési időszak évei szerint 11: 300; A beruházás ütemezése a tervezési időszak évei szerint 13: 4350; A beruházás ütemezése a tervezési időszak évei szerint 15: 800
Irányítástechnika, energiaellátás
|  | Sárhida | erősáramú és irányítástechnikai rekonstrukció | A viziközmű elem a napi üzemmenet során oly mértékig elhasználódott, hogy a normál karbantartási munkákkal már nem biztosítható az üzembiztos működése | A rendszer zavartalan üzemének biztosítása érdekében szükséges a beavatkozás | A beavatkozás után egy hatékonyan működő viziközmű elemet kapunk, mely a kor elvárásainak megfelel. A rendszer üzembiztos, hatékony, és korszerű lesz |  | Sárhida | 5500 |  | 2021-01-01 | 2021-12-31 | közép | A beruházás ütemezése a tervezési időszak évei szerint 3: 5500
| Összesen: | [7 empty] | 80285.1 | 2521 |  |  |  | 2521 | 11848.15 | 8998.15 | 9298.15 | 928.15 | 10828.15 | 3728.15 | 5028.15 | 3228.15 | 5238.15 | 1278.15 | 10328.15 | 4978.15 | 628.15 | 1428.15
2019 évre a fejlesztési forrás biztosított
| Rendelkezésre álló források megnevezése | Rendelkezésre álló források számszerűsített értéke a teljes ütem tekintetében (eFt)
I. ütem | Használati díj (2019) | 1841
| Elkülönített forrás | 680
II. ütem | Használati díj (2020-2023) | 7364
III. ütem | Használati díj (2024-2033) | 18410
¹ Idegenvíz kizárás munkafolyamatai
1. Törött szerkezeti elemek cseréje, aknában bekötések körbekenése, folyásfenék újra betonozása, hézag pótlása (vízbetörés javítás)
2. Vízzáró réteg készítés, hosszútávú korrozíó és szerkezeti védelem (Szulfátálló réteg készítése)
3. Fedlap és szűkítő csere DN 600 mm, terhelésnek megfelelően, üzemeltető előírása szerint
4. Pontszerű hibahelyek javítása gerincvezetéken, és bekötésen
²Gépészeti felújítás
1. szivattyú talpidon csere
2. nyomócső csere
3. nadrágidom csere
4. visszacsapó szelep csere
5. tolózár csere
6. vezetőcső csere
³Védterület felújítás
1. kerítés csere
2. kapu csere
3. aszfaltozás

## Söjtör
Gördülő fejlesztési terv a 2019 - 2033 időszakra
FELÚJÍTÁSOK ÉS PÓTLÁSOK ÖSSZEFOGLALÓ TÁBLÁZATA
A tervet benyújtó szervezet megnevezése: | [9 empty] | SÖJTÖR | [6 empty] | ellátásért felelős / ellátásért felelősök képviselője / víziközmű-szolgáltató *
Víziközmű-szolgáltató megnevezése: | [9 empty] | ÉSZAK ZALAI VÍZ- ÉS CSATORNAMŰ ZÁRTKÖRŰEN MŰKÖDŐ RÉSZVÉNYTÁRSASÁG
Víziközmű-szolgáltatási ágazat megnevezése: | [9 empty] | SZENNYVÍZ ÁGAZAT
Véleményeltérést megfogalmazó érintett fél megnevezése:
Víziközmű-rendszer kódja: ** | [9 empty] | 21-32054-1-048-01-10 | [6 empty] | ZALAEGERSZEG-SZV
V. Szennyvízelvezetés
Fontossági sorrend | Felujítás és pótlás megnevezése |  |  | Műszaki állapot felmérés, szükségességi indoklás |  |  | Vízjogi létesítési/elvi engedély száma | Az érintett ellátásért felelős(ök) megnevezése | Tervezett nettó költség | Forrás 2019 évre | Megvalósítás időtartama |  | Tervezett időtáv | A beruházás ütemezése a tervezési időszak évei szerint
|  |  |  | Jelenlegi műszaki állapot | Feladat szükségessége | Megvalósítást követő várható műszaki állapot |  |  | (eFt) |  | Kezdés | Befejezés | (rövid / közép / hosszú) | 1 | 2 | 3 | 4 | 5 | 6 | 7 | 8 | 9 | 10 | 11 | 12 | 13 | 14 | 15
| szakág | Helyszín | beruházás megnevezése
1 |  |  | Rendkívüli helyzetből adódó azonnali feladatok (max. 15%) |  | A rendszer zavartalan üzemének biztosítása érdekében szükséges a beavatkozás |  |  | Söjtör | 47156.5 |  | 2019-01-01 | 2033-12-31 |  | 715 | 3317.25 | 3317.25 | 3317.25 | 3317.25 | 3317.25 | 3317.25 | 3317.25 | 3317.25 | 3317.25 | 3317.25 | 3317.25 | 3317.25 | 3317.25 | 3317.25
SZENNYVÍZCSATORNA (GRAVITÁCIÓS)
Épület, építmény
|  | Söjtör | tartalékkeret képzése rekonstrukcióra (elkülönített forrás) | Az üzemelő viziközmű technológiailag elavult, üzemeltetése, és javítása már nem gazdaságos. Jelenleg a piacon magasabb műszaki tartalmak érhetőek el | A viziközmű rendszer hatékonyságának növelése, az üzemeltetési költségek szinten tartása miatt szükséges | A beavatkozás után egy hatékonyan működő viziközmű elemet kapunk, mely a kor elvárásainak megfelel. A rendszer üzembiztos, hatékony, és korszerű lesz |  | Söjtör | 7348 |  | 2019-01-01 | 2019-12-31 | rövid | A beruházás ütemezése a tervezési időszak évei szerint 1: 7348
|  | Söjtör | Idegenvíz kizárása a csatornadiagnosztikai vizsgálat és a helyszíni ellenőrzés alapján¹ | Az üzemelő viziközmű technológiailag elavult, üzemeltetése, és javítása már nem gazdaságos. Jelenleg a piacon magasabb műszaki tartalmak érhetőek el | A viziközmű rendszer hatékonyságának növelése, az üzemeltetési költségek szinten tartása miatt szükséges | A beavatkozás után egy hatékonyan működő viziközmű elemet kapunk, mely a kor elvárásainak megfelel. A rendszer üzembiztos, hatékony, és korszerű lesz |  | Söjtör | 1938 |  | 2020-01-01 | 2023-12-31 | közép | A beruházás ütemezése a tervezési időszak évei szerint 2: 584; A beruházás ütemezése a tervezési időszak évei szerint 3: 584; A beruházás ütemezése a tervezési időszak évei szerint 4: 385; A beruházás ütemezése a tervezési időszak évei szerint 5: 385
|  | Söjtör | Idegenvíz kizárása a csatornadiagnosztikai vizsgálat és a helyszíni ellenőrzés alapján¹ | Az üzemelő viziközmű technológiailag elavult, üzemeltetése, és javítása már nem gazdaságos. Jelenleg a piacon magasabb műszaki tartalmak érhetőek el | A viziközmű rendszer hatékonyságának növelése, az üzemeltetési költségek szinten tartása miatt szükséges | A beavatkozás után egy hatékonyan működő viziközmű elemet kapunk, mely a kor elvárásainak megfelel. A rendszer üzembiztos, hatékony, és korszerű lesz |  | Söjtör | 3850 |  | 2024-01-01 | 2033-12-31 | hosszú | [5 empty] | 385 | 385 | 385 | 385 | 385 | 385 | 385 | 385 | 385 | 385
|  | Söjtör | Gravitációs csatorna NA 150 rekonstrukció | Az üzemelő viziközmű technológiailag elavult, üzemeltetése, és javítása már nem gazdaságos. Jelenleg a piacon magasabb műszaki tartalmak érhetőek el | A viziközmű rendszer hatékonyságának növelése, az üzemeltetési költségek szinten tartása miatt szükséges | A beavatkozás után egy hatékonyan működő viziközmű elemet kapunk, mely a kor elvárásainak megfelel. A rendszer üzembiztos, hatékony, és korszerű lesz |  | Söjtör | 9600 |  | 2020-01-01 | 2023-12-31 | közép | A beruházás ütemezése a tervezési időszak évei szerint 2: 3200; A beruházás ütemezése a tervezési időszak évei szerint 3: 3200; A beruházás ütemezése a tervezési időszak évei szerint 5: 3200
|  | Söjtör | Gravitációs csatorna NA 150 rekonstrukció | Az üzemelő viziközmű technológiailag elavult, üzemeltetése, és javítása már nem gazdaságos. Jelenleg a piacon magasabb műszaki tartalmak érhetőek el | A viziközmű rendszer hatékonyságának növelése, az üzemeltetési költségek szinten tartása miatt szükséges | A beavatkozás után egy hatékonyan működő viziközmű elemet kapunk, mely a kor elvárásainak megfelel. A rendszer üzembiztos, hatékony, és korszerű lesz |  | Söjtör | 9600 |  | 2025-01-01 | 2030-12-31 | hosszú | A beruházás ütemezése a tervezési időszak évei szerint 7: 3200; A beruházás ütemezése a tervezési időszak évei szerint 10: 3200; A beruházás ütemezése a tervezési időszak évei szerint 12: 3200
|  | Söjtör | Gravitációs csatorna NA200 rekonstrukció | Az üzemelő viziközmű technológiailag elavult, üzemeltetése, és javítása már nem gazdaságos. Jelenleg a piacon magasabb műszaki tartalmak érhetőek el | A viziközmű rendszer hatékonyságának növelése, az üzemeltetési költségek szinten tartása miatt szükséges | A beavatkozás után egy hatékonyan működő viziközmű elemet kapunk, mely a kor elvárásainak megfelel. A rendszer üzembiztos, hatékony, és korszerű lesz |  | Söjtör | 17600 |  | 2020-01-01 | 2022-12-31 | közép | A beruházás ütemezése a tervezési időszak évei szerint 2: 8800; A beruházás ütemezése a tervezési időszak évei szerint 4: 8800
|  | Söjtör | Gravitációs csatorna NA200 rekonstrukció | Az üzemelő viziközmű technológiailag elavult, üzemeltetése, és javítása már nem gazdaságos. Jelenleg a piacon magasabb műszaki tartalmak érhetőek el | A viziközmű rendszer hatékonyságának növelése, az üzemeltetési költségek szinten tartása miatt szükséges | A beavatkozás után egy hatékonyan működő viziközmű elemet kapunk, mely a kor elvárásainak megfelel. A rendszer üzembiztos, hatékony, és korszerű lesz |  | Söjtör | 35200 |  | 2024-01-01 | 2032-12-31 | hosszú | A beruházás ütemezése a tervezési időszak évei szerint 6: 8800; A beruházás ütemezése a tervezési időszak évei szerint 8: 8800; A beruházás ütemezése a tervezési időszak évei szerint 11: 8800; A beruházás ütemezése a tervezési időszak évei szerint 14: 8800
SZENNYVÍZVEZETÉKEK (KÉNYSZERÁRAMOLTATÁSÚ)
|  | Söjtör | Nyomott vezeték NA50 rekonstrukció | Az üzemelő viziközmű technológiailag elavult, üzemeltetése, és javítása már nem gazdaságos. Jelenleg a piacon magasabb műszaki tartalmak érhetőek el | A kiépített rendszer működőképességének megóvása, a biztonságos üzemelés biztosítása miatt van szükség a munka elvégzésére | A viziközmű elem állapota megközelíti az új elem berendezés állapotát. Az üzembiztonság jelentősen növekszik |  | Söjtör | 2000 |  | 2026-01-01 | 2026-12-31 | hosszú | A beruházás ütemezése a tervezési időszak évei szerint 8: 2000
|  | Söjtör | Nyomott vezeték NA80 rekonstrukció | Az üzemelő viziközmű technológiailag elavult, üzemeltetése, és javítása már nem gazdaságos. Jelenleg a piacon magasabb műszaki tartalmak érhetőek el | A kiépített rendszer működőképességének megóvása, a biztonságos üzemelés biztosítása miatt van szükség a munka elvégzésére | A viziközmű elem állapota megközelíti az új elem berendezés állapotát. Az üzembiztonság jelentősen növekszik |  | Söjtör | 9300 |  | 2020-01-01 | 2023-12-31 | közép | A beruházás ütemezése a tervezési időszak évei szerint 2: 3100; A beruházás ütemezése a tervezési időszak évei szerint 3: 3100; A beruházás ütemezése a tervezési időszak évei szerint 5: 3100
|  | Söjtör | Nyomott vezeték NA80 rekonstrukció | Az üzemelő viziközmű technológiailag elavult, üzemeltetése, és javítása már nem gazdaságos. Jelenleg a piacon magasabb műszaki tartalmak érhetőek el | A kiépített rendszer működőképességének megóvása, a biztonságos üzemelés biztosítása miatt van szükség a munka elvégzésére | A viziközmű elem állapota megközelíti az új elem berendezés állapotát. Az üzembiztonság jelentősen növekszik |  | Söjtör | 9300 |  | 2025-01-01 | 2030-12-31 | hosszú | A beruházás ütemezése a tervezési időszak évei szerint 7: 3100; A beruházás ütemezése a tervezési időszak évei szerint 9: 3100; A beruházás ütemezése a tervezési időszak évei szerint 12: 3100
|  | Söjtör | Nyomott vezeték NA125 rekonstrukció | Az üzemelő viziközmű technológiailag elavult, üzemeltetése, és javítása már nem gazdaságos. Jelenleg a piacon magasabb műszaki tartalmak érhetőek el | A kiépített rendszer működőképességének megóvása, a biztonságos üzemelés biztosítása miatt van szükség a munka elvégzésére | A viziközmű elem állapota megközelíti az új elem berendezés állapotát. Az üzembiztonság jelentősen növekszik |  | Söjtör | 7200 |  | 2020-01-01 | 2023-12-31 | közép | A beruházás ütemezése a tervezési időszak évei szerint 2: 2400; A beruházás ütemezése a tervezési időszak évei szerint 3: 2400; A beruházás ütemezése a tervezési időszak évei szerint 5: 2400
|  | Söjtör | Nyomott vezeték NA125 rekonstrukció | Az üzemelő viziközmű technológiailag elavult, üzemeltetése, és javítása már nem gazdaságos. Jelenleg a piacon magasabb műszaki tartalmak érhetőek el | A kiépített rendszer működőképességének megóvása, a biztonságos üzemelés biztosítása miatt van szükség a munka elvégzésére | A viziközmű elem állapota megközelíti az új elem berendezés állapotát. Az üzembiztonság jelentősen növekszik |  | Söjtör | 7200 |  | 2026-01-01 | 2032-12-31 | hosszú | A beruházás ütemezése a tervezési időszak évei szerint 8: 2400; A beruházás ütemezése a tervezési időszak évei szerint 11: 2400; A beruházás ütemezése a tervezési időszak évei szerint 14: 2400
SZENNYVÍZÁTEMELŐK
Épület, építmény
|  | Söjtör I. átemelő | bekötő út felújítása (kb 800 fm hoszban, az átemelő elött aggregátorozási hely kialakítása) (elkülönített forrás) | A szennyvíz, és a belőle felszabaduló gázok hatására a felületek elkorrodálnak. Ezen elemek cseréje a A kiépített rendszer működőképességének megóvása, a biztonságos üzemelés biztosítása miatt van szükség a munka elvégzésérehez elengedhetetlen | Statikai stabilitás biztosítása | A viziközmű elem állapota megközelíti az új elem berendezés állapotát. Az üzembiztonság jelentősen növekszik |  | Söjtör | 10000 |  | 2019-01-01 | 2019-12-31 | rövid | A beruházás ütemezése a tervezési időszak évei szerint 1: 10000
|  | Söjtör | átemelő akna építészeti rekonstrukció | A szennyvíz, és a belőle felszabaduló gázok hatására a felületek elkorrodálnak. Ezen elemek cseréje a A kiépített rendszer működőképességének megóvása, a biztonságos üzemelés biztosítása miatt van szükség a munka elvégzésérehez elengedhetetlen | Statikai stabilitás biztosítása | A viziközmű elem állapota megközelíti az új elem berendezés állapotát. Az üzembiztonság jelentősen növekszik |  | Söjtör | 9970 |  | 2020-01-01 | 2023-12-31 | közép | A beruházás ütemezése a tervezési időszak évei szerint 2: 3590; A beruházás ütemezése a tervezési időszak évei szerint 3: 730; A beruházás ütemezése a tervezési időszak évei szerint 4: 2840; A beruházás ütemezése a tervezési időszak évei szerint 5: 2810
|  | Söjtör | átemelő akna építészeti rekonstrukció | A szennyvíz, és a belőle felszabaduló gázok hatására a felületek elkorrodálnak. Ezen elemek cseréje a A kiépített rendszer működőképességének megóvása, a biztonságos üzemelés biztosítása miatt van szükség a munka elvégzésérehez elengedhetetlen | Statikai stabilitás biztosítása | A viziközmű elem állapota megközelíti az új elem berendezés állapotát. Az üzembiztonság jelentősen növekszik |  | Söjtör | 7160 |  | 2027-01-01 | 2030-12-31 | hosszú | A beruházás ütemezése a tervezési időszak évei szerint 9: 480; A beruházás ütemezése a tervezési időszak évei szerint 10: 1160; A beruházás ütemezése a tervezési időszak évei szerint 11: 3910; A beruházás ütemezése a tervezési időszak évei szerint 12: 1610
|  | Söjtör | HBA akna építészeti rekonstrukció | Az üzemelő viziközmű technológiailag elavult, üzemeltetése, és javítása már nem gazdaságos. Jelenleg a piacon magasabb műszaki tartalmak érhetőek el | A kiépített rendszer működőképességének megóvása, a biztonságos üzemelés biztosítása miatt van szükség a munka elvégzésére | A viziközmű elem állapota megközelíti az új elem berendezés állapotát. Az üzembiztonság jelentősen növekszik |  | Söjtör | 120 |  | 2022-01-01 | 2022-12-31 | közép | A beruházás ütemezése a tervezési időszak évei szerint 4: 120
|  | Söjtör | HBA akna építészeti rekonstrukció | Az üzemelő viziközmű technológiailag elavult, üzemeltetése, és javítása már nem gazdaságos. Jelenleg a piacon magasabb műszaki tartalmak érhetőek el | A kiépített rendszer működőképességének megóvása, a biztonságos üzemelés biztosítása miatt van szükség a munka elvégzésére | A viziközmű elem állapota megközelíti az új elem berendezés állapotát. Az üzembiztonság jelentősen növekszik |  | Söjtör | 600 |  | 2024-01-01 | 2032-12-31 | hosszú | A beruházás ütemezése a tervezési időszak évei szerint 6: 120; A beruházás ütemezése a tervezési időszak évei szerint 8: 120; A beruházás ütemezése a tervezési időszak évei szerint 10: 120; A beruházás ütemezése a tervezési időszak évei szerint 12: 120; A beruházás ütemezése a tervezési időszak évei szerint 14: 120
Gép, berendezés
|  | Söjtör | szivattyú felújítások átemelőknél | Az üzemelő viziközmű elem működése közben előforduló eseti meghibásodások fordulhatnak elő, melyek előre nem tervezhetők | A viziközmű rendszer hatékonyságának növelése, az üzemeltetési költségek szinten tartása miatt szükséges | A beavatkozás után egy hatékonyan működő viziközmű elemet kapunk, mely a kor elvárásainak megfelel. A rendszer üzembiztos, hatékony, és korszerű lesz |  | Söjtör | 2000 |  | 2019-01-01 | 2019-12-31 | rövid | A beruházás ütemezése a tervezési időszak évei szerint 1: 2000
|  | Söjtör | gépészeti rekonstrukció (1-6) | Az üzemelő viziközmű elem működése közben előforduló eseti meghibásodások fordulhatnak elő, melyek előre nem tervezhetők | A kiépített rendszer működőképességének megóvása, a biztonságos üzemelés biztosítása miatt van szükség a munka elvégzésére | A beavatkozás után egy hatékonyan működő viziközmű elemet kapunk, mely a kor elvárásainak megfelel. A rendszer üzembiztos, hatékony, és korszerű lesz |  | Söjtör | 20050 |  | 2020-01-01 | 2023-12-31 | közép | A beruházás ütemezése a tervezési időszak évei szerint 2: 8200; A beruházás ütemezése a tervezési időszak évei szerint 3: 4900; A beruházás ütemezése a tervezési időszak évei szerint 4: 4500; A beruházás ütemezése a tervezési időszak évei szerint 5: 2450
|  | Söjtör | gépészeti rekonstrukció (1-6) | Az üzemelő viziközmű elem működése közben előforduló eseti meghibásodások fordulhatnak elő, melyek előre nem tervezhetők | A kiépített rendszer működőképességének megóvása, a biztonságos üzemelés biztosítása miatt van szükség a munka elvégzésére | A beavatkozás után egy hatékonyan működő viziközmű elemet kapunk, mely a kor elvárásainak megfelel. A rendszer üzembiztos, hatékony, és korszerű lesz |  | Söjtör | 26510 |  | 2024-01-01 | 2033-12-31 | hosszú | [5 empty] | 750 | 250 | 750 | 2750 | 750 | 5050 | 5900 | 3450 | 3430 | 3430
|  | Söjtör | HBA gépészeti rekonstrukció (1-6) | Az üzemelő viziközmű elem működése közben előforduló eseti meghibásodások fordulhatnak elő, melyek előre nem tervezhetők | A kiépített rendszer működőképességének megóvása, a biztonságos üzemelés biztosítása miatt van szükség a munka elvégzésére | A beavatkozás után egy hatékonyan működő viziközmű elemet kapunk, mely a kor elvárásainak megfelel. A rendszer üzembiztos, hatékony, és korszerű lesz |  | Söjtör | 2410 |  | 2020-01-01 | 2023-12-31 | közép | A beruházás ütemezése a tervezési időszak évei szerint 2: 330; A beruházás ütemezése a tervezési időszak évei szerint 3: 750; A beruházás ütemezése a tervezési időszak évei szerint 4: 330; A beruházás ütemezése a tervezési időszak évei szerint 5: 1000
|  | Söjtör | HBA gépészeti rekonstrukció (1-6) | Az üzemelő viziközmű elem működése közben előforduló eseti meghibásodások fordulhatnak elő, melyek előre nem tervezhetők | A kiépített rendszer működőképességének megóvása, a biztonságos üzemelés biztosítása miatt van szükség a munka elvégzésére | A beavatkozás után egy hatékonyan működő viziközmű elemet kapunk, mely a kor elvárásainak megfelel. A rendszer üzembiztos, hatékony, és korszerű lesz |  | Söjtör | 6650 |  | 2024-01-01 | 2033-12-31 | hosszú | [5 empty] | 330 | 1000 | 330 | 1000 | 330 | 1000 | 330 | 1000 | 330 | 1000
Irányítástechnika, energiaellátás
|  | Söjtör | erősáramú és irányítástechnikai rekonstrukció | A viziközmű elem a napi üzemmenet során oly mértékig elhasználódott, hogy a normál karbantartási munkákkal már nem biztosítható az üzembiztos működése | A rendszer zavartalan üzemének biztosítása érdekében szükséges a beavatkozás | A beavatkozás után egy hatékonyan működő viziközmű elemet kapunk, mely a kor elvárásainak megfelel. A rendszer üzembiztos, hatékony, és korszerű lesz |  | Söjtör | 25000 |  | 2021-01-01 | 2021-12-31 | közép | A beruházás ütemezése a tervezési időszak évei szerint 3: 25000
|  | Söjtör | HBA erősáramú és irányítástechnikai rekonstrukció | A viziközmű elem a napi üzemmenet során oly mértékig elhasználódott, hogy a normál karbantartási munkákkal már nem biztosítható az üzembiztos működése | A rendszer zavartalan üzemének biztosítása érdekében szükséges a beavatkozás | A beavatkozás után egy hatékonyan működő viziközmű elemet kapunk, mely a kor elvárásainak megfelel. A rendszer üzembiztos, hatékony, és korszerű lesz |  | Söjtör | 1800 |  | 2020-01-01 | 2023-12-31 | közép | A beruházás ütemezése a tervezési időszak évei szerint 2: 400; A beruházás ütemezése a tervezési időszak évei szerint 3: 400; A beruházás ütemezése a tervezési időszak évei szerint 4: 500; A beruházás ütemezése a tervezési időszak évei szerint 5: 500
| Összesen: | [7 empty] | 279562.5 | 22115 |  |  |  | 20063 | 33921.25 | 44381.25 | 20792.25 | 19162.25 | 13702.25 | 11252.25 | 18102.25 | 11032.25 | 9262.25 | 24862.25 | 17962.25 | 8152.25 | 18782.25 | 8132.25
2019 évre a fejlesztési forrás biztosított
| Rendelkezésre álló források megnevezése | Rendelkezésre álló források számszerűsített értéke a teljes ütem tekintetében (eFt)
I. ütem | Használati díj (2019) | 4767
| Elkölünített forrás | 17348
II. ütem | Használati díj (2020-2023) | 19068
III. ütem | Használati díj (2024-2033) | 47670
¹ Idegenvíz kizárás munkafolyamatai
1. Törött szerkezeti elemek cseréje, aknában bekötések körbekenése, folyásfenék újra betonozása, hézag pótlása (vízbetörés javítás)
2. Vízzáró réteg készítés, hosszútávú korrozíó és szerkezeti védelem (Szulfátálló réteg készítése)
3. Fedlap és szűkítő csere DN 600 mm, terhelésnek megfelelően, üzemeltető előírása szerint
4. Pontszerű hibahelyek javítása gerincvezetéken, és bekötésen
²Gépészeti felújítás
1. szivattyú talpidon csere
2. nyomócső csere
3. nadrágidom csere
4. visszacsapó szelep csere
5. tolózár csere
6. vezetőcső csere
³Védterület felújítás
1. kerítés csere
2. kapu csere
3. aszfaltozás

## Teskánd
Gördülő fejlesztési terv a 2019 - 2033 időszakra
FELÚJÍTÁSOK ÉS PÓTLÁSOK ÖSSZEFOGLALÓ TÁBLÁZATA
A tervet benyújtó szervezet megnevezése: | [9 empty] | TESKÁND | [6 empty] | ellátásért felelős / ellátásért felelősök képviselője / víziközmű-szolgáltató *
Víziközmű-szolgáltató megnevezése: | [9 empty] | ÉSZAK ZALAI VÍZ- ÉS CSATORNAMŰ ZÁRTKÖRŰEN MŰKÖDŐ RÉSZVÉNYTÁRSASÁG
Víziközmű-szolgáltatási ágazat megnevezése: | [9 empty] | SZENNYVÍZ ÁGAZAT
Véleményeltérést megfogalmazó érintett fél megnevezése:
Víziközmű-rendszer kódja: ** | [9 empty] | 21-32054-1-048-01-10 | [6 empty] | ZALAEGERSZEG-SZV
V. Szennyvízelvezetés
Fontossági sorrend | Felujítás és pótlás megnevezése |  |  | Műszaki állapot felmérés, szükségességi indoklás |  |  | Vízjogi létesítési/elvi engedély száma | Az érintett ellátásért felelős(ök) megnevezése | Tervezett nettó költség | Forrás 2019 évre | Megvalósítás időtartama |  | Tervezett időtáv | A beruházás ütemezése a tervezési időszak évei szerint
|  |  |  | Jelenlegi műszaki állapot | Feladat szükségessége | Megvalósítást követő várható műszaki állapot |  |  | (eFt) |  | Kezdés | Befejezés | (rövid / közép / hosszú) | 1 | 2 | 3 | 4 | 5 | 6 | 7 | 8 | 9 | 10 | 11 | 12 | 13 | 14 | 15
| szakág | Helyszín | beruházás megnevezése
1 |  |  | Rendkívüli helyzetből adódó azonnali feladatok (max. 15%) |  | A rendszer zavartalan üzemének biztosítása érdekében szükséges a beavatkozás |  |  | Teskánd | 28174.5 |  | 2019-01-01 | 2033-12-31 |  | 1704 | 1890.75 | 1890.75 | 1890.75 | 1890.75 | 1890.75 | 1890.75 | 1890.75 | 1890.75 | 1890.75 | 1890.75 | 1890.75 | 1890.75 | 1890.75 | 1890.75
SZENNYVÍZCSATORNA (GRAVITÁCIÓS)
Épület, építmény
|  | Teskánd | törött bekötések javítása (elkülönített forrás) | Az üzemelő viziközmű technológiailag elavult, üzemeltetése, és javítása már nem gazdaságos. Jelenleg a piacon magasabb műszaki tartalmak érhetőek el | A viziközmű rendszer hatékonyságának növelése, az üzemeltetési költségek szinten tartása miatt szükséges | A beavatkozás után egy hatékonyan működő viziközmű elemet kapunk, mely a kor elvárásainak megfelel. A rendszer üzembiztos, hatékony, és korszerű lesz |  | Teskánd | 1247 |  | 2019-01-01 | 2019-12-31 | rövid | A beruházás ütemezése a tervezési időszak évei szerint 1: 1247
|  | Teskánd | Idegenvíz kizárása a csatornadiagnosztikai vizsgálat és a helyszíni ellenőrzés alapján¹ | Az üzemelő viziközmű technológiailag elavult, üzemeltetése, és javítása már nem gazdaságos. Jelenleg a piacon magasabb műszaki tartalmak érhetőek el | A viziközmű rendszer hatékonyságának növelése, az üzemeltetési költségek szinten tartása miatt szükséges | A beavatkozás után egy hatékonyan működő viziközmű elemet kapunk, mely a kor elvárásainak megfelel. A rendszer üzembiztos, hatékony, és korszerű lesz |  | Teskánd | 3200 |  | 2020-01-01 | 2023-12-31 | közép | A beruházás ütemezése a tervezési időszak évei szerint 2: 800; A beruházás ütemezése a tervezési időszak évei szerint 3: 800; A beruházás ütemezése a tervezési időszak évei szerint 4: 800; A beruházás ütemezése a tervezési időszak évei szerint 5: 800
|  | Teskánd | Idegenvíz kizárása a csatornadiagnosztikai vizsgálat és a helyszíni ellenőrzés alapján¹ | Az üzemelő viziközmű technológiailag elavult, üzemeltetése, és javítása már nem gazdaságos. Jelenleg a piacon magasabb műszaki tartalmak érhetőek el | A viziközmű rendszer hatékonyságának növelése, az üzemeltetési költségek szinten tartása miatt szükséges | A beavatkozás után egy hatékonyan működő viziközmű elemet kapunk, mely a kor elvárásainak megfelel. A rendszer üzembiztos, hatékony, és korszerű lesz |  | Teskánd | 3250 |  | 2024-01-01 | 2033-12-31 | hosszú | [5 empty] | 500 | 500 | 500 | 250 | 250 | 250 | 250 | 250 | 250 | 250
|  | Teskánd | Gravitációs csatorna NA 150 rekonstrukció | Az üzemelő viziközmű technológiailag elavult, üzemeltetése, és javítása már nem gazdaságos. Jelenleg a piacon magasabb műszaki tartalmak érhetőek el | A viziközmű rendszer hatékonyságának növelése, az üzemeltetési költségek szinten tartása miatt szükséges | A beavatkozás után egy hatékonyan működő viziközmű elemet kapunk, mely a kor elvárásainak megfelel. A rendszer üzembiztos, hatékony, és korszerű lesz |  | Teskánd | 3000 |  | 2020-01-01 | 2022-12-31 | közép | A beruházás ütemezése a tervezési időszak évei szerint 2: 1000; A beruházás ütemezése a tervezési időszak évei szerint 3: 1000; A beruházás ütemezése a tervezési időszak évei szerint 4: 1000
|  | Teskánd | Gravitációs csatorna NA 150 rekonstrukció | Az üzemelő viziközmű technológiailag elavult, üzemeltetése, és javítása már nem gazdaságos. Jelenleg a piacon magasabb műszaki tartalmak érhetőek el | A viziközmű rendszer hatékonyságának növelése, az üzemeltetési költségek szinten tartása miatt szükséges | A beavatkozás után egy hatékonyan működő viziközmű elemet kapunk, mely a kor elvárásainak megfelel. A rendszer üzembiztos, hatékony, és korszerű lesz |  | Teskánd | 1500 |  | 2028-01-01 | 2028-12-31 | hosszú | A beruházás ütemezése a tervezési időszak évei szerint 10: 1500
|  | Teskánd | Gravitációs csatorna NA200 rekonstrukció | Az üzemelő viziközmű technológiailag elavult, üzemeltetése, és javítása már nem gazdaságos. Jelenleg a piacon magasabb műszaki tartalmak érhetőek el | A viziközmű rendszer hatékonyságának növelése, az üzemeltetési költségek szinten tartása miatt szükséges | A beavatkozás után egy hatékonyan működő viziközmű elemet kapunk, mely a kor elvárásainak megfelel. A rendszer üzembiztos, hatékony, és korszerű lesz |  | Teskánd | 6000 |  | 2020-01-01 | 2022-12-31 | közép | A beruházás ütemezése a tervezési időszak évei szerint 2: 1000; A beruházás ütemezése a tervezési időszak évei szerint 3: 1000; A beruházás ütemezése a tervezési időszak évei szerint 4: 4000
|  | Teskánd | Gravitációs csatorna NA200 rekonstrukció | Az üzemelő viziközmű technológiailag elavult, üzemeltetése, és javítása már nem gazdaságos. Jelenleg a piacon magasabb műszaki tartalmak érhetőek el | A viziközmű rendszer hatékonyságának növelése, az üzemeltetési költségek szinten tartása miatt szükséges | A beavatkozás után egy hatékonyan működő viziközmű elemet kapunk, mely a kor elvárásainak megfelel. A rendszer üzembiztos, hatékony, és korszerű lesz |  | Teskánd | 5000 |  | 2025-01-01 | 2030-12-31 | hosszú | A beruházás ütemezése a tervezési időszak évei szerint 7: 2500; A beruházás ütemezése a tervezési időszak évei szerint 12: 2500
SZENNYVÍZVEZETÉKEK (KÉNYSZERÁRAMOLTATÁSÚ)
|  | Teskánd | Nyomott vezeték NA80 rekonstrukció | Az üzemelő viziközmű technológiailag elavult, üzemeltetése, és javítása már nem gazdaságos. Jelenleg a piacon magasabb műszaki tartalmak érhetőek el | A kiépített rendszer működőképességének megóvása, a biztonságos üzemelés biztosítása miatt van szükség a munka elvégzésére | A viziközmű elem állapota megközelíti az új elem berendezés állapotát. Az üzembiztonság jelentősen növekszik |  | Teskánd | 2200 |  | 2021-01-01 | 2021-12-31 | közép | A beruházás ütemezése a tervezési időszak évei szerint 3: 2200
|  | Teskánd | Nyomott vezeték NA80 rekonstrukció | Az üzemelő viziközmű technológiailag elavult, üzemeltetése, és javítása már nem gazdaságos. Jelenleg a piacon magasabb műszaki tartalmak érhetőek el | A kiépített rendszer működőképességének megóvása, a biztonságos üzemelés biztosítása miatt van szükség a munka elvégzésére | A viziközmű elem állapota megközelíti az új elem berendezés állapotát. Az üzembiztonság jelentősen növekszik |  | Teskánd | 2200 |  | 2027-01-01 | 2027-12-31 | hosszú | A beruházás ütemezése a tervezési időszak évei szerint 9: 2200
|  | Teskánd | Nyomott vezeték NA100 rekonstrukció | Az üzemelő viziközmű technológiailag elavult, üzemeltetése, és javítása már nem gazdaságos. Jelenleg a piacon magasabb műszaki tartalmak érhetőek el | A kiépített rendszer működőképességének megóvása, a biztonságos üzemelés biztosítása miatt van szükség a munka elvégzésére | A viziközmű elem állapota megközelíti az új elem berendezés állapotát. Az üzembiztonság jelentősen növekszik |  | Teskánd | 4000 |  | 2020-01-01 | 2023-12-31 | közép | A beruházás ütemezése a tervezési időszak évei szerint 2: 2000; A beruházás ütemezése a tervezési időszak évei szerint 5: 2000
|  | Teskánd | Nyomott vezeték NA100 rekonstrukció | Az üzemelő viziközmű technológiailag elavult, üzemeltetése, és javítása már nem gazdaságos. Jelenleg a piacon magasabb műszaki tartalmak érhetőek el | A kiépített rendszer működőképességének megóvása, a biztonságos üzemelés biztosítása miatt van szükség a munka elvégzésére | A viziközmű elem állapota megközelíti az új elem berendezés állapotát. Az üzembiztonság jelentősen növekszik |  | Teskánd | 2000 |  | 2027-01-01 | 2027-12-31 | hosszú | A beruházás ütemezése a tervezési időszak évei szerint 9: 2000
SZENNYVÍZÁTEMELŐK
Épület, építmény
|  | Teskánd Május 1. u. átemelő | átemelő bővítése | A szennyvíz, és a belőle felszabaduló gázok hatására a felületek elkorrodálnak. Ezen elemek cseréje a A kiépített rendszer működőképességének megóvása, a biztonságos üzemelés biztosítása miatt van szükség a munka elvégzésérehez elengedhetetlen | Statikai stabilitás biztosítása | A viziközmű elem állapota megközelíti az új elem berendezés állapotát. Az üzembiztonság jelentősen növekszik |  | Teskánd | 1000 |  | 2019-01-01 | 2019-12-31 | rövid | A beruházás ütemezése a tervezési időszak évei szerint 1: 1000
|  | Teskánd | átemelő akna építészeti rekonstrukció | A szennyvíz, és a belőle felszabaduló gázok hatására a felületek elkorrodálnak. Ezen elemek cseréje a A kiépített rendszer működőképességének megóvása, a biztonságos üzemelés biztosítása miatt van szükség a munka elvégzésérehez elengedhetetlen | Statikai stabilitás biztosítása | A viziközmű elem állapota megközelíti az új elem berendezés állapotát. Az üzembiztonság jelentősen növekszik |  | Teskánd | 1950 |  | 2020-01-01 | 2023-12-31 | közép | A beruházás ütemezése a tervezési időszak évei szerint 2: 400; A beruházás ütemezése a tervezési időszak évei szerint 5: 1550
|  | Teskánd | átemelő akna építészeti rekonstrukció | A szennyvíz, és a belőle felszabaduló gázok hatására a felületek elkorrodálnak. Ezen elemek cseréje a A kiépített rendszer működőképességének megóvása, a biztonságos üzemelés biztosítása miatt van szükség a munka elvégzésérehez elengedhetetlen | Statikai stabilitás biztosítása | A viziközmű elem állapota megközelíti az új elem berendezés állapotát. Az üzembiztonság jelentősen növekszik |  | Teskánd | 5170 |  | 2024-01-01 | 2033-12-31 | hosszú | A beruházás ütemezése a tervezési időszak évei szerint 6: 1350; A beruházás ütemezése a tervezési időszak évei szerint 7: 120; A beruházás ütemezése a tervezési időszak évei szerint 10: 700; A beruházás ütemezése a tervezési időszak évei szerint 11: 1500; A beruházás ütemezése a tervezési időszak évei szerint 12: 600; A beruházás ütemezése a tervezési időszak évei szerint 13: 150; A beruházás ütemezése a tervezési időszak évei szerint 14: 600; A beruházás ütemezése a tervezési időszak évei szerint 15: 150
|  | Teskánd | HBA akna építészeti rekonstrukció | Az üzemelő viziközmű technológiailag elavult, üzemeltetése, és javítása már nem gazdaságos. Jelenleg a piacon magasabb műszaki tartalmak érhetőek el | A kiépített rendszer működőképességének megóvása, a biztonságos üzemelés biztosítása miatt van szükség a munka elvégzésére | A viziközmű elem állapota megközelíti az új elem berendezés állapotát. Az üzembiztonság jelentősen növekszik |  | Teskánd | 480 |  | 2020-01-01 | 2023-12-31 | közép | A beruházás ütemezése a tervezési időszak évei szerint 2: 160; A beruházás ütemezése a tervezési időszak évei szerint 3: 160; A beruházás ütemezése a tervezési időszak évei szerint 5: 160
|  | Teskánd | HBA akna építészeti rekonstrukció | Az üzemelő viziközmű technológiailag elavult, üzemeltetése, és javítása már nem gazdaságos. Jelenleg a piacon magasabb műszaki tartalmak érhetőek el | A kiépített rendszer működőképességének megóvása, a biztonságos üzemelés biztosítása miatt van szükség a munka elvégzésére | A viziközmű elem állapota megközelíti az új elem berendezés állapotát. Az üzembiztonság jelentősen növekszik |  | Teskánd | 480 |  | 2025-01-01 | 2031-12-31 | hosszú | A beruházás ütemezése a tervezési időszak évei szerint 7: 160; A beruházás ütemezése a tervezési időszak évei szerint 10: 160; A beruházás ütemezése a tervezési időszak évei szerint 13: 160
Gép, berendezés
|  | Teskánd | szivattyú felújítások átemelőknél | A szennyvíz, és a belőle felszabaduló gázok hatására a felületek elkorrodálnak. Ezen elemek cseréje a A kiépített rendszer működőképességének megóvása, a biztonságos üzemelés biztosítása miatt van szükség a munka elvégzésére.hez elengedhetetlen. | A kiépített rendszer működőképességének megóvása, a biztonságos üzemelés biztosítása miatt van szükség a munka elvégzésére. | A viziközmű elem állapota megközelíti az új elem berendezés állapotát. Az üzembiztonság jelentősen növekszik. |  | Teskánd | 2500 |  | 2019-01-01 | 2019-12-31 | rövid | A beruházás ütemezése a tervezési időszak évei szerint 1: 2500
|  | Teskánd | gépészeti rekonstrukció (1-6) | Az üzemelő viziközmű elem működése közben előforduló eseti meghibásodások fordulhatnak elő, melyek előre nem tervezhetők | A kiépített rendszer működőképességének megóvása, a biztonságos üzemelés biztosítása miatt van szükség a munka elvégzésére | A beavatkozás után egy hatékonyan működő viziközmű elemet kapunk, mely a kor elvárásainak megfelel. A rendszer üzembiztos, hatékony, és korszerű lesz |  | Teskánd | 6650 |  | 2020-01-01 | 2023-12-31 | közép | A beruházás ütemezése a tervezési időszak évei szerint 2: 300; A beruházás ütemezése a tervezési időszak évei szerint 3: 2500; A beruházás ütemezése a tervezési időszak évei szerint 4: 350; A beruházás ütemezése a tervezési időszak évei szerint 5: 3500
|  | Teskánd | gépészeti rekonstrukció (1-6) | Az üzemelő viziközmű elem működése közben előforduló eseti meghibásodások fordulhatnak elő, melyek előre nem tervezhetők | A kiépített rendszer működőképességének megóvása, a biztonságos üzemelés biztosítása miatt van szükség a munka elvégzésére | A beavatkozás után egy hatékonyan működő viziközmű elemet kapunk, mely a kor elvárásainak megfelel. A rendszer üzembiztos, hatékony, és korszerű lesz |  | Teskánd | 10500 |  | 2024-01-01 | 2033-12-31 | hosszú | A beruházás ütemezése a tervezési időszak évei szerint 6: 1000; A beruházás ütemezése a tervezési időszak évei szerint 8: 350; A beruházás ütemezése a tervezési időszak évei szerint 10: 350; A beruházás ütemezése a tervezési időszak évei szerint 11: 2500; A beruházás ütemezése a tervezési időszak évei szerint 12: 350; A beruházás ütemezése a tervezési időszak évei szerint 13: 2800; A beruházás ütemezése a tervezési időszak évei szerint 14: 350; A beruházás ütemezése a tervezési időszak évei szerint 15: 2800
|  | Teskánd | HBA gépészeti rekonstrukció (1-6) | Az üzemelő viziközmű elem működése közben előforduló eseti meghibásodások fordulhatnak elő, melyek előre nem tervezhetők | A kiépített rendszer működőképességének megóvása, a biztonságos üzemelés biztosítása miatt van szükség a munka elvégzésére | A beavatkozás után egy hatékonyan működő viziközmű elemet kapunk, mely a kor elvárásainak megfelel. A rendszer üzembiztos, hatékony, és korszerű lesz |  | Teskánd | 1880 |  | 2020-01-01 | 2023-12-31 | közép | A beruházás ütemezése a tervezési időszak évei szerint 2: 315; A beruházás ütemezése a tervezési időszak évei szerint 3: 375; A beruházás ütemezése a tervezési időszak évei szerint 4: 565; A beruházás ütemezése a tervezési időszak évei szerint 5: 625
|  | Teskánd | HBA gépészeti rekonstrukció (1-6) | Az üzemelő viziközmű elem működése közben előforduló eseti meghibásodások fordulhatnak elő, melyek előre nem tervezhetők | A kiépített rendszer működőképességének megóvása, a biztonságos üzemelés biztosítása miatt van szükség a munka elvégzésére | A beavatkozás után egy hatékonyan működő viziközmű elemet kapunk, mely a kor elvárásainak megfelel. A rendszer üzembiztos, hatékony, és korszerű lesz |  | Teskánd | 1950 |  | 2024-01-01 | 2033-12-31 | hosszú | [5 empty] | 315 | 125 | 65 | 125 | 65 | 375 | 65 | 375 | 65 | 375
Irányítástechnika, energiaellátás
|  | Teskánd Reg. Átemelő | villamos vezérlő szekrény felújítása | A viziközmű elem a napi üzemmenet során oly mértékig elhasználódott, hogy a normál karbantartási munkákkal már nem biztosítható az üzembiztos működése | A rendszer zavartalan üzemének biztosítása érdekében szükséges a beavatkozás | A beavatkozás után egy hatékonyan működő viziközmű elemet kapunk, mely a kor elvárásainak megfelel. A rendszer üzembiztos, hatékony, és korszerű lesz |  | Teskánd | 890 |  | 2019-01-01 | 2019-12-31 | rövid | A beruházás ütemezése a tervezési időszak évei szerint 1: 890
|  | Teskánd | HBA erősáramú és irányítástechnikai rekonstrukció | A viziközmű elem a napi üzemmenet során oly mértékig elhasználódott, hogy a normál karbantartási munkákkal már nem biztosítható az üzembiztos működése | A rendszer zavartalan üzemének biztosítása érdekében szükséges a beavatkozás | A beavatkozás után egy hatékonyan működő viziközmű elemet kapunk, mely a kor elvárásainak megfelel. A rendszer üzembiztos, hatékony, és korszerű lesz |  | Teskánd | 540 |  | 2020-01-01 | 2022-12-31 | közép | A beruházás ütemezése a tervezési időszak évei szerint 2: 180; A beruházás ütemezése a tervezési időszak évei szerint 3: 180; A beruházás ütemezése a tervezési időszak évei szerint 4: 180
| Összesen: | [7 empty] | 95761.5 | 12605 |  |  |  | 7341 | 8045.75 | 10105.75 | 8785.75 | 10525.75 | 5055.75 | 5295.75 | 2805.75 | 6465.75 | 4915.75 | 6515.75 | 5655.75 | 5625.75 | 3155.75 | 5465.75
2019 évre a fejlesztési forrás biztosított
| Rendelkezésre álló források megnevezése | Rendelkezésre álló források számszerűsített értéke a teljes ütem tekintetében (eFt)
I. ütem | Használati díj (2019) | 11358
| Elkülönített forrás | 1247
II. ütem | Használati díj (2020-2023) | 45432
III. ütem | Használati díj (2024-2033) | 113580
¹ Idegenvíz kizárás munkafolyamatai
1. Törött szerkezeti elemek cseréje, aknában bekötések körbekenése, folyásfenék újra betonozása, hézag pótlása (vízbetörés javítás)
2. Vízzáró réteg készítés, hosszútávú korrozíó és szerkezeti védelem (Szulfátálló réteg készítése)
3. Fedlap és szűkítő csere DN 600 mm, terhelésnek megfelelően, üzemeltető előírása szerint
4. Pontszerű hibahelyek javítása gerincvezetéken, és bekötésen
²Gépészeti felújítás
1. szivattyú talpidon csere
2. nyomócső csere
3. nadrágidom csere
4. visszacsapó szelep csere
5. tolózár csere
6. vezetőcső csere
³Védterület felújítás
1. kerítés csere
2. kapu csere
3. aszfaltozás

## Vasboldogasszony
Gördülő fejlesztési terv a 2019 - 2033 időszakra
FELÚJÍTÁSOK ÉS PÓTLÁSOK ÖSSZEFOGLALÓ TÁBLÁZATA
A tervet benyújtó szervezet megnevezése: | [9 empty] | VASBOLDOGASSZONY | [6 empty] | ellátásért felelős / ellátásért felelősök képviselője / víziközmű-szolgáltató *
Víziközmű-szolgáltató megnevezése: | [9 empty] | ÉSZAK ZALAI VÍZ- ÉS CSATORNAMŰ ZÁRTKÖRŰEN MŰKÖDŐ RÉSZVÉNYTÁRSASÁG
Víziközmű-szolgáltatási ágazat megnevezése: | [9 empty] | SZENNYVÍZ ÁGAZAT
Véleményeltérést megfogalmazó érintett fél megnevezése:
Víziközmű-rendszer kódja: ** | [9 empty] | 21-32054-1-048-01-10 | [6 empty] | ZALAEGERSZEG-SZV
V. Szennyvízelvezetés
Fontossági sorrend | Felujítás és pótlás megnevezése |  |  | Műszaki állapot felmérés, szükségességi indoklás |  |  | Vízjogi létesítési/elvi engedély száma | Az érintett ellátásért felelős(ök) megnevezése | Tervezett nettó költség | Forrás 2019 évre | Megvalósítás időtartama |  | Tervezett időtáv | A beruházás ütemezése a tervezési időszak évei szerint
|  |  |  | Jelenlegi műszaki állapot | Feladat szükségessége | Megvalósítást követő várható műszaki állapot |  |  | (eFt) |  | Kezdés | Befejezés | (rövid / közép / hosszú) | 1 | 2 | 3 | 4 | 5 | 6 | 7 | 8 | 9 | 10 | 11 | 12 | 13 | 14 | 15
| szakág | Helyszín | beruházás megnevezése
1 |  |  | Rendkívüli helyzetből adódó azonnali feladatok (max. 15%) |  | A rendszer zavartalan üzemének biztosítása érdekében szükséges a beavatkozás |  |  | Vasboldogasszony | 5155.9 |  | 2019-01-01 | 2033-12-31 |  | 286 | 347.85 | 347.85 | 347.85 | 347.85 | 347.85 | 347.85 | 347.85 | 347.85 | 347.85 | 347.85 | 347.85 | 347.85 | 347.85 | 347.85
SZENNYVÍZCSATORNA (GRAVITÁCIÓS)
Épület, építmény
|  | Vasboldogasszony | Fedlap, szükség esetén szűkítő cserék (2db) (elkülönített forrás) | Az üzemelő viziközmű technológiailag elavult, üzemeltetése, és javítása már nem gazdaságos. Jelenleg a piacon magasabb műszaki tartalmak érhetőek el | A viziközmű rendszer hatékonyságának növelése, az üzemeltetési költségek szinten tartása miatt szükséges | A beavatkozás után egy hatékonyan működő viziközmű elemet kapunk, mely a kor elvárásainak megfelel. A rendszer üzembiztos, hatékony, és korszerű lesz |  | Vasboldogasszony | 414 |  | 2019-01-01 | 2019-12-31 | rövid | A beruházás ütemezése a tervezési időszak évei szerint 1: 414
|  | Vasboldogasszony | Idegenvíz kizárása a csatornadiagnosztikai vizsgálat és a helyszíni ellenőrzés alapján¹ | Az üzemelő viziközmű technológiailag elavult, üzemeltetése, és javítása már nem gazdaságos. Jelenleg a piacon magasabb műszaki tartalmak érhetőek el | A viziközmű rendszer hatékonyságának növelése, az üzemeltetési költségek szinten tartása miatt szükséges | A beavatkozás után egy hatékonyan működő viziközmű elemet kapunk, mely a kor elvárásainak megfelel. A rendszer üzembiztos, hatékony, és korszerű lesz |  | Vasboldogasszony | 1588 |  | 2020-01-01 | 2023-12-31 | közép | A beruházás ütemezése a tervezési időszak évei szerint 2: 497; A beruházás ütemezése a tervezési időszak évei szerint 3: 497; A beruházás ütemezése a tervezési időszak évei szerint 4: 297; A beruházás ütemezése a tervezési időszak évei szerint 5: 297
|  | Vasboldogasszony | Idegenvíz kizárása a csatornadiagnosztikai vizsgálat és a helyszíni ellenőrzés alapján¹ | Az üzemelő viziközmű technológiailag elavult, üzemeltetése, és javítása már nem gazdaságos. Jelenleg a piacon magasabb műszaki tartalmak érhetőek el | A viziközmű rendszer hatékonyságának növelése, az üzemeltetési költségek szinten tartása miatt szükséges | A beavatkozás után egy hatékonyan működő viziközmű elemet kapunk, mely a kor elvárásainak megfelel. A rendszer üzembiztos, hatékony, és korszerű lesz |  | Vasboldogasszony | 1941 |  | 2024-01-01 | 2033-12-31 | hosszú | [5 empty] | 297 | 297 | 297 | 150 | 150 | 150 | 150 | 150 | 150 | 150
|  | Vasboldogasszony | Gravitációs csatorna NA 150 rekonstrukció | Az üzemelő viziközmű technológiailag elavult, üzemeltetése, és javítása már nem gazdaságos. Jelenleg a piacon magasabb műszaki tartalmak érhetőek el | A viziközmű rendszer hatékonyságának növelése, az üzemeltetési költségek szinten tartása miatt szükséges | A beavatkozás után egy hatékonyan működő viziközmű elemet kapunk, mely a kor elvárásainak megfelel. A rendszer üzembiztos, hatékony, és korszerű lesz |  | Vasboldogasszony | 1940 |  | 2020-01-01 | 2022-12-31 | közép | A beruházás ütemezése a tervezési időszak évei szerint 2: 390; A beruházás ütemezése a tervezési időszak évei szerint 3: 1000; A beruházás ütemezése a tervezési időszak évei szerint 4: 550
|  | Vasboldogasszony | Gravitációs csatorna NA 150 rekonstrukció | Az üzemelő viziközmű technológiailag elavult, üzemeltetése, és javítása már nem gazdaságos. Jelenleg a piacon magasabb műszaki tartalmak érhetőek el | A viziközmű rendszer hatékonyságának növelése, az üzemeltetési költségek szinten tartása miatt szükséges | A beavatkozás után egy hatékonyan működő viziközmű elemet kapunk, mely a kor elvárásainak megfelel. A rendszer üzembiztos, hatékony, és korszerű lesz |  | Vasboldogasszony | 4500 |  | 2023-01-01 | 2032-12-31 | hosszú | A beruházás ütemezése a tervezési időszak évei szerint 6: 1500; A beruházás ütemezése a tervezési időszak évei szerint 10: 1500; A beruházás ütemezése a tervezési időszak évei szerint 14: 1500
|  | Vasboldogasszony | Gravitációs csatorna NA200 rekonstrukció | Az üzemelő viziközmű technológiailag elavult, üzemeltetése, és javítása már nem gazdaságos. Jelenleg a piacon magasabb műszaki tartalmak érhetőek el | A viziközmű rendszer hatékonyságának növelése, az üzemeltetési költségek szinten tartása miatt szükséges | A beavatkozás után egy hatékonyan működő viziközmű elemet kapunk, mely a kor elvárásainak megfelel. A rendszer üzembiztos, hatékony, és korszerű lesz |  | Vasboldogasszony | 2900 |  | 2020-01-01 | 2022-12-31 | közép | A beruházás ütemezése a tervezési időszak évei szerint 2: 700; A beruházás ütemezése a tervezési időszak évei szerint 3: 1200; A beruházás ütemezése a tervezési időszak évei szerint 4: 1000
|  | Vasboldogasszony | Gravitációs csatorna NA200 rekonstrukció | Az üzemelő viziközmű technológiailag elavult, üzemeltetése, és javítása már nem gazdaságos. Jelenleg a piacon magasabb műszaki tartalmak érhetőek el | A viziközmű rendszer hatékonyságának növelése, az üzemeltetési költségek szinten tartása miatt szükséges | A beavatkozás után egy hatékonyan működő viziközmű elemet kapunk, mely a kor elvárásainak megfelel. A rendszer üzembiztos, hatékony, és korszerű lesz |  | Vasboldogasszony | 2200 |  | 2025-01-01 | 2025-12-31 | hosszú | A beruházás ütemezése a tervezési időszak évei szerint 7: 2200
SZENNYVÍZVEZETÉKEK (KÉNYSZERÁRAMOLTATÁSÚ)
|  | Vasboldogasszony | Nyomott vezeték NA50 rekonstrukció | Az üzemelő viziközmű technológiailag elavult, üzemeltetése, és javítása már nem gazdaságos. Jelenleg a piacon magasabb műszaki tartalmak érhetőek el | A kiépített rendszer működőképességének megóvása, a biztonságos üzemelés biztosítása miatt van szükség a munka elvégzésére | A viziközmű elem állapota megközelíti az új elem berendezés állapotát. Az üzembiztonság jelentősen növekszik |  | Vasboldogasszony | 1800 |  | 2030-01-01 | 2030-12-31 | hosszú | A beruházás ütemezése a tervezési időszak évei szerint 12: 1800
|  | Vasboldogasszony | Nyomott vezeték NA80 rekonstrukció | Az üzemelő viziközmű technológiailag elavult, üzemeltetése, és javítása már nem gazdaságos. Jelenleg a piacon magasabb műszaki tartalmak érhetőek el | A kiépített rendszer működőképességének megóvása, a biztonságos üzemelés biztosítása miatt van szükség a munka elvégzésére | A viziközmű elem állapota megközelíti az új elem berendezés állapotát. Az üzembiztonság jelentősen növekszik |  | Vasboldogasszony | 1600 |  | 2030-01-01 | 2030-12-31 | hosszú | A beruházás ütemezése a tervezési időszak évei szerint 12: 1600
SZENNYVÍZÁTEMELŐK
Épület, építmény
|  | Vasboldogasszony | átemelő akna építészeti rekonstrukció | A szennyvíz, és a belőle felszabaduló gázok hatására a felületek elkorrodálnak. Ezen elemek cseréje a A kiépített rendszer működőképességének megóvása, a biztonságos üzemelés biztosítása miatt van szükség a munka elvégzésérehez elengedhetetlen | Statikai stabilitás biztosítása | A viziközmű elem állapota megközelíti az új elem berendezés állapotát. Az üzembiztonság jelentősen növekszik |  | Vasboldogasszony | 910 |  | 2027-01-01 | 2028-12-31 | hosszú | A beruházás ütemezése a tervezési időszak évei szerint 9: 210; A beruházás ütemezése a tervezési időszak évei szerint 10: 700
|  | Vasboldogasszony | HBA akna építészeti rekonstrukció | Az üzemelő viziközmű technológiailag elavult, üzemeltetése, és javítása már nem gazdaságos. Jelenleg a piacon magasabb műszaki tartalmak érhetőek el | A kiépített rendszer működőképességének megóvása, a biztonságos üzemelés biztosítása miatt van szükség a munka elvégzésére | A viziközmű elem állapota megközelíti az új elem berendezés állapotát. Az üzembiztonság jelentősen növekszik |  | Vasboldogasszony | 100 |  | 2029-01-01 | 2029-12-31 | hosszú | A beruházás ütemezése a tervezési időszak évei szerint 11: 100
Gép, berendezés
|  | Vasboldogasszony | szivattyú felújítások átemelőknél | Az üzemelő viziközmű elem működése közben előforduló eseti meghibásodások fordulhatnak elő, melyek előre nem tervezhetők | A kiépített rendszer működőképességének megóvása, a biztonságos üzemelés biztosítása miatt van szükség a munka elvégzésére | A beavatkozás után egy hatékonyan működő viziközmű elemet kapunk, mely a kor elvárásainak megfelel. A rendszer üzembiztos, hatékony, és korszerű lesz |  | Vasboldogasszony | 800 |  | 2019-01-01 | 2019-12-31 | rövid | A beruházás ütemezése a tervezési időszak évei szerint 1: 800
|  | Vasboldogasszony | gépészeti rekonstrukció (1-6) | Az üzemelő viziközmű elem működése közben előforduló eseti meghibásodások fordulhatnak elő, melyek előre nem tervezhetők | A kiépített rendszer működőképességének megóvása, a biztonságos üzemelés biztosítása miatt van szükség a munka elvégzésére | A beavatkozás után egy hatékonyan működő viziközmű elemet kapunk, mely a kor elvárásainak megfelel. A rendszer üzembiztos, hatékony, és korszerű lesz |  | Vasboldogasszony | 1250 |  | 2020-01-01 | 2022-12-31 | közép | A beruházás ütemezése a tervezési időszak évei szerint 2: 800; A beruházás ütemezése a tervezési időszak évei szerint 3: 200; A beruházás ütemezése a tervezési időszak évei szerint 4: 250
|  | Vasboldogasszony | gépészeti rekonstrukció (1-6) | Az üzemelő viziközmű elem működése közben előforduló eseti meghibásodások fordulhatnak elő, melyek előre nem tervezhetők | A kiépített rendszer működőképességének megóvása, a biztonságos üzemelés biztosítása miatt van szükség a munka elvégzésére | A beavatkozás után egy hatékonyan működő viziközmű elemet kapunk, mely a kor elvárásainak megfelel. A rendszer üzembiztos, hatékony, és korszerű lesz |  | Vasboldogasszony | 3450 |  | 2024-01-01 | 2030-12-31 | hosszú | A beruházás ütemezése a tervezési időszak évei szerint 6: 250; A beruházás ütemezése a tervezési időszak évei szerint 8: 250; A beruházás ütemezése a tervezési időszak évei szerint 9: 2450; A beruházás ütemezése a tervezési időszak évei szerint 10: 250; A beruházás ütemezése a tervezési időszak évei szerint 12: 250
|  | Vasboldogasszony | HBA gépészeti rekonstrukció (1-6) | Az üzemelő viziközmű elem működése közben előforduló eseti meghibásodások fordulhatnak elő, melyek előre nem tervezhetők | A kiépített rendszer működőképességének megóvása, a biztonságos üzemelés biztosítása miatt van szükség a munka elvégzésére | A beavatkozás után egy hatékonyan működő viziközmű elemet kapunk, mely a kor elvárásainak megfelel. A rendszer üzembiztos, hatékony, és korszerű lesz |  | Vasboldogasszony | 210 |  | 2020-01-01 | 2022-12-31 | közép | A beruházás ütemezése a tervezési időszak évei szerint 2: 140; A beruházás ütemezése a tervezési időszak évei szerint 3: 35; A beruházás ütemezése a tervezési időszak évei szerint 4: 35
|  | Vasboldogasszony | HBA gépészeti rekonstrukció (1-6) | Az üzemelő viziközmű elem működése közben előforduló eseti meghibásodások fordulhatnak elő, melyek előre nem tervezhetők | A kiépített rendszer működőképességének megóvása, a biztonságos üzemelés biztosítása miatt van szükség a munka elvégzésére | A beavatkozás után egy hatékonyan működő viziközmű elemet kapunk, mely a kor elvárásainak megfelel. A rendszer üzembiztos, hatékony, és korszerű lesz |  | Vasboldogasszony | 315 |  | 2025-01-01 | 2032-12-31 | hosszú | A beruházás ütemezése a tervezési időszak évei szerint 7: 35; A beruházás ütemezése a tervezési időszak évei szerint 8: 70; A beruházás ütemezése a tervezési időszak évei szerint 10: 105; A beruházás ütemezése a tervezési időszak évei szerint 13: 35; A beruházás ütemezése a tervezési időszak évei szerint 14: 70
Irányítástechnika, energiaellátás
| Összesen: | [7 empty] | 31073.9 | 2319 |  |  |  | 1500 | 2874.85 | 3279.85 | 2479.85 | 644.85 | 2394.85 | 2879.85 | 964.85 | 3157.85 | 3052.85 | 597.85 | 4147.85 | 532.85 | 2067.85 | 497.85
2019 évre a fejlesztési forrás biztosított
| Rendelkezésre álló források megnevezése | Rendelkezésre álló források számszerűsített értéke a teljes ütem tekintetében (eFt)
I. ütem | Használati díj (2019) | 1905
| Elkülönített forrás | 414
II. ütem | Használati díj (2020-2023) | 7620
III. ütem | Használati díj (2024-2033) | 19050
¹ Idegenvíz kizárás munkafolyamatai
1. Törött szerkezeti elemek cseréje, aknában bekötések körbekenése, folyásfenék újra betonozása, hézag pótlása (vízbetörés javítás)
2. Vízzáró réteg készítés, hosszútávú korrozíó és szerkezeti védelem (Szulfátálló réteg készítése)
3. Fedlap és szűkítő csere DN 600 mm, terhelésnek megfelelően, üzemeltető előírása szerint
4. Pontszerű hibahelyek javítása gerincvezetéken, és bekötésen
²Gépészeti felújítás
1. szivattyú talpidon csere
2. nyomócső csere
3. nadrágidom csere
4. visszacsapó szelep csere
5. tolózár csere
6. vezetőcső csere
³Védterület felújítás
1. kerítés csere
2. kapu csere
3. aszfaltozás

## Vaspör
Gördülő fejlesztési terv a 2019 - 2033 időszakra
FELÚJÍTÁSOK ÉS PÓTLÁSOK ÖSSZEFOGLALÓ TÁBLÁZATA
A tervet benyújtó szervezet megnevezése: | [9 empty] | VASPÖR | [6 empty] | ellátásért felelős / ellátásért felelősök képviselője / víziközmű-szolgáltató *
Víziközmű-szolgáltató megnevezése: | [9 empty] | ÉSZAK ZALAI VÍZ- ÉS CSATORNAMŰ ZÁRTKÖRŰEN MŰKÖDŐ RÉSZVÉNYTÁRSASÁG
Víziközmű-szolgáltatási ágazat megnevezése: | [9 empty] | SZENNYVÍZ ÁGAZAT
Véleményeltérést megfogalmazó érintett fél megnevezése:
Víziközmű-rendszer kódja: ** | [9 empty] | 21-32054-1-048-01-10 | [6 empty] | ZALAEGERSZEG-SZV
V. Szennyvízelvezetés
Fontossági sorrend | Felujítás és pótlás megnevezése |  |  | Műszaki állapot felmérés, szükségességi indoklás |  |  | Vízjogi létesítési/elvi engedély száma | Az érintett ellátásért felelős(ök) megnevezése | Tervezett nettó költség | Forrás 2019 évre | Megvalósítás időtartama |  | Tervezett időtáv | A beruházás ütemezése a tervezési időszak évei szerint
|  |  |  | Jelenlegi műszaki állapot | Feladat szükségessége | Megvalósítást követő várható műszaki állapot |  |  | (eFt) |  | Kezdés | Befejezés | (rövid / közép / hosszú) | 1 | 2 | 3 | 4 | 5 | 6 | 7 | 8 | 9 | 10 | 11 | 12 | 13 | 14 | 15
| szakág | Helyszín | beruházás megnevezése
1 |  |  | Rendkívüli helyzetből adódó azonnali feladatok (max. 15%) |  | A rendszer zavartalan üzemének biztosítása érdekében szükséges a beavatkozás |  |  | Vaspör | 7683.75 |  | 2019-01-01 | 2033-12-31 |  | 512.25 | 512.25 | 512.25 | 512.25 | 512.25 | 512.25 | 512.25 | 512.25 | 512.25 | 512.25 | 512.25 | 512.25 | 512.25 | 512.25 | 512.25
SZENNYVÍZCSATORNA (GRAVITÁCIÓS)
Épület, építmény
|  | Vaspör | Idegenvíz kizárása a csatornadiagnosztikai vizsgálat és a helyszíni ellenőrzés alapján¹ | Az üzemelő viziközmű technológiailag elavult, üzemeltetése, és javítása már nem gazdaságos. Jelenleg a piacon magasabb műszaki tartalmak érhetőek el | A viziközmű rendszer hatékonyságának növelése, az üzemeltetési költségek szinten tartása miatt szükséges | A beavatkozás után egy hatékonyan működő viziközmű elemet kapunk, mely a kor elvárásainak megfelel. A rendszer üzembiztos, hatékony, és korszerű lesz |  | Vaspör | 1000 |  | 2020-01-01 | 2023-12-31 | közép | A beruházás ütemezése a tervezési időszak évei szerint 2: 250; A beruházás ütemezése a tervezési időszak évei szerint 3: 250; A beruházás ütemezése a tervezési időszak évei szerint 4: 250; A beruházás ütemezése a tervezési időszak évei szerint 5: 250
|  | Vaspör | Idegenvíz kizárása a csatornadiagnosztikai vizsgálat és a helyszíni ellenőrzés alapján¹ | Az üzemelő viziközmű technológiailag elavult, üzemeltetése, és javítása már nem gazdaságos. Jelenleg a piacon magasabb műszaki tartalmak érhetőek el | A viziközmű rendszer hatékonyságának növelése, az üzemeltetési költségek szinten tartása miatt szükséges | A beavatkozás után egy hatékonyan működő viziközmű elemet kapunk, mely a kor elvárásainak megfelel. A rendszer üzembiztos, hatékony, és korszerű lesz |  | Vaspör | 1590 |  | 2024-01-01 | 2033-12-31 | hosszú | [5 empty] | 250 | 250 | 250 | 120 | 120 | 120 | 120 | 120 | 120 | 120
|  | Vaspör | Gravitációs csatorna NA 150 rekonstrukció | Az üzemelő viziközmű technológiailag elavult, üzemeltetése, és javítása már nem gazdaságos. Jelenleg a piacon magasabb műszaki tartalmak érhetőek el | A viziközmű rendszer hatékonyságának növelése, az üzemeltetési költségek szinten tartása miatt szükséges | A beavatkozás után egy hatékonyan működő viziközmű elemet kapunk, mely a kor elvárásainak megfelel. A rendszer üzembiztos, hatékony, és korszerű lesz |  | Vaspör | 520 |  | 2020-01-01 | 2021-12-31 | közép | A beruházás ütemezése a tervezési időszak évei szerint 2: 260; A beruházás ütemezése a tervezési időszak évei szerint 3: 260
|  | Vaspör | Gravitációs csatorna NA 150 rekonstrukció | Az üzemelő viziközmű technológiailag elavult, üzemeltetése, és javítása már nem gazdaságos. Jelenleg a piacon magasabb műszaki tartalmak érhetőek el | A viziközmű rendszer hatékonyságának növelése, az üzemeltetési költségek szinten tartása miatt szükséges | A beavatkozás után egy hatékonyan működő viziközmű elemet kapunk, mely a kor elvárásainak megfelel. A rendszer üzembiztos, hatékony, és korszerű lesz |  | Vaspör | 2900 |  | 2026-01-01 | 2030-12-31 | hosszú | A beruházás ütemezése a tervezési időszak évei szerint 8: 900; A beruházás ütemezése a tervezési időszak évei szerint 12: 2000
|  | Vaspör | Gravitációs csatorna NA200 rekonstrukció | Az üzemelő viziközmű technológiailag elavult, üzemeltetése, és javítása már nem gazdaságos. Jelenleg a piacon magasabb műszaki tartalmak érhetőek el | A viziközmű rendszer hatékonyságának növelése, az üzemeltetési költségek szinten tartása miatt szükséges | A beavatkozás után egy hatékonyan működő viziközmű elemet kapunk, mely a kor elvárásainak megfelel. A rendszer üzembiztos, hatékony, és korszerű lesz |  | Vaspör | 5500 |  | 2020-01-01 | 2022-12-31 | közép | A beruházás ütemezése a tervezési időszak évei szerint 2: 4000; A beruházás ütemezése a tervezési időszak évei szerint 4: 1500
|  | Vaspör | Gravitációs csatorna NA200 rekonstrukció | Az üzemelő viziközmű technológiailag elavult, üzemeltetése, és javítása már nem gazdaságos. Jelenleg a piacon magasabb műszaki tartalmak érhetőek el | A viziközmű rendszer hatékonyságának növelése, az üzemeltetési költségek szinten tartása miatt szükséges | A beavatkozás után egy hatékonyan működő viziközmű elemet kapunk, mely a kor elvárásainak megfelel. A rendszer üzembiztos, hatékony, és korszerű lesz |  | Vaspör | 4400 |  | 2026-01-01 | 2030-12-31 | hosszú | A beruházás ütemezése a tervezési időszak évei szerint 8: 900; A beruházás ütemezése a tervezési időszak évei szerint 12: 3500
SZENNYVÍZVEZETÉKEK (KÉNYSZERÁRAMOLTATÁSÚ)
|  | Vaspör | Nyomott vezeték NA50 rekonstrukció | Az üzemelő viziközmű technológiailag elavult, üzemeltetése, és javítása már nem gazdaságos. Jelenleg a piacon magasabb műszaki tartalmak érhetőek el | A kiépített rendszer működőképességének megóvása, a biztonságos üzemelés biztosítása miatt van szükség a munka elvégzésére | A viziközmű elem állapota megközelíti az új elem berendezés állapotát. Az üzembiztonság jelentősen növekszik |  | Vaspör | 2100 |  | 2029-01-01 | 2029-12-31 | hosszú | A beruházás ütemezése a tervezési időszak évei szerint 11: 2100
|  | Vaspör | Nyomott vezeték NA80 rekonstrukció | Az üzemelő viziközmű technológiailag elavult, üzemeltetése, és javítása már nem gazdaságos. Jelenleg a piacon magasabb műszaki tartalmak érhetőek el | A kiépített rendszer működőképességének megóvása, a biztonságos üzemelés biztosítása miatt van szükség a munka elvégzésére | A viziközmű elem állapota megközelíti az új elem berendezés állapotát. Az üzembiztonság jelentősen növekszik |  | Vaspör | 1400 |  | 2030-01-01 | 2030-12-31 | hosszú | A beruházás ütemezése a tervezési időszak évei szerint 12: 1400
SZENNYVÍZÁTEMELŐK
Épület, építmény
|  | Vaspör I. átemelő | gépészeti akna vízzárózása: 2db, mélysége 2 méter, szélessége 2 méter x 2 méter | A szennyvíz, és a belőle felszabaduló gázok hatására a felületek elkorrodálnak. Ezen elemek cseréje a A kiépített rendszer működőképességének megóvása, a biztonságos üzemelés biztosítása miatt van szükség a munka elvégzésérehez elengedhetetlen | Statikai stabilitás biztosítása | A viziközmű elem állapota megközelíti az új elem berendezés állapotát. Az üzembiztonság jelentősen növekszik |  | Vaspör | 250 |  | 2019-01-01 | 2019-12-31 | rövid | A beruházás ütemezése a tervezési időszak évei szerint 1: 250
|  | Vaspör | átemelő akna építészeti rekonstrukció | A szennyvíz, és a belőle felszabaduló gázok hatására a felületek elkorrodálnak. Ezen elemek cseréje a A kiépített rendszer működőképességének megóvása, a biztonságos üzemelés biztosítása miatt van szükség a munka elvégzésérehez elengedhetetlen | Statikai stabilitás biztosítása | A viziközmű elem állapota megközelíti az új elem berendezés állapotát. Az üzembiztonság jelentősen növekszik |  | Vaspör | 5780 |  | 2024-01-01 | 2027-12-31 | hosszú | A beruházás ütemezése a tervezési időszak évei szerint 6: 750; A beruházás ütemezése a tervezési időszak évei szerint 7: 1760; A beruházás ütemezése a tervezési időszak évei szerint 8: 1860; A beruházás ütemezése a tervezési időszak évei szerint 9: 1410
Gép, berendezés
|  | Vaspör | gépészeti rekonstrukció (1-6) | Az üzemelő viziközmű elem működése közben előforduló eseti meghibásodások fordulhatnak elő, melyek előre nem tervezhetők | A kiépített rendszer működőképességének megóvása, a biztonságos üzemelés biztosítása miatt van szükség a munka elvégzésére | A beavatkozás után egy hatékonyan működő viziközmű elemet kapunk, mely a kor elvárásainak megfelel. A rendszer üzembiztos, hatékony, és korszerű lesz |  | Vaspör | 700 |  | 2020-01-01 | 2022-12-31 | közép | A beruházás ütemezése a tervezési időszak évei szerint 2: 350; A beruházás ütemezése a tervezési időszak évei szerint 4: 350
|  | Vaspör | gépészeti rekonstrukció (1-6) | Az üzemelő viziközmű elem működése közben előforduló eseti meghibásodások fordulhatnak elő, melyek előre nem tervezhetők | A kiépített rendszer működőképességének megóvása, a biztonságos üzemelés biztosítása miatt van szükség a munka elvégzésére | A beavatkozás után egy hatékonyan működő viziközmű elemet kapunk, mely a kor elvárásainak megfelel. A rendszer üzembiztos, hatékony, és korszerű lesz |  | Vaspör | 10800 |  | 2024-01-01 | 2030-12-31 | hosszú | A beruházás ütemezése a tervezési időszak évei szerint 6: 2350; A beruházás ütemezése a tervezési időszak évei szerint 7: 3200; A beruházás ütemezése a tervezési időszak évei szerint 8: 2450; A beruházás ütemezése a tervezési időszak évei szerint 9: 2100; A beruházás ütemezése a tervezési időszak évei szerint 10: 350; A beruházás ütemezése a tervezési időszak évei szerint 12: 350
|  | Vaspör | HBA gépészeti rekonstrukció (1-6) | Az üzemelő viziközmű elem működése közben előforduló eseti meghibásodások fordulhatnak elő, melyek előre nem tervezhetők | A kiépített rendszer működőképességének megóvása, a biztonságos üzemelés biztosítása miatt van szükség a munka elvégzésére | A beavatkozás után egy hatékonyan működő viziközmű elemet kapunk, mely a kor elvárásainak megfelel. A rendszer üzembiztos, hatékony, és korszerű lesz |  | Vaspör | 70 |  | 2020-01-01 | 2022-12-31 | közép | A beruházás ütemezése a tervezési időszak évei szerint 2: 35; A beruházás ütemezése a tervezési időszak évei szerint 4: 35
|  | Vaspör | HBA gépészeti rekonstrukció (1-6) | Az üzemelő viziközmű elem működése közben előforduló eseti meghibásodások fordulhatnak elő, melyek előre nem tervezhetők | A kiépített rendszer működőképességének megóvása, a biztonságos üzemelés biztosítása miatt van szükség a munka elvégzésére | A beavatkozás után egy hatékonyan működő viziközmű elemet kapunk, mely a kor elvárásainak megfelel. A rendszer üzembiztos, hatékony, és korszerű lesz |  | Vaspör | 940 |  | 2024-01-01 | 2032-12-31 | hosszú | A beruházás ütemezése a tervezési időszak évei szerint 6: 80; A beruházás ütemezése a tervezési időszak évei szerint 7: 155; A beruházás ütemezése a tervezési időszak évei szerint 9: 80; A beruházás ütemezése a tervezési időszak évei szerint 10: 155; A beruházás ütemezése a tervezési időszak évei szerint 11: 80; A beruházás ütemezése a tervezési időszak évei szerint 12: 155; A beruházás ütemezése a tervezési időszak évei szerint 13: 80; A beruházás ütemezése a tervezési időszak évei szerint 14: 155
Irányítástechnika, energiaellátás
|  | Vaspör | erősáramú és irányítástechnikai rekonstrukció | A viziközmű elem a napi üzemmenet során oly mértékig elhasználódott, hogy a normál karbantartási munkákkal már nem biztosítható az üzembiztos működése | A rendszer zavartalan üzemének biztosítása érdekében szükséges a beavatkozás | A beavatkozás után egy hatékonyan működő viziközmű elemet kapunk, mely a kor elvárásainak megfelel. A rendszer üzembiztos, hatékony, és korszerű lesz |  | Vaspör | 900 |  | 2021-01-01 | 2021-12-31 | közép | A beruházás ütemezése a tervezési időszak évei szerint 3: 900
|  | Vaspör | HBA erősáramú és irányítástechnikai rekonstrukció | A viziközmű elem a napi üzemmenet során oly mértékig elhasználódott, hogy a normál karbantartási munkákkal már nem biztosítható az üzembiztos működése | A rendszer zavartalan üzemének biztosítása érdekében szükséges a beavatkozás | A beavatkozás után egy hatékonyan működő viziközmű elemet kapunk, mely a kor elvárásainak megfelel. A rendszer üzembiztos, hatékony, és korszerű lesz |  | Vaspör | 180 |  | 2027-01-01 | 2030-12-31 | hosszú | A beruházás ütemezése a tervezési időszak évei szerint 9: 120; A beruházás ütemezése a tervezési időszak évei szerint 12: 60
| Összesen: | [7 empty] | 46713.75 | 3415 |  |  |  | 762.25 | 5407.25 | 1922.25 | 2647.25 | 762.25 | 3942.25 | 5877.25 | 6872.25 | 4342.25 | 1137.25 | 2812.25 | 8097.25 | 712.25 | 787.25 | 632.25
2019 évre a fejlesztési forrás biztosított
| Rendelkezésre álló források megnevezése | Rendelkezésre álló források számszerűsített értéke a teljes ütem tekintetében (eFt)
I. ütem | Használati díj (2019) | 3415
II. ütem | Használati díj (2020-2023) | 13660
III. ütem | Használati díj (2024-2033) | 34150
¹ Idegenvíz kizárás munkafolyamatai
1. Törött szerkezeti elemek cseréje, aknában bekötések körbekenése, folyásfenék újra betonozása, hézag pótlása (vízbetörés javítás)
2. Vízzáró réteg készítés, hosszútávú korrozíó és szerkezeti védelem (Szulfátálló réteg készítése)
3. Fedlap és szűkítő csere DN 600 mm, terhelésnek megfelelően, üzemeltető előírása szerint
4. Pontszerű hibahelyek javítása gerincvezetéken, és bekötésen
²Gépészeti felújítás
1. szivattyú talpidon csere
2. nyomócső csere
3. nadrágidom csere
4. visszacsapó szelep csere
5. tolózár csere
6. vezetőcső csere
³Védterület felújítás
1. kerítés csere
2. kapu csere
3. aszfaltozás

## Vöckönd
Gördülő fejlesztési terv a 2019 - 2033 időszakra
FELÚJÍTÁSOK ÉS PÓTLÁSOK ÖSSZEFOGLALÓ TÁBLÁZATA
A tervet benyújtó szervezet megnevezése: | [9 empty] | VÖCKÖND | [6 empty] | ellátásért felelős / ellátásért felelősök képviselője / víziközmű-szolgáltató *
Víziközmű-szolgáltató megnevezése: | [9 empty] | ÉSZAK ZALAI VÍZ- ÉS CSATORNAMŰ ZÁRTKÖRŰEN MŰKÖDŐ RÉSZVÉNYTÁRSASÁG
Víziközmű-szolgáltatási ágazat megnevezése: | [9 empty] | SZENNYVÍZ ÁGAZAT
Véleményeltérést megfogalmazó érintett fél megnevezése:
Víziközmű-rendszer kódja: ** | [9 empty] | 21-32054-1-048-01-10 | [6 empty] | ZALAEGERSZEG-SZV
V. Szennyvízelvezetés
Fontossági sorrend | Felujítás és pótlás megnevezése |  |  | Műszaki állapot felmérés, szükségességi indoklás |  |  | Vízjogi létesítési/elvi engedély száma | Az érintett ellátásért felelős(ök) megnevezése | Tervezett nettó költség | Forrás 2019 évre | Megvalósítás időtartama |  | Tervezett időtáv | A beruházás ütemezése a tervezési időszak évei szerint
|  |  |  | Jelenlegi műszaki állapot | Feladat szükségessége | Megvalósítást követő várható műszaki állapot |  |  | (eFt) |  | Kezdés | Befejezés | (rövid / közép / hosszú) | 1 | 2 | 3 | 4 | 5 | 6 | 7 | 8 | 9 | 10 | 11 | 12 | 13 | 14 | 15
| szakág | Helyszín | beruházás megnevezése
1 |  |  | Rendkívüli helyzetből adódó azonnali feladatok (max. 15%) |  | A rendszer zavartalan üzemének biztosítása érdekében szükséges a beavatkozás |  |  | Vöckönd | 868 |  | 2019-01-01 | 2033-12-31 |  | 49 | 58.5 | 58.5 | 58.5 | 58.5 | 58.5 | 58.5 | 58.5 | 58.5 | 58.5 | 58.5 | 58.5 | 58.5 | 58.5 | 58.5
SZENNYVÍZCSATORNA (GRAVITÁCIÓS)
Épület, építmény
|  | Vöckönd | tartalékkeret képzése rekonstrukcióra (elkülönített forrás) | Az üzemelő viziközmű elem műszaki állapota az évek során leromlott, jelentős mértékben megnövekedett a meghibásodás veszélye | A viziközmű rendszer hatékonyságának növelése, az üzemeltetési költségek szinten tartása miatt szükséges | A beavatkozás után egy hatékonyan működő viziközmű elemet kapunk, mely a kor elvárásainak megfelel. A rendszer üzembiztos, hatékony, és korszerű lesz |  | Vöckönd | 66 |  | 2019-01-01 | 2019-12-31 | rövid | A beruházás ütemezése a tervezési időszak évei szerint 1: 66
|  | Vöckönd | Idegenvíz kizárása a csatornadiagnosztikai vizsgálat és a helyszíni ellenőrzés alapján¹ | Az üzemelő viziközmű elem műszaki állapota az évek során leromlott, jelentős mértékben megnövekedett a meghibásodás veszélye | A viziközmű rendszer hatékonyságának növelése, az üzemeltetési költségek szinten tartása miatt szükséges | A beavatkozás után egy hatékonyan működő viziközmű elemet kapunk, mely a kor elvárásainak megfelel. A rendszer üzembiztos, hatékony, és korszerű lesz |  | Vöckönd | 856 |  | 2020-01-01 | 2023-12-31 | közép | A beruházás ütemezése a tervezési időszak évei szerint 2: 250; A beruházás ütemezése a tervezési időszak évei szerint 3: 250; A beruházás ütemezése a tervezési időszak évei szerint 4: 178; A beruházás ütemezése a tervezési időszak évei szerint 5: 178
|  | Vöckönd | Idegenvíz kizárása a csatornadiagnosztikai vizsgálat és a helyszíni ellenőrzés alapján¹ | Az üzemelő viziközmű technológiailag elavult, üzemeltetése, és javítása már nem gazdaságos. Jelenleg a piacon magasabb műszaki tartalmak érhetőek el | A viziközmű rendszer hatékonyságának növelése, az üzemeltetési költségek szinten tartása miatt szükséges | A beavatkozás után egy hatékonyan működő viziközmű elemet kapunk, mely a kor elvárásainak megfelel. A rendszer üzembiztos, hatékony, és korszerű lesz |  | Vöckönd | 1780 |  | 2024-01-01 | 2033-12-31 | hosszú | [5 empty] | 178 | 178 | 178 | 178 | 178 | 178 | 178 | 178 | 178 | 178
|  | Vöckönd | Gravitációs csatorna NA 150 rekonstrukció | Az üzemelő viziközmű elem műszaki állapota az évek során leromlott, jelentős mértékben megnövekedett a meghibásodás veszélye | A viziközmű rendszer hatékonyságának növelése, az üzemeltetési költségek szinten tartása miatt szükséges | A beavatkozás után egy hatékonyan működő viziközmű elemet kapunk, mely a kor elvárásainak megfelel. A rendszer üzembiztos, hatékony, és korszerű lesz |  | Vöckönd | 1040 |  | 2020-01-01 | 2023-12-31 | közép | A beruházás ütemezése a tervezési időszak évei szerint 2: 260; A beruházás ütemezése a tervezési időszak évei szerint 3: 260; A beruházás ütemezése a tervezési időszak évei szerint 4: 260; A beruházás ütemezése a tervezési időszak évei szerint 5: 260
|  | Vöckönd | Gravitációs csatorna NA 150 rekonstrukció | Az üzemelő viziközmű technológiailag elavult, üzemeltetése, és javítása már nem gazdaságos. Jelenleg a piacon magasabb műszaki tartalmak érhetőek el | A viziközmű rendszer hatékonyságának növelése, az üzemeltetési költségek szinten tartása miatt szükséges | A beavatkozás után egy hatékonyan működő viziközmű elemet kapunk, mely a kor elvárásainak megfelel. A rendszer üzembiztos, hatékony, és korszerű lesz |  | Vöckönd | 2580 |  | 2024-01-01 | 2031-12-31 | hosszú | A beruházás ütemezése a tervezési időszak évei szerint 6: 260; A beruházás ütemezése a tervezési időszak évei szerint 7: 260; A beruházás ütemezése a tervezési időszak évei szerint 8: 260; A beruházás ütemezése a tervezési időszak évei szerint 13: 1800
|  | Vöckönd | Gravitációs csatorna NA200 rekonstrukció | Az üzemelő viziközmű technológiailag elavult, üzemeltetése, és javítása már nem gazdaságos. Jelenleg a piacon magasabb műszaki tartalmak érhetőek el | A viziközmű rendszer hatékonyságának növelése, az üzemeltetési költségek szinten tartása miatt szükséges | A beavatkozás után egy hatékonyan működő viziközmű elemet kapunk, mely a kor elvárásainak megfelel. A rendszer üzembiztos, hatékony, és korszerű lesz |  | Vöckönd | 3300 |  | 2020-01-01 | 2023-12-31 | közép | A beruházás ütemezése a tervezési időszak évei szerint 2: 1000; A beruházás ütemezése a tervezési időszak évei szerint 5: 2300
SZENNYVÍZVEZETÉKEK (KÉNYSZERÁRAMOLTATÁSÚ)
|  | Vöckönd | Nyomott vezeték NA50 rekonstrukció | Az üzemelő viziközmű technológiailag elavult, üzemeltetése, és javítása már nem gazdaságos. Jelenleg a piacon magasabb műszaki tartalmak érhetőek el | A kiépített rendszer működőképességének megóvása, a biztonságos üzemelés biztosítása miatt van szükség a munka elvégzésére | A viziközmű elem állapota megközelíti az új elem berendezés állapotát. Az üzembiztonság jelentősen növekszik |  | Vöckönd | 2000 |  | 2025-01-01 | 20025.12.31 | hosszú | A beruházás ütemezése a tervezési időszak évei szerint 7: 2000
SZENNYVÍZÁTEMELŐK
Épület, építmény
|  | Vöckönd | átemelő akna építészeti rekonstrukció | A szennyvíz, és a belőle felszabaduló gázok hatására a felületek elkorrodálnak. Ezen elemek cseréje a A kiépített rendszer működőképességének megóvása, a biztonságos üzemelés biztosítása miatt van szükség a munka elvégzésérehez elengedhetetlen | Statikai stabilitás biztosítása | A viziközmű elem állapota megközelíti az új elem berendezés állapotát. Az üzembiztonság jelentősen növekszik |  | Vöckönd | 1700 |  | 2020-01-01 | 2020-12-31 | közép | A beruházás ütemezése a tervezési időszak évei szerint 2: 1700
|  | Vöckönd | átemelő akna építészeti rekonstrukció | A szennyvíz, és a belőle felszabaduló gázok hatására a felületek elkorrodálnak. Ezen elemek cseréje a A kiépített rendszer működőképességének megóvása, a biztonságos üzemelés biztosítása miatt van szükség a munka elvégzésérehez elengedhetetlen | Statikai stabilitás biztosítása | A viziközmű elem állapota megközelíti az új elem berendezés állapotát. Az üzembiztonság jelentősen növekszik |  | Vöckönd | 1120 |  | 2026-01-01 | 2028-12-31 | hosszú | A beruházás ütemezése a tervezési időszak évei szerint 8: 300; A beruházás ütemezése a tervezési időszak évei szerint 9: 400; A beruházás ütemezése a tervezési időszak évei szerint 10: 420
|  | Vöckönd | HBA akna építészeti rekonstrukció | Az üzemelő viziközmű technológiailag elavult, üzemeltetése, és javítása már nem gazdaságos. Jelenleg a piacon magasabb műszaki tartalmak érhetőek el | A kiépített rendszer működőképességének megóvása, a biztonságos üzemelés biztosítása miatt van szükség a munka elvégzésére | A viziközmű elem állapota megközelíti az új elem berendezés állapotát. Az üzembiztonság jelentősen növekszik |  | Vöckönd | 100 |  | 2020-01-01 | 2020-12-31 | közép | A beruházás ütemezése a tervezési időszak évei szerint 2: 100
|  | Vöckönd | HBA akna építészeti rekonstrukció | Az üzemelő viziközmű technológiailag elavult, üzemeltetése, és javítása már nem gazdaságos. Jelenleg a piacon magasabb műszaki tartalmak érhetőek el | A kiépített rendszer működőképességének megóvása, a biztonságos üzemelés biztosítása miatt van szükség a munka elvégzésére | A viziközmű elem állapota megközelíti az új elem berendezés állapotát. Az üzembiztonság jelentősen növekszik |  | Vöckönd | 80 |  | 2026-01-01 | 2026-12-31 | hosszú | A beruházás ütemezése a tervezési időszak évei szerint 8: 80
Gép, berendezés
|  | Vöckönd | szivattyú felújítások átemelőknél | Az üzemelő viziközmű elem működése közben előforduló eseti meghibásodások fordulhatnak elő, melyek előre nem tervezhetők | A kiépített rendszer működőképességének megóvása, a biztonságos üzemelés biztosítása miatt van szükség a munka elvégzésére | A beavatkozás után egy hatékonyan működő viziközmű elemet kapunk, mely a kor elvárásainak megfelel. A rendszer üzembiztos, hatékony, és korszerű lesz |  | Vöckönd | 100 |  | 2019-01-01 | 2019-12-31 | rövid | A beruházás ütemezése a tervezési időszak évei szerint 1: 100
|  | Vöckönd | gépészeti rekonstrukció (1-6) | Az üzemelő viziközmű elem működése közben előforduló eseti meghibásodások fordulhatnak elő, melyek előre nem tervezhetők | A kiépített rendszer működőképességének megóvása, a biztonságos üzemelés biztosítása miatt van szükség a munka elvégzésére | A beavatkozás után egy hatékonyan működő viziközmű elemet kapunk, mely a kor elvárásainak megfelel. A rendszer üzembiztos, hatékony, és korszerű lesz |  | Vöckönd | 5100 |  | 2020-01-01 | 2023-12-31 | közép | A beruházás ütemezése a tervezési időszak évei szerint 2: 2800; A beruházás ütemezése a tervezési időszak évei szerint 5: 2300
|  | Vöckönd | gépészeti rekonstrukció (1-6) | Az üzemelő viziközmű elem működése közben előforduló eseti meghibásodások fordulhatnak elő, melyek előre nem tervezhetők | A kiépített rendszer működőképességének megóvása, a biztonságos üzemelés biztosítása miatt van szükség a munka elvégzésére | A beavatkozás után egy hatékonyan működő viziközmű elemet kapunk, mely a kor elvárásainak megfelel. A rendszer üzembiztos, hatékony, és korszerű lesz |  | Vöckönd | 6500 |  | 2024-01-01 | 2033-12-31 | hosszú | [5 empty] | 200 | 200 | 200 | 200 | 200 | 1700 | 1700 | 200 | 200 | 1700
|  | Vöckönd | HBA gépészeti rekonstrukció (1-6) | Az üzemelő viziközmű elem működése közben előforduló eseti meghibásodások fordulhatnak elő, melyek előre nem tervezhetők | A kiépített rendszer működőképességének megóvása, a biztonságos üzemelés biztosítása miatt van szükség a munka elvégzésére | A beavatkozás után egy hatékonyan működő viziközmű elemet kapunk, mely a kor elvárásainak megfelel. A rendszer üzembiztos, hatékony, és korszerű lesz |  | Vöckönd | 210 |  | 2020-01-01 | 2023-12-31 | közép | A beruházás ütemezése a tervezési időszak évei szerint 2: 70; A beruházás ütemezése a tervezési időszak évei szerint 3: 35; A beruházás ütemezése a tervezési időszak évei szerint 4: 35; A beruházás ütemezése a tervezési időszak évei szerint 5: 70
|  | Vöckönd | HBA gépészeti rekonstrukció (1-6) | Az üzemelő viziközmű elem működése közben előforduló eseti meghibásodások fordulhatnak elő, melyek előre nem tervezhetők | A kiépített rendszer működőképességének megóvása, a biztonságos üzemelés biztosítása miatt van szükség a munka elvégzésére | A beavatkozás után egy hatékonyan működő viziközmű elemet kapunk, mely a kor elvárásainak megfelel. A rendszer üzembiztos, hatékony, és korszerű lesz |  | Vöckönd | 450 |  | 2024-01-01 | 2032-12-31 | hosszú | A beruházás ütemezése a tervezési időszak évei szerint 6: 35; A beruházás ütemezése a tervezési időszak évei szerint 7: 100; A beruházás ütemezése a tervezési időszak évei szerint 9: 35; A beruházás ütemezése a tervezési időszak évei szerint 10: 70; A beruházás ütemezése a tervezési időszak évei szerint 11: 35; A beruházás ütemezése a tervezési időszak évei szerint 12: 70; A beruházás ütemezése a tervezési időszak évei szerint 13: 35; A beruházás ütemezése a tervezési időszak évei szerint 14: 70
Irányítástechnika, energiaellátás
| Összesen: | [7 empty] | 27850 | 390 |  |  |  | 215 | 6238.5 | 603.5 | 531.5 | 5166.5 | 731.5 | 2796.5 | 1076.5 | 871.5 | 926.5 | 1971.5 | 2006.5 | 2271.5 | 506.5 | 1936.5
2019 évre a fejlesztési forrás biztosított
| Rendelkezésre álló források megnevezése | Rendelkezésre álló források számszerűsített értéke a teljes ütem tekintetében (eFt)
I. ütem | Használati díj (2019) | 324
| Elkülönített forrás | 66
II. ütem | Használati díj (2020-2023) | 1296
III. ütem | Használati díj (2024-2033) | 3240
¹ Idegenvíz kizárás munkafolyamatai
1. Törött szerkezeti elemek cseréje, aknában bekötések körbekenése, folyásfenék újra betonozása, hézag pótlása (vízbetörés javítás)
2. Vízzáró réteg készítés, hosszútávú korrozíó és szerkezeti védelem (Szulfátálló réteg készítése)
3. Fedlap és szűkítő csere DN 600 mm, terhelésnek megfelelően, üzemeltető előírása szerint
4. Pontszerű hibahelyek javítása gerincvezetéken, és bekötésen
²Gépészeti felújítás
1. szivattyú talpidon csere
2. nyomócső csere
3. nadrágidom csere
4. visszacsapó szelep csere
5. tolózár csere
6. vezetőcső csere
³Védterület felújítás
1. kerítés csere
2. kapu csere
3. aszfaltozás

## Zalaboldogfa
Gördülő fejlesztési terv a 2019 - 2033 időszakra
FELÚJÍTÁSOK ÉS PÓTLÁSOK ÖSSZEFOGLALÓ TÁBLÁZATA
A tervet benyújtó szervezet megnevezése: | [9 empty] | ZALABOLDOGFA | [6 empty] | ellátásért felelős / ellátásért felelősök képviselője / víziközmű-szolgáltató *
Víziközmű-szolgáltató megnevezése: | [9 empty] | ÉSZAK ZALAI VÍZ- ÉS CSATORNAMŰ ZÁRTKÖRŰEN MŰKÖDŐ RÉSZVÉNYTÁRSASÁG
Víziközmű-szolgáltatási ágazat megnevezése: | [9 empty] | SZENNYVÍZ ÁGAZAT
Véleményeltérést megfogalmazó érintett fél megnevezése:
Víziközmű-rendszer kódja: ** | [9 empty] | 21-32054-1-048-01-10 | [6 empty] | ZALAEGERSZEG-SZV
V. Szennyvízelvezetés
Fontossági sorrend | Felujítás és pótlás megnevezése |  |  | Műszaki állapot felmérés, szükségességi indoklás |  |  | Vízjogi létesítési/elvi engedély száma | Az érintett ellátásért felelős(ök) megnevezése | Tervezett nettó költség | Forrás 2019 évre | Megvalósítás időtartama |  | Tervezett időtáv | A beruházás ütemezése a tervezési időszak évei szerint
|  |  |  | Jelenlegi műszaki állapot | Feladat szükségessége | Megvalósítást követő várható műszaki állapot |  |  | (eFt) |  | Kezdés | Befejezés | (rövid / közép / hosszú) | 1 | 2 | 3 | 4 | 5 | 6 | 7 | 8 | 9 | 10 | 11 | 12 | 13 | 14 | 15
| szakág | Helyszín | beruházás megnevezése
1 |  |  | Rendkívüli helyzetből adódó azonnali feladatok (max. 15%) |  | A rendszer zavartalan üzemének biztosítása érdekében szükséges a beavatkozás |  |  | Zalaboldogfa | 2298.8 |  | 2019-01-01 | 2033-12-31 |  | 119 | 155.7 | 155.7 | 155.7 | 155.7 | 155.7 | 155.7 | 155.7 | 155.7 | 155.7 | 155.7 | 155.7 | 155.7 | 155.7 | 155.7
SZENNYVÍZCSATORNA (GRAVITÁCIÓS)
Épület, építmény
|  | Zalaboldogfa | Fedlap, szükség esetén szűkítő cserék (1db) (elkülönített forrás) | Az üzemelő viziközmű technológiailag elavult, üzemeltetése, és javítása már nem gazdaságos. Jelenleg a piacon magasabb műszaki tartalmak érhetőek el | A viziközmű rendszer hatékonyságának növelése, az üzemeltetési költségek szinten tartása miatt szükséges | A beavatkozás után egy hatékonyan működő viziközmű elemet kapunk, mely a kor elvárásainak megfelel. A rendszer üzembiztos, hatékony, és korszerű lesz |  | Zalaboldogfa | 248 |  | 2019-01-01 | 2019-12-31 | rövid | A beruházás ütemezése a tervezési időszak évei szerint 1: 248
|  | Zalaboldogfa | Idegenvíz kizárása a csatornadiagnosztikai vizsgálat és a helyszíni ellenőrzés alapján¹ | Az üzemelő viziközmű technológiailag elavult, üzemeltetése, és javítása már nem gazdaságos. Jelenleg a piacon magasabb műszaki tartalmak érhetőek el | A viziközmű rendszer hatékonyságának növelése, az üzemeltetési költségek szinten tartása miatt szükséges | A beavatkozás után egy hatékonyan működő viziközmű elemet kapunk, mely a kor elvárásainak megfelel. A rendszer üzembiztos, hatékony, és korszerű lesz |  | Zalaboldogfa | 900 |  | 2020-01-01 | 2023-12-31 | közép | A beruházás ütemezése a tervezési időszak évei szerint 2: 250; A beruházás ütemezése a tervezési időszak évei szerint 3: 250; A beruházás ütemezése a tervezési időszak évei szerint 4: 200; A beruházás ütemezése a tervezési időszak évei szerint 5: 200
|  | Zalaboldogfa | Idegenvíz kizárása a csatornadiagnosztikai vizsgálat és a helyszíni ellenőrzés alapján¹ | Az üzemelő viziközmű technológiailag elavult, üzemeltetése, és javítása már nem gazdaságos. Jelenleg a piacon magasabb műszaki tartalmak érhetőek el | A viziközmű rendszer hatékonyságának növelése, az üzemeltetési költségek szinten tartása miatt szükséges | A beavatkozás után egy hatékonyan működő viziközmű elemet kapunk, mely a kor elvárásainak megfelel. A rendszer üzembiztos, hatékony, és korszerű lesz |  | Zalaboldogfa | 2000 |  | 2024-01-01 | 2033-12-31 | hosszú | [5 empty] | 200 | 200 | 200 | 200 | 200 | 200 | 200 | 200 | 200 | 200
|  | Zalaboldogfa | Gravitációs csatorna NA 150 rekonstrukció | Az üzemelő viziközmű technológiailag elavult, üzemeltetése, és javítása már nem gazdaságos. Jelenleg a piacon magasabb műszaki tartalmak érhetőek el | A viziközmű rendszer hatékonyságának növelése, az üzemeltetési költségek szinten tartása miatt szükséges | A beavatkozás után egy hatékonyan működő viziközmű elemet kapunk, mely a kor elvárásainak megfelel. A rendszer üzembiztos, hatékony, és korszerű lesz |  | Zalaboldogfa | 1720 |  | 2020-01-01 | 2022-12-31 | közép | A beruházás ütemezése a tervezési időszak évei szerint 2: 260; A beruházás ütemezése a tervezési időszak évei szerint 3: 260; A beruházás ütemezése a tervezési időszak évei szerint 4: 1200
|  | Zalaboldogfa | Gravitációs csatorna NA 150 rekonstrukció | Az üzemelő viziközmű technológiailag elavult, üzemeltetése, és javítása már nem gazdaságos. Jelenleg a piacon magasabb műszaki tartalmak érhetőek el | A viziközmű rendszer hatékonyságának növelése, az üzemeltetési költségek szinten tartása miatt szükséges | A beavatkozás után egy hatékonyan működő viziközmű elemet kapunk, mely a kor elvárásainak megfelel. A rendszer üzembiztos, hatékony, és korszerű lesz |  | Zalaboldogfa | 2200 |  | 2027-01-01 | 2027-12-31 | hosszú | A beruházás ütemezése a tervezési időszak évei szerint 9: 2200
|  | Zalaboldogfa | Gravitációs csatorna NA200 rekonstrukció | Az üzemelő viziközmű technológiailag elavult, üzemeltetése, és javítása már nem gazdaságos. Jelenleg a piacon magasabb műszaki tartalmak érhetőek el | A viziközmű rendszer hatékonyságának növelése, az üzemeltetési költségek szinten tartása miatt szükséges | A beavatkozás után egy hatékonyan működő viziközmű elemet kapunk, mely a kor elvárásainak megfelel. A rendszer üzembiztos, hatékony, és korszerű lesz |  | Zalaboldogfa | 3400 |  | 2020-01-01 | 2023-12-31 | közép | A beruházás ütemezése a tervezési időszak évei szerint 2: 800; A beruházás ütemezése a tervezési időszak évei szerint 3: 800; A beruházás ütemezése a tervezési időszak évei szerint 5: 1800
|  | Zalaboldogfa | Gravitációs csatorna NA200 rekonstrukció | Az üzemelő viziközmű technológiailag elavult, üzemeltetése, és javítása már nem gazdaságos. Jelenleg a piacon magasabb műszaki tartalmak érhetőek el | A viziközmű rendszer hatékonyságának növelése, az üzemeltetési költségek szinten tartása miatt szükséges | A beavatkozás után egy hatékonyan működő viziközmű elemet kapunk, mely a kor elvárásainak megfelel. A rendszer üzembiztos, hatékony, és korszerű lesz |  | Zalaboldogfa | 4600 |  | 2026-01-01 | 2029-12-31 | hosszú | A beruházás ütemezése a tervezési időszak évei szerint 8: 1800; A beruházás ütemezése a tervezési időszak évei szerint 11: 2800
SZENNYVÍZVEZETÉKEK (KÉNYSZERÁRAMOLTATÁSÚ)
|  | Zalaboldogfa | Nyomott vezeték NA100 rekonstrukció | Az üzemelő viziközmű technológiailag elavult, üzemeltetése, és javítása már nem gazdaságos. Jelenleg a piacon magasabb műszaki tartalmak érhetőek el | A kiépített rendszer működőképességének megóvása, a biztonságos üzemelés biztosítása miatt van szükség a munka elvégzésére | A viziközmű elem állapota megközelíti az új elem berendezés állapotát. Az üzembiztonság jelentősen növekszik |  | Zalaboldogfa | 2100 |  | 2021-01-01 | 2021-12-31 | közép | A beruházás ütemezése a tervezési időszak évei szerint 3: 2100
|  | Zalaboldogfa | Nyomott vezeték NA100 rekonstrukció | Az üzemelő viziközmű technológiailag elavult, üzemeltetése, és javítása már nem gazdaságos. Jelenleg a piacon magasabb műszaki tartalmak érhetőek el | A kiépített rendszer működőképességének megóvása, a biztonságos üzemelés biztosítása miatt van szükség a munka elvégzésére | A viziközmű elem állapota megközelíti az új elem berendezés állapotát. Az üzembiztonság jelentősen növekszik |  | Zalaboldogfa | 2100 |  | 2027-01-01 | 2027-12-31 | hosszú | A beruházás ütemezése a tervezési időszak évei szerint 9: 2100
SZENNYVÍZÁTEMELŐK
Épület, építmény
|  | Zalaboldogfa | átemelő akna építészeti rekonstrukció | A szennyvíz, és a belőle felszabaduló gázok hatására a felületek elkorrodálnak. Ezen elemek cseréje a A kiépített rendszer működőképességének megóvása, a biztonságos üzemelés biztosítása miatt van szükség a munka elvégzésérehez elengedhetetlen | Statikai stabilitás biztosítása | A viziközmű elem állapota megközelíti az új elem berendezés állapotát. Az üzembiztonság jelentősen növekszik |  | Zalaboldogfa | 1000 |  | 2020-01-01 | 2020-12-31 | közép | A beruházás ütemezése a tervezési időszak évei szerint 2: 1000
|  | Zalaboldogfa | átemelő akna építészeti rekonstrukció | A szennyvíz, és a belőle felszabaduló gázok hatására a felületek elkorrodálnak. Ezen elemek cseréje a A kiépített rendszer működőképességének megóvása, a biztonságos üzemelés biztosítása miatt van szükség a munka elvégzésérehez elengedhetetlen | Statikai stabilitás biztosítása | A viziközmű elem állapota megközelíti az új elem berendezés állapotát. Az üzembiztonság jelentősen növekszik |  | Zalaboldogfa | 6170 |  | 2024-01-01 | 2033-12-31 | hosszú | [5 empty] | 1350 | 1270 | 400 | 750 | 400 | 400 | 400 | 400 | 400 | 400
Gép, berendezés
|  | Zalaboldogfa | szivattyú felújítások átemelőknél | Az üzemelő viziközmű elem működése közben előforduló eseti meghibásodások fordulhatnak elő, melyek előre nem tervezhetők | A kiépített rendszer működőképességének megóvása, a biztonságos üzemelés biztosítása miatt van szükség a munka elvégzésére | A beavatkozás után egy hatékonyan működő viziközmű elemet kapunk, mely a kor elvárásainak megfelel. A rendszer üzembiztos, hatékony, és korszerű lesz |  | Zalaboldogfa | 400 |  | 2019-01-01 | 2019-12-31 | rövid | A beruházás ütemezése a tervezési időszak évei szerint 1: 400
|  | Zalaboldogfa | gépészeti rekonstrukció (1-6) | Az üzemelő viziközmű elem működése közben előforduló eseti meghibásodások fordulhatnak elő, melyek előre nem tervezhetők | A kiépített rendszer működőképességének megóvása, a biztonságos üzemelés biztosítása miatt van szükség a munka elvégzésére | A beavatkozás után egy hatékonyan működő viziközmű elemet kapunk, mely a kor elvárásainak megfelel. A rendszer üzembiztos, hatékony, és korszerű lesz |  | Zalaboldogfa | 4200 |  | 2020-01-01 | 2023-12-31 | közép | A beruházás ütemezése a tervezési időszak évei szerint 2: 3600; A beruházás ütemezése a tervezési időszak évei szerint 3: 300; A beruházás ütemezése a tervezési időszak évei szerint 4: 200; A beruházás ütemezése a tervezési időszak évei szerint 5: 100
|  | Zalaboldogfa | gépészeti rekonstrukció (1-6) | Az üzemelő viziközmű elem működése közben előforduló eseti meghibásodások fordulhatnak elő, melyek előre nem tervezhetők | A kiépített rendszer működőképességének megóvása, a biztonságos üzemelés biztosítása miatt van szükség a munka elvégzésére | A beavatkozás után egy hatékonyan működő viziközmű elemet kapunk, mely a kor elvárásainak megfelel. A rendszer üzembiztos, hatékony, és korszerű lesz |  | Zalaboldogfa | 6800 |  | 2024-01-01 | 2033-12-31 | hosszú | [5 empty] | 950 | 750 | 200 | 100 | 1000 | 100 | 2800 | 300 | 300 | 300
Irányítástechnika, energiaellátás
|  | Zalaboldogfa | erősáramú és irányítástechnikai rekonstrukció | A viziközmű elem a napi üzemmenet során oly mértékig elhasználódott, hogy a normál karbantartási munkákkal már nem biztosítható az üzembiztos működése | A rendszer zavartalan üzemének biztosítása érdekében szükséges a beavatkozás | A beavatkozás után egy hatékonyan működő viziközmű elemet kapunk, mely a kor elvárásainak megfelel. A rendszer üzembiztos, hatékony, és korszerű lesz |  | Zalaboldogfa | 5000 |  | 2021-01-01 | 2021-12-31 | közép | A beruházás ütemezése a tervezési időszak évei szerint 3: 5000
| Összesen: | [7 empty] | 45136.8 | 1038 |  |  |  | 767 | 6065.7 | 8865.7 | 1755.7 | 2255.7 | 2655.7 | 2375.7 | 2755.7 | 5505.7 | 1755.7 | 3655.7 | 3555.7 | 1055.7 | 1055.7 | 1055.7
2019 évre a fejlesztési forrás biztosított
| Rendelkezésre álló források megnevezése | Rendelkezésre álló források számszerűsített értéke a teljes ütem tekintetében (eFt)
I. ütem | Használati díj (2019) | 790
| Elkülönített forrás | 248
II. ütem | Használati díj (2020-2023) | 3160
III. ütem | Használati díj (2024-2033) | 7900
¹ Idegenvíz kizárás munkafolyamatai
1. Törött szerkezeti elemek cseréje, aknában bekötések körbekenése, folyásfenék újra betonozása, hézag pótlása (vízbetörés javítás)
2. Vízzáró réteg készítés, hosszútávú korrozíó és szerkezeti védelem (Szulfátálló réteg készítése)
3. Fedlap és szűkítő csere DN 600 mm, terhelésnek megfelelően, üzemeltető előírása szerint
4. Pontszerű hibahelyek javítása gerincvezetéken, és bekötésen
²Gépészeti felújítás
1. szivattyú talpidon csere
2. nyomócső csere
3. nadrágidom csere
4. visszacsapó szelep csere
5. tolózár csere
6. vezetőcső csere
³Védterület felújítás
1. kerítés csere
2. kapu csere
3. aszfaltozás

## Zalacséb
Gördülő fejlesztési terv a 2019 - 2033 időszakra
FELÚJÍTÁSOK ÉS PÓTLÁSOK ÖSSZEFOGLALÓ TÁBLÁZATA
A tervet benyújtó szervezet megnevezése: | [9 empty] | ZALACSÉB | [6 empty] | ellátásért felelős / ellátásért felelősök képviselője / víziközmű-szolgáltató *
Víziközmű-szolgáltató megnevezése: | [9 empty] | ÉSZAK ZALAI VÍZ- ÉS CSATORNAMŰ ZÁRTKÖRŰEN MŰKÖDŐ RÉSZVÉNYTÁRSASÁG
Víziközmű-szolgáltatási ágazat megnevezése: | [9 empty] | SZENNYVÍZ ÁGAZAT
Véleményeltérést megfogalmazó érintett fél megnevezése:
Víziközmű-rendszer kódja: ** | [9 empty] | 21-32054-1-048-01-10 | [6 empty] | ZALAEGERSZEG-SZV
V. Szennyvízelvezetés
Fontossági sorrend | Felujítás és pótlás megnevezése |  |  | Műszaki állapot felmérés, szükségességi indoklás |  |  | Vízjogi létesítési/elvi engedély száma | Az érintett ellátásért felelős(ök) megnevezése | Tervezett nettó költség | Forrás 2019 évre | Megvalósítás időtartama |  | Tervezett időtáv | A beruházás ütemezése a tervezési időszak évei szerint
|  |  |  | Jelenlegi műszaki állapot | Feladat szükségessége | Megvalósítást követő várható műszaki állapot |  |  | (eFt) |  | Kezdés | Befejezés | (rövid / közép / hosszú) | 1 | 2 | 3 | 4 | 5 | 6 | 7 | 8 | 9 | 10 | 11 | 12 | 13 | 14 | 15
| szakág | Helyszín | beruházás megnevezése
1 |  |  | Rendkívüli helyzetből adódó azonnali feladatok (max. 15%) |  | A rendszer zavartalan üzemének biztosítása érdekében szükséges a beavatkozás |  |  | Zalacséb | 5535.4 |  | 2019-01-01 | 2033-12-31 |  | 256 | 377.1 | 377.1 | 377.1 | 377.1 | 377.1 | 377.1 | 377.1 | 377.1 | 377.1 | 377.1 | 377.1 | 377.1 | 377.1 | 377.1
SZENNYVÍZCSATORNA (GRAVITÁCIÓS)
Épület, építmény
|  | Zalacséb | fedlap,szükség esetén szűkítő cserék (1db) (elkülönített forrás) | Az üzemelő viziközmű technológiailag elavult, üzemeltetése, és javítása már nem gazdaságos. Jelenleg a piacon magasabb műszaki tartalmak érhetőek el | A viziközmű rendszer hatékonyságának növelése, az üzemeltetési költségek szinten tartása miatt szükséges | A beavatkozás után egy hatékonyan működő viziközmű elemet kapunk, mely a kor elvárásainak megfelel. A rendszer üzembiztos, hatékony, és korszerű lesz |  | Zalacséb | 254 |  | 2019-01-01 | 2019-12-31 | rövid | A beruházás ütemezése a tervezési időszak évei szerint 1: 254
|  | Zalacséb | törött bekötések javítása (elkülönített forrás) | Az üzemelő viziközmű technológiailag elavult, üzemeltetése, és javítása már nem gazdaságos. Jelenleg a piacon magasabb műszaki tartalmak érhetőek el | A viziközmű rendszer hatékonyságának növelése, az üzemeltetési költségek szinten tartása miatt szükséges | A beavatkozás után egy hatékonyan működő viziközmű elemet kapunk, mely a kor elvárásainak megfelel. A rendszer üzembiztos, hatékony, és korszerű lesz |  | Zalacséb | 551 |  | 2019-01-01 | 2019-12-31 | rövid | A beruházás ütemezése a tervezési időszak évei szerint 1: 551
|  | Zalacséb | Idegenvíz kizárása a csatornadiagnosztikai vizsgálat és a helyszíni ellenőrzés alapján¹ | Az üzemelő viziközmű technológiailag elavult, üzemeltetése, és javítása már nem gazdaságos. Jelenleg a piacon magasabb műszaki tartalmak érhetőek el | A viziközmű rendszer hatékonyságának növelése, az üzemeltetési költségek szinten tartása miatt szükséges | A beavatkozás után egy hatékonyan működő viziközmű elemet kapunk, mely a kor elvárásainak megfelel. A rendszer üzembiztos, hatékony, és korszerű lesz |  | Zalacséb | 2284 |  | 2020-01-01 | 2023-12-31 | közép | A beruházás ütemezése a tervezési időszak évei szerint 2: 571; A beruházás ütemezése a tervezési időszak évei szerint 3: 571; A beruházás ütemezése a tervezési időszak évei szerint 4: 571; A beruházás ütemezése a tervezési időszak évei szerint 5: 571
|  | Zalacséb | Idegenvíz kizárása a csatornadiagnosztikai vizsgálat és a helyszíni ellenőrzés alapján¹ | Az üzemelő viziközmű technológiailag elavult, üzemeltetése, és javítása már nem gazdaságos. Jelenleg a piacon magasabb műszaki tartalmak érhetőek el | A viziközmű rendszer hatékonyságának növelése, az üzemeltetési költségek szinten tartása miatt szükséges | A beavatkozás után egy hatékonyan működő viziközmű elemet kapunk, mely a kor elvárásainak megfelel. A rendszer üzembiztos, hatékony, és korszerű lesz |  | Zalacséb | 3463 |  | 2024-01-01 | 2033-12-31 | hosszú | [5 empty] | 571 | 571 | 571 | 250 | 250 | 250 | 250 | 250 | 250 | 250
|  | Zalacséb | Gravitációs csatorna NA 150 rekonstrukció | Az üzemelő viziközmű technológiailag elavult, üzemeltetése, és javítása már nem gazdaságos. Jelenleg a piacon magasabb műszaki tartalmak érhetőek el | A viziközmű rendszer hatékonyságának növelése, az üzemeltetési költségek szinten tartása miatt szükséges | A beavatkozás után egy hatékonyan működő viziközmű elemet kapunk, mely a kor elvárásainak megfelel. A rendszer üzembiztos, hatékony, és korszerű lesz |  | Zalacséb | 2790 |  | 2020-01-01 | 2022-12-31 | közép | A beruházás ütemezése a tervezési időszak évei szerint 2: 1200; A beruházás ütemezése a tervezési időszak évei szerint 3: 390; A beruházás ütemezése a tervezési időszak évei szerint 4: 1200
|  | Zalacséb | Gravitációs csatorna NA 150 rekonstrukció | Az üzemelő viziközmű technológiailag elavult, üzemeltetése, és javítása már nem gazdaságos. Jelenleg a piacon magasabb műszaki tartalmak érhetőek el | A viziközmű rendszer hatékonyságának növelése, az üzemeltetési költségek szinten tartása miatt szükséges | A beavatkozás után egy hatékonyan működő viziközmű elemet kapunk, mely a kor elvárásainak megfelel. A rendszer üzembiztos, hatékony, és korszerű lesz |  | Zalacséb | 4800 |  | 2024-01-01 | 2030-12-31 | hosszú | A beruházás ütemezése a tervezési időszak évei szerint 6: 1200; A beruházás ütemezése a tervezési időszak évei szerint 9: 2400; A beruházás ütemezése a tervezési időszak évei szerint 12: 1200
|  | Zalacséb | Gravitációs csatorna NA200 rekonstrukció | Az üzemelő viziközmű technológiailag elavult, üzemeltetése, és javítása már nem gazdaságos. Jelenleg a piacon magasabb műszaki tartalmak érhetőek el | A viziközmű rendszer hatékonyságának növelése, az üzemeltetési költségek szinten tartása miatt szükséges | A beavatkozás után egy hatékonyan működő viziközmű elemet kapunk, mely a kor elvárásainak megfelel. A rendszer üzembiztos, hatékony, és korszerű lesz |  | Zalacséb | 3200 |  | 2020-01-01 | 2022-12-31 | közép | A beruházás ütemezése a tervezési időszak évei szerint 2: 250; A beruházás ütemezése a tervezési időszak évei szerint 3: 250; A beruházás ütemezése a tervezési időszak évei szerint 4: 2700
|  | Zalacséb | Gravitációs csatorna NA200 rekonstrukció | Az üzemelő viziközmű technológiailag elavult, üzemeltetése, és javítása már nem gazdaságos. Jelenleg a piacon magasabb műszaki tartalmak érhetőek el | A viziközmű rendszer hatékonyságának növelése, az üzemeltetési költségek szinten tartása miatt szükséges | A beavatkozás után egy hatékonyan működő viziközmű elemet kapunk, mely a kor elvárásainak megfelel. A rendszer üzembiztos, hatékony, és korszerű lesz |  | Zalacséb | 3700 |  | 2030-01-01 | 2030-12-31 | hosszú | A beruházás ütemezése a tervezési időszak évei szerint 12: 3700
SZENNYVÍZVEZETÉKEK (KÉNYSZERÁRAMOLTATÁSÚ)
|  | Zalacséb | Nyomott vezeték NA100 rekonstrukció | Az üzemelő viziközmű technológiailag elavult, üzemeltetése, és javítása már nem gazdaságos. Jelenleg a piacon magasabb műszaki tartalmak érhetőek el | A kiépített rendszer működőképességének megóvása, a biztonságos üzemelés biztosítása miatt van szükség a munka elvégzésére | A viziközmű elem állapota megközelíti az új elem berendezés állapotát. Az üzembiztonság jelentősen növekszik |  | Zalacséb | 6300 |  | 2020-01-01 | 2023-12-31 | közép | A beruházás ütemezése a tervezési időszak évei szerint 2: 2100; A beruházás ütemezése a tervezési időszak évei szerint 3: 2100; A beruházás ütemezése a tervezési időszak évei szerint 5: 2100
|  | Zalacséb | Nyomott vezeték NA100 rekonstrukció | Az üzemelő viziközmű technológiailag elavult, üzemeltetése, és javítása már nem gazdaságos. Jelenleg a piacon magasabb műszaki tartalmak érhetőek el | A kiépített rendszer működőképességének megóvása, a biztonságos üzemelés biztosítása miatt van szükség a munka elvégzésére | A viziközmű elem állapota megközelíti az új elem berendezés állapotát. Az üzembiztonság jelentősen növekszik |  | Zalacséb | 6300 |  | 2026-01-01 | 2032-12-31 | hosszú | A beruházás ütemezése a tervezési időszak évei szerint 8: 2100; A beruházás ütemezése a tervezési időszak évei szerint 11: 2100; A beruházás ütemezése a tervezési időszak évei szerint 14: 2100
SZENNYVÍZÁTEMELŐK
Épület, építmény
|  | Zalacséb I. átemelő | gépészeti akna vízzárózása: 2db, mélysége 2 méter, szélessége 2 méter x 2 méter | A szennyvíz, és a belőle felszabaduló gázok hatására a felületek elkorrodálnak. Ezen elemek cseréje a A kiépített rendszer működőképességének megóvása, a biztonságos üzemelés biztosítása miatt van szükség a munka elvégzésérehez elengedhetetlen | Statikai stabilitás biztosítása | A viziközmű elem állapota megközelíti az új elem berendezés állapotát. Az üzembiztonság jelentősen növekszik |  | Zalacséb | 191 |  | 2019-01-01 | 2019-12-31 | rövid | A beruházás ütemezése a tervezési időszak évei szerint 1: 191
|  | Zalacséb | átemelő akna építészeti rekonstrukció | A szennyvíz, és a belőle felszabaduló gázok hatására a felületek elkorrodálnak. Ezen elemek cseréje a A kiépített rendszer működőképességének megóvása, a biztonságos üzemelés biztosítása miatt van szükség a munka elvégzésérehez elengedhetetlen | Statikai stabilitás biztosítása | A viziközmű elem állapota megközelíti az új elem berendezés állapotát. Az üzembiztonság jelentősen növekszik |  | Zalacséb | 350 |  | 2020-01-01 | 2020-12-31 | közép | A beruházás ütemezése a tervezési időszak évei szerint 2: 350
|  | Zalacséb | átemelő akna építészeti rekonstrukció | A szennyvíz, és a belőle felszabaduló gázok hatására a felületek elkorrodálnak. Ezen elemek cseréje a A kiépített rendszer működőképességének megóvása, a biztonságos üzemelés biztosítása miatt van szükség a munka elvégzésérehez elengedhetetlen | Statikai stabilitás biztosítása | A viziközmű elem állapota megközelíti az új elem berendezés állapotát. Az üzembiztonság jelentősen növekszik |  | Zalacséb | 4110 |  | 2025-01-01 | 2032-12-31 | hosszú | A beruházás ütemezése a tervezési időszak évei szerint 7: 1550; A beruházás ütemezése a tervezési időszak évei szerint 8: 60; A beruházás ütemezése a tervezési időszak évei szerint 9: 500; A beruházás ütemezése a tervezési időszak évei szerint 10: 400; A beruházás ütemezése a tervezési időszak évei szerint 11: 400; A beruházás ütemezése a tervezési időszak évei szerint 12: 400; A beruházás ütemezése a tervezési időszak évei szerint 13: 400; A beruházás ütemezése a tervezési időszak évei szerint 14: 400
Gép, berendezés
|  | Zalacséb | gépészeti rekonstrukció (1-6) | Az üzemelő viziközmű elem működése közben előforduló eseti meghibásodások fordulhatnak elő, melyek előre nem tervezhetők | A kiépített rendszer működőképességének megóvása, a biztonságos üzemelés biztosítása miatt van szükség a munka elvégzésére | A beavatkozás után egy hatékonyan működő viziközmű elemet kapunk, mely a kor elvárásainak megfelel. A rendszer üzembiztos, hatékony, és korszerű lesz |  | Zalacséb | 3900 |  | 2021-01-01 | 2023-12-31 | közép | A beruházás ütemezése a tervezési időszak évei szerint 2: 200; A beruházás ütemezése a tervezési időszak évei szerint 3: 2600; A beruházás ütemezése a tervezési időszak évei szerint 4: 900; A beruházás ütemezése a tervezési időszak évei szerint 5: 200
|  | Zalacséb | gépészeti rekonstrukció (1-6) | Az üzemelő viziközmű elem működése közben előforduló eseti meghibásodások fordulhatnak elő, melyek előre nem tervezhetők | A kiépített rendszer működőképességének megóvása, a biztonságos üzemelés biztosítása miatt van szükség a munka elvégzésére | A beavatkozás után egy hatékonyan működő viziközmű elemet kapunk, mely a kor elvárásainak megfelel. A rendszer üzembiztos, hatékony, és korszerű lesz |  | Zalacséb | 3400 |  | 2025-01-01 | 2032-12-31 | hosszú | A beruházás ütemezése a tervezési időszak évei szerint 7: 200; A beruházás ütemezése a tervezési időszak évei szerint 9: 200; A beruházás ütemezése a tervezési időszak évei szerint 11: 2600; A beruházás ütemezése a tervezési időszak évei szerint 12: 200; A beruházás ütemezése a tervezési időszak évei szerint 14: 200
Irányítástechnika, energiaellátás
|  | Zalacséb | erősáramú és irányítástechnikai rekonstrukció | A viziközmű elem a napi üzemmenet során oly mértékig elhasználódott, hogy a normál karbantartási munkákkal már nem biztosítható az üzembiztos működése | A rendszer zavartalan üzemének biztosítása érdekében szükséges a beavatkozás | A beavatkozás után egy hatékonyan működő viziközmű elemet kapunk, mely a kor elvárásainak megfelel. A rendszer üzembiztos, hatékony, és korszerű lesz |  | Zalacséb | 400 |  | 2021-01-01 | 2021-12-31 | közép | A beruházás ütemezése a tervezési időszak évei szerint 3: 400
| Összesen: | [7 empty] | 51528.4 | 2514 |  |  |  | 1252 | 5048.1 | 6688.1 | 5748.1 | 3248.1 | 2148.1 | 2698.1 | 3108.1 | 3727.1 | 1027.1 | 5727.1 | 6127.1 | 1027.1 | 3327.1 | 627.1
2019 évre a fejlesztési forrás biztosított
| Rendelkezésre álló források megnevezése | Rendelkezésre álló források számszerűsített értéke a teljes ütem tekintetében (eFt)
I. ütem | Használati díj (2019) | 1709
| Elkülönített forrás | 805
II. ütem | Használati díj (2020-2023) | 6836
III. ütem | Használati díj (2024-2033) | 17090
¹ Idegenvíz kizárás munkafolyamatai
1. Törött szerkezeti elemek cseréje, aknában bekötések körbekenése, folyásfenék újra betonozása, hézag pótlása (vízbetörés javítás)
2. Vízzáró réteg készítés, hosszútávú korrozíó és szerkezeti védelem (Szulfátálló réteg készítése)
3. Fedlap és szűkítő csere DN 600 mm, terhelésnek megfelelően, üzemeltető előírása szerint
4. Pontszerű hibahelyek javítása gerincvezetéken, és bekötésen
²Gépészeti felújítás
1. szivattyú talpidon csere
2. nyomócső csere
3. nadrágidom csere
4. visszacsapó szelep csere
5. tolózár csere
6. vezetőcső csere
³Védterület felújítás
1. kerítés csere
2. kapu csere
3. aszfaltozás

## Zalaegerszeg
Gördülő fejlesztési terv a 2019 - 2033 időszakra
FELÚJÍTÁSOK ÉS PÓTLÁSOK ÖSSZEFOGLALÓ TÁBLÁZATA
A tervet benyújtó szervezet megnevezése: | [9 empty] | ZALAEGERSZEG | [6 empty] | ellátásért felelős / ellátásért felelősök képviselője / víziközmű-szolgáltató *
Víziközmű-szolgáltató megnevezése: | [9 empty] | ÉSZAK ZALAI VÍZ- ÉS CSATORNAMŰ ZÁRTKÖRŰEN MŰKÖDŐ RÉSZVÉNYTÁRSASÁG
Víziközmű-szolgáltatási ágazat megnevezése: | [9 empty] | SZENNYVÍZ ÁGAZAT
Véleményeltérést megfogalmazó érintett fél megnevezése:
Víziközmű-rendszer kódja: ** | [9 empty] | 21-32054-1-048-01-10 | [6 empty] | ZALAEGERSZEG-SZV
V. szennyvízelvezetés
Fontossági sorrend | Felujítás és pótlás megnevezése |  |  | Műszaki állapot felmérés, szükségességi indoklás |  |  | Vízjogi létesítési/elvi engedély száma | Az érintett ellátásért felelős(ök) megnevezése | Tervezett nettó költség | Forrás 2019 évre | Megvalósítás időtartama |  | Tervezett időtáv | A beruházás ütemezése a tervezési időszak évei szerint
|  |  |  | Jelenlegi műszaki állapot | Feladat szükségessége | Megvalósítást követő várható műszaki állapot |  |  | (eFt) |  | Kezdés | Befejezés | (rövid / közép / hosszú) | 1 | 2 | 3 | 4 | 5 | 6 | 7 | 8 | 9 | 10 | 11 | 12 | 13 | 14 | 15
| szakág | Helyszín | beruházás megnevezése
1 |  |  | Rendkívüli helyzetből adódó azonnali feladatok (max. 15%) |  | A rendszer zavartalan üzemének biztosítása érdekében szükséges a beavatkozás |  |  | Zalaegerszeg | 596117.76 |  | 2019-01-01 | 2033-12-31 |  | 37257.36 | 39918.6 | 39918.6 | 39918.6 | 39918.6 | 39918.6 | 39918.6 | 39918.6 | 39918.6 | 39918.6 | 39918.6 | 39918.6 | 39918.6 | 39918.6 | 39918.6
SZENNYVÍZCSATORNA (GRAVITÁCIÓS)
Épület, építmény
12 |  | Zalaegerszeg Kosztolányi út | szennyvíz vezeték kiváltás | Az üzemelő viziközmű technológiailag elavult, üzemeltetése, és javítása már nem gazdaságos. Jelenleg a piacon magasabb műszaki tartalmak érhetőek el | A viziközmű rendszer hatékonyságának növelése, az üzemeltetési költségek szinten tartása miatt szükséges | A beavatkozás után egy hatékonyan működő viziközmű elemet kapunk, mely a kor elvárásainak megfelel. A rendszer üzembiztos, hatékony, és korszerű lesz |  | Zalaegerszeg | 10000 |  | 2019-01-01 | 2019-12-31 | rövid | A beruházás ütemezése a tervezési időszak évei szerint 1: 10000
13 |  | Zalaegerszeg, Landorhegyi u. | szennyvíz vezeték kiváltás (DN200 kb. 267 fm) | Az üzemelő viziközmű technológiailag elavult, üzemeltetése, és javítása már nem gazdaságos. Jelenleg a piacon magasabb műszaki tartalmak érhetőek el | A viziközmű rendszer hatékonyságának növelése, az üzemeltetési költségek szinten tartása miatt szükséges | A beavatkozás után egy hatékonyan működő viziközmű elemet kapunk, mely a kor elvárásainak megfelel. A rendszer üzembiztos, hatékony, és korszerű lesz |  | Zalaegerszeg | 19800 |  | 2019-01-01 | 2019-12-31 | rövid | A beruházás ütemezése a tervezési időszak évei szerint 1: 19800
14 |  | Zalaegerszeg , Mókus u. II. ütem | szennyvíz vezeték kiváltás (DN200 kb. 270 fm) | Az üzemelő viziközmű technológiailag elavult, üzemeltetése, és javítása már nem gazdaságos. Jelenleg a piacon magasabb műszaki tartalmak érhetőek el | A viziközmű rendszer hatékonyságának növelése, az üzemeltetési költségek szinten tartása miatt szükséges | A beavatkozás után egy hatékonyan működő viziközmű elemet kapunk, mely a kor elvárásainak megfelel. A rendszer üzembiztos, hatékony, és korszerű lesz |  | Zalaegerszeg | 22000 |  | 2019-01-01 | 2019-12-31 | rövid | A beruházás ütemezése a tervezési időszak évei szerint 1: 22000
15 |  | Zalaegerszeg , Jókai - Arany J. u. I. ütem | szennyvíz vezeték kiváltás (DN200 PP és KGPVC vegyesen 176 fm) | Az üzemelő viziközmű technológiailag elavult, üzemeltetése, és javítása már nem gazdaságos. Jelenleg a piacon magasabb műszaki tartalmak érhetőek el | A viziközmű rendszer hatékonyságának növelése, az üzemeltetési költségek szinten tartása miatt szükséges | A beavatkozás után egy hatékonyan működő viziközmű elemet kapunk, mely a kor elvárásainak megfelel. A rendszer üzembiztos, hatékony, és korszerű lesz |  | Zalaegerszeg | 14000 |  | 2019-01-01 | 2019-12-31 | rövid | A beruházás ütemezése a tervezési időszak évei szerint 1: 14000
16 |  | Zalaegerszeg , Falumúzeum u. | szennyvíz vezeték kiváltás (DN200 153 fm, DN160 135 fm) | Az üzemelő viziközmű technológiailag elavult, üzemeltetése, és javítása már nem gazdaságos. Jelenleg a piacon magasabb műszaki tartalmak érhetőek el | A viziközmű rendszer hatékonyságának növelése, az üzemeltetési költségek szinten tartása miatt szükséges | A beavatkozás után egy hatékonyan működő viziközmű elemet kapunk, mely a kor elvárásainak megfelel. A rendszer üzembiztos, hatékony, és korszerű lesz |  | Zalaegerszeg | 17000 |  | 2019-01-01 | 2019-12-31 | rövid | A beruházás ütemezése a tervezési időszak évei szerint 1: 17000
17 |  | Zalaegerszeg Göcseji u. 16-24. ÁNTSZ - Temető | gravitációs szennyvízrendszer megszüntetés az úton és átkötése az új rendszerre a járdán ( DN200 94 fm) | Az üzemelő viziközmű technológiailag elavult, üzemeltetése, és javítása már nem gazdaságos. Jelenleg a piacon magasabb műszaki tartalmak érhetőek el | A viziközmű rendszer hatékonyságának növelése, az üzemeltetési költségek szinten tartása miatt szükséges | A beavatkozás után egy hatékonyan működő viziközmű elemet kapunk, mely a kor elvárásainak megfelel. A rendszer üzembiztos, hatékony, és korszerű lesz |  | Zalaegerszeg | 9000 |  | 2019-01-01 | 2019-12-31 | rövid | A beruházás ütemezése a tervezési időszak évei szerint 1: 9000
18 |  | Zalaegerszeg - Ságod 1. átemelő | nyomott rendszer gravitációsra kiváltása (DN200 csatorna 56 fm, 1db átemelő megszüntetése, 46m x 4m 184 m2 szolgalom 20.000,-Ft) | Az üzemelő viziközmű technológiailag elavult, üzemeltetése, és javítása már nem gazdaságos. Jelenleg a piacon magasabb műszaki tartalmak érhetőek el | A viziközmű rendszer hatékonyságának növelése, az üzemeltetési költségek szinten tartása miatt szükséges | A beavatkozás után egy hatékonyan működő viziközmű elemet kapunk, mely a kor elvárásainak megfelel. A rendszer üzembiztos, hatékony, és korszerű lesz |  | Zalaegerszeg | 9000 |  | 2019-01-01 | 2019-12-31 | rövid | A beruházás ütemezése a tervezési időszak évei szerint 1: 9000
19 |  | Zalaegerszeg Petőfi - Takarék köz ker. | szennyvíz vezeték kiváltás, bélelés (DN200 7 fm) | Az üzemelő viziközmű technológiailag elavult, üzemeltetése, és javítása már nem gazdaságos. Jelenleg a piacon magasabb műszaki tartalmak érhetőek el | A viziközmű rendszer hatékonyságának növelése, az üzemeltetési költségek szinten tartása miatt szükséges | A beavatkozás után egy hatékonyan működő viziközmű elemet kapunk, mely a kor elvárásainak megfelel. A rendszer üzembiztos, hatékony, és korszerű lesz |  | Zalaegerszeg | 5000 |  | 2019-01-01 | 2019-12-31 | rövid | A beruházás ütemezése a tervezési időszak évei szerint 1: 5000
20 |  | Zalaegerszeg Muskátli u. | szennyvízvezeték kiváltás ( DN200 73 fm, DN160 fm 35 fm) | Az üzemelő viziközmű technológiailag elavult, üzemeltetése, és javítása már nem gazdaságos. Jelenleg a piacon magasabb műszaki tartalmak érhetőek el | A viziközmű rendszer hatékonyságának növelése, az üzemeltetési költségek szinten tartása miatt szükséges | A beavatkozás után egy hatékonyan működő viziközmű elemet kapunk, mely a kor elvárásainak megfelel. A rendszer üzembiztos, hatékony, és korszerű lesz |  | Zalaegerszeg | 6000 |  | 2019-01-01 | 2019-12-31 | rövid | A beruházás ütemezése a tervezési időszak évei szerint 1: 6000
21 |  | Zalaegerszeg Petőfi u. | szennyvíz csatorna rekonstrukcióhoz köthető helyreállítások | Az üzemelő viziközmű technológiailag elavult, üzemeltetése, és javítása már nem gazdaságos. Jelenleg a piacon magasabb műszaki tartalmak érhetőek el | A viziközmű rendszer hatékonyságának növelése, az üzemeltetési költségek szinten tartása miatt szükséges | A beavatkozás után egy hatékonyan működő viziközmű elemet kapunk, mely a kor elvárásainak megfelel. A rendszer üzembiztos, hatékony, és korszerű lesz |  | Zalaegerszeg | 7800 |  | 2019-01-01 | 2019-12-31 | rövid | A beruházás ütemezése a tervezési időszak évei szerint 1: 7800
22 |  | Zalaegerszeg | szennyvízcsatorna rekonstrukcióhoz köthető tervezési feladatok | Az üzemelő viziközmű technológiailag elavult, üzemeltetése, és javítása már nem gazdaságos. Jelenleg a piacon magasabb műszaki tartalmak érhetőek el | A viziközmű rendszer hatékonyságának növelése, az üzemeltetési költségek szinten tartása miatt szükséges | A beavatkozás után egy hatékonyan működő viziközmű elemet kapunk, mely a kor elvárásainak megfelel. A rendszer üzembiztos, hatékony, és korszerű lesz |  | Zalaegerszeg | 3000 |  | 2019-01-01 | 2019-12-31 | rövid | A beruházás ütemezése a tervezési időszak évei szerint 1: 3000
23 |  | Zalaegerszeg | idegenvíz kizárása | Az üzemelő viziközmű technológiailag elavult, üzemeltetése, és javítása már nem gazdaságos. Jelenleg a piacon magasabb műszaki tartalmak érhetőek el | A viziközmű rendszer hatékonyságának növelése, az üzemeltetési költségek szinten tartása miatt szükséges | A beavatkozás után egy hatékonyan működő viziközmű elemet kapunk, mely a kor elvárásainak megfelel. A rendszer üzembiztos, hatékony, és korszerű lesz |  | Zalaegerszeg | 15000 |  | 2019-01-01 | 2019-12-31 | rövid | A beruházás ütemezése a tervezési időszak évei szerint 1: 15000
24 |  | Zalaegerszeg | szennyvízcsatorna tisztító akna fedlap cserék | Az üzemelő viziközmű technológiailag elavult, üzemeltetése, és javítása már nem gazdaságos. Jelenleg a piacon magasabb műszaki tartalmak érhetőek el | A viziközmű rendszer hatékonyságának növelése, az üzemeltetési költségek szinten tartása miatt szükséges | A beavatkozás után egy hatékonyan működő viziközmű elemet kapunk, mely a kor elvárásainak megfelel. A rendszer üzembiztos, hatékony, és korszerű lesz |  | Zalaegerszeg | 10000 |  | 2019-01-01 | 2019-12-31 | rövid | A beruházás ütemezése a tervezési időszak évei szerint 1: 10000
25 |  | Zalaegerszeg | megszüntetésre kerülő, felhagyott csatornahálózati elemek injektálása, megszüntetése | Nem használt, felhagyott víziközmű elemek. | Eltávolítás, injektálás | A rendszer üzembiztos, nem balesetveszélyes. |  | Zalaegerszeg | 15000 |  | 2019-01-01 | 2019-12-31 | rövid | A beruházás ütemezése a tervezési időszak évei szerint 1: 15000
147 |  | Zalaegerszeg , Arany J. u. III. ütem | szennyvíz vezeték kiváltás (DN200 PP és KGPVC vegyesen 574 fm) | Az üzemelő viziközmű technológiailag elavult, üzemeltetése, és javítása már nem gazdaságos. Jelenleg a piacon magasabb műszaki tartalmak érhetőek el | A viziközmű rendszer hatékonyságának növelése, az üzemeltetési költségek szinten tartása miatt szükséges | A beavatkozás után egy hatékonyan működő viziközmű elemet kapunk, mely a kor elvárásainak megfelel. A rendszer üzembiztos, hatékony, és korszerű lesz |  | Zalaegerszeg | 45000 |  | 2020-01-01 | 2020-12-31 | közép | A beruházás ütemezése a tervezési időszak évei szerint 2: 45000
148 |  | Zalaegerszeg | Gravitációs csatorna NA 150 rekonstrukció | Az üzemelő viziközmű technológiailag elavult, üzemeltetése, és javítása már nem gazdaságos. Jelenleg a piacon magasabb műszaki tartalmak érhetőek el | A viziközmű rendszer hatékonyságának növelése, az üzemeltetési költségek szinten tartása miatt szükséges | A beavatkozás után egy hatékonyan működő viziközmű elemet kapunk, mely a kor elvárásainak megfelel. A rendszer üzembiztos, hatékony, és korszerű lesz |  | Zalaegerszeg | 40620 |  | 2020-01-01 | 2022-12-31 | közép | A beruházás ütemezése a tervezési időszak évei szerint 2: 20310; A beruházás ütemezése a tervezési időszak évei szerint 4: 20310
577 |  | Zalaegerszeg | Gravitációs csatorna NA 150 rekonstrukció | Az üzemelő viziközmű technológiailag elavult, üzemeltetése, és javítása már nem gazdaságos. Jelenleg a piacon magasabb műszaki tartalmak érhetőek el | A viziközmű rendszer hatékonyságának növelése, az üzemeltetési költségek szinten tartása miatt szükséges | A beavatkozás után egy hatékonyan működő viziközmű elemet kapunk, mely a kor elvárásainak megfelel. A rendszer üzembiztos, hatékony, és korszerű lesz |  | Zalaegerszeg | 101550 |  | 2024-01-01 | 2032-12-31 | hosszú | A beruházás ütemezése a tervezési időszak évei szerint 6: 20310; A beruházás ütemezése a tervezési időszak évei szerint 8: 20310; A beruházás ütemezése a tervezési időszak évei szerint 10: 20310; A beruházás ütemezése a tervezési időszak évei szerint 12: 20310; A beruházás ütemezése a tervezési időszak évei szerint 14: 20310
149 |  | Zalaegerszeg | Gravitációs csatorna NA 200 rekonstrukció | Az üzemelő viziközmű technológiailag elavult, üzemeltetése, és javítása már nem gazdaságos. Jelenleg a piacon magasabb műszaki tartalmak érhetőek el | A viziközmű rendszer hatékonyságának növelése, az üzemeltetési költségek szinten tartása miatt szükséges | A beavatkozás után egy hatékonyan működő viziközmű elemet kapunk, mely a kor elvárásainak megfelel. A rendszer üzembiztos, hatékony, és korszerű lesz |  | Zalaegerszeg | 472000 |  | 2020-01-01 | 2022-12-31 | közép | A beruházás ütemezése a tervezési időszak évei szerint 2: 236000; A beruházás ütemezése a tervezési időszak évei szerint 4: 236000
578 |  | Zalaegerszeg | Gravitációs csatorna NA 200 rekonstrukció | Az üzemelő viziközmű technológiailag elavult, üzemeltetése, és javítása már nem gazdaságos. Jelenleg a piacon magasabb műszaki tartalmak érhetőek el | A viziközmű rendszer hatékonyságának növelése, az üzemeltetési költségek szinten tartása miatt szükséges | A beavatkozás után egy hatékonyan működő viziközmű elemet kapunk, mely a kor elvárásainak megfelel. A rendszer üzembiztos, hatékony, és korszerű lesz |  | Zalaegerszeg | 1180000 |  | 2024-01-01 | 2032-12-31 | hosszú | A beruházás ütemezése a tervezési időszak évei szerint 6: 236000; A beruházás ütemezése a tervezési időszak évei szerint 8: 236000; A beruházás ütemezése a tervezési időszak évei szerint 10: 236000; A beruházás ütemezése a tervezési időszak évei szerint 12: 236000; A beruházás ütemezése a tervezési időszak évei szerint 14: 236000
987 |  | Zalaegerszeg | Gravitációs csatorna NA 250 rekonstrukció | Az üzemelő viziközmű technológiailag elavult, üzemeltetése, és javítása már nem gazdaságos. Jelenleg a piacon magasabb műszaki tartalmak érhetőek el | A viziközmű rendszer hatékonyságának növelése, az üzemeltetési költségek szinten tartása miatt szükséges | A beavatkozás után egy hatékonyan működő viziközmű elemet kapunk, mely a kor elvárásainak megfelel. A rendszer üzembiztos, hatékony, és korszerű lesz |  | Zalaegerszeg | 2200 |  | 2030-01-01 | 2030-12-31 | hosszú | A beruházás ütemezése a tervezési időszak évei szerint 12: 2200
150 |  | Zalaegerszeg | Gravitációs csatorna NA 300 rekonstrukció | Az üzemelő viziközmű technológiailag elavult, üzemeltetése, és javítása már nem gazdaságos. Jelenleg a piacon magasabb műszaki tartalmak érhetőek el | A viziközmű rendszer hatékonyságának növelése, az üzemeltetési költségek szinten tartása miatt szükséges | A beavatkozás után egy hatékonyan működő viziközmű elemet kapunk, mely a kor elvárásainak megfelel. A rendszer üzembiztos, hatékony, és korszerű lesz |  | Zalaegerszeg | 22400 |  | 2020-01-01 | 2022-12-31 | közép | A beruházás ütemezése a tervezési időszak évei szerint 2: 11200; A beruházás ütemezése a tervezési időszak évei szerint 4: 11200
579 |  | Zalaegerszeg | Gravitációs csatorna NA 300 rekonstrukció | Az üzemelő viziközmű technológiailag elavult, üzemeltetése, és javítása már nem gazdaságos. Jelenleg a piacon magasabb műszaki tartalmak érhetőek el | A viziközmű rendszer hatékonyságának növelése, az üzemeltetési költségek szinten tartása miatt szükséges | A beavatkozás után egy hatékonyan működő viziközmű elemet kapunk, mely a kor elvárásainak megfelel. A rendszer üzembiztos, hatékony, és korszerű lesz |  | Zalaegerszeg | 56000 |  | 2024-01-01 | 2032-12-31 | hosszú | A beruházás ütemezése a tervezési időszak évei szerint 6: 11200; A beruházás ütemezése a tervezési időszak évei szerint 8: 11200; A beruházás ütemezése a tervezési időszak évei szerint 10: 11200; A beruházás ütemezése a tervezési időszak évei szerint 12: 11200; A beruházás ütemezése a tervezési időszak évei szerint 14: 11200
151 |  | Zalaegerszeg | Gravitációs csatorna NA 400 rekonstrukció | Az üzemelő viziközmű technológiailag elavult, üzemeltetése, és javítása már nem gazdaságos. Jelenleg a piacon magasabb műszaki tartalmak érhetőek el | A viziközmű rendszer hatékonyságának növelése, az üzemeltetési költségek szinten tartása miatt szükséges | A beavatkozás után egy hatékonyan működő viziközmű elemet kapunk, mely a kor elvárásainak megfelel. A rendszer üzembiztos, hatékony, és korszerű lesz |  | Zalaegerszeg | 8400 |  | 2020-01-01 | 2022-12-31 | közép | A beruházás ütemezése a tervezési időszak évei szerint 2: 4200; A beruházás ütemezése a tervezési időszak évei szerint 4: 4200
580 |  | Zalaegerszeg | Gravitációs csatorna NA 400 rekonstrukció | Az üzemelő viziközmű technológiailag elavult, üzemeltetése, és javítása már nem gazdaságos. Jelenleg a piacon magasabb műszaki tartalmak érhetőek el | A viziközmű rendszer hatékonyságának növelése, az üzemeltetési költségek szinten tartása miatt szükséges | A beavatkozás után egy hatékonyan működő viziközmű elemet kapunk, mely a kor elvárásainak megfelel. A rendszer üzembiztos, hatékony, és korszerű lesz |  | Zalaegerszeg | 21000 |  | 2024-01-01 | 2032-12-31 | hosszú | A beruházás ütemezése a tervezési időszak évei szerint 6: 4200; A beruházás ütemezése a tervezési időszak évei szerint 8: 4200; A beruházás ütemezése a tervezési időszak évei szerint 10: 4200; A beruházás ütemezése a tervezési időszak évei szerint 12: 4200; A beruházás ütemezése a tervezési időszak évei szerint 14: 4200
152 |  | Zalaegerszeg | Gravitációs csatorna NA 500 rekonstrukció | Az üzemelő viziközmű technológiailag elavult, üzemeltetése, és javítása már nem gazdaságos. Jelenleg a piacon magasabb műszaki tartalmak érhetőek el | A viziközmű rendszer hatékonyságának növelése, az üzemeltetési költségek szinten tartása miatt szükséges | A beavatkozás után egy hatékonyan működő viziközmű elemet kapunk, mely a kor elvárásainak megfelel. A rendszer üzembiztos, hatékony, és korszerű lesz |  | Zalaegerszeg | 8800 |  | 2020-01-01 | 2022-12-31 | közép | A beruházás ütemezése a tervezési időszak évei szerint 2: 4400; A beruházás ütemezése a tervezési időszak évei szerint 4: 4400
581 |  | Zalaegerszeg | Gravitációs csatorna NA 500 rekonstrukció | Az üzemelő viziközmű technológiailag elavult, üzemeltetése, és javítása már nem gazdaságos. Jelenleg a piacon magasabb műszaki tartalmak érhetőek el | A viziközmű rendszer hatékonyságának növelése, az üzemeltetési költségek szinten tartása miatt szükséges | A beavatkozás után egy hatékonyan működő viziközmű elemet kapunk, mely a kor elvárásainak megfelel. A rendszer üzembiztos, hatékony, és korszerű lesz |  | Zalaegerszeg | 22000 |  | 2024-01-01 | 2032-12-31 | hosszú | A beruházás ütemezése a tervezési időszak évei szerint 6: 4400; A beruházás ütemezése a tervezési időszak évei szerint 8: 4400; A beruházás ütemezése a tervezési időszak évei szerint 10: 4400; A beruházás ütemezése a tervezési időszak évei szerint 12: 4400; A beruházás ütemezése a tervezési időszak évei szerint 14: 4400
153 |  | Zalaegerszeg | Gravitációs csatorna NA 600 rekonstrukció | Az üzemelő viziközmű technológiailag elavult, üzemeltetése, és javítása már nem gazdaságos. Jelenleg a piacon magasabb műszaki tartalmak érhetőek el | A viziközmű rendszer hatékonyságának növelése, az üzemeltetési költségek szinten tartása miatt szükséges | A beavatkozás után egy hatékonyan működő viziközmű elemet kapunk, mely a kor elvárásainak megfelel. A rendszer üzembiztos, hatékony, és korszerű lesz |  | Zalaegerszeg | 4600 |  | 2020-01-01 | 2022-12-31 | közép | A beruházás ütemezése a tervezési időszak évei szerint 2: 2300; A beruházás ütemezése a tervezési időszak évei szerint 4: 2300
582 |  | Zalaegerszeg | Gravitációs csatorna NA 600 rekonstrukció | Az üzemelő viziközmű technológiailag elavult, üzemeltetése, és javítása már nem gazdaságos. Jelenleg a piacon magasabb műszaki tartalmak érhetőek el | A viziközmű rendszer hatékonyságának növelése, az üzemeltetési költségek szinten tartása miatt szükséges | A beavatkozás után egy hatékonyan működő viziközmű elemet kapunk, mely a kor elvárásainak megfelel. A rendszer üzembiztos, hatékony, és korszerű lesz |  | Zalaegerszeg | 11500 |  | 2024-01-01 | 2032-12-31 | hosszú | A beruházás ütemezése a tervezési időszak évei szerint 6: 2300; A beruházás ütemezése a tervezési időszak évei szerint 8: 2300; A beruházás ütemezése a tervezési időszak évei szerint 10: 2300; A beruházás ütemezése a tervezési időszak évei szerint 12: 2300; A beruházás ütemezése a tervezési időszak évei szerint 14: 2300
154 |  | Zalaegerszeg | Gravitációs csatorna NA 800 rekonstrukció | Az üzemelő viziközmű technológiailag elavult, üzemeltetése, és javítása már nem gazdaságos. Jelenleg a piacon magasabb műszaki tartalmak érhetőek el | A viziközmű rendszer hatékonyságának növelése, az üzemeltetési költségek szinten tartása miatt szükséges | A beavatkozás után egy hatékonyan működő viziközmű elemet kapunk, mely a kor elvárásainak megfelel. A rendszer üzembiztos, hatékony, és korszerű lesz |  | Zalaegerszeg | 7800 |  | 2020-01-01 | 2023-12-31 | közép | A beruházás ütemezése a tervezési időszak évei szerint 2: 2600; A beruházás ütemezése a tervezési időszak évei szerint 3: 2600; A beruházás ütemezése a tervezési időszak évei szerint 5: 2600
793 |  | Zalaegerszeg | Gravitációs csatorna NA 800 rekonstrukció | Az üzemelő viziközmű technológiailag elavult, üzemeltetése, és javítása már nem gazdaságos. Jelenleg a piacon magasabb műszaki tartalmak érhetőek el | A viziközmű rendszer hatékonyságának növelése, az üzemeltetési költségek szinten tartása miatt szükséges | A beavatkozás után egy hatékonyan működő viziközmű elemet kapunk, mely a kor elvárásainak megfelel. A rendszer üzembiztos, hatékony, és korszerű lesz |  | Zalaegerszeg | 10400 |  | 2025-01-01 | 2031-12-31 | hosszú | A beruházás ütemezése a tervezési időszak évei szerint 7: 2600; A beruházás ütemezése a tervezési időszak évei szerint 9: 2600; A beruházás ütemezése a tervezési időszak évei szerint 11: 2600; A beruházás ütemezése a tervezési időszak évei szerint 13: 2600
SZENNYVÍZVEZETÉKEK (KÉNYSZERÁRAMOLTATÁSÚ)
155 |  | Zalaegerszeg | Nyomott vezeték NA 50 rekonstrukció | Az üzemelő viziközmű technológiailag elavult, üzemeltetése, és javítása már nem gazdaságos. Jelenleg a piacon magasabb műszaki tartalmak érhetőek el | A kiépített rendszer működőképességének megóvása, a biztonságos üzemelés biztosítása miatt van szükség a munka elvégzésére | A viziközmű elem állapota megközelíti az új elem berendezés állapotát. Az üzembiztonság jelentősen növekszik |  | Zalaegerszeg | 12000 |  | 2020-01-01 | 2022-12-31 | közép | A beruházás ütemezése a tervezési időszak évei szerint 2: 6000; A beruházás ütemezése a tervezési időszak évei szerint 4: 6000
657 |  | Zalaegerszeg | Nyomott vezeték NA 50 rekonstrukció | Az üzemelő viziközmű technológiailag elavult, üzemeltetése, és javítása már nem gazdaságos. Jelenleg a piacon magasabb műszaki tartalmak érhetőek el | A kiépített rendszer működőképességének megóvása, a biztonságos üzemelés biztosítása miatt van szükség a munka elvégzésére | A viziközmű elem állapota megközelíti az új elem berendezés állapotát. Az üzembiztonság jelentősen növekszik |  | Zalaegerszeg | 30000 |  | 2024-01-01 | 2032-12-31 | hosszú | A beruházás ütemezése a tervezési időszak évei szerint 6: 6000; A beruházás ütemezése a tervezési időszak évei szerint 8: 6000; A beruházás ütemezése a tervezési időszak évei szerint 10: 6000; A beruházás ütemezése a tervezési időszak évei szerint 12: 6000; A beruházás ütemezése a tervezési időszak évei szerint 14: 6000
156 |  | Zalaegerszeg | Nyomott vezeték NA 80 rekonstrukció | Az üzemelő viziközmű technológiailag elavult, üzemeltetése, és javítása már nem gazdaságos. Jelenleg a piacon magasabb műszaki tartalmak érhetőek el | A kiépített rendszer működőképességének megóvása, a biztonságos üzemelés biztosítása miatt van szükség a munka elvégzésére | A viziközmű elem állapota megközelíti az új elem berendezés állapotát. Az üzembiztonság jelentősen növekszik |  | Zalaegerszeg | 6800 |  | 2020-01-01 | 2022-12-31 | közép | A beruházás ütemezése a tervezési időszak évei szerint 2: 3400; A beruházás ütemezése a tervezési időszak évei szerint 4: 3400
658 |  | Zalaegerszeg | Nyomott vezeték NA 80 rekonstrukció | Az üzemelő viziközmű technológiailag elavult, üzemeltetése, és javítása már nem gazdaságos. Jelenleg a piacon magasabb műszaki tartalmak érhetőek el | A kiépített rendszer működőképességének megóvása, a biztonságos üzemelés biztosítása miatt van szükség a munka elvégzésére | A viziközmű elem állapota megközelíti az új elem berendezés állapotát. Az üzembiztonság jelentősen növekszik |  | Zalaegerszeg | 17000 |  | 2024-01-01 | 2032-12-31 | hosszú | A beruházás ütemezése a tervezési időszak évei szerint 6: 3400; A beruházás ütemezése a tervezési időszak évei szerint 8: 3400; A beruházás ütemezése a tervezési időszak évei szerint 10: 3400; A beruházás ütemezése a tervezési időszak évei szerint 12: 3400; A beruházás ütemezése a tervezési időszak évei szerint 14: 3400
157 |  | Zalaegerszeg | Nyomott vezeték NA 100 rekonstrukció | Az üzemelő viziközmű technológiailag elavult, üzemeltetése, és javítása már nem gazdaságos. Jelenleg a piacon magasabb műszaki tartalmak érhetőek el | A kiépített rendszer működőképességének megóvása, a biztonságos üzemelés biztosítása miatt van szükség a munka elvégzésére | A viziközmű elem állapota megközelíti az új elem berendezés állapotát. Az üzembiztonság jelentősen növekszik |  | Zalaegerszeg | 8600 |  | 2020-01-01 | 2022-12-31 | közép | A beruházás ütemezése a tervezési időszak évei szerint 2: 4300; A beruházás ütemezése a tervezési időszak évei szerint 4: 4300
659 |  | Zalaegerszeg | Nyomott vezeték NA 100 rekonstrukció | Az üzemelő viziközmű technológiailag elavult, üzemeltetése, és javítása már nem gazdaságos. Jelenleg a piacon magasabb műszaki tartalmak érhetőek el | A kiépített rendszer működőképességének megóvása, a biztonságos üzemelés biztosítása miatt van szükség a munka elvégzésére | A viziközmű elem állapota megközelíti az új elem berendezés állapotát. Az üzembiztonság jelentősen növekszik |  | Zalaegerszeg | 21500 |  | 2024-01-01 | 2032-12-31 | hosszú | A beruházás ütemezése a tervezési időszak évei szerint 6: 4300; A beruházás ütemezése a tervezési időszak évei szerint 8: 4300; A beruházás ütemezése a tervezési időszak évei szerint 10: 4300; A beruházás ütemezése a tervezési időszak évei szerint 12: 4300; A beruházás ütemezése a tervezési időszak évei szerint 14: 4300
568 |  | Zalaegerszeg | Nyomott vezeték NA 125 rekonstrukció | Az üzemelő viziközmű technológiailag elavult, üzemeltetése, és javítása már nem gazdaságos. Jelenleg a piacon magasabb műszaki tartalmak érhetőek el | A kiépített rendszer működőképességének megóvása, a biztonságos üzemelés biztosítása miatt van szükség a munka elvégzésére | A viziközmű elem állapota megközelíti az új elem berendezés állapotát. Az üzembiztonság jelentősen növekszik |  | Zalaegerszeg | 2100 |  | 2023-01-01 | 2023-12-31 | közép | A beruházás ütemezése a tervezési időszak évei szerint 5: 2100
158 |  | Zalaegerszeg | Nyomott vezeték NA 150 rekonstrukció | Az üzemelő viziközmű technológiailag elavult, üzemeltetése, és javítása már nem gazdaságos. Jelenleg a piacon magasabb műszaki tartalmak érhetőek el | A kiépített rendszer működőképességének megóvása, a biztonságos üzemelés biztosítása miatt van szükség a munka elvégzésére | A viziközmű elem állapota megközelíti az új elem berendezés állapotát. Az üzembiztonság jelentősen növekszik |  | Zalaegerszeg | 13400 |  | 2020-01-01 | 2022-12-31 | közép | A beruházás ütemezése a tervezési időszak évei szerint 2: 6700; A beruházás ütemezése a tervezési időszak évei szerint 4: 6700
660 |  | Zalaegerszeg | Nyomott vezeték NA 150 rekonstrukció | Az üzemelő viziközmű technológiailag elavult, üzemeltetése, és javítása már nem gazdaságos. Jelenleg a piacon magasabb műszaki tartalmak érhetőek el | A kiépített rendszer működőképességének megóvása, a biztonságos üzemelés biztosítása miatt van szükség a munka elvégzésére | A viziközmű elem állapota megközelíti az új elem berendezés állapotát. Az üzembiztonság jelentősen növekszik |  | Zalaegerszeg | 33500 |  | 2024-01-01 | 2032-12-31 | hosszú | A beruházás ütemezése a tervezési időszak évei szerint 6: 6700; A beruházás ütemezése a tervezési időszak évei szerint 8: 6700; A beruházás ütemezése a tervezési időszak évei szerint 10: 6700; A beruházás ütemezése a tervezési időszak évei szerint 12: 6700; A beruházás ütemezése a tervezési időszak évei szerint 14: 6700
159 |  | Zalaegerszeg | Nyomott vezeték NA 200 rekonstrukció | Az üzemelő viziközmű technológiailag elavult, üzemeltetése, és javítása már nem gazdaságos. Jelenleg a piacon magasabb műszaki tartalmak érhetőek el | A kiépített rendszer működőképességének megóvása, a biztonságos üzemelés biztosítása miatt van szükség a munka elvégzésére | A viziközmű elem állapota megközelíti az új elem berendezés állapotát. Az üzembiztonság jelentősen növekszik |  | Zalaegerszeg | 7600 |  | 2020-01-01 | 2022-12-31 | közép | A beruházás ütemezése a tervezési időszak évei szerint 2: 3800; A beruházás ütemezése a tervezési időszak évei szerint 4: 3800
661 |  | Zalaegerszeg | Nyomott vezeték NA 200 rekonstrukció | Az üzemelő viziközmű technológiailag elavult, üzemeltetése, és javítása már nem gazdaságos. Jelenleg a piacon magasabb műszaki tartalmak érhetőek el | A kiépített rendszer működőképességének megóvása, a biztonságos üzemelés biztosítása miatt van szükség a munka elvégzésére | A viziközmű elem állapota megközelíti az új elem berendezés állapotát. Az üzembiztonság jelentősen növekszik |  | Zalaegerszeg | 19000 |  | 2024-01-01 | 2032-12-31 | hosszú | A beruházás ütemezése a tervezési időszak évei szerint 6: 3800; A beruházás ütemezése a tervezési időszak évei szerint 8: 3800; A beruházás ütemezése a tervezési időszak évei szerint 10: 3800; A beruházás ütemezése a tervezési időszak évei szerint 12: 3800; A beruházás ütemezése a tervezési időszak évei szerint 14: 3800
569 |  | Zalaegerszeg | Nyomott vezeték NA 250 rekonstrukció | Az üzemelő viziközmű technológiailag elavult, üzemeltetése, és javítása már nem gazdaságos. Jelenleg a piacon magasabb műszaki tartalmak érhetőek el | A kiépített rendszer működőképességének megóvása, a biztonságos üzemelés biztosítása miatt van szükség a munka elvégzésére | A viziközmű elem állapota megközelíti az új elem berendezés állapotát. Az üzembiztonság jelentősen növekszik |  | Zalaegerszeg | 2100 |  | 2023-01-01 | 2023-12-31 | közép | A beruházás ütemezése a tervezési időszak évei szerint 5: 2100
991 |  | Zalaegerszeg | Nyomott vezeték NA 250 rekonstrukció | Az üzemelő viziközmű technológiailag elavult, üzemeltetése, és javítása már nem gazdaságos. Jelenleg a piacon magasabb műszaki tartalmak érhetőek el | A kiépített rendszer működőképességének megóvása, a biztonságos üzemelés biztosítása miatt van szükség a munka elvégzésére | A viziközmű elem állapota megközelíti az új elem berendezés állapotát. Az üzembiztonság jelentősen növekszik |  | Zalaegerszeg | 2100 |  | 2030-01-01 | 2030-12-31 | hosszú | A beruházás ütemezése a tervezési időszak évei szerint 12: 2100
472 |  | Zalaegerszeg | Nyomott vezeték NA 300 rekonstrukció | Az üzemelő viziközmű technológiailag elavult, üzemeltetése, és javítása már nem gazdaságos. Jelenleg a piacon magasabb műszaki tartalmak érhetőek el | A kiépített rendszer működőképességének megóvása, a biztonságos üzemelés biztosítása miatt van szükség a munka elvégzésére | A viziközmű elem állapota megközelíti az új elem berendezés állapotát. Az üzembiztonság jelentősen növekszik |  | Zalaegerszeg | 2100 |  | 2021-01-01 | 2021-12-31 | közép | A beruházás ütemezése a tervezési időszak évei szerint 3: 2100
935 |  | Zalaegerszeg | Nyomott vezeték NA 300 rekonstrukció | Az üzemelő viziközmű technológiailag elavult, üzemeltetése, és javítása már nem gazdaságos. Jelenleg a piacon magasabb műszaki tartalmak érhetőek el | A kiépített rendszer működőképességének megóvása, a biztonságos üzemelés biztosítása miatt van szükség a munka elvégzésére | A viziközmű elem állapota megközelíti az új elem berendezés állapotát. Az üzembiztonság jelentősen növekszik |  | Zalaegerszeg | 2100 |  | 2027-01-01 | 2027-12-31 | hosszú | A beruházás ütemezése a tervezési időszak évei szerint 9: 2100
SZENNYVÍZÁTEMELŐK
Épület, építmény
160 |  | Zalaegerszeg | átemelő akna építészeti rekonstrukció | A szennyvíz, és a belőle felszabaduló gázok hatására a felületek elkorrodálnak. Ezen elemek cseréje a A kiépített rendszer működőképességének megóvása, a biztonságos üzemelés biztosítása miatt van szükség a munka elvégzésérehez elengedhetetlen | A kiépített rendszer működőképességének megóvása, a biztonságos üzemelés biztosítása miatt van szükség a munka elvégzésére | A viziközmű elem állapota megközelíti az új elem berendezés állapotát. Az üzembiztonság jelentősen növekszik |  | Zalaegerszeg | 55740 |  | 2020-01-01 | 2023-12-31 | közép | A beruházás ütemezése a tervezési időszak évei szerint 2: 12840; A beruházás ütemezése a tervezési időszak évei szerint 3: 11990; A beruházás ütemezése a tervezési időszak évei szerint 4: 16420; A beruházás ütemezése a tervezési időszak évei szerint 5: 14490
682 |  | Zalaegerszeg | átemelő akna építészeti rekonstrukció | A szennyvíz, és a belőle felszabaduló gázok hatására a felületek elkorrodálnak. Ezen elemek cseréje a A kiépített rendszer működőképességének megóvása, a biztonságos üzemelés biztosítása miatt van szükség a munka elvégzésérehez elengedhetetlen | A kiépített rendszer működőképességének megóvása, a biztonságos üzemelés biztosítása miatt van szükség a munka elvégzésére | A viziközmű elem állapota megközelíti az új elem berendezés állapotát. Az üzembiztonság jelentősen növekszik |  | Zalaegerszeg | 176820 |  | 2024-01-01 | 2033-12-31 | hosszú | [5 empty] | 12940 | 15500 | 22910 | 13990 | 20230 | 20090 | 17120 | 18040 | 18000 | 18000
Gép, berendezés
26 |  | Zalaegerszeg Majori u. | szivattyú csere 2 db | A szennyvíz, és a belőle felszabaduló gázok hatására a felületek elkorrodálnak. Ezen elemek cseréje a A kiépített rendszer működőképességének megóvása, a biztonságos üzemelés biztosítása miatt van szükség a munka elvégzésérehez elengedhetetlen | A kiépített rendszer működőképességének megóvása, a biztonságos üzemelés biztosítása miatt van szükség a munka elvégzésére | A viziközmű elem állapota megközelíti az új elem berendezés állapotát. Az üzembiztonság jelentősen növekszik |  | Zalaegerszeg | 6300 |  | 2019-01-01 | 2019-12-31 | rövid | A beruházás ütemezése a tervezési időszak évei szerint 1: 6300
161 |  | Zalaegerszeg | gépészeti rekonstrukció (1-6) | A viziközmű elem a napi üzemmenet során oly mértékig elhasználódott, hogy a normál karbantartási munkákkal már nem biztosítható az üzembiztos működése | A rendszer zavartalan üzemének biztosítása érdekében szükséges a beavatkozás | A beavatkozás után egy hatékonyan működő viziközmű elemet kapunk, mely a kor elvárásainak megfelel. A rendszer üzembiztos, hatékony, és korszerű lesz |  | Zalaegerszeg | 228850 |  | 2020-01-01 | 2023-12-31 | közép | A beruházás ütemezése a tervezési időszak évei szerint 2: 42200; A beruházás ütemezése a tervezési időszak évei szerint 3: 174800; A beruházás ütemezése a tervezési időszak évei szerint 4: 8350; A beruházás ütemezése a tervezési időszak évei szerint 5: 3500
712 |  | Zalaegerszeg | gépészeti rekonstrukció (1-6) | Az üzemelő viziközmű elem működése közben előforduló eseti meghibásodások fordulhatnak elő, melyek előre nem tervezhetők | A rendszer zavartalan üzemének biztosítása érdekében szükséges a beavatkozás | A beavatkozás után egy hatékonyan működő viziközmű elemet kapunk, mely a kor elvárásainak megfelel. A rendszer üzembiztos, hatékony, és korszerű lesz |  | Zalaegerszeg | 453888 |  | 2024-01-01 | 2033-12-31 | hosszú | [5 empty] | 131250 | 59450 | 35350 | 3950 | 182438 | 14250 | 7100 | 6700 | 6700 | 6700
Irányítástechnika, energiaellátás
493 |  | Zalaegerszeg | erősáramú és irányítástechnikai rekonstrukció | A viziközmű elem a napi üzemmenet során oly mértékig elhasználódott, hogy a normál karbantartási munkákkal már nem biztosítható az üzembiztos működése | A kiépített rendszer működőképességének megóvása, a biztonságos üzemelés biztosítása miatt van szükség a munka elvégzésére | A viziközmű elem állapota megközelíti az új elem berendezés állapotát. Az üzembiztonság jelentősen növekszik |  | Zalaegerszeg | 353500 |  | 2021-01-01 | 2021-12-31 | közép | A beruházás ütemezése a tervezési időszak évei szerint 3: 353500
971 |  | Zalaegerszeg | erősáramú és irányítástechnikai rekonstrukció | A viziközmű elem a napi üzemmenet során oly mértékig elhasználódott, hogy a normál karbantartási munkákkal már nem biztosítható az üzembiztos működése | A kiépített rendszer működőképességének megóvása, a biztonságos üzemelés biztosítása miatt van szükség a munka elvégzésére | A viziközmű elem állapota megközelíti az új elem berendezés állapotát. Az üzembiztonság jelentősen növekszik |  | Zalaegerszeg | 353500 |  | 2028-01-01 | 2028-12-31 | hosszú | A beruházás ütemezése a tervezési időszak évei szerint 10: 353500
| Összesen: | [7 empty] | 4581485.76
VI. Szennyvíztisztítás
sorszám | szakág | Helyszín | beruházás megnevezése
SZENNYVÍZTISZTÍTÓ-TELEP
Épület, építmény
983 |  | Zalaegerszeg szennyvíztelep kezelő épület | építészeti rekonstrukció | Üzemszerűen használható. | Állagromlás miatti balesetveszély illetve üzemzavar megszűntetése. | Biztonságos használat illetve működőképes állapot. |  | Zalaegerszeg | 20000 |  | 2030-01-01 | 2030-12-31 | hosszú | A beruházás ütemezése a tervezési időszak évei szerint 12: 20000
457 |  | Zalaegerszeg szennyvíztelep Iszapgépház | építészeti rekonstrukció | Üzemszerűen használható. | Állagromlás miatti balesetveszély illetve üzemzavar megszűntetése. | Biztonságos használat illetve működőképes állapot. |  | Zalaegerszeg | 10000 |  | 2021-01-01 | 2021-12-31 | közép | A beruházás ütemezése a tervezési időszak évei szerint 3: 10000
961 |  | Zalaegerszeg szennyvíztelep biológiai medence | 2 db biológiai medence építészeti felújítása | Üzemszerűen használható. | Állagromlás miatti balesetveszély illetve üzemzavar megszűntetése. | Biztonságos használat illetve működőképes állapot. |  | Zalaegerszeg | 30000 |  | 2028-01-01 | 2028-12-31 | hosszú | A beruházás ütemezése a tervezési időszak évei szerint 10: 30000
881 |  | Zalaegerszeg szennyvíztelep utóülepítő | építészeti rekonstrukció | Üzemszerűen használható. | Állagromlás miatti balesetveszély illetve üzemzavar megszűntetése. | Biztonságos használat illetve működőképes állapot. |  | Zalaegerszeg | 12000 |  | 2026-01-01 | 2026-12-31 | hosszú | A beruházás ütemezése a tervezési időszak évei szerint 8: 12000
134 |  | Zalaegerszeg szennyvíztelep elfolyó vályú | építészeti rekonstrukció (lefedés) | Üzemszerűen használható. | Állagromlás miatti balesetveszély illetve üzemzavar megszűntetése. | Biztonságos használat illetve működőképes állapot. |  | Zalaegerszeg | 10000 |  | 2020-01-01 | 2020-12-31 | közép | A beruházás ütemezése a tervezési időszak évei szerint 2: 10000
786 |  | Zalaegerszeg szennyvíztelep rothasztó tornyok | építészeti rekonstrukció | Üzemszerűen használható. | Állagromlás miatti balesetveszély illetve üzemzavar megszűntetése. | Biztonságos használat illetve működőképes állapot. |  | Zalaegerszeg | 10000 |  | 2025-01-01 | 2025-12-31 | hosszú | A beruházás ütemezése a tervezési időszak évei szerint 7: 10000
882 |  | Zalaegerszeg szennyvíztelep Iszaptároló tartályok | építészeti rekonstrukció | Üzemszerűen használható. | Állagromlás miatti balesetveszély illetve üzemzavar megszűntetése. | Biztonságos használat illetve működőképes állapot. |  | Zalaegerszeg | 21000 |  | 2026-01-01 | 2032-12-31 | hosszú | A beruházás ütemezése a tervezési időszak évei szerint 8: 7000; A beruházás ütemezése a tervezési időszak évei szerint 11: 7000; A beruházás ütemezése a tervezési időszak évei szerint 14: 7000
1027 |  | Zalaegerszeg szennyvíztelep mechanikai tisztító egység | építészeti rekonstrukció | Üzemszerűen használható. | Állagromlás miatti balesetveszély illetve üzemzavar megszűntetése. | Biztonságos használat illetve működőképes állapot. |  | Zalaegerszeg | 10000 |  | 2032-12-31 | 2032-12-31 | hosszú | A beruházás ütemezése a tervezési időszak évei szerint 14: 10000
1024 |  | Zalaegerszeg szennyvíztelep NKÖHSZ szippantott szennyvízfogadó | építészeti rekonstrukció | Üzemszerűen használható. | Állagromlás miatti balesetveszély illetve üzemzavar megszűntetése. | Biztonságos használat illetve működőképes állapot. |  | Zalaegerszeg | 18000 |  | 2031-12-31 | 2031-12-31 | hosszú | A beruházás ütemezése a tervezési időszak évei szerint 13: 18000
571 |  | Zalaegerszeg szennyvíztelep csatornaiszapfogadó | építészeti rekonstrukció | Üzemszerűen használható. | Állagromlás miatti balesetveszély illetve üzemzavar megszűntetése. | Biztonságos használat illetve működőképes állapot. |  | Zalaegerszeg | 5000 |  | 2024-01-01 | 2024-12-31 | hosszú | A beruházás ütemezése a tervezési időszak évei szerint 6: 5000
883 |  | Zalaegerszeg szennyvíztelep Demon medencék | építészeti rekonstrukció | Üzemszerűen használható. | Állagromlás miatti balesetveszély illetve üzemzavar megszűntetése. | Biztonságos használat illetve működőképes állapot. |  | Zalaegerszeg | 15000 |  | 2026-01-01 | 2026-12-31 | hosszú | A beruházás ütemezése a tervezési időszak évei szerint 8: 15000
135 |  | Zalaegerszeg szennyvíztelep Iszapsűrítők | építészeti rekonstrukció | Üzemszerűen használható. | Állagromlás miatti balesetveszély illetve üzemzavar megszűntetése. | Biztonságos használat illetve működőképes állapot. |  | Zalaegerszeg | 5000 |  | 2020-01-01 | 2020-12-31 | közép | A beruházás ütemezése a tervezési időszak évei szerint 2: 5000
Gép, berendezés
2 |  | Zalaegerszeg szennyvíztelep | 4-es és 5-ös légfúvó gépkönyv szerinti felújítás Robushi Robox ES 126 4P | gyártó által megadott üzemidő lejár, gyakori üzem közbeni hibák, | a berendezés nem tudja betölteni funkcióját, technológiai paraméterek nem teljesülnek. Határérték túllépés várható | Biztonságos használat illetve működőképes állapot. |  | Zalaegerszeg | 5000 |  | 2019-01-01 | 2019-12-31 | rövid | A beruházás ütemezése a tervezési időszak évei szerint 1: 5000
3 |  | Zalaegerszeg szennyvíztelep | homokfúvó cseréje Dresser ROOTS MRB 4075 | A viziközmű elem a napi üzemmenet során oly mértékig elhasználódott, hogy a normál karbantartási munkákkal már nem biztosítható az üzembiztos működése gyártó által megadott életciklust túllépte, felújítása szükséges | Homok tovább jutása a biológiai medencékbe súlyos üzemzavarokat okozhat, a híd szállítja a leválasztó szivattyúkat | Biztonságos használat illetve működőképes állapot. |  | Zalaegerszeg | 2800 |  | 2019-01-01 | 2019-12-31 | rövid | A beruházás ütemezése a tervezési időszak évei szerint 1: 2800
4 |  | Zalaegerszeg szennyvíztelep | régi fölösiszap szivattyúk cseréje Flygt 3102 2db | gyártó által megadott üzemidő lejár, gyakori üzem közbeni hibák, | a berendezés nem tudja betölteni funkcióját, technológiai paraméterek nem teljesülnek. Határérték túllépés várható | Biztonságos használat illetve működőképes állapot. |  | Zalaegerszeg | 2000 |  | 2019-01-01 | 2019-12-31 | rövid | A beruházás ütemezése a tervezési időszak évei szerint 1: 2000
5 |  | Zalaegerszeg szennyvíztelep | iszaprothasztó keringető szivattyúk cseréje 2db Hidrostal DO4U-RMN3 | A viziközmű elem a napi üzemmenet során oly mértékig elhasználódott, hogy a normál karbantartási munkákkal már nem biztosítható az üzembiztos működése gyártó által megadott életciklust túllépte, felújítása szükséges | szennyvíziszap sűrítés hiányában, a folyékony iszap tárolásra nincs lehetőség (tárolási kapacítás nem áll rendelkezésre) | Biztonságos használat illetve működőképes állapot. |  | Zalaegerszeg | 5000 |  | 2019-01-01 | 2019-12-31 | rövid | A beruházás ütemezése a tervezési időszak évei szerint 1: 5000
6 |  | Zalaegerszeg szennyvíztelep | utószűrő felújítás + algafogó beépítése a szűrők elé | A viziközmű elem a napi üzemmenet során oly mértékig elhasználódott, hogy a normál karbantartási munkákkal már nem biztosítható az üzembiztos működése, mechanikai részek elkoptak. | Dobsűrítő üzem kiesését okozhatja, ahonnan a rothasztótornyokba kerül az iszap | Biztonságos használat illetve működőképes állapot. |  | Zalaegerszeg | 3000 |  | 2019-01-01 | 2019-12-31 | rövid | A beruházás ütemezése a tervezési időszak évei szerint 1: 3000
7 |  | Zalaegerszeg szennyvíztelep | szippantott szennyvíz fogadó 1db szivattyú és csőszerelvények cseréje (Flygt 3102, kb 20 fm DN 80 vezeték és szerelvények) | A viziközmű elem a napi üzemmenet során oly mértékig elhasználódott, hogy a normál karbantartási munkákkal már nem biztosítható az üzembiztos működése, mechanikai részek elkoptak. | Dobsűrítő üzem kiesését okozhatja, ahonnan a rothasztótornyokba kerül az iszap | Biztonságos használat illetve működőképes állapot. |  | Zalaegerszeg | 2500 |  | 2019-01-01 | 2019-12-31 | rövid | A beruházás ütemezése a tervezési időszak évei szerint 1: 2500
8 |  | Zalaegerszeg szennyvíztelep | rács túlfolyóvezeték kiépítése NA 400 vezeték | A viziközmű elem a napi üzemmenet során oly mértékig elhasználódott, hogy a normál karbantartási munkákkal már nem biztosítható az üzembiztos működése, mechanikai részek elkoptak. | Dobsűrítő üzem kiesését okozhatja, ahonnan a rothasztótornyokba kerül az iszap | Biztonságos használat illetve működőképes állapot. |  | Zalaegerszeg | 9000 |  | 2019-01-01 | 2019-12-31 | rövid | A beruházás ütemezése a tervezési időszak évei szerint 1: 9000
9 |  | Zalaegerszeg szennyvíztelep | biológiai medence vízzáróvá tétele | gyártó által megadott üzemidő lejár, gyakori üzem közbeni hibák, | a berendezés nem tudja betölteni funkcióját, technológiai paraméterek nem teljesülnek. Határérték túllépés várható | Biztonságos használat illetve működőképes állapot. |  | Zalaegerszeg | 25000 |  | 2019-01-01 | 2019-12-31 | rövid | A beruházás ütemezése a tervezési időszak évei szerint 1: 25000
10 |  | Zalaegerszeg szennyvíztelep | gázmotor felújítása (motor, generátor és vezérlés) | gyártó által megadott üzemidő lejár, gyakori üzem közbeni hibák, | a berendezés nem tudja betölteni funkcióját, technológiai paraméterek nem teljesülnek. Határérték túllépés várható | Biztonságos használat illetve működőképes állapot. |  | Zalaegerszeg | 5000 |  | 2019-01-01 | 2019-12-31 | rövid | A beruházás ütemezése a tervezési időszak évei szerint 1: 5000
536 |  | Zalaegerszeg szennyvíztelep Demon technológia | Gépészeti és vezérlési felújítás, ismételt üzembehelyezéssel | A viziközmű elem a napi üzemmenet során oly mértékig elhasználódott, hogy a normál karbantartási munkákkal már nem biztosítható az üzembiztos működése, kopott alkatrészek | Elfolyó szennyvízhatárérték túllépés várható | Biztonságos használat illetve működőképes állapot. |  | Zalaegerszeg | 15000 |  | 2022-01-01 | 2022-12-31 | közép | A beruházás ütemezése a tervezési időszak évei szerint 4: 15000
537 |  | Zalaegerszeg szennyvíztisztító rácsszemét kihordó csiga | gépészeti rekonstrukció | gyártó által megadott üzemidő lejár, gyakori üzem közbeni hibák, | a berendezés nem tudja betölteni funkcióját, technológiai paraméterek nem teljesülnek. Határérték túllépés várható | Biztonságos használat illetve működőképes állapot. |  | Zalaegerszeg | 8000 |  | 2022-01-01 | 2022-12-31 | közép | A beruházás ütemezése a tervezési időszak évei szerint 4: 8000
1025 |  | Zalaegerszeg szennyvíztisztító rácsszemét kihordó csiga | gépészeti rekonstrukció | gyártó által megadott üzemidő lejár, gyakori üzem közbeni hibák, | a berendezés nem tudja betölteni funkcióját, technológiai paraméterek nem teljesülnek. Határérték túllépés várható | Biztonságos használat illetve működőképes állapot. |  | Zalaegerszeg | 8000 |  | 2031-01-01 | 2031-12-31 | hosszú | A beruházás ütemezése a tervezési időszak évei szerint 13: 8000
136 |  | Zalaegerszeg szennyvíztisztító homokfogó légfúvói | gépészeti rekonstrukció | gyártó által megadott üzemidő lejár, gyakori üzem közbeni hibák, | a berendezés nem tudja betölteni funkcióját, technológiai paraméterek nem teljesülnek. Határérték túllépés várható | Biztonságos használat illetve működőképes állapot. |  | Zalaegerszeg | 10000 |  | 2020-01-01 | 2020-12-31 | közép | A beruházás ütemezése a tervezési időszak évei szerint 2: 10000
538 |  | Zalaegerszeg szennyvíztisztító homokfogó gépészet (zagyszivattyúk, homokfogó híd és vezetékek) | gépészeti rekonstrukció | gyártó által megadott üzemidő lejár, gyakori üzem közbeni hibák, | a berendezés nem tudja betölteni funkcióját, technológiai paraméterek nem teljesülnek. Határérték túllépés várható | Biztonságos használat illetve működőképes állapot. |  | Zalaegerszeg | 10000 |  | 2022-01-01 | 2022-12-31 | közép | A beruházás ütemezése a tervezési időszak évei szerint 4: 10000
137 |  | Zalaegerszeg szennyvíztisztító NKÖHSZ szippantott szennyvízfogadó | gépészeti rekonstrukció | gyártó által megadott üzemidő lejár, gyakori üzem közbeni hibák, | a berendezés nem tudja betölteni funkcióját, technológiai paraméterek nem teljesülnek. Határérték túllépés várható | Biztonságos használat illetve működőképes állapot. |  | Zalaegerszeg | 5000 |  | 2020-01-01 | 2020-12-31 | közép | A beruházás ütemezése a tervezési időszak évei szerint 2: 5000
984 |  | Zalaegerszeg szennyvíztisztító NKÖHSZ szippantott szennyvízfogadó | gépészeti rekonstrukció | gyártó által megadott üzemidő lejár, gyakori üzem közbeni hibák, | a berendezés nem tudja betölteni funkcióját, technológiai paraméterek nem teljesülnek. Határérték túllépés várható | Biztonságos használat illetve működőképes állapot. |  | Zalaegerszeg | 30000 |  | 2030-01-01 | 2030-12-31 | hosszú | A beruházás ütemezése a tervezési időszak évei szerint 12: 30000
572 |  | Zalaegerszeg szennyvíztelep csatornaiszapfogadó | gépészeti rekonstrukció | gyártó által megadott üzemidő lejár, gyakori üzem közbeni hibák, | a berendezés nem tudja betölteni funkcióját, technológiai paraméterek nem teljesülnek. Határérték túllépés várható | Biztonságos használat illetve működőképes állapot. |  | Zalaegerszeg | 28500 |  | 2024-01-01 | 2024-12-31 | hosszú | A beruházás ütemezése a tervezési időszak évei szerint 6: 28500
787 |  | Zalaegerszeg szennyvíztelep légfúvó | 4 db Robushi Légfúvó felújítása | gyártó által megadott üzemidő lejár, gyakori üzem közbeni hibák, | a berendezés nem tudja betölteni funkcióját, technológiai paraméterek nem teljesülnek. Határérték túllépés várható | Biztonságos használat illetve működőképes állapot. |  | Zalaegerszeg | 75000 |  | 2025-01-01 | 2025-12-31 | hosszú | A beruházás ütemezése a tervezési időszak évei szerint 7: 75000
458 |  | Zalaegerszeg szennyvíztelep légfúvó | 4 db AERZENER légfúvó cseréje | gyártó által megadott üzemidő lejár, gyakori üzem közbeni hibák, | a berendezés nem tudja betölteni funkcióját, technológiai paraméterek nem teljesülnek. Határérték túllépés várható | Biztonságos használat illetve működőképes állapot. |  | Zalaegerszeg | 30000 |  | 2021-01-01 | 2021-12-31 | közép | A beruházás ütemezése a tervezési időszak évei szerint 3: 30000
562 |  | Zalaegerszeg szennyvíztisztító biológiai műtárgyak | levegőztető elemek cseréje | gyártó által megadott üzemidő lejár, gyakori üzem közbeni hibák, | a berendezés nem tudja betölteni funkcióját, technológiai paraméterek nem teljesülnek. Határérték túllépés várható | Biztonságos használat illetve működőképes állapot. |  | Zalaegerszeg | 12000 |  | 2023-01-01 | 2023-12-31 | közép | A beruházás ütemezése a tervezési időszak évei szerint 5: 12000
962 |  | Zalaegerszeg szennyvíztisztító biológiai műtárgyak | levegőztető elemek cseréje | gyártó által megadott üzemidő lejár, gyakori üzem közbeni hibák, | a berendezés nem tudja betölteni funkcióját, technológiai paraméterek nem teljesülnek. Határérték túllépés várható | Biztonságos használat illetve működőképes állapot. |  | Zalaegerszeg | 24000 |  | 2028-01-01 | 2032-12-31 | hosszú | A beruházás ütemezése a tervezési időszak évei szerint 10: 12000; A beruházás ütemezése a tervezési időszak évei szerint 14: 12000
459 |  | Zalaegerszeg szennyvíztelep utóülepítő | gépészete és csatlakozó vezetékek és elzárószerelvények felújítása (II.) | gyártó által megadott üzemidő lejár, gyakori üzem közbeni hibák, | a berendezés nem tudja betölteni funkcióját, technológiai paraméterek nem teljesülnek. Határérték túllépés várható | Biztonságos használat illetve működőképes állapot. |  | Zalaegerszeg | 6000 |  | 2021-01-01 | 2021-12-31 | közép | A beruházás ütemezése a tervezési időszak évei szerint 3: 6000
573 |  | Zalaegerszeg szennyvíztelep 2. biológiai műtárgy | keverők cseréje | gyártó által megadott üzemidő lejár, gyakori üzem közbeni hibák, | a berendezés nem tudja betölteni funkcióját, technológiai paraméterek nem teljesülnek. Határérték túllépés várható | Biztonságos használat illetve működőképes állapot. |  | Zalaegerszeg | 41000 |  | 2024-01-01 | 2024-12-31 | hosszú | A beruházás ütemezése a tervezési időszak évei szerint 6: 41000
539 |  | Zalaegerszeg szennyvíztelep utóülepítők | gépészeti rekonstrukció | gyártó által megadott üzemidő lejár, gyakori üzem közbeni hibák, | a berendezés nem tudja betölteni funkcióját, technológiai paraméterek nem teljesülnek. Határérték túllépés várható | Biztonságos használat illetve működőképes állapot. |  | Zalaegerszeg | 5000 |  | 2022-01-01 | 2022-12-31 | közép | A beruházás ütemezése a tervezési időszak évei szerint 4: 5000
789 |  | Zalaegerszeg szennyvíztelep utóülepítők | gépészeti rekonstrukció | gyártó által megadott üzemidő lejár, gyakori üzem közbeni hibák, | a berendezés nem tudja betölteni funkcióját, technológiai paraméterek nem teljesülnek. Határérték túllépés várható | Biztonságos használat illetve működőképes állapot. |  | Zalaegerszeg | 45000 |  | 2025-01-01 | 2031-12-31 | hosszú | A beruházás ütemezése a tervezési időszak évei szerint 7: 15000; A beruházás ütemezése a tervezési időszak évei szerint 10: 15000; A beruházás ütemezése a tervezési időszak évei szerint 13: 15000
138 |  | Zalaegerszeg szennyvíztelep utószűrő berendezés | gépészeti rekonstrukció | gyártó által megadott üzemidő lejár, gyakori üzem közbeni hibák, | a berendezés nem tudja betölteni funkcióját, technológiai paraméterek nem teljesülnek. Határérték túllépés várható | Biztonságos használat illetve működőképes állapot. |  | Zalaegerszeg | 6000 |  | 2020-01-01 | 2020-12-31 | közép | A beruházás ütemezése a tervezési időszak évei szerint 2: 6000
790 |  | Zalaegerszeg szennyvíztelep utószűrő berendezés | gépészeti rekonstrukció | gyártó által megadott üzemidő lejár, gyakori üzem közbeni hibák, | a berendezés nem tudja betölteni funkcióját, technológiai paraméterek nem teljesülnek. Határérték túllépés várható | Biztonságos használat illetve működőképes állapot. |  | Zalaegerszeg | 12000 |  | 2025-01-01 | 2030-12-31 | hosszú | A beruházás ütemezése a tervezési időszak évei szerint 7: 6000; A beruházás ütemezése a tervezési időszak évei szerint 12: 6000
540 |  | Zalaegerszeg szennyvíztelep fertőtlenítő berendezés | gépészeti rekonstrukció | gyártó által megadott üzemidő lejár, gyakori üzem közbeni hibák, | a berendezés nem tudja betölteni funkcióját, technológiai paraméterek nem teljesülnek. Határérték túllépés várható | Biztonságos használat illetve működőképes állapot. |  | Zalaegerszeg | 8000 |  | 2022-01-01 | 2022-12-31 | közép | A beruházás ütemezése a tervezési időszak évei szerint 4: 8000
563 |  | Zalaegerszeg szennyvíztelep vegyszeradagolók | gépészeti rekonstrukció (vegyszeradagolók cseréje) | gyártó által megadott üzemidő lejár, gyakori üzem közbeni hibák, | a berendezés nem tudja betölteni funkcióját, technológiai paraméterek nem teljesülnek. Határérték túllépés várható | Biztonságos használat illetve működőképes állapot. |  | Zalaegerszeg | 4500 |  | 2023-01-01 | 2023-12-31 | közép | A beruházás ütemezése a tervezési időszak évei szerint 5: 4500
985 |  | Zalaegerszeg szennyvíztelep vegyszeradagolók | gépészeti rekonstrukció (vegyszeradagolók cseréje) | gyártó által megadott üzemidő lejár, gyakori üzem közbeni hibák, | a berendezés nem tudja betölteni funkcióját, technológiai paraméterek nem teljesülnek. Határérték túllépés várható | Biztonságos használat illetve működőképes állapot. |  | Zalaegerszeg | 4500 |  | 2030-01-01 | 2030-12-31 | hosszú | A beruházás ütemezése a tervezési időszak évei szerint 12: 4500
791 |  | Zalaegerszeg szennyvíztelep recirkulációs gépház | 3 db Recirkulációs szivattyú cseréje | gyártó által megadott üzemidő lejár, gyakori üzem közbeni hibák, | a berendezés nem tudja betölteni funkcióját, technológiai paraméterek nem teljesülnek. Határérték túllépés várható | Biztonságos használat illetve működőképes állapot. |  | Zalaegerszeg | 24000 |  | 2025-01-01 | 2031-12-31 | hosszú | A beruházás ütemezése a tervezési időszak évei szerint 7: 12000; A beruházás ütemezése a tervezési időszak évei szerint 13: 12000
139 |  | Zalaegerszeg szennyvíztelep | 3 db fölösiszap szivattyú cseréje | gyártó által megadott üzemidő lejár, gyakori üzem közbeni hibák, | a berendezés nem tudja betölteni funkcióját, technológiai paraméterek nem teljesülnek. Határérték túllépés várható | Biztonságos használat illetve működőképes állapot. |  | Zalaegerszeg | 4500 |  | 2020-01-01 | 2020-12-31 | közép | A beruházás ütemezése a tervezési időszak évei szerint 2: 4500
884 |  | Zalaegerszeg szennyvíztelep | 3 db fölösizsap szivattyú cseréje | gyártó által megadott üzemidő lejár, gyakori üzem közbeni hibák, | a berendezés nem tudja betölteni funkcióját, technológiai paraméterek nem teljesülnek. Határérték túllépés várható | Biztonságos használat illetve működőképes állapot. |  | Zalaegerszeg | 9000 |  | 2026-01-01 | 2031-12-31 | hosszú | A beruházás ütemezése a tervezési időszak évei szerint 8: 4500; A beruházás ütemezése a tervezési időszak évei szerint 13: 4500
885 |  | Zalaegerszeg szennyvíztelep iszapsűrítő | gépészeti rekonstrukció | gyártó által megadott üzemidő lejár, gyakori üzem közbeni hibák, | a berendezés nem tudja betölteni funkcióját, technológiai paraméterek nem teljesülnek. Határérték túllépés várható | Biztonságos használat illetve működőképes állapot. |  | Zalaegerszeg | 50000 |  | 2026-01-01 | 2031-12-31 | hosszú | A beruházás ütemezése a tervezési időszak évei szerint 8: 35000; A beruházás ütemezése a tervezési időszak évei szerint 13: 15000
541 |  | Zalaegerszeg szennyvíztelep macerátorok illetve iszapszűrő | gépészeti rekonstrukció | gyártó által megadott üzemidő lejár, gyakori üzem közbeni hibák, | a berendezés nem tudja betölteni funkcióját, technológiai paraméterek nem teljesülnek. Határérték túllépés várható | Biztonságos használat illetve működőképes állapot. |  | Zalaegerszeg | 15000 |  | 2022-01-01 | 2022-12-31 | közép | A beruházás ütemezése a tervezési időszak évei szerint 4: 15000
564 |  | Zalaegerszeg szennyvíztelep dobsűrítők és vegyszerbekeverők | gépészeti rekonstrukció | gyártó által megadott üzemidő lejár, gyakori üzem közbeni hibák, | a berendezés nem tudja betölteni funkcióját, technológiai paraméterek nem teljesülnek. Határérték túllépés várható | Biztonságos használat illetve működőképes állapot. |  | Zalaegerszeg | 18000 |  | 2023-01-01 | 2023-12-31 | közép | A beruházás ütemezése a tervezési időszak évei szerint 5: 18000
1026 |  | Zalaegerszeg szennyvíztelep dobsűrítők és vegyszerbekeverők | gépészeti rekonstrukció | gyártó által megadott üzemidő lejár, gyakori üzem közbeni hibák, | a berendezés nem tudja betölteni funkcióját, technológiai paraméterek nem teljesülnek. Határérték túllépés várható | Biztonságos használat illetve működőképes állapot. |  | Zalaegerszeg | 18000 |  | 2031-01-01 | 2031-12-31 | hosszú | A beruházás ütemezése a tervezési időszak évei szerint 13: 18000
140 |  | Zalaegerszeg szennyvíztelep iszapcentrifuga | gépészeti rekonstrukció | gyártó által megadott üzemidő lejár, gyakori üzem közbeni hibák, | a berendezés nem tudja betölteni funkcióját, technológiai paraméterek nem teljesülnek. Határérték túllépés várható | Biztonságos használat illetve működőképes állapot. |  | Zalaegerszeg | 10000 |  | 2020-01-01 | 2020-12-31 | közép | A beruházás ütemezése a tervezési időszak évei szerint 2: 10000
986 |  | Zalaegerszeg szennyvíztelep iszapcentrifuga | iszapcentrifuga csere | gyártó által megadott üzemidő lejár, gyakori üzem közbeni hibák, | a berendezés nem tudja betölteni funkcióját, technológiai paraméterek nem teljesülnek. Határérték túllépés várható | Biztonságos használat illetve működőképes állapot. |  | Zalaegerszeg | 60000 |  | 2030-01-01 | 2030-12-31 | hosszú | A beruházás ütemezése a tervezési időszak évei szerint 12: 60000
542 |  | Zalaegerszeg szennyvíztelep rothasztó tornyok | fütés gépészetének cseréje | gyártó által megadott üzemidő lejár, gyakori üzem közbeni hibák, | a berendezés nem tudja betölteni funkcióját, technológiai paraméterek nem teljesülnek. Határérték túllépés várható | Biztonságos használat illetve működőképes állapot. |  | Zalaegerszeg | 10000 |  | 2022-01-01 | 2022-12-31 | közép | A beruházás ütemezése a tervezési időszak évei szerint 4: 10000
565 |  | Zalaegerszeg szennyvíztisztító rothasztó tornyok | keringető szivattyúk felújítása | gyártó által megadott üzemidő lejár, gyakori üzem közbeni hibák, | a berendezés nem tudja betölteni funkcióját, technológiai paraméterek nem teljesülnek. Határérték túllépés várható | Biztonságos használat illetve működőképes állapot. |  | Zalaegerszeg | 25000 |  | 2023-01-01 | 2023-12-31 | közép | A beruházás ütemezése a tervezési időszak évei szerint 5: 25000
886 |  | Zalaegerszeg szennyvíztisztító főátemelő | szivattyúk felújítása és cseréje | gyártó által megadott üzemidő lejár, gyakori üzem közbeni hibák, | a berendezés nem tudja betölteni funkcióját, technológiai paraméterek nem teljesülnek. Határérték túllépés várható | Biztonságos használat illetve működőképes állapot. |  | Zalaegerszeg | 32000 |  | 2026-01-01 | 2031-12-31 | hosszú | A beruházás ütemezése a tervezési időszak évei szerint 8: 16000; A beruházás ütemezése a tervezési időszak évei szerint 13: 16000
543 |  | Zalaegerszeg szennyvíztisztító Iszap szállító csigaszivattyúk | csigaszivattyúk felújítása | gyártó által megadott üzemidő lejár, gyakori üzem közbeni hibák, | a berendezés nem tudja betölteni funkcióját, technológiai paraméterek nem teljesülnek. Határérték túllépés várható | Biztonságos használat illetve működőképes állapot. |  | Zalaegerszeg | 15000 |  | 2022-01-01 | 2022-12-31 | közép | A beruházás ütemezése a tervezési időszak évei szerint 4: 15000
792 |  | Zalaegerszeg szennyvíztisztító Iszap szállító csigaszivattyúk | csigaszivattyúk felújítása | gyártó által megadott üzemidő lejár, gyakori üzem közbeni hibák, | a berendezés nem tudja betölteni funkcióját, technológiai paraméterek nem teljesülnek. Határérték túllépés várható | Biztonságos használat illetve működőképes állapot. |  | Zalaegerszeg | 45000 |  | 2025-01-01 | 2031-12-31 | hosszú | A beruházás ütemezése a tervezési időszak évei szerint 7: 15000; A beruházás ütemezése a tervezési időszak évei szerint 10: 15000; A beruházás ütemezése a tervezési időszak évei szerint 13: 15000
574 |  | Zalaegerszeg szennyvíztelep ESCRUSOR | gépészeti rekonstrukció | gyártó által megadott üzemidő lejár, gyakori üzem közbeni hibák, | a berendezés nem tudja betölteni funkcióját, technológiai paraméterek nem teljesülnek. Határérték túllépés várható | Biztonságos használat illetve működőképes állapot. |  | Zalaegerszeg | 72000 |  | 2024-01-01 | 2024-12-31 | hosszú | A beruházás ütemezése a tervezési időszak évei szerint 6: 72000
544 |  | Zalaegerszeg szennyvíztelep homogenizáló | gépészeti rekonstrukció | gyártó által megadott üzemidő lejár, gyakori üzem közbeni hibák, | a berendezés nem tudja betölteni funkcióját, technológiai paraméterek nem teljesülnek. Határérték túllépés várható | Biztonságos használat illetve működőképes állapot. |  | Zalaegerszeg | 36000 |  | 2022-01-01 | 2022-12-31 | közép | A beruházás ütemezése a tervezési időszak évei szerint 4: 36000
963 |  | Zalaegerszeg szennyvíztelep homogenizáló | gépészeti rekonstrukció | gyártó által megadott üzemidő lejár, gyakori üzem közbeni hibák, | a berendezés nem tudja betölteni funkcióját, technológiai paraméterek nem teljesülnek. Határérték túllépés várható | Biztonságos használat illetve működőképes állapot. |  | Zalaegerszeg | 24000 |  | 2028-01-01 | 2028-12-31 | hosszú | A beruházás ütemezése a tervezési időszak évei szerint 10: 24000
566 |  | Zalaegerszeg szennyvíztelep homokosztályozó | gépészeti rekonstrukció | gyártó által megadott üzemidő lejár, gyakori üzem közbeni hibák, | a berendezés nem tudja betölteni funkcióját, technológiai paraméterek nem teljesülnek. Határérték túllépés várható | Biztonságos használat illetve működőképes állapot. |  | Zalaegerszeg | 6500 |  | 2023-01-01 | 2023-12-31 | közép | A beruházás ütemezése a tervezési időszak évei szerint 5: 6500
1028 |  | Zalaegerszeg szennyvíztelep homokosztályozó | gépészeti rekonstrukció | gyártó által megadott üzemidő lejár, gyakori üzem közbeni hibák, | a berendezés nem tudja betölteni funkcióját, technológiai paraméterek nem teljesülnek. Határérték túllépés várható | Biztonságos használat illetve működőképes állapot. |  | Zalaegerszeg | 6500 |  | 2032-01-01 | 2032-12-31 | hosszú | A beruházás ütemezése a tervezési időszak évei szerint 14: 6500
460 |  | Zalaegerszeg szennyvíztelep on-line analizátorok | gépészeti rekonstrukció | gyártó által megadott üzemidő lejár, gyakori üzem közbeni hibák, | a berendezés nem tudja betölteni funkcióját, technológiai paraméterek nem teljesülnek. Határérték túllépés várható | Biztonságos használat illetve működőképes állapot. |  | Zalaegerszeg | 16500 |  | 2021-01-01 | 2021-12-31 | közép | A beruházás ütemezése a tervezési időszak évei szerint 3: 16500
141 |  | Zalaegerszeg automata mintavevők | gépészeti rekonstrukció | gyártó által megadott üzemidő lejár, gyakori üzem közbeni hibák, | a berendezés nem tudja betölteni funkcióját, technológiai paraméterek nem teljesülnek. Határérték túllépés várható | Biztonságos használat illetve működőképes állapot. |  | Zalaegerszeg | 9000 |  | 2020-01-01 | 2020-12-31 | közép | A beruházás ütemezése a tervezési időszak évei szerint 2: 9000
545 |  | Zalaegerszeg szennyvíztelep mennyiségmérők | gépészeti rekonstrukció | gyártó által megadott üzemidő lejár, gyakori üzem közbeni hibák, | a berendezés nem tudja betölteni funkcióját, technológiai paraméterek nem teljesülnek. Határérték túllépés várható | Biztonságos használat illetve működőképes állapot. |  | Zalaegerszeg | 18000 |  | 2022-01-01 | 2022-12-31 | közép | A beruházás ütemezése a tervezési időszak évei szerint 4: 18000
1029 |  | Zalaegerszeg szennyvíztelep mennyiségmérők | gépészeti rekonstrukció | gyártó által megadott üzemidő lejár, gyakori üzem közbeni hibák, | a berendezés nem tudja betölteni funkcióját, technológiai paraméterek nem teljesülnek. Határérték túllépés várható | Biztonságos használat illetve működőképes állapot. |  | Zalaegerszeg | 18000 |  | 2032-01-01 | 2032-12-31 | hosszú | A beruházás ütemezése a tervezési időszak évei szerint 14: 18000
Irányítástechnika, energiaellátás
11 |  | Zalaegerszeg szennyvíztelep iszapcentrifuga és dobsűrítő | vezérlőszekrény felújítás | A viziközmű elem a napi üzemmenet során oly mértékig elhasználódott, hogy a normál karbantartási munkákkal már nem biztosítható az üzembiztos működése állapot, gyakori meghibásodások. | a berendezés nem tudja betölteni funkcióját, technológiai paraméterek nem teljesülnek. Határérték túllépés várható | Biztonságos használat illetve működőképes állapot. |  | Zalaegerszeg | 7000 |  | 2019-01-01 | 2019-12-31 | rövid | A beruházás ütemezése a tervezési időszak évei szerint 1: 7000
142 |  | Zalaegerszeg szennyvíztelep | Térvilágítás fejlesztés | A viziközmű elem a napi üzemmenet során oly mértékig elhasználódott, hogy a normál karbantartási munkákkal már nem biztosítható az üzembiztos működése, korszerűtlen energia pazarló állapot. | Munkavégzés helyének megvilágítása elégtelen és nem korszerűen szabályozott ezáltal pazarló is. | Munkavégzés helyének megvilágítása biztonságos munkavégzés, fényszennyezés elkerülése |  | Zalaegerszeg | 6500 |  | 2020-01-01 | 2020-12-31 | közép | A beruházás ütemezése a tervezési időszak évei szerint 2: 3250; A beruházás ütemezése a tervezési időszak évei szerint 5: 3250
887 |  | Zalaegerszeg szennyvíztelep | Térvilágítás fejlesztés | A viziközmű elem a napi üzemmenet során oly mértékig elhasználódott, hogy a normál karbantartási munkákkal már nem biztosítható az üzembiztos működése, korszerűtlen energia pazarló állapot. | Munkavégzés helyének megvilágítása elégtelen és nem korszerűen szabályozott ezáltal pazarló is. | Munkavégzés helyének megvilágítása biztonságos munkavégzés, fényszennyezés elkerülése |  | Zalaegerszeg | 9750 |  | 2023-01-01 | 2032-12-31 | hosszú | A beruházás ütemezése a tervezési időszak évei szerint 8: 3250; A beruházás ütemezése a tervezési időszak évei szerint 11: 3250; A beruházás ütemezése a tervezési időszak évei szerint 14: 3250
143 |  | Zalaegerszeg szennyvíztelep | Erősáramú hálózat, villamos szerelvények felújítása | A viziközmű elem a napi üzemmenet során oly mértékig elhasználódott, hogy a normál karbantartási munkákkal már nem biztosítható az üzembiztos működése, korszerűtlen energia pazarló állapot. | Berendezések villamos energia ellátását üzembiztonságát veszélyezteti | Biztonságos használat illetve működőképes állapot. |  | Zalaegerszeg | 10700 |  | 2020-01-01 | 2020-12-31 | közép | A beruházás ütemezése a tervezési időszak évei szerint 2: 10700
575 |  | Zalaegerszeg szennyvíztelep | Erősáramú hálózat, villamos szerelvények felújítása | A viziközmű elem a napi üzemmenet során oly mértékig elhasználódott, hogy a normál karbantartási munkákkal már nem biztosítható az üzembiztos működése, korszerűtlen energia pazarló állapot. | Berendezések villamos energia ellátását üzembiztonságát veszélyezteti | Biztonságos használat illetve működőképes állapot. |  | Zalaegerszeg | 21400 |  | 2024-01-01 | 2030-12-31 | hosszú | A beruházás ütemezése a tervezési időszak évei szerint 6: 10700; A beruházás ütemezése a tervezési időszak évei szerint 12: 10700
144 |  | Zalaegerszeg szennyvíztelep | 2 db Középfeszültségű transzformátor felújítása | A viziközmű elem a napi üzemmenet során oly mértékig elhasználódott, hogy a normál karbantartási munkákkal már nem biztosítható az üzembiztos működése, korszerűtlen energia pazarló állapot. | Berendezések villamos energia ellátását üzembiztonságát veszélyezteti | Biztonságos használat illetve működőképes állapot. |  | Zalaegerszeg | 1115 |  | 2020-01-01 | 2020-12-31 | közép | A beruházás ütemezése a tervezési időszak évei szerint 2: 1115
1030 |  | Zalaegerszeg szennyvíztelep | 2 db Középfeszültségű transzformátor cseréje | A viziközmű elem a napi üzemmenet során oly mértékig elhasználódott, hogy a normál karbantartási munkákkal már nem biztosítható az üzembiztos működése, korszerűtlen energia pazarló állapot. | Berendezések villamos energia ellátását üzembiztonságát veszélyezteti | Biztonságos használat illetve működőképes állapot. |  | Zalaegerszeg | 30000 |  | 2032-01-01 | 2032-12-31 | hosszú | A beruházás ütemezése a tervezési időszak évei szerint 14: 30000
567 |  | Zalaegerszeg szennyvíztelep | Fogyasztásmérőhely fejlesztése, mérő berendezés szekrénybe helyezése | A viziközmű elem a napi üzemmenet során oly mértékig elhasználódott, hogy a normál karbantartási munkákkal már nem biztosítható az üzembiztos működése, korszerűtlen állapot. | Mérőhely korszerűtlenné vállása szabványoknak megfelelés. | Biztonságos használat illetve működőképes állapot. |  | Zalaegerszeg | 185 |  | 2023-01-01 | 2023-12-31 | közép | A beruházás ütemezése a tervezési időszak évei szerint 5: 185
145 |  | Zalaegerszeg szennyvíztelep | Villámvédelmi rendszer fejlesztése, gyengeáramú rendszerek villámvédelmi zónán kívül helyezése | A viziközmű elem a napi üzemmenet során oly mértékig elhasználódott, hogy a normál karbantartási munkákkal már nem biztosítható az üzembiztos működése, állapot. | Üzembiztonságot veszélyeztető állapot | Biztonságos használat illetve működőképes állapot. |  | Zalaegerszeg | 4270 |  | 2020-01-01 | 2020-12-31 | közép | A beruházás ütemezése a tervezési időszak évei szerint 2: 4270
146 |  | Zalaegerszeg szennyvíztelep | Nagyfeszültségű 20 kV hálózat felújítása | A viziközmű elem a napi üzemmenet során oly mértékig elhasználódott, hogy a normál karbantartási munkákkal már nem biztosítható az üzembiztos működése, korszerűtlen állapot. | Villamos betáplálás meghibásodása | Biztonságos használat illetve működőképes állapot. |  | Zalaegerszeg | 4300 |  | 2020-01-01 | 2020-12-31 | közép | A beruházás ütemezése a tervezési időszak évei szerint 2: 4300
576 |  | Zalaegerszeg szennyvíztelep | Nagyfeszültségű 20 kV hálózat felújítása | A viziközmű elem a napi üzemmenet során oly mértékig elhasználódott, hogy a normál karbantartási munkákkal már nem biztosítható az üzembiztos működése, korszerűtlen állapot. | Villamos betáplálás meghibásodása | Biztonságos használat illetve működőképes állapot. |  | Zalaegerszeg | 12900 |  | 2024-01-01 | 2032-12-31 | hosszú | A beruházás ütemezése a tervezési időszak évei szerint 6: 4300; A beruházás ütemezése a tervezési időszak évei szerint 10: 4300; A beruházás ütemezése a tervezési időszak évei szerint 14: 4300
EGYEDI SZENNYVÍZKEZELŐ LÉTESÍTMÉNY
| Összesen: | [7 empty] | 1262920 | 266124 |  |  |  | 272457.36 | 528303.6 | 647408.6 | 507298.6 | 134143.6 | 648218.6 | 250468.6 | 493538.6 | 62558.6 | 998996.6 | 87108.6 | 502248.6 | 188758.6 | 458278.6 | 64618.6
2019 évre a fejlesztési forrás biztosított
| Rendelkezésre álló források megnevezése | Rendelkezésre álló források számszerűsített értéke a teljes ütem tekintetében (eFt)
I. ütem | Használati díj (2019) | 266124 | 266124 |  | 263700
I. ütem | 2018 áthúzódó forrás | 10000
II. ütem | Használati díj (2020-2023) | 1064496 |  |  | 263700
III. ütem | Használati díj (2024-2033) | 2661240
¹ Idegenvíz kizárás munkafolyamatai
1. Törött szerkezeti elemek cseréje, aknában bekötések körbekenése, folyásfenék újra betonozása, hézag pótlása (vízbetörés javítás)
2. Vízzáró réteg készítés, hosszútávú korrozíó és szerkezeti védelem (Szulfátálló réteg készítése)
3. Fedlap és szűkítő csere DN 600 mm, terhelésnek megfelelően, üzemeltető előírása szerint
4. Pontszerű hibahelyek javítása gerincvezetéken, és bekötésen
²Gépészeti felújítás
1. szivattyú talpidon csere
2. nyomócső csere
3. nadrágidom csere
4. visszacsapó szelep csere
5. tolózár csere
6. vezetőcső csere
³Védterület felújítás
1. kerítés csere
2. kapu csere
3. aszfaltozás

## Zalaistvánd
Gördülő fejlesztési terv a 2019 - 2033 időszakra
FELÚJÍTÁSOK ÉS PÓTLÁSOK ÖSSZEFOGLALÓ TÁBLÁZATA
A tervet benyújtó szervezet megnevezése: | [9 empty] | ZALAISTVÁND | [6 empty] | ellátásért felelős / ellátásért felelősök képviselője / víziközmű-szolgáltató *
Víziközmű-szolgáltató megnevezése: | [9 empty] | ÉSZAK ZALAI VÍZ- ÉS CSATORNAMŰ ZÁRTKÖRŰEN MŰKÖDŐ RÉSZVÉNYTÁRSASÁG
Víziközmű-szolgáltatási ágazat megnevezése: | [9 empty] | SZENNYVÍZ ÁGAZAT
Véleményeltérést megfogalmazó érintett fél megnevezése:
Víziközmű-rendszer kódja: ** | [9 empty] | 21-32054-1-048-01-10 | [6 empty] | ZALAEGERSZEG-SZV
V. Szennyvízelvezetés
Fontossági sorrend | Felujítás és pótlás megnevezése |  |  | Műszaki állapot felmérés, szükségességi indoklás |  |  | Vízjogi létesítési/elvi engedély száma | Az érintett ellátásért felelős(ök) megnevezése | Tervezett nettó költség | Forrás 2019 évre | Megvalósítás időtartama |  | Tervezett időtáv | A beruházás ütemezése a tervezési időszak évei szerint
|  |  |  | Jelenlegi műszaki állapot | Feladat szükségessége | Megvalósítást követő várható műszaki állapot |  |  | (eFt) |  | Kezdés | Befejezés | (rövid / közép / hosszú) | 1 | 2 | 3 | 4 | 5 | 6 | 7 | 8 | 9 | 10 | 11 | 12 | 13 | 14 | 15
| szakág | Helyszín | beruházás megnevezése
1 |  |  | Rendkívüli helyzetből adódó azonnali feladatok (max. 15%) |  | A rendszer zavartalan üzemének biztosítása érdekében szükséges a beavatkozás |  |  | Zalaistvánd | 3043.6 |  | 2019-01-01 | 2033-12-31 |  | 154 | 206.4 | 206.4 | 206.4 | 206.4 | 206.4 | 206.4 | 206.4 | 206.4 | 206.4 | 206.4 | 206.4 | 206.4 | 206.4 | 206.4
SZENNYVÍZCSATORNA (GRAVITÁCIÓS)
Épület, építmény
|  | Zalaistvánd | szennyvízcsatorna nyomvonal feletti útburkolas süllyedések javítása (elkülönített forrás) | Az üzemelő viziközmű technológiailag elavult, üzemeltetése, és javítása már nem gazdaságos. Jelenleg a piacon magasabb műszaki tartalmak érhetőek el | A viziközmű rendszer hatékonyságának növelése, az üzemeltetési költségek szinten tartása miatt szükséges | A beavatkozás után egy hatékonyan működő viziközmű elemet kapunk, mely a kor elvárásainak megfelel. A rendszer üzembiztos, hatékony, és korszerű lesz |  | Zalaistvánd | 351 |  | 2019-01-01 | 2019-12-31 | rövid | A beruházás ütemezése a tervezési időszak évei szerint 1: 351
|  | Zalaistvánd | Idegenvíz kizárása a csatornadiagnosztikai vizsgálat és a helyszíni ellenőrzés alapján¹ | Az üzemelő viziközmű technológiailag elavult, üzemeltetése, és javítása már nem gazdaságos. Jelenleg a piacon magasabb műszaki tartalmak érhetőek el | A viziközmű rendszer hatékonyságának növelése, az üzemeltetési költségek szinten tartása miatt szükséges | A beavatkozás után egy hatékonyan működő viziközmű elemet kapunk, mely a kor elvárásainak megfelel. A rendszer üzembiztos, hatékony, és korszerű lesz |  | Zalaistvánd | 1296 |  | 2020-01-01 | 2023-12-31 | közép | A beruházás ütemezése a tervezési időszak évei szerint 2: 324; A beruházás ütemezése a tervezési időszak évei szerint 3: 324; A beruházás ütemezése a tervezési időszak évei szerint 4: 324; A beruházás ütemezése a tervezési időszak évei szerint 5: 324
|  | Zalaistvánd | Idegenvíz kizárása a csatornadiagnosztikai vizsgálat és a helyszíni ellenőrzés alapján¹ | Az üzemelő viziközmű technológiailag elavult, üzemeltetése, és javítása már nem gazdaságos. Jelenleg a piacon magasabb műszaki tartalmak érhetőek el | A viziközmű rendszer hatékonyságának növelése, az üzemeltetési költségek szinten tartása miatt szükséges | A beavatkozás után egy hatékonyan működő viziközmű elemet kapunk, mely a kor elvárásainak megfelel. A rendszer üzembiztos, hatékony, és korszerű lesz |  | Zalaistvánd | 3240 |  | 2024-01-01 | 2033-12-31 | hosszú | [5 empty] | 324 | 324 | 324 | 324 | 324 | 324 | 324 | 324 | 324 | 324
|  | Zalaistvánd | Gravitációs csatorna NA 150 rekonstrukció | Az üzemelő viziközmű technológiailag elavult, üzemeltetése, és javítása már nem gazdaságos. Jelenleg a piacon magasabb műszaki tartalmak érhetőek el | A viziközmű rendszer hatékonyságának növelése, az üzemeltetési költségek szinten tartása miatt szükséges | A beavatkozás után egy hatékonyan működő viziközmű elemet kapunk, mely a kor elvárásainak megfelel. A rendszer üzembiztos, hatékony, és korszerű lesz |  | Zalaistvánd | 2000 |  | 2020-01-01 | 2020-12-31 | közép | A beruházás ütemezése a tervezési időszak évei szerint 2: 2000
|  | Zalaistvánd | Gravitációs csatorna NA 150 rekonstrukció | Az üzemelő viziközmű technológiailag elavult, üzemeltetése, és javítása már nem gazdaságos. Jelenleg a piacon magasabb műszaki tartalmak érhetőek el | A viziközmű rendszer hatékonyságának növelése, az üzemeltetési költségek szinten tartása miatt szükséges | A beavatkozás után egy hatékonyan működő viziközmű elemet kapunk, mely a kor elvárásainak megfelel. A rendszer üzembiztos, hatékony, és korszerű lesz |  | Zalaistvánd | 4000 |  | 2025-01-01 | 2030-12-31 | hosszú | A beruházás ütemezése a tervezési időszak évei szerint 7: 2000; A beruházás ütemezése a tervezési időszak évei szerint 12: 2000
|  | Zalaistvánd | Gravitációs csatorna NA200 rekonstrukció | Az üzemelő viziközmű technológiailag elavult, üzemeltetése, és javítása már nem gazdaságos. Jelenleg a piacon magasabb műszaki tartalmak érhetőek el | A viziközmű rendszer hatékonyságának növelése, az üzemeltetési költségek szinten tartása miatt szükséges | A beavatkozás után egy hatékonyan működő viziközmű elemet kapunk, mely a kor elvárásainak megfelel. A rendszer üzembiztos, hatékony, és korszerű lesz |  | Zalaistvánd | 5600 |  | 2020-01-01 | 2022-12-31 | közép | A beruházás ütemezése a tervezési időszak évei szerint 2: 2800; A beruházás ütemezése a tervezési időszak évei szerint 4: 2800
|  | Zalaistvánd | Gravitációs csatorna NA200 rekonstrukció | Az üzemelő viziközmű technológiailag elavult, üzemeltetése, és javítása már nem gazdaságos. Jelenleg a piacon magasabb műszaki tartalmak érhetőek el | A viziközmű rendszer hatékonyságának növelése, az üzemeltetési költségek szinten tartása miatt szükséges | A beavatkozás után egy hatékonyan működő viziközmű elemet kapunk, mely a kor elvárásainak megfelel. A rendszer üzembiztos, hatékony, és korszerű lesz |  | Zalaistvánd | 14000 |  | 2024-01-01 | 2032-12-31 | hosszú | A beruházás ütemezése a tervezési időszak évei szerint 6: 2800; A beruházás ütemezése a tervezési időszak évei szerint 8: 2800; A beruházás ütemezése a tervezési időszak évei szerint 10: 2800; A beruházás ütemezése a tervezési időszak évei szerint 12: 2800; A beruházás ütemezése a tervezési időszak évei szerint 14: 2800
SZENNYVÍZVEZETÉKEK (KÉNYSZERÁRAMOLTATÁSÚ)
|  | Zalaistvánd | Nyomott vezeték NA50 rekonstrukció | Az üzemelő viziközmű technológiailag elavult, üzemeltetése, és javítása már nem gazdaságos. Jelenleg a piacon magasabb műszaki tartalmak érhetőek el | A kiépített rendszer működőképességének megóvása, a biztonságos üzemelés biztosítása miatt van szükség a munka elvégzésére | A viziközmű elem állapota megközelíti az új elem berendezés állapotát. Az üzembiztonság jelentősen növekszik |  | Zalaistvánd | 2000 |  | 2023-01-01 | 2023-12-31 | közép | A beruházás ütemezése a tervezési időszak évei szerint 5: 2000
|  | Zalaistvánd | Nyomott vezeték NA80 rekonstrukció | Az üzemelő viziközmű technológiailag elavult, üzemeltetése, és javítása már nem gazdaságos. Jelenleg a piacon magasabb műszaki tartalmak érhetőek el | A kiépített rendszer működőképességének megóvása, a biztonságos üzemelés biztosítása miatt van szükség a munka elvégzésére | A viziközmű elem állapota megközelíti az új elem berendezés állapotát. Az üzembiztonság jelentősen növekszik |  | Zalaistvánd | 410 |  | 2030-01-01 | 2030-12-31 | hosszú | A beruházás ütemezése a tervezési időszak évei szerint 12: 410
SZENNYVÍZÁTEMELŐK
Épület, építmény
|  | Zalaistvánd | szivattyú felújítások átemelőknél | A viziközmű elem nem vízzáró. A rendszerbe nagy mennyiségű idegen víz, vagy a rendszerből nagy mennyiségű szennyvíz kerül a környezetbe | A kiépített rendszer működőképességének megóvása, a biztonságos üzemelés biztosítása miatt van szükség a munka elvégzésére | A beavatkozás után egy hatékonyan működő viziközmű elemet kapunk, mely a kor elvárásainak megfelel. A rendszer üzembiztos, hatékony, és korszerű lesz |  | Zalaistvánd | 600 |  | 2019-01-01 | 2019-12-31 | rövid | A beruházás ütemezése a tervezési időszak évei szerint 1: 600
|  | Zalaistvánd | átemelő akna építészeti rekonstrukció | A szennyvíz, és a belőle felszabaduló gázok hatására a felületek elkorrodálnak. Ezen elemek cseréje a A kiépített rendszer működőképességének megóvása, a biztonságos üzemelés biztosítása miatt van szükség a munka elvégzésérehez elengedhetetlen | Statikai stabilitás biztosítása | A viziközmű elem állapota megközelíti az új elem berendezés állapotát. Az üzembiztonság jelentősen növekszik |  | Zalaistvánd | 900 |  | 2020-01-01 | 2021-12-31 | közép | A beruházás ütemezése a tervezési időszak évei szerint 2: 450; A beruházás ütemezése a tervezési időszak évei szerint 3: 450
|  | Zalaistvánd | átemelő akna építészeti rekonstrukció | A szennyvíz, és a belőle felszabaduló gázok hatására a felületek elkorrodálnak. Ezen elemek cseréje a A kiépített rendszer működőképességének megóvása, a biztonságos üzemelés biztosítása miatt van szükség a munka elvégzésérehez elengedhetetlen | Statikai stabilitás biztosítása | A viziközmű elem állapota megközelíti az új elem berendezés állapotát. Az üzembiztonság jelentősen növekszik |  | Zalaistvánd | 2370 |  | 2025-01-01 | 20029.12.31 | hosszú | A beruházás ütemezése a tervezési időszak évei szerint 7: 1350; A beruházás ütemezése a tervezési időszak évei szerint 8: 60; A beruházás ütemezése a tervezési időszak évei szerint 9: 360; A beruházás ütemezése a tervezési időszak évei szerint 10: 300; A beruházás ütemezése a tervezési időszak évei szerint 11: 300
|  | Zalaistvánd | HBA akna építészeti rekonstrukció | Az üzemelő viziközmű technológiailag elavult, üzemeltetése, és javítása már nem gazdaságos. Jelenleg a piacon magasabb műszaki tartalmak érhetőek el | A kiépített rendszer működőképességének megóvása, a biztonságos üzemelés biztosítása miatt van szükség a munka elvégzésére | A viziközmű elem állapota megközelíti az új elem berendezés állapotát. Az üzembiztonság jelentősen növekszik |  | Zalaistvánd | 100 |  | 2026-01-01 | 2026-12-31 | hosszú | A beruházás ütemezése a tervezési időszak évei szerint 8: 100
Gép, berendezés
|  | Zalaistvánd | gépészeti rekonstrukció (1-6) | Az üzemelő viziközmű elem működése közben előforduló eseti meghibásodások fordulhatnak elő, melyek előre nem tervezhetők | A kiépített rendszer működőképességének megóvása, a biztonságos üzemelés biztosítása miatt van szükség a munka elvégzésére | A beavatkozás után egy hatékonyan működő viziközmű elemet kapunk, mely a kor elvárásainak megfelel. A rendszer üzembiztos, hatékony, és korszerű lesz |  | Zalaistvánd | 3800 |  | 2020-01-01 | 2022-12-31 | közép | A beruházás ütemezése a tervezési időszak évei szerint 2: 1200; A beruházás ütemezése a tervezési időszak évei szerint 3: 2200; A beruházás ütemezése a tervezési időszak évei szerint 4: 400
|  | Zalaistvánd | gépészeti rekonstrukció (1-6) | Az üzemelő viziközmű elem működése közben előforduló eseti meghibásodások fordulhatnak elő, melyek előre nem tervezhetők | A kiépített rendszer működőképességének megóvása, a biztonságos üzemelés biztosítása miatt van szükség a munka elvégzésére | A beavatkozás után egy hatékonyan működő viziközmű elemet kapunk, mely a kor elvárásainak megfelel. A rendszer üzembiztos, hatékony, és korszerű lesz |  | Zalaistvánd | 6800 |  | 2024-01-01 | 2032-12-31 | hosszú | A beruházás ütemezése a tervezési időszak évei szerint 6: 400; A beruházás ütemezése a tervezési időszak évei szerint 8: 400; A beruházás ütemezése a tervezési időszak évei szerint 10: 2300; A beruházás ütemezése a tervezési időszak évei szerint 11: 400; A beruházás ütemezése a tervezési időszak évei szerint 12: 2900; A beruházás ütemezése a tervezési időszak évei szerint 14: 400
|  | Zalaistvánd | HBA gépészeti rekonstrukció (1-6) | Az üzemelő viziközmű elem működése közben előforduló eseti meghibásodások fordulhatnak elő, melyek előre nem tervezhetők | A kiépített rendszer működőképességének megóvása, a biztonságos üzemelés biztosítása miatt van szükség a munka elvégzésére | A beavatkozás után egy hatékonyan működő viziközmű elemet kapunk, mely a kor elvárásainak megfelel. A rendszer üzembiztos, hatékony, és korszerű lesz |  | Zalaistvánd | 205 |  | 2020-01-01 | 2023-12-31 | közép | A beruházás ütemezése a tervezési időszak évei szerint 2: 35; A beruházás ütemezése a tervezési időszak évei szerint 3: 135; A beruházás ütemezése a tervezési időszak évei szerint 5: 35
|  | Zalaistvánd | HBA gépészeti rekonstrukció (1-6) | Az üzemelő viziközmű elem működése közben előforduló eseti meghibásodások fordulhatnak elő, melyek előre nem tervezhetők | A kiépített rendszer működőképességének megóvása, a biztonságos üzemelés biztosítása miatt van szükség a munka elvégzésére | A beavatkozás után egy hatékonyan működő viziközmű elemet kapunk, mely a kor elvárásainak megfelel. A rendszer üzembiztos, hatékony, és korszerű lesz |  | Zalaistvánd | 515 |  | 2024-01-01 | 2032-12-31 | hosszú | A beruházás ütemezése a tervezési időszak évei szerint 6: 70; A beruházás ütemezése a tervezési időszak évei szerint 7: 35; A beruházás ütemezése a tervezési időszak évei szerint 9: 135; A beruházás ütemezése a tervezési időszak évei szerint 10: 70; A beruházás ütemezése a tervezési időszak évei szerint 11: 35; A beruházás ütemezése a tervezési időszak évei szerint 12: 35; A beruházás ütemezése a tervezési időszak évei szerint 14: 135
Irányítástechnika, energiaellátás
|  | Zalaistvánd | erősáramú és irányítástechnikai rekonstrukció | A viziközmű elem a napi üzemmenet során oly mértékig elhasználódott, hogy a normál karbantartási munkákkal már nem biztosítható az üzembiztos működése | A rendszer zavartalan üzemének biztosítása érdekében szükséges a beavatkozás | A beavatkozás után egy hatékonyan működő viziközmű elemet kapunk, mely a kor elvárásainak megfelel. A rendszer üzembiztos, hatékony, és korszerű lesz |  | Zalaistvánd | 4000 |  | 2021-01-01 | 2021-12-31 | közép | A beruházás ütemezése a tervezési időszak évei szerint 3: 4000
| Összesen: | [7 empty] | 52187 | 1376 |  |  |  | 1105 | 7015.4 | 7315.4 | 3730.4 | 2565.4 | 3800.4 | 3915.4 | 3890.4 | 1025.4 | 6000.4 | 1265.4 | 8675.4 | 530.4 | 3865.4 | 530.4
2019 évre a fejlesztési forrás biztosított
| Rendelkezésre álló források megnevezése | Rendelkezésre álló források számszerűsített értéke a teljes ütem tekintetében (eFt)
I. ütem | Használati díj (2019) | 1025
| Elkülönített forrás | 351
II. ütem | Használati díj (2020-2023) | 4100
III. ütem | Használati díj (2024-2033) | 10250
¹ Idegenvíz kizárás munkafolyamatai
1. Törött szerkezeti elemek cseréje, aknában bekötések körbekenése, folyásfenék újra betonozása, hézag pótlása (vízbetörés javítás)
2. Vízzáró réteg készítés, hosszútávú korrozíó és szerkezeti védelem (Szulfátálló réteg készítése)
3. Fedlap és szűkítő csere DN 600 mm, terhelésnek megfelelően, üzemeltető előírása szerint
4. Pontszerű hibahelyek javítása gerincvezetéken, és bekötésen
²Gépészeti felújítás
1. szivattyú talpidon csere
2. nyomócső csere
3. nadrágidom csere
4. visszacsapó szelep csere
5. tolózár csere
6. vezetőcső csere
³Védterület felújítás
1. kerítés csere
2. kapu csere
3. aszfaltozás

## Zalaszentgyörgy
Gördülő fejlesztési terv a 2019 - 2033 időszakra
FELÚJÍTÁSOK ÉS PÓTLÁSOK ÖSSZEFOGLALÓ TÁBLÁZATA
A tervet benyújtó szervezet megnevezése: | [9 empty] | ZALASZENTGYÖRGY | [6 empty] | ellátásért felelős / ellátásért felelősök képviselője / víziközmű-szolgáltató *
Víziközmű-szolgáltató megnevezése: | [9 empty] | ÉSZAK ZALAI VÍZ- ÉS CSATORNAMŰ ZÁRTKÖRŰEN MŰKÖDŐ RÉSZVÉNYTÁRSASÁG
Víziközmű-szolgáltatási ágazat megnevezése: | [9 empty] | SZENNYVÍZ ÁGAZAT
Véleményeltérést megfogalmazó érintett fél megnevezése:
Víziközmű-rendszer kódja: ** | [9 empty] | 21-32054-1-048-01-10 | [6 empty] | ZALAEGERSZEG-SZV
V. Szennyvízelvezetés
Fontossági sorrend | Felujítás és pótlás megnevezése |  |  | Műszaki állapot felmérés, szükségességi indoklás |  |  | Vízjogi létesítési/elvi engedély száma | Az érintett ellátásért felelős(ök) megnevezése | Tervezett nettó költség | Forrás 2019 évre | Megvalósítás időtartama |  | Tervezett időtáv | A beruházás ütemezése a tervezési időszak évei szerint
|  |  |  | Jelenlegi műszaki állapot | Feladat szükségessége | Megvalósítást követő várható műszaki állapot |  |  | (eFt) |  | Kezdés | Befejezés | (rövid / közép / hosszú) | 1 | 2 | 3 | 4 | 5 | 6 | 7 | 8 | 9 | 10 | 11 | 12 | 13 | 14 | 15
| szakág | Helyszín | beruházás megnevezése
1 |  |  | Rendkívüli helyzetből adódó azonnali feladatok (max. 15%) |  | A rendszer zavartalan üzemének biztosítása érdekében szükséges a beavatkozás |  |  | Zalaszentgyörgy | 4880 |  | 2019-01-01 | 2033-12-31 |  | 218 | 333 | 333 | 333 | 333 | 333 | 333 | 333 | 333 | 333 | 333 | 333 | 333 | 333 | 333
SZENNYVÍZCSATORNA (GRAVITÁCIÓS)
Épület, építmény
|  | Zalaszentgyörgy Kossuth u. 55. előtt | fedlap és szűkítő cserék (elkülönített forrás) | Az üzemelő viziközmű elem műszaki állapota az évek során leromlott, jelentős mértékben megnövekedett a meghibásodás veszélye | A viziközmű rendszer hatékonyságának növelése, az üzemeltetési költségek szinten tartása miatt szükséges | A beavatkozás után egy hatékonyan működő viziközmű elemet kapunk, mely a kor elvárásainak megfelel. A rendszer üzembiztos, hatékony, és korszerű lesz |  | Zalaszentgyörgy | 200 |  | 2019-01-01 | 2019-12-31 | rövid | A beruházás ütemezése a tervezési időszak évei szerint 1: 200
|  | Zalaszentgyörgy | Idegenvíz kizárása a csatornadiagnosztikai vizsgálat és a helyszíni ellenőrzés alapján¹ | Az üzemelő viziközmű elem műszaki állapota az évek során leromlott, jelentős mértékben megnövekedett a meghibásodás veszélye | A viziközmű rendszer hatékonyságának növelése, az üzemeltetési költségek szinten tartása miatt szükséges | A beavatkozás után egy hatékonyan működő viziközmű elemet kapunk, mely a kor elvárásainak megfelel. A rendszer üzembiztos, hatékony, és korszerű lesz |  | Zalaszentgyörgy | 1928 |  | 2020-01-01 | 2023-12-31 | közép | A beruházás ütemezése a tervezési időszak évei szerint 2: 482; A beruházás ütemezése a tervezési időszak évei szerint 3: 482; A beruházás ütemezése a tervezési időszak évei szerint 4: 482; A beruházás ütemezése a tervezési időszak évei szerint 5: 482
|  | Zalaszentgyörgy | Idegenvíz kizárása a csatornadiagnosztikai vizsgálat és a helyszíni ellenőrzés alapján¹ | Az üzemelő viziközmű technológiailag elavult, üzemeltetése, és javítása már nem gazdaságos. Jelenleg a piacon magasabb műszaki tartalmak érhetőek el | A viziközmű rendszer hatékonyságának növelése, az üzemeltetési költségek szinten tartása miatt szükséges | A beavatkozás után egy hatékonyan működő viziközmű elemet kapunk, mely a kor elvárásainak megfelel. A rendszer üzembiztos, hatékony, és korszerű lesz |  | Zalaszentgyörgy | 4820 |  | 2024-01-01 | 2033-12-31 | hosszú | [5 empty] | 482 | 482 | 482 | 482 | 482 | 482 | 482 | 482 | 482 | 482
|  | Zalaszentgyörgy | Gravitációs csatorna NA 150 rekonstrukció | Az üzemelő viziközmű technológiailag elavult, üzemeltetése, és javítása már nem gazdaságos. Jelenleg a piacon magasabb műszaki tartalmak érhetőek el | A viziközmű rendszer hatékonyságának növelése, az üzemeltetési költségek szinten tartása miatt szükséges | A beavatkozás után egy hatékonyan működő viziközmű elemet kapunk, mely a kor elvárásainak megfelel. A rendszer üzembiztos, hatékony, és korszerű lesz |  | Zalaszentgyörgy | 4000 |  | 2020-01-01 | 2023-12-31 | közép | A beruházás ütemezése a tervezési időszak évei szerint 2: 2000; A beruházás ütemezése a tervezési időszak évei szerint 5: 2000
|  | Zalaszentgyörgy | Gravitációs csatorna NA 150 rekonstrukció | Az üzemelő viziközmű technológiailag elavult, üzemeltetése, és javítása már nem gazdaságos. Jelenleg a piacon magasabb műszaki tartalmak érhetőek el | A viziközmű rendszer hatékonyságának növelése, az üzemeltetési költségek szinten tartása miatt szükséges | A beavatkozás után egy hatékonyan működő viziközmű elemet kapunk, mely a kor elvárásainak megfelel. A rendszer üzembiztos, hatékony, és korszerű lesz |  | Zalaszentgyörgy | 4000 |  | 2027-01-01 | 2030-12-31 | hosszú | A beruházás ütemezése a tervezési időszak évei szerint 9: 2000; A beruházás ütemezése a tervezési időszak évei szerint 12: 2000
|  | Zalaszentgyörgy | Gravitációs csatorna NA200 rekonstrukció | Az üzemelő viziközmű technológiailag elavult, üzemeltetése, és javítása már nem gazdaságos. Jelenleg a piacon magasabb műszaki tartalmak érhetőek el | A viziközmű rendszer hatékonyságának növelése, az üzemeltetési költségek szinten tartása miatt szükséges | A beavatkozás után egy hatékonyan működő viziközmű elemet kapunk, mely a kor elvárásainak megfelel. A rendszer üzembiztos, hatékony, és korszerű lesz |  | Zalaszentgyörgy | 4800 |  | 2020-01-01 | 2022-12-31 | közép | A beruházás ütemezése a tervezési időszak évei szerint 2: 2400; A beruházás ütemezése a tervezési időszak évei szerint 4: 2400
|  | Zalaszentgyörgy | Gravitációs csatorna NA200 rekonstrukció | Az üzemelő viziközmű technológiailag elavult, üzemeltetése, és javítása már nem gazdaságos. Jelenleg a piacon magasabb műszaki tartalmak érhetőek el | A viziközmű rendszer hatékonyságának növelése, az üzemeltetési költségek szinten tartása miatt szükséges | A beavatkozás után egy hatékonyan működő viziközmű elemet kapunk, mely a kor elvárásainak megfelel. A rendszer üzembiztos, hatékony, és korszerű lesz |  | Zalaszentgyörgy | 7200 |  | 2025-01-01 | 2030-12-31 | hosszú | A beruházás ütemezése a tervezési időszak évei szerint 7: 2400; A beruházás ütemezése a tervezési időszak évei szerint 10: 2400; A beruházás ütemezése a tervezési időszak évei szerint 12: 2400
SZENNYVÍZVEZETÉKEK (KÉNYSZERÁRAMOLTATÁSÚ)
|  | Zalaszentgyörgy | Nyomott vezeték NA100 rekonstrukció | Az üzemelő viziközmű technológiailag elavult, üzemeltetése, és javítása már nem gazdaságos. Jelenleg a piacon magasabb műszaki tartalmak érhetőek el | A kiépített rendszer működőképességének megóvása, a biztonságos üzemelés biztosítása miatt van szükség a munka elvégzésére | A viziközmű elem állapota megközelíti az új elem berendezés állapotát. Az üzembiztonság jelentősen növekszik |  | Zalaszentgyörgy | 2000 |  | 2021-01-01 | 2021-12-31 | közép | A beruházás ütemezése a tervezési időszak évei szerint 3: 2000
|  | Zalaszentgyörgy | Nyomott vezeték NA100 rekonstrukció | Az üzemelő viziközmű technológiailag elavult, üzemeltetése, és javítása már nem gazdaságos. Jelenleg a piacon magasabb műszaki tartalmak érhetőek el | A kiépített rendszer működőképességének megóvása, a biztonságos üzemelés biztosítása miatt van szükség a munka elvégzésére | A viziközmű elem állapota megközelíti az új elem berendezés állapotát. Az üzembiztonság jelentősen növekszik |  | Zalaszentgyörgy | 2000 |  | 2027-01-01 | 2027-12-31 | hosszú | A beruházás ütemezése a tervezési időszak évei szerint 9: 2000
|  | Zalaszentgyörgy | Nyomott vezeték NA150 rekonstrukció | Az üzemelő viziközmű technológiailag elavult, üzemeltetése, és javítása már nem gazdaságos. Jelenleg a piacon magasabb műszaki tartalmak érhetőek el | A kiépített rendszer működőképességének megóvása, a biztonságos üzemelés biztosítása miatt van szükség a munka elvégzésére | A viziközmű elem állapota megközelíti az új elem berendezés állapotát. Az üzembiztonság jelentősen növekszik |  | Zalaszentgyörgy | 2000 |  | 2024-01-01 | 2024-12-31 | hosszú | A beruházás ütemezése a tervezési időszak évei szerint 6: 2000
SZENNYVÍZÁTEMELŐK
Épület, építmény
|  | Zalaszentgyörgy I. átemelő | gépészeti akna vízzárózása: 2db, mélysége 2 méter, szélessége 2 méter x 2 méter | A szennyvíz, és a belőle felszabaduló gázok hatására a felületek elkorrodálnak. Ezen elemek cseréje a A kiépített rendszer működőképességének megóvása, a biztonságos üzemelés biztosítása miatt van szükség a munka elvégzésérehez elengedhetetlen | Statikai stabilitás biztosítása | A viziközmű elem állapota megközelíti az új elem berendezés állapotát. Az üzembiztonság jelentősen növekszik |  | Zalaszentgyörgy | 600 |  | 2019-01-01 | 2019-12-31 | rövid | A beruházás ütemezése a tervezési időszak évei szerint 1: 600
|  | Zalaszentgyörgy | átemelők felújítása (elkülönített forrás) | A szennyvíz, és a belőle felszabaduló gázok hatására a felületek elkorrodálnak. Ezen elemek cseréje a A kiépített rendszer működőképességének megóvása, a biztonságos üzemelés biztosítása miatt van szükség a munka elvégzésérehez elengedhetetlen | Statikai stabilitás biztosítása | A viziközmű elem állapota megközelíti az új elem berendezés állapotát. Az üzembiztonság jelentősen növekszik |  | Zalaszentgyörgy | 570 |  | 2019-01-01 | 2019-12-31 | rövid | A beruházás ütemezése a tervezési időszak évei szerint 1: 570
|  | Zalaszentgyörgy | átemelő akna építészeti rekonstrukció | A szennyvíz, és a belőle felszabaduló gázok hatására a felületek elkorrodálnak. Ezen elemek cseréje a A kiépített rendszer működőképességének megóvása, a biztonságos üzemelés biztosítása miatt van szükség a munka elvégzésérehez elengedhetetlen | Statikai stabilitás biztosítása | A viziközmű elem állapota megközelíti az új elem berendezés állapotát. Az üzembiztonság jelentősen növekszik |  | Zalaszentgyörgy | 1200 |  | 2020-01-01 | 2023-12-31 | közép | A beruházás ütemezése a tervezési időszak évei szerint 2: 800; A beruházás ütemezése a tervezési időszak évei szerint 3: 250; A beruházás ütemezése a tervezési időszak évei szerint 4: 150
|  | Zalaszentgyörgy | átemelő akna építészeti rekonstrukció | A szennyvíz, és a belőle felszabaduló gázok hatására a felületek elkorrodálnak. Ezen elemek cseréje a A kiépített rendszer működőképességének megóvása, a biztonságos üzemelés biztosítása miatt van szükség a munka elvégzésérehez elengedhetetlen | Statikai stabilitás biztosítása | A viziközmű elem állapota megközelíti az új elem berendezés állapotát. Az üzembiztonság jelentősen növekszik |  | Zalaszentgyörgy | 7200 |  | 2024-01-01 | 2033-12-31 | hosszú | [5 empty] | 1350 | 1550 | 1410 | 450 | 120 | 1400 | 200 | 450 | 120 | 150
|  | Zalaszentgyörgy | HBA akna építészeti rekonstrukció | Az üzemelő viziközmű technológiailag elavult, üzemeltetése, és javítása már nem gazdaságos. Jelenleg a piacon magasabb műszaki tartalmak érhetőek el | A kiépített rendszer működőképességének megóvása, a biztonságos üzemelés biztosítása miatt van szükség a munka elvégzésére | A viziközmű elem állapota megközelíti az új elem berendezés állapotát. Az üzembiztonság jelentősen növekszik |  | Zalaszentgyörgy | 100 |  | 2020-01-01 | 2020-12-31 | közép | A beruházás ütemezése a tervezési időszak évei szerint 2: 100
|  | Zalaszentgyörgy | HBA akna építészeti rekonstrukció | Az üzemelő viziközmű technológiailag elavult, üzemeltetése, és javítása már nem gazdaságos. Jelenleg a piacon magasabb műszaki tartalmak érhetőek el | A kiépített rendszer működőképességének megóvása, a biztonságos üzemelés biztosítása miatt van szükség a munka elvégzésére | A viziközmű elem állapota megközelíti az új elem berendezés állapotát. Az üzembiztonság jelentősen növekszik |  | Zalaszentgyörgy | 100 |  | 2027-01-01 | 2027-12-31 | hosszú | A beruházás ütemezése a tervezési időszak évei szerint 9: 100
Gép, berendezés
|  | Zalaszentgyörgy | szivattyú felújítások átemelőnél | Az üzemelő viziközmű elem működése közben előforduló eseti meghibásodások fordulhatnak elő, melyek előre nem tervezhetők | A kiépített rendszer működőképességének megóvása, a biztonságos üzemelés biztosítása miatt van szükség a munka elvégzésére | A beavatkozás után egy hatékonyan működő viziközmű elemet kapunk, mely a kor elvárásainak megfelel. A rendszer üzembiztos, hatékony, és korszerű lesz |  | Zalaszentgyörgy | 500 |  | 2019-01-01 | 2019-12-31 | rövid | A beruházás ütemezése a tervezési időszak évei szerint 1: 500
|  | Zalaszentgyörgy | gépészeti rekonstrukció (1-6) | Az üzemelő viziközmű elem működése közben előforduló eseti meghibásodások fordulhatnak elő, melyek előre nem tervezhetők | A kiépített rendszer működőképességének megóvása, a biztonságos üzemelés biztosítása miatt van szükség a munka elvégzésére | A beavatkozás után egy hatékonyan működő viziközmű elemet kapunk, mely a kor elvárásainak megfelel. A rendszer üzembiztos, hatékony, és korszerű lesz |  | Zalaszentgyörgy | 14028 |  | 2020-01-01 | 2023-12-31 | közép | A beruházás ütemezése a tervezési időszak évei szerint 2: 5782; A beruházás ütemezése a tervezési időszak évei szerint 3: 2732; A beruházás ütemezése a tervezési időszak évei szerint 4: 3032; A beruházás ütemezése a tervezési időszak évei szerint 5: 2482
|  | Zalaszentgyörgy | gépészeti rekonstrukció (1-6) | Az üzemelő viziközmű elem működése közben előforduló eseti meghibásodások fordulhatnak elő, melyek előre nem tervezhetők | A kiépített rendszer működőképességének megóvása, a biztonságos üzemelés biztosítása miatt van szükség a munka elvégzésére | A beavatkozás után egy hatékonyan működő viziközmű elemet kapunk, mely a kor elvárásainak megfelel. A rendszer üzembiztos, hatékony, és korszerű lesz |  | Zalaszentgyörgy | 11200 |  | 2024-01-01 | 2033-12-31 | hosszú | [5 empty] | 1000 | 1000 | 1000 | 200 | 300 | 200 | 3150 | 3850 | 300 | 200
|  | Zalaszentgyörgy | HBA gépészeti rekonstrukció (1-6) | Az üzemelő viziközmű elem működése közben előforduló eseti meghibásodások fordulhatnak elő, melyek előre nem tervezhetők | A kiépített rendszer működőképességének megóvása, a biztonságos üzemelés biztosítása miatt van szükség a munka elvégzésére | A beavatkozás után egy hatékonyan működő viziközmű elemet kapunk, mely a kor elvárásainak megfelel. A rendszer üzembiztos, hatékony, és korszerű lesz |  | Zalaszentgyörgy | 230 |  | 2020-01-01 | 2022-12-31 | közép | A beruházás ütemezése a tervezési időszak évei szerint 2: 100; A beruházás ütemezése a tervezési időszak évei szerint 3: 65; A beruházás ütemezése a tervezési időszak évei szerint 4: 65
|  | Zalaszentgyörgy | HBA gépészeti rekonstrukció (1-6) | Az üzemelő viziközmű elem működése közben előforduló eseti meghibásodások fordulhatnak elő, melyek előre nem tervezhetők | A kiépített rendszer működőképességének megóvása, a biztonságos üzemelés biztosítása miatt van szükség a munka elvégzésére | A beavatkozás után egy hatékonyan működő viziközmű elemet kapunk, mely a kor elvárásainak megfelel. A rendszer üzembiztos, hatékony, és korszerű lesz |  | Zalaszentgyörgy | 1125 |  | 2024-01-01 | 2032-12-31 | hosszú | A beruházás ütemezése a tervezési időszak évei szerint 6: 65; A beruházás ütemezése a tervezési időszak évei szerint 8: 65; A beruházás ütemezése a tervezési időszak évei szerint 9: 300; A beruházás ütemezése a tervezési időszak évei szerint 10: 165; A beruházás ütemezése a tervezési időszak évei szerint 12: 65; A beruházás ütemezése a tervezési időszak évei szerint 13: 300; A beruházás ütemezése a tervezési időszak évei szerint 14: 165
Irányítástechnika, energiaellátás
|  | Zalaszentgyörgy | erősáramú és irányítástechnikai rekonstrukció | A viziközmű elem a napi üzemmenet során oly mértékig elhasználódott, hogy a normál karbantartási munkákkal már nem biztosítható az üzembiztos működése | A rendszer zavartalan üzemének biztosítása érdekében szükséges a beavatkozás | A beavatkozás után egy hatékonyan működő viziközmű elemet kapunk, mely a kor elvárásainak megfelel. A rendszer üzembiztos, hatékony, és korszerű lesz |  | Zalaszentgyörgy | 12500 |  | 2021-01-01 | 2021-12-31 | közép | A beruházás ütemezése a tervezési időszak évei szerint 3: 12500
|  | Zalaszentgyörgy | HBA erősáramú és irányítástechnikai rekonstrukció | A viziközmű elem a napi üzemmenet során oly mértékig elhasználódott, hogy a normál karbantartási munkákkal már nem biztosítható az üzembiztos működése | A rendszer zavartalan üzemének biztosítása érdekében szükséges a beavatkozás | A beavatkozás után egy hatékonyan működő viziközmű elemet kapunk, mely a kor elvárásainak megfelel. A rendszer üzembiztos, hatékony, és korszerű lesz |  | Zalaszentgyörgy | 150 |  | 2021-01-01 | 2021-12-31 | közép | A beruházás ütemezése a tervezési időszak évei szerint 3: 150
| Összesen: | [7 empty] | 87331 | 2220 |  |  |  | 2088 | 11997 | 18512 | 6462 | 5297 | 5230 | 5765 | 3290 | 5865 | 3800 | 2415 | 8630 | 5415 | 1400 | 1165
2019 évre a fejlesztési forrás biztosított
| Rendelkezésre álló források megnevezése | Rendelkezésre álló források számszerűsített értéke a teljes ütem tekintetében (eFt)
I. ütem | Használati díj (2019) | 1450
| Elkülönített forrás | 770
II. ütem | Használati díj (2020-2023) | 5800
III. ütem | Használati díj (2024-2033) | 14500
¹ Idegenvíz kizárás munkafolyamatai
1. Törött szerkezeti elemek cseréje, aknában bekötések körbekenése, folyásfenék újra betonozása, hézag pótlása (vízbetörés javítás)
2. Vízzáró réteg készítés, hosszútávú korrozíó és szerkezeti védelem (Szulfátálló réteg készítése)
3. Fedlap és szűkítő csere DN 600 mm, terhelésnek megfelelően, üzemeltető előírása szerint
4. Pontszerű hibahelyek javítása gerincvezetéken, és bekötésen
²Gépészeti felújítás
1. szivattyú talpidon csere
2. nyomócső csere
3. nadrágidom csere
4. visszacsapó szelep csere
5. tolózár csere
6. vezetőcső csere
³Védterület felújítás
1. kerítés csere
2. kapu csere
3. aszfaltozás

## Zalaszentiván
Gördülő fejlesztési terv a 2019 - 2033 időszakra
FELÚJÍTÁSOK ÉS PÓTLÁSOK ÖSSZEFOGLALÓ TÁBLÁZATA
A tervet benyújtó szervezet megnevezése: | [9 empty] | ZALASZENTIVÁN | [6 empty] | ellátásért felelős / ellátásért felelősök képviselője / víziközmű-szolgáltató *
Víziközmű-szolgáltató megnevezése: | [9 empty] | ÉSZAK ZALAI VÍZ- ÉS CSATORNAMŰ ZÁRTKÖRŰEN MŰKÖDŐ RÉSZVÉNYTÁRSASÁG
Víziközmű-szolgáltatási ágazat megnevezése: | [9 empty] | SZENNYVÍZ ÁGAZAT
Véleményeltérést megfogalmazó érintett fél megnevezése:
Víziközmű-rendszer kódja: ** | [9 empty] | 21-32054-1-048-01-10 | [6 empty] | ZALAEGERSZEG-SZV
V. Szennyvízelvezetés
Fontossági sorrend | Felujítás és pótlás megnevezése |  |  | Műszaki állapot felmérés, szükségességi indoklás |  |  | Vízjogi létesítési/elvi engedély száma | Az érintett ellátásért felelős(ök) megnevezése | Tervezett nettó költség | Forrás 2019 évre | Megvalósítás időtartama |  | Tervezett időtáv | A beruházás ütemezése a tervezési időszak évei szerint
|  |  |  | Jelenlegi műszaki állapot | Feladat szükségessége | Megvalósítást követő várható műszaki állapot |  |  | (eFt) |  | Kezdés | Befejezés | (rövid / közép / hosszú) | 1 | 2 | 3 | 4 | 5 | 6 | 7 | 8 | 9 | 10 | 11 | 12 | 13 | 14 | 15
| szakág | Helyszín | beruházás megnevezése
1 |  |  | Rendkívüli helyzetből adódó azonnali feladatok (max. 15%) |  | A rendszer zavartalan üzemének biztosítása érdekében szükséges a beavatkozás |  |  | Zalaszentiván | 19548 |  | 2019-01-01 | 2033-12-31 |  | 1303.2 | 1303.2 | 1303.2 | 1303.2 | 1303.2 | 1303.2 | 1303.2 | 1303.2 | 1303.2 | 1303.2 | 1303.2 | 1303.2 | 1303.2 | 1303.2 | 1303.2
SZENNYVÍZCSATORNA (GRAVITÁCIÓS)
Épület, építmény
|  | Zalaszentiván | Idegenvíz kizárása a csatornadiagnosztikai vizsgálat és a helyszíni ellenőrzés alapján¹ | Az üzemelő viziközmű technológiailag elavult, üzemeltetése, és javítása már nem gazdaságos. Jelenleg a piacon magasabb műszaki tartalmak érhetőek el | A viziközmű rendszer hatékonyságának növelése, az üzemeltetési költségek szinten tartása miatt szükséges | A beavatkozás után egy hatékonyan működő viziközmű elemet kapunk, mely a kor elvárásainak megfelel. A rendszer üzembiztos, hatékony, és korszerű lesz |  | Zalaszentiván | 7500 |  | 2020-01-01 | 2023-12-31 | közép | A beruházás ütemezése a tervezési időszak évei szerint 2: 1875; A beruházás ütemezése a tervezési időszak évei szerint 3: 1875; A beruházás ütemezése a tervezési időszak évei szerint 4: 1875; A beruházás ütemezése a tervezési időszak évei szerint 5: 1875
|  | Zalaszentiván | Idegenvíz kizárása a csatornadiagnosztikai vizsgálat és a helyszíni ellenőrzés alapján¹ | Az üzemelő viziközmű technológiailag elavult, üzemeltetése, és javítása már nem gazdaságos. Jelenleg a piacon magasabb műszaki tartalmak érhetőek el | A viziközmű rendszer hatékonyságának növelése, az üzemeltetési költségek szinten tartása miatt szükséges | A beavatkozás után egy hatékonyan működő viziközmű elemet kapunk, mely a kor elvárásainak megfelel. A rendszer üzembiztos, hatékony, és korszerű lesz |  | Zalaszentiván | 18750 |  | 2024-01-01 | 2033-12-31 | hosszú | [5 empty] | 1875 | 1875 | 1875 | 1875 | 1875 | 1875 | 1875 | 1875 | 1875 | 1875
|  | Zalaszentiván | Gravitációs csatorna NA 150 rekonstrukció | Az üzemelő viziközmű technológiailag elavult, üzemeltetése, és javítása már nem gazdaságos. Jelenleg a piacon magasabb műszaki tartalmak érhetőek el | A viziközmű rendszer hatékonyságának növelése, az üzemeltetési költségek szinten tartása miatt szükséges | A beavatkozás után egy hatékonyan működő viziközmű elemet kapunk, mely a kor elvárásainak megfelel. A rendszer üzembiztos, hatékony, és korszerű lesz |  | Zalaszentiván | 7800 |  | 2020-01-01 | 2023-12-31 | közép | A beruházás ütemezése a tervezési időszak évei szerint 2: 2600; A beruházás ütemezése a tervezési időszak évei szerint 3: 2600; A beruházás ütemezése a tervezési időszak évei szerint 5: 2600
|  | Zalaszentiván | Gravitációs csatorna NA 150 rekonstrukció | Az üzemelő viziközmű technológiailag elavult, üzemeltetése, és javítása már nem gazdaságos. Jelenleg a piacon magasabb műszaki tartalmak érhetőek el | A viziközmű rendszer hatékonyságának növelése, az üzemeltetési költségek szinten tartása miatt szükséges | A beavatkozás után egy hatékonyan működő viziközmű elemet kapunk, mely a kor elvárásainak megfelel. A rendszer üzembiztos, hatékony, és korszerű lesz |  | Zalaszentiván | 7800 |  | 2026-01-01 | 2032-12-31 | hosszú | A beruházás ütemezése a tervezési időszak évei szerint 8: 2600; A beruházás ütemezése a tervezési időszak évei szerint 11: 2600; A beruházás ütemezése a tervezési időszak évei szerint 14: 2600
|  | Zalaszentiván | Gravitációs csatorna NA200 rekonstrukció | Az üzemelő viziközmű technológiailag elavult, üzemeltetése, és javítása már nem gazdaságos. Jelenleg a piacon magasabb műszaki tartalmak érhetőek el | A viziközmű rendszer hatékonyságának növelése, az üzemeltetési költségek szinten tartása miatt szükséges | A beavatkozás után egy hatékonyan működő viziközmű elemet kapunk, mely a kor elvárásainak megfelel. A rendszer üzembiztos, hatékony, és korszerű lesz |  | Zalaszentiván | 12600 |  | 2020-01-01 | 2022-12-31 | közép | A beruházás ütemezése a tervezési időszak évei szerint 2: 6300; A beruházás ütemezése a tervezési időszak évei szerint 4: 6300
|  | Zalaszentiván | Gravitációs csatorna NA200 rekonstrukció | Az üzemelő viziközmű technológiailag elavult, üzemeltetése, és javítása már nem gazdaságos. Jelenleg a piacon magasabb műszaki tartalmak érhetőek el | A viziközmű rendszer hatékonyságának növelése, az üzemeltetési költségek szinten tartása miatt szükséges | A beavatkozás után egy hatékonyan működő viziközmű elemet kapunk, mely a kor elvárásainak megfelel. A rendszer üzembiztos, hatékony, és korszerű lesz |  | Zalaszentiván | 18900 |  | 2024-01-01 | 2030-12-31 | hosszú | A beruházás ütemezése a tervezési időszak évei szerint 6: 6300; A beruházás ütemezése a tervezési időszak évei szerint 9: 6300; A beruházás ütemezése a tervezési időszak évei szerint 12: 6300
SZENNYVÍZVEZETÉKEK (KÉNYSZERÁRAMOLTATÁSÚ)
|  | Zalaszentiván | Nyomott vezeték NA50 rekonstrukció | Az üzemelő viziközmű technológiailag elavult, üzemeltetése, és javítása már nem gazdaságos. Jelenleg a piacon magasabb műszaki tartalmak érhetőek el | A kiépített rendszer működőképességének megóvása, a biztonságos üzemelés biztosítása miatt van szükség a munka elvégzésére | A viziközmű elem állapota megközelíti az új elem berendezés állapotát. Az üzembiztonság jelentősen növekszik |  | Zalaszentiván | 4000 |  | 2020-01-01 | 2019-12-31 | közép | A beruházás ütemezése a tervezési időszak évei szerint 2: 2000; A beruházás ütemezése a tervezési időszak évei szerint 5: 2000
|  | Zalaszentiván | Nyomott vezeték NA50 rekonstrukció | Az üzemelő viziközmű technológiailag elavult, üzemeltetése, és javítása már nem gazdaságos. Jelenleg a piacon magasabb műszaki tartalmak érhetőek el | A kiépített rendszer működőképességének megóvása, a biztonságos üzemelés biztosítása miatt van szükség a munka elvégzésére | A viziközmű elem állapota megközelíti az új elem berendezés állapotát. Az üzembiztonság jelentősen növekszik |  | Zalaszentiván | 4000 |  | 2023-01-01 | 2031-12-31 | hosszú | A beruházás ütemezése a tervezési időszak évei szerint 9: 2000; A beruházás ütemezése a tervezési időszak évei szerint 13: 2000
|  | Zalaszentiván | Nyomott vezeték NA100 rekonstrukció | Az üzemelő viziközmű technológiailag elavult, üzemeltetése, és javítása már nem gazdaságos. Jelenleg a piacon magasabb műszaki tartalmak érhetőek el | A kiépített rendszer működőképességének megóvása, a biztonságos üzemelés biztosítása miatt van szükség a munka elvégzésére | A viziközmű elem állapota megközelíti az új elem berendezés állapotát. Az üzembiztonság jelentősen növekszik |  | Zalaszentiván | 1000 |  | 2031-12-31 | 2032-12-31 | hosszú | A beruházás ütemezése a tervezési időszak évei szerint 12: 1000
|  | Zalaszentiván | Nyomott vezeték NA150 rekonstrukció | Az üzemelő viziközmű technológiailag elavult, üzemeltetése, és javítása már nem gazdaságos. Jelenleg a piacon magasabb műszaki tartalmak érhetőek el | A kiépített rendszer működőképességének megóvása, a biztonságos üzemelés biztosítása miatt van szükség a munka elvégzésére | A viziközmű elem állapota megközelíti az új elem berendezés állapotát. Az üzembiztonság jelentősen növekszik |  | Zalaszentiván | 4000 |  | 2020-01-01 | 2021-12-31 | közép | A beruházás ütemezése a tervezési időszak évei szerint 2: 2000; A beruházás ütemezése a tervezési időszak évei szerint 3: 2000
|  | Zalaszentiván | Nyomott vezeték NA150 rekonstrukció | Az üzemelő viziközmű technológiailag elavult, üzemeltetése, és javítása már nem gazdaságos. Jelenleg a piacon magasabb műszaki tartalmak érhetőek el | A kiépített rendszer működőképességének megóvása, a biztonságos üzemelés biztosítása miatt van szükség a munka elvégzésére | A viziközmű elem állapota megközelíti az új elem berendezés állapotát. Az üzembiztonság jelentősen növekszik |  | Zalaszentiván | 6000 |  | 2024-01-01 | 2030-12-31 | hosszú | A beruházás ütemezése a tervezési időszak évei szerint 6: 2000; A beruházás ütemezése a tervezési időszak évei szerint 9: 2000; A beruházás ütemezése a tervezési időszak évei szerint 12: 2000
|  | Zalaszentiván | Nyomott vezeték NA200 rekonstrukció | Az üzemelő viziközmű technológiailag elavult, üzemeltetése, és javítása már nem gazdaságos. Jelenleg a piacon magasabb műszaki tartalmak érhetőek el | A kiépített rendszer működőképességének megóvása, a biztonságos üzemelés biztosítása miatt van szükség a munka elvégzésére | A viziközmű elem állapota megközelíti az új elem berendezés állapotát. Az üzembiztonság jelentősen növekszik |  | Zalaszentiván | 1400 |  | 2030-12-31 | 2030-12-31 | hosszú | A beruházás ütemezése a tervezési időszak évei szerint 12: 1400
SZENNYVÍZÁTEMELŐK
Épület, építmény
|  | Zalaszentiván | átemelő akna építészeti rekonstrukció | A szennyvíz, és a belőle felszabaduló gázok hatására a felületek elkorrodálnak. Ezen elemek cseréje a A kiépített rendszer működőképességének megóvása, a biztonságos üzemelés biztosítása miatt van szükség a munka elvégzésérehez elengedhetetlen | Statikai stabilitás biztosítása | A viziközmű elem állapota megközelíti az új elem berendezés állapotát. Az üzembiztonság jelentősen növekszik |  | Zalaszentiván | 2150 |  | 2020-01-01 | 2021-12-31 | közép | A beruházás ütemezése a tervezési időszak évei szerint 2: 1850; A beruházás ütemezése a tervezési időszak évei szerint 3: 300
|  | Zalaszentiván | átemelő akna építészeti rekonstrukció | A szennyvíz, és a belőle felszabaduló gázok hatására a felületek elkorrodálnak. Ezen elemek cseréje a A kiépített rendszer működőképességének megóvása, a biztonságos üzemelés biztosítása miatt van szükség a munka elvégzésérehez elengedhetetlen | Statikai stabilitás biztosítása | A viziközmű elem állapota megközelíti az új elem berendezés állapotát. Az üzembiztonság jelentősen növekszik |  | Zalaszentiván | 10550 |  | 2026-01-01 | 2030-12-31 | hosszú | A beruházás ütemezése a tervezési időszak évei szerint 8: 1550; A beruházás ütemezése a tervezési időszak évei szerint 9: 3170; A beruházás ütemezése a tervezési időszak évei szerint 10: 2910; A beruházás ütemezése a tervezési időszak évei szerint 11: 1420; A beruházás ütemezése a tervezési időszak évei szerint 12: 1500
|  | Zalaszentiván | HBA akna építészeti rekonstrukció | Az üzemelő viziközmű technológiailag elavult, üzemeltetése, és javítása már nem gazdaságos. Jelenleg a piacon magasabb műszaki tartalmak érhetőek el | A kiépített rendszer működőképességének megóvása, a biztonságos üzemelés biztosítása miatt van szükség a munka elvégzésére | A viziközmű elem állapota megközelíti az új elem berendezés állapotát. Az üzembiztonság jelentősen növekszik |  | Zalaszentiván | 100 |  | 2022-01-01 | 2022-12-31 | közép | A beruházás ütemezése a tervezési időszak évei szerint 4: 100
|  | Zalaszentiván | HBA akna építészeti rekonstrukció | Az üzemelő viziközmű technológiailag elavult, üzemeltetése, és javítása már nem gazdaságos. Jelenleg a piacon magasabb műszaki tartalmak érhetőek el | A kiépített rendszer működőképességének megóvása, a biztonságos üzemelés biztosítása miatt van szükség a munka elvégzésére | A viziközmű elem állapota megközelíti az új elem berendezés állapotát. Az üzembiztonság jelentősen növekszik |  | Zalaszentiván | 200 |  | 2027-01-01 | 2032-12-31 | hosszú | A beruházás ütemezése a tervezési időszak évei szerint 9: 100; A beruházás ütemezése a tervezési időszak évei szerint 14: 100
Gép, berendezés
|  | Zalaszentiván | szivattyú felújítások átemelőknél | A szennyvíz, és a belőle felszabaduló gázok hatására a felületek elkorrodálnak. Ezen elemek cseréje a A kiépített rendszer működőképességének megóvása, a biztonságos üzemelés biztosítása miatt van szükség a munka elvégzésére.hez elengedhetetlen. | A kiépített rendszer működőképességének megóvása, a biztonságos üzemelés biztosítása miatt van szükség a munka elvégzésére. | A viziközmű elem állapota megközelíti az új elem berendezés állapotát. Az üzembiztonság jelentősen növekszik. |  | Zalaszentiván | 3000 |  | 2019-01-01 | 2019-12-31 | rövid | A beruházás ütemezése a tervezési időszak évei szerint 1: 3000
|  | Zalaszentiván I. átemelő | 1db 100Ø átfolyásmérő beépítése és beüzemelése a gépészeti aknába, védőcső kiépítése a vill. szekrény és a gépészeti aknaközött, 1db úszókapcsoló beépítése zsompelöntés bejelzésére, | Az üzemelő viziközmű elem működése közben előforduló eseti meghibásodások fordulhatnak elő, melyek előre nem tervezhetők | A kiépített rendszer működőképességének megóvása, a biztonságos üzemelés biztosítása miatt van szükség a munka elvégzésére | A beavatkozás után egy hatékonyan működő viziközmű elemet kapunk, mely a kor elvárásainak megfelel. A rendszer üzembiztos, hatékony, és korszerű lesz |  | Zalaszentiván | 1000 |  | 2019-01-01 | 2019-12-31 | rövid | A beruházás ütemezése a tervezési időszak évei szerint 1: 1000
|  | Zalaszentiván | gépészeti rekonstrukció (1-6) | Az üzemelő viziközmű elem működése közben előforduló eseti meghibásodások fordulhatnak elő, melyek előre nem tervezhetők | A kiépített rendszer működőképességének megóvása, a biztonságos üzemelés biztosítása miatt van szükség a munka elvégzésére | A beavatkozás után egy hatékonyan működő viziközmű elemet kapunk, mely a kor elvárásainak megfelel. A rendszer üzembiztos, hatékony, és korszerű lesz |  | Zalaszentiván | 21200 |  | 2020-01-01 | 2023-12-31 | közép | A beruházás ütemezése a tervezési időszak évei szerint 2: 5250; A beruházás ütemezése a tervezési időszak évei szerint 3: 12550; A beruházás ütemezése a tervezési időszak évei szerint 4: 2250; A beruházás ütemezése a tervezési időszak évei szerint 5: 1150
|  | Zalaszentiván | gépészeti rekonstrukció (1-6) | Az üzemelő viziközmű elem működése közben előforduló eseti meghibásodások fordulhatnak elő, melyek előre nem tervezhetők | A kiépített rendszer működőképességének megóvása, a biztonságos üzemelés biztosítása miatt van szükség a munka elvégzésére | A beavatkozás után egy hatékonyan működő viziközmű elemet kapunk, mely a kor elvárásainak megfelel. A rendszer üzembiztos, hatékony, és korszerű lesz |  | Zalaszentiván | 33300 |  | 2024-01-01 | 2033-12-31 | hosszú | [5 empty] | 300 | 1150 | 300 | 1850 | 1050 | 4350 | 11700 | 7200 | 1050 | 4350
|  | Zalaszentiván | HBA gépészeti rekonstrukció (1-6) | Az üzemelő viziközmű elem működése közben előforduló eseti meghibásodások fordulhatnak elő, melyek előre nem tervezhetők | A kiépített rendszer működőképességének megóvása, a biztonságos üzemelés biztosítása miatt van szükség a munka elvégzésére | A beavatkozás után egy hatékonyan működő viziközmű elemet kapunk, mely a kor elvárásainak megfelel. A rendszer üzembiztos, hatékony, és korszerű lesz |  | Zalaszentiván | 270 |  | 2020-01-01 | 2023-12-31 | közép | A beruházás ütemezése a tervezési időszak évei szerint 2: 60; A beruházás ütemezése a tervezési időszak évei szerint 3: 70; A beruházás ütemezése a tervezési időszak évei szerint 4: 60; A beruházás ütemezése a tervezési időszak évei szerint 5: 80
|  | Zalaszentiván | HBA gépészeti rekonstrukció (1-6) | Az üzemelő viziközmű elem működése közben előforduló eseti meghibásodások fordulhatnak elő, melyek előre nem tervezhetők | A kiépített rendszer működőképességének megóvása, a biztonságos üzemelés biztosítása miatt van szükség a munka elvégzésére | A beavatkozás után egy hatékonyan működő viziközmű elemet kapunk, mely a kor elvárásainak megfelel. A rendszer üzembiztos, hatékony, és korszerű lesz |  | Zalaszentiván | 610 |  | 2024-01-01 | 2032-12-31 | hosszú | A beruházás ütemezése a tervezési időszak évei szerint 6: 60; A beruházás ütemezése a tervezési időszak évei szerint 7: 70; A beruházás ütemezése a tervezési időszak évei szerint 8: 80; A beruházás ütemezése a tervezési időszak évei szerint 9: 60; A beruházás ütemezése a tervezési időszak évei szerint 11: 130; A beruházás ütemezése a tervezési időszak évei szerint 12: 80; A beruházás ütemezése a tervezési időszak évei szerint 13: 60; A beruházás ütemezése a tervezési időszak évei szerint 14: 70
Irányítástechnika, energiaellátás
|  | Zalaszentiván 0. átemelő | fém villamos szekrény felújítás, szellőztetés átalakítás a korrózió csökkentésére | A viziközmű elem a napi üzemmenet során oly mértékig elhasználódott, hogy a normál karbantartási munkákkal már nem biztosítható az üzembiztos működése | A rendszer zavartalan üzemének biztosítása érdekében szükséges a beavatkozás | A beavatkozás után egy hatékonyan működő viziközmű elemet kapunk, mely a kor elvárásainak megfelel. A rendszer üzembiztos, hatékony, és korszerű lesz |  | Zalaszentiván | 229 |  | 2019-01-01 | 2019-12-31 | rövid | A beruházás ütemezése a tervezési időszak évei szerint 1: 229
|  | Zalaszentiván | erősáramú és irányítástechnikai rekonstrukció | A viziközmű elem a napi üzemmenet során oly mértékig elhasználódott, hogy a normál karbantartási munkákkal már nem biztosítható az üzembiztos működése | A rendszer zavartalan üzemének biztosítása érdekében szükséges a beavatkozás | A beavatkozás után egy hatékonyan működő viziközmű elemet kapunk, mely a kor elvárásainak megfelel. A rendszer üzembiztos, hatékony, és korszerű lesz |  | Zalaszentiván | 24000 |  | 2020-01-01 | 2021-12-31 | közép | A beruházás ütemezése a tervezési időszak évei szerint 2: 9500; A beruházás ütemezése a tervezési időszak évei szerint 3: 14500
| Összesen: | [7 empty] | 209907 | 8688 |  |  |  | 5532.2 | 32738.2 | 35198.2 | 11888.2 | 9008.2 | 11838.2 | 4398.2 | 7708.2 | 18658.2 | 7138.2 | 11678.2 | 27158.2 | 12438.2 | 6998.2 | 7528.2
2019 évre a fejlesztési forrás biztosított
| Rendelkezésre álló források megnevezése | Rendelkezésre álló források számszerűsített értéke a teljes ütem tekintetében (eFt)
I. ütem | Használati díj (2019) | 8688
II. ütem | Használati díj (2020-2023) | 34752
III. ütem | Használati díj (2024-2033) | 86880
¹ Idegenvíz kizárás munkafolyamatai
1. Törött szerkezeti elemek cseréje, aknában bekötések körbekenése, folyásfenék újra betonozása, hézag pótlása (vízbetörés javítás)
2. Vízzáró réteg készítés, hosszútávú korrozíó és szerkezeti védelem (Szulfátálló réteg készítése)
3. Fedlap és szűkítő csere DN 600 mm, terhelésnek megfelelően, üzemeltető előírása szerint
4. Pontszerű hibahelyek javítása gerincvezetéken, és bekötésen
²Gépészeti felújítás
1. szivattyú talpidon csere
2. nyomócső csere
3. nadrágidom csere
4. visszacsapó szelep csere
5. tolózár csere
6. vezetőcső csere
³Védterület felújítás
1. kerítés csere
2. kapu csere
3. aszfaltozás

## Zalaszentlőrinc
Gördülő fejlesztési terv a 2019 - 2033 időszakra
FELÚJÍTÁSOK ÉS PÓTLÁSOK ÖSSZEFOGLALÓ TÁBLÁZATA
A tervet benyújtó szervezet megnevezése: | [9 empty] | ZALASZENTLŐRINC | [6 empty] | ellátásért felelős / ellátásért felelősök képviselője / víziközmű-szolgáltató *
Víziközmű-szolgáltató megnevezése: | [9 empty] | ÉSZAK ZALAI VÍZ- ÉS CSATORNAMŰ ZÁRTKÖRŰEN MŰKÖDŐ RÉSZVÉNYTÁRSASÁG
Víziközmű-szolgáltatási ágazat megnevezése: | [9 empty] | SZENNYVÍZ ÁGAZAT
Véleményeltérést megfogalmazó érintett fél megnevezése:
Víziközmű-rendszer kódja: ** | [9 empty] | 21-32054-1-048-01-10 | [6 empty] | ZALAEGERSZEG-SZV
V. Szennyvízelvezetés
Fontossági sorrend | Felujítás és pótlás megnevezése |  |  | Műszaki állapot felmérés, szükségességi indoklás |  |  | Vízjogi létesítési/elvi engedély száma | Az érintett ellátásért felelős(ök) megnevezése | Tervezett nettó költség | Forrás 2019 évre | Megvalósítás időtartama |  | Tervezett időtáv | A beruházás ütemezése a tervezési időszak évei szerint
|  |  |  | Jelenlegi műszaki állapot | Feladat szükségessége | Megvalósítást követő várható műszaki állapot |  |  | (eFt) |  | Kezdés | Befejezés | (rövid / közép / hosszú) | 1 | 2 | 3 | 4 | 5 | 6 | 7 | 8 | 9 | 10 | 11 | 12 | 13 | 14 | 15
| szakág | Helyszín | beruházás megnevezése
1 |  |  | Rendkívüli helyzetből adódó azonnali feladatok (max. 15%) |  | A rendszer zavartalan üzemének biztosítása érdekében szükséges a beavatkozás |  |  | Zalaszentlőrinc | 3480.75 |  | 2019-01-01 | 2033-12-31 |  | 232.05 | 232.05 | 232.05 | 232.05 | 232.05 | 232.05 | 232.05 | 232.05 | 232.05 | 232.05 | 232.05 | 232.05 | 232.05 | 232.05 | 232.05
SZENNYVÍZCSATORNA (GRAVITÁCIÓS)
Épület, építmény
|  | Zalaszentlőrinc | Idegenvíz kizárása a csatornadiagnosztikai vizsgálat és a helyszíni ellenőrzés alapján¹ | Az üzemelő viziközmű technológiailag elavult, üzemeltetése, és javítása már nem gazdaságos. Jelenleg a piacon magasabb műszaki tartalmak érhetőek el | A viziközmű rendszer hatékonyságának növelése, az üzemeltetési költségek szinten tartása miatt szükséges | A beavatkozás után egy hatékonyan működő viziközmű elemet kapunk, mely a kor elvárásainak megfelel. A rendszer üzembiztos, hatékony, és korszerű lesz |  | Zalaszentlőrinc | 1948 |  | 2020-01-01 | 2023.12.32 | közép | A beruházás ütemezése a tervezési időszak évei szerint 2: 487; A beruházás ütemezése a tervezési időszak évei szerint 3: 487; A beruházás ütemezése a tervezési időszak évei szerint 4: 487; A beruházás ütemezése a tervezési időszak évei szerint 5: 487
|  | Zalaszentlőrinc | Idegenvíz kizárása a csatornadiagnosztikai vizsgálat és a helyszíni ellenőrzés alapján¹ | Az üzemelő viziközmű technológiailag elavult, üzemeltetése, és javítása már nem gazdaságos. Jelenleg a piacon magasabb műszaki tartalmak érhetőek el | A viziközmű rendszer hatékonyságának növelése, az üzemeltetési költségek szinten tartása miatt szükséges | A beavatkozás után egy hatékonyan működő viziközmű elemet kapunk, mely a kor elvárásainak megfelel. A rendszer üzembiztos, hatékony, és korszerű lesz |  | Zalaszentlőrinc | 4870 |  | 2024-01-01 | 2033-12-31 | hosszú | [5 empty] | 487 | 487 | 487 | 487 | 487 | 487 | 487 | 487 | 487 | 487
|  | Zalaszentlőrinc | Gravitációs csatorna NA 150 rekonstrukció | Az üzemelő viziközmű technológiailag elavult, üzemeltetése, és javítása már nem gazdaságos. Jelenleg a piacon magasabb műszaki tartalmak érhetőek el | A viziközmű rendszer hatékonyságának növelése, az üzemeltetési költségek szinten tartása miatt szükséges | A beavatkozás után egy hatékonyan működő viziközmű elemet kapunk, mely a kor elvárásainak megfelel. A rendszer üzembiztos, hatékony, és korszerű lesz |  | Zalaszentlőrinc | 2200 |  | 2021-01-01 | 2021-12-31 | közép | A beruházás ütemezése a tervezési időszak évei szerint 3: 2200
|  | Zalaszentlőrinc | Gravitációs csatorna NA 150 rekonstrukció | Az üzemelő viziközmű technológiailag elavult, üzemeltetése, és javítása már nem gazdaságos. Jelenleg a piacon magasabb műszaki tartalmak érhetőek el | A viziközmű rendszer hatékonyságának növelése, az üzemeltetési költségek szinten tartása miatt szükséges | A beavatkozás után egy hatékonyan működő viziközmű elemet kapunk, mely a kor elvárásainak megfelel. A rendszer üzembiztos, hatékony, és korszerű lesz |  | Zalaszentlőrinc | 2200 |  | 2027-01-01 | 2027-12-31 | hosszú | A beruházás ütemezése a tervezési időszak évei szerint 9: 2200
|  | Zalaszentlőrinc | Gravitációs csatorna NA200 rekonstrukció | Az üzemelő viziközmű technológiailag elavult, üzemeltetése, és javítása már nem gazdaságos. Jelenleg a piacon magasabb műszaki tartalmak érhetőek el | A viziközmű rendszer hatékonyságának növelése, az üzemeltetési költségek szinten tartása miatt szükséges | A beavatkozás után egy hatékonyan működő viziközmű elemet kapunk, mely a kor elvárásainak megfelel. A rendszer üzembiztos, hatékony, és korszerű lesz |  | Zalaszentlőrinc | 4000 |  | 2020-01-01 | 2022-12-31 | közép | A beruházás ütemezése a tervezési időszak évei szerint 2: 2000; A beruházás ütemezése a tervezési időszak évei szerint 4: 2000
|  | Zalaszentlőrinc | Gravitációs csatorna NA200 rekonstrukció | Az üzemelő viziközmű technológiailag elavult, üzemeltetése, és javítása már nem gazdaságos. Jelenleg a piacon magasabb műszaki tartalmak érhetőek el | A viziközmű rendszer hatékonyságának növelése, az üzemeltetési költségek szinten tartása miatt szükséges | A beavatkozás után egy hatékonyan működő viziközmű elemet kapunk, mely a kor elvárásainak megfelel. A rendszer üzembiztos, hatékony, és korszerű lesz |  | Zalaszentlőrinc | 6000 |  | 2024-01-01 | 2030-12-31 | hosszú | A beruházás ütemezése a tervezési időszak évei szerint 6: 2000; A beruházás ütemezése a tervezési időszak évei szerint 9: 2000; A beruházás ütemezése a tervezési időszak évei szerint 12: 2000
SZENNYVÍZVEZETÉKEK (KÉNYSZERÁRAMOLTATÁSÚ)
|  | Zalaszentlőrinc | Nyomott vezeték NA50 rekonstrukció | Az üzemelő viziközmű technológiailag elavult, üzemeltetése, és javítása már nem gazdaságos. Jelenleg a piacon magasabb műszaki tartalmak érhetőek el | A kiépített rendszer működőképességének megóvása, a biztonságos üzemelés biztosítása miatt van szükség a munka elvégzésére | A viziközmű elem állapota megközelíti az új elem berendezés állapotát. Az üzembiztonság jelentősen növekszik |  | Zalaszentlőrinc | 2000 |  | 2027-01-01 | 2027-12-31 | hosszú | A beruházás ütemezése a tervezési időszak évei szerint 9: 2000
|  | Zalaszentlőrinc | Nyomott vezeték NA150 rekonstrukció | Az üzemelő viziközmű technológiailag elavult, üzemeltetése, és javítása már nem gazdaságos. Jelenleg a piacon magasabb műszaki tartalmak érhetőek el | A kiépített rendszer működőképességének megóvása, a biztonságos üzemelés biztosítása miatt van szükség a munka elvégzésére | A viziközmű elem állapota megközelíti az új elem berendezés állapotát. Az üzembiztonság jelentősen növekszik |  | Zalaszentlőrinc | 4800 |  | 2020-01-01 | 2023-12-31 | közép | A beruházás ütemezése a tervezési időszak évei szerint 2: 2400; A beruházás ütemezése a tervezési időszak évei szerint 5: 2400
|  | Zalaszentlőrinc | Nyomott vezeték NA150 rekonstrukció | Az üzemelő viziközmű technológiailag elavult, üzemeltetése, és javítása már nem gazdaságos. Jelenleg a piacon magasabb műszaki tartalmak érhetőek el | A kiépített rendszer működőképességének megóvása, a biztonságos üzemelés biztosítása miatt van szükség a munka elvégzésére | A viziközmű elem állapota megközelíti az új elem berendezés állapotát. Az üzembiztonság jelentősen növekszik |  | Zalaszentlőrinc | 4800 |  | 2027-01-01 | 2031-12-31 | hosszú | A beruházás ütemezése a tervezési időszak évei szerint 9: 2400; A beruházás ütemezése a tervezési időszak évei szerint 13: 2400
SZENNYVÍZÁTEMELŐK
Épület, építmény
|  | Zalaszentlőrinc 0. átemelő | kőfogó: csere + bélelés mélysége 2 méter, szélessége 1 méter | A szennyvíz, és a belőle felszabaduló gázok hatására a felületek elkorrodálnak. Ezen elemek cseréje a A kiépített rendszer működőképességének megóvása, a biztonságos üzemelés biztosítása miatt van szükség a munka elvégzésérehez elengedhetetlen | Statikai stabilitás biztosítása | A viziközmű elem állapota megközelíti az új elem berendezés állapotát. Az üzembiztonság jelentősen növekszik |  | Zalaszentlőrinc | 1065 |  | 2019-01-01 | 2019-12-31 | rövid | A beruházás ütemezése a tervezési időszak évei szerint 1: 1065
|  | Zalaszentlőrinc 0. átemelő | gépészeti akna: 2db, mélysége 1.8 méter, szélessége 1.8 méter x 1.8 méter | A szennyvíz, és a belőle felszabaduló gázok hatására a felületek elkorrodálnak. Ezen elemek cseréje a A kiépített rendszer működőképességének megóvása, a biztonságos üzemelés biztosítása miatt van szükség a munka elvégzésérehez elengedhetetlen | Statikai stabilitás biztosítása | A viziközmű elem állapota megközelíti az új elem berendezés állapotát. Az üzembiztonság jelentősen növekszik |  | Zalaszentlőrinc | 250 |  | 2019-01-01 | 2019-12-31 | rövid | A beruházás ütemezése a tervezési időszak évei szerint 1: 250
|  | Zalaszentlőrinc | átemelő akna építészeti rekonstrukció | A szennyvíz, és a belőle felszabaduló gázok hatására a felületek elkorrodálnak. Ezen elemek cseréje a A kiépített rendszer működőképességének megóvása, a biztonságos üzemelés biztosítása miatt van szükség a munka elvégzésérehez elengedhetetlen | Statikai stabilitás biztosítása | A viziközmű elem állapota megközelíti az új elem berendezés állapotát. Az üzembiztonság jelentősen növekszik |  | Zalaszentlőrinc | 3600 |  | 2020-01-01 | 2021-12-31 | közép | A beruházás ütemezése a tervezési időszak évei szerint 2: 2900; A beruházás ütemezése a tervezési időszak évei szerint 3: 700
|  | Zalaszentlőrinc | átemelő akna építészeti rekonstrukció | A szennyvíz, és a belőle felszabaduló gázok hatására a felületek elkorrodálnak. Ezen elemek cseréje a A kiépített rendszer működőképességének megóvása, a biztonságos üzemelés biztosítása miatt van szükség a munka elvégzésérehez elengedhetetlen | Statikai stabilitás biztosítása | A viziközmű elem állapota megközelíti az új elem berendezés állapotát. Az üzembiztonság jelentősen növekszik |  | Zalaszentlőrinc | 5780 |  | 2026-01-01 | 2029-12-31 | hosszú | A beruházás ütemezése a tervezési időszak évei szerint 8: 180; A beruházás ütemezése a tervezési időszak évei szerint 9: 1550; A beruházás ütemezése a tervezési időszak évei szerint 10: 2600; A beruházás ütemezése a tervezési időszak évei szerint 11: 1450
|  | Zalaszentlőrinc | HBA akna építészeti rekonstrukció | Az üzemelő viziközmű technológiailag elavult, üzemeltetése, és javítása már nem gazdaságos. Jelenleg a piacon magasabb műszaki tartalmak érhetőek el | A kiépített rendszer működőképességének megóvása, a biztonságos üzemelés biztosítása miatt van szükség a munka elvégzésére | A viziközmű elem állapota megközelíti az új elem berendezés állapotát. Az üzembiztonság jelentősen növekszik |  | Zalaszentlőrinc | 200 |  | 2020-01-01 | 2023-12-31 | közép | A beruházás ütemezése a tervezési időszak évei szerint 2: 100; A beruházás ütemezése a tervezési időszak évei szerint 5: 100
|  | Zalaszentlőrinc | HBA akna építészeti rekonstrukció | Az üzemelő viziközmű technológiailag elavult, üzemeltetése, és javítása már nem gazdaságos. Jelenleg a piacon magasabb műszaki tartalmak érhetőek el | A kiépített rendszer működőképességének megóvása, a biztonságos üzemelés biztosítása miatt van szükség a munka elvégzésére | A viziközmű elem állapota megközelíti az új elem berendezés állapotát. Az üzembiztonság jelentősen növekszik |  | Zalaszentlőrinc | 300 |  | 2026-01-01 | 2030-12-31 | hosszú | A beruházás ütemezése a tervezési időszak évei szerint 8: 100; A beruházás ütemezése a tervezési időszak évei szerint 10: 100; A beruházás ütemezése a tervezési időszak évei szerint 12: 100
Gép, berendezés
|  | Zalaszentlőrinc | gépészeti rekonstrukció (1-6) | Az üzemelő viziközmű elem működése közben előforduló eseti meghibásodások fordulhatnak elő, melyek előre nem tervezhetők | A kiépített rendszer működőképességének megóvása, a biztonságos üzemelés biztosítása miatt van szükség a munka elvégzésére | A beavatkozás után egy hatékonyan működő viziközmű elemet kapunk, mely a kor elvárásainak megfelel. A rendszer üzembiztos, hatékony, és korszerű lesz |  | Zalaszentlőrinc | 8300 |  | 2020-01-01 | 2023-12-31 | közép | A beruházás ütemezése a tervezési időszak évei szerint 2: 4250; A beruházás ütemezése a tervezési időszak évei szerint 3: 3100; A beruházás ütemezése a tervezési időszak évei szerint 4: 300; A beruházás ütemezése a tervezési időszak évei szerint 5: 650
|  | Zalaszentlőrinc | gépészeti rekonstrukció (1-6) | Az üzemelő viziközmű elem működése közben előforduló eseti meghibásodások fordulhatnak elő, melyek előre nem tervezhetők | A kiépített rendszer működőképességének megóvása, a biztonságos üzemelés biztosítása miatt van szükség a munka elvégzésére | A beavatkozás után egy hatékonyan működő viziközmű elemet kapunk, mely a kor elvárásainak megfelel. A rendszer üzembiztos, hatékony, és korszerű lesz |  | Zalaszentlőrinc | 19450 |  | 2024-01-01 | 2033-12-31 | hosszú | [5 empty] | 300 | 650 | 2800 | 650 | 5750 | 1300 | 3050 | 2800 | 650 | 1500
|  | Zalaszentlőrinc | HBA gépészeti rekonstrukció (1-6) | Az üzemelő viziközmű elem működése közben előforduló eseti meghibásodások fordulhatnak elő, melyek előre nem tervezhetők | A kiépített rendszer működőképességének megóvása, a biztonságos üzemelés biztosítása miatt van szükség a munka elvégzésére | A beavatkozás után egy hatékonyan működő viziközmű elemet kapunk, mely a kor elvárásainak megfelel. A rendszer üzembiztos, hatékony, és korszerű lesz |  | Zalaszentlőrinc | 560 |  | 2020-01-01 | 2022-12-31 | közép | A beruházás ütemezése a tervezési időszak évei szerint 2: 220; A beruházás ütemezése a tervezési időszak évei szerint 3: 120; A beruházás ütemezése a tervezési időszak évei szerint 4: 220
|  | Zalaszentlőrinc | HBA gépészeti rekonstrukció (1-6) | Az üzemelő viziközmű elem működése közben előforduló eseti meghibásodások fordulhatnak elő, melyek előre nem tervezhetők | A kiépített rendszer működőképességének megóvása, a biztonságos üzemelés biztosítása miatt van szükség a munka elvégzésére | A beavatkozás után egy hatékonyan működő viziközmű elemet kapunk, mely a kor elvárásainak megfelel. A rendszer üzembiztos, hatékony, és korszerű lesz |  | Zalaszentlőrinc | 1140 |  | 2024-01-01 | 2032-12-31 | hosszú | A beruházás ütemezése a tervezési időszak évei szerint 6: 120; A beruházás ütemezése a tervezési időszak évei szerint 7: 120; A beruházás ütemezése a tervezési időszak évei szerint 8: 220; A beruházás ütemezése a tervezési időszak évei szerint 10: 220; A beruházás ütemezése a tervezési időszak évei szerint 11: 120; A beruházás ütemezése a tervezési időszak évei szerint 12: 220; A beruházás ütemezése a tervezési időszak évei szerint 14: 120
Irányítástechnika, energiaellátás
|  | Zalaszentlőrinc | erősáramú és irányítástechnikai rekonstrukció | A viziközmű elem a napi üzemmenet során oly mértékig elhasználódott, hogy a normál karbantartási munkákkal már nem biztosítható az üzembiztos működése | A rendszer zavartalan üzemének biztosítása érdekében szükséges a beavatkozás | A beavatkozás után egy hatékonyan működő viziközmű elemet kapunk, mely a kor elvárásainak megfelel. A rendszer üzembiztos, hatékony, és korszerű lesz |  | Zalaszentlőrinc | 13500 |  | 2021-01-01 | 2021-12-31 | közép | A beruházás ütemezése a tervezési időszak évei szerint 3: 13500
| Összesen: | [7 empty] | 90443.75 | 1547 |  |  |  | 1547.05 | 12589.05 | 20339.05 | 3239.05 | 3869.05 | 3139.05 | 1489.05 | 4019.05 | 11519.05 | 9389.05 | 3589.05 | 6089.05 | 5919.05 | 1489.05 | 2219.05
2019 évre a fejlesztési forrás biztosított
| Rendelkezésre álló források megnevezése | Rendelkezésre álló források számszerűsített értéke a teljes ütem tekintetében (eFt)
I. ütem | Használati díj (2019) | 1547
II. ütem | Használati díj (2020-2023) | 6188
III. ütem | Használati díj (2024-2033) | 15470
¹ Idegenvíz kizárás munkafolyamatai
1. Törött szerkezeti elemek cseréje, aknában bekötések körbekenése, folyásfenék újra betonozása, hézag pótlása (vízbetörés javítás)
2. Vízzáró réteg készítés, hosszútávú korrozíó és szerkezeti védelem (Szulfátálló réteg készítése)
3. Fedlap és szűkítő csere DN 600 mm, terhelésnek megfelelően, üzemeltető előírása szerint
4. Pontszerű hibahelyek javítása gerincvezetéken, és bekötésen
²Gépészeti felújítás
1. szivattyú talpidon csere
2. nyomócső csere
3. nadrágidom csere
4. visszacsapó szelep csere
5. tolózár csere
6. vezetőcső csere
³Védterület felújítás
1. kerítés csere
2. kapu csere
3. aszfaltozás

## VKR_összesítő
Gördülő fejlesztési terv a 2019 - 2033 időszakra
FELÚJÍTÁSOK ÉS PÓTLÁSOK ÖSSZEFOGLALÓ TÁBLÁZATA
A tervet benyújtó szervezet megnevezése: | [9 empty] | ZALAEGERSZEG | [6 empty] | ellátásért felelős / ellátásért felelősök képviselője / víziközmű-szolgáltató *
Víziközmű-szolgáltató megnevezése: | [9 empty] | ÉSZAK ZALAI VÍZ- ÉS CSATORNAMŰ ZÁRTKÖRŰEN MŰKÖDŐ RÉSZVÉNYTÁRSASÁG
Víziközmű-szolgáltatási ágazat megnevezése: | [9 empty] | SZENNYVÍZ ÁGAZAT
Véleményeltérést megfogalmazó érintett fél megnevezése:
Víziközmű-rendszer kódja: ** | [9 empty] | 21-32054-1-048-01-10 | [6 empty] | ZALAEGERSZEG-SZV
V. szennyvízelvezetés
Fontossági sorrend | Felujítás és pótlás megnevezése |  |  | Műszaki állapot felmérés, szükségességi indoklás |  |  | Vízjogi létesítési/elvi engedély száma | Az érintett ellátásért felelős(ök) megnevezése | Tervezett nettó költség | Forrás 2019 évre | Megvalósítás időtartama |  | Tervezett időtáv | A beruházás ütemezése a tervezési időszak évei szerint
|  |  |  | Jelenlegi műszaki állapot | Feladat szükségessége | Megvalósítást követő várható műszaki állapot |  |  | (eFt) |  | Kezdés | Befejezés | (rövid / közép / hosszú) | 1 | 2 | 3 | 4 | 5 | 6 | 7 | 8 | 9 | 10 | 11 | 12 | 13 | 14 | 15
| szakág | Helyszín | beruházás megnevezése
1 | 0 | 0 | Rendkívüli helyzetből adódó azonnali feladatok (max. 15%) | 0 | A rendszer zavartalan üzemének biztosítása érdekében szükséges a beavatkozás | 0 | 0 | Zalaegerszeg | 596117.76 | 0 | 2019-01-01 | 2033-12-31 |  | 37257.36 | 39918.6 | 39918.6 | 39918.6 | 39918.6 | 39918.6 | 39918.6 | 39918.6 | 39918.6 | 39918.6 | 39918.6 | 39918.6 | 39918.6 | 39918.6 | 39918.6
1 | 0 | 0 | Rendkívüli helyzetből adódó azonnali feladatok (max. 15%) | 0 | A rendszer zavartalan üzemének biztosítása érdekében szükséges a beavatkozás | 0 | 0 | Alibánfa | 5474.3 | 0 | 2019-01-01 | 2033-12-31 |  | 365 | 364.95 | 364.95 | 364.95 | 364.95 | 364.95 | 364.95 | 364.95 | 364.95 | 364.95 | 364.95 | 364.95 | 364.95 | 364.95 | 364.95
1 |  |  | Rendkívüli helyzetből adódó azonnali feladatok (max. 15%) |  | A rendszer zavartalan üzemének biztosítása érdekében szükséges a beavatkozás |  |  | Alsónemesapáti | 4461.75 |  | 2019-01-01 | 2033-12-31 |  | 297.45 | 297.45 | 297.45 | 297.45 | 297.45 | 297.45 | 297.45 | 297.45 | 297.45 | 297.45 | 297.45 | 297.45 | 297.45 | 297.45 | 297.45
1 |  |  | Rendkívüli helyzetből adódó azonnali feladatok (max. 15%) |  | A rendszer zavartalan üzemének biztosítása érdekében szükséges a beavatkozás |  |  | Babosdöbréte | 4889.25 |  | 2019-01-01 | 2033-12-31 |  | 326 | 386.1 | 386.1 | 386.1 | 386.1 | 386.1 | 386.1 | 386.1 | 386.1 | 386.1 | 386.1 | 386.1 | 386.1 | 386.1 | 386.1
1 |  |  | Rendkívüli helyzetből adódó azonnali feladatok (max. 15%) |  | A rendszer zavartalan üzemének biztosítása érdekében szükséges a beavatkozás |  |  | Bagod | 14580 |  | 2019-01-01 | 2033-12-31 |  | 972 | 972.15 | 972.15 | 972.15 | 972.15 | 972.15 | 972.15 | 972.15 | 972.15 | 972.15 | 972.15 | 972.15 | 972.15 | 972.15 | 972.15
1 |  |  | Rendkívüli helyzetből adódó azonnali feladatok (max. 15%) |  | A rendszer zavartalan üzemének biztosítása érdekében szükséges a beavatkozás |  |  | Bak | 10683 |  | 2019-01-01 | 2033-12-31 |  | 712 | 712.35 | 712.35 | 712.35 | 712.35 | 712.35 | 712.35 | 712.35 | 712.35 | 712.35 | 712.35 | 712.35 | 712.35 | 712.35 | 712.35
1 |  |  | Rendkívüli helyzetből adódó azonnali feladatok (max. 15%) |  | A rendszer zavartalan üzemének biztosítása érdekében szükséges a beavatkozás |  |  | Bocfölde | 8372.25 |  | 2019-01-01 | 2033-12-31 |  | 558 | 938.25 | 938.25 | 938.25 | 938.25 | 938.25 | 938.25 | 938.25 | 938.25 | 938.25 | 938.25 | 938.25 | 938.25 | 938.25 | 938.25
1 |  |  | Rendkívüli helyzetből adódó azonnali feladatok (max. 15%) |  | A rendszer zavartalan üzemének biztosítása érdekében szükséges a beavatkozás |  |  | Boncodfölde | 2410.6 |  | 2019-01-01 | 2033-12-31 |  | 124 | 988.95 | 988.95 | 988.95 | 988.95 | 988.95 | 988.95 | 988.95 | 988.95 | 988.95 | 988.95 | 988.95 | 988.95 | 988.95 | 988.95
1 |  |  | Rendkívüli helyzetből adódó azonnali feladatok (max. 15%) |  | A rendszer zavartalan üzemének biztosítása érdekében szükséges a beavatkozás |  |  | Böde | 2461.5 |  | 2019-01-01 | 2033-12-31 |  | 164 | 204.3 | 204.3 | 204.3 | 204.3 | 204.3 | 204.3 | 204.3 | 204.3 | 204.3 | 204.3 | 204.3 | 204.3 | 204.3 | 204.3
1 |  |  | Rendkívüli helyzetből adódó azonnali feladatok (max. 15%) |  | A rendszer zavartalan üzemének biztosítása érdekében szükséges a beavatkozás |  |  | Búcsúszentlászló | 13761 |  | 2019-01-01 | 2033-12-31 |  | 918 | 1064.1 | 1064.1 | 1064.1 | 1064.1 | 1064.1 | 1064.1 | 1064.1 | 1064.1 | 1064.1 | 1064.1 | 1064.1 | 1064.1 | 1064.1 | 1064.1
1 |  |  | Rendkívüli helyzetből adódó azonnali feladatok (max. 15%) |  | A rendszer zavartalan üzemének biztosítása érdekében szükséges a beavatkozás |  |  | Csatár | 3235.5 |  | 2019-01-01 | 2033-12-31 |  | 216 | 377.4 | 377.4 | 377.4 | 377.4 | 377.4 | 377.4 | 377.4 | 377.4 | 377.4 | 377.4 | 377.4 | 377.4 | 377.4 | 377.4
1 |  |  | Rendkívüli helyzetből adódó azonnali feladatok (max. 15%) |  | A rendszer zavartalan üzemének biztosítása érdekében szükséges a beavatkozás |  |  | Csonkahegyhát | 3016.3 |  | 2019-01-01 | 2033-12-31 |  | 145.95 | 145.95 | 145.95 | 145.95 | 145.95 | 145.95 | 145.95 | 145.95 | 145.95 | 145.95 | 145.95 | 145.95 | 145.95 | 145.95 | 145.95
1 |  |  | Rendkívüli helyzetből adódó azonnali feladatok (max. 15%) |  | A rendszer zavartalan üzemének biztosítása érdekében szükséges a beavatkozás |  |  | Dobronhegy | 6675 |  | 2019-01-01 | 2033-12-31 |  | 67 | 767 | 767 | 767 | 767 | 767 | 767 | 767 | 767 | 767 | 767 | 767 | 767 | 767 | 767
1 |  |  | Rendkívüli helyzetből adódó azonnali feladatok (max. 15%) |  | A rendszer zavartalan üzemének biztosítása érdekében szükséges a beavatkozás |  |  | Egervár | 9339.75 |  | 2019-01-01 | 2033-12-31 |  | 570 | 783.45 | 783.45 | 783.45 | 783.45 | 783.45 | 783.45 | 783.45 | 783.45 | 783.45 | 783.45 | 783.45 | 783.45 | 783.45 | 783.45
1 |  |  | Rendkívüli helyzetből adódó azonnali feladatok (max. 15%) |  | A rendszer zavartalan üzemének biztosítása érdekében szükséges a beavatkozás |  |  | Gősfa | 2876 |  | 2019-01-01 | 2033-12-31 |  | 144 | 191.55 | 191.55 | 191.55 | 191.55 | 191.55 | 191.55 | 191.55 | 191.55 | 191.55 | 191.55 | 191.55 | 191.55 | 191.55 | 191.55
1 |  |  | Rendkívüli helyzetből adódó azonnali feladatok (max. 15%) |  | A rendszer zavartalan üzemének biztosítása érdekében szükséges a beavatkozás |  |  | Hagyárosbörönd | 10489.5 |  | 2019-01-01 | 2033-12-31 |  | 699.3 | 699.3 | 699.3 | 699.3 | 699.3 | 699.3 | 699.3 | 699.3 | 699.3 | 699.3 | 699.3 | 699.3 | 699.3 | 699.3 | 699.3
1 |  |  | Rendkívüli helyzetből adódó azonnali feladatok (max. 15%) |  | A rendszer zavartalan üzemének biztosítása érdekében szükséges a beavatkozás |  |  | Hottó | 3422.25 |  | 2019-01-01 | 2033-12-31 |  | 228 | 271.2 | 271.2 | 271.2 | 271.2 | 271.2 | 271.2 | 271.2 | 271.2 | 271.2 | 271.2 | 271.2 | 271.2 | 271.2 | 271.2
1 |  |  | Rendkívüli helyzetből adódó azonnali feladatok (max. 15%) |  | A rendszer zavartalan üzemének biztosítása érdekében szükséges a beavatkozás |  |  | Kávás | 1636.8 |  | 2019-01-01 | 2033-12-31 |  | 79 | 490.65 | 490.65 | 490.65 | 490.65 | 490.65 | 490.65 | 490.65 | 490.65 | 490.65 | 490.65 | 490.65 | 490.65 | 490.65 | 490.65
1 |  |  | Rendkívüli helyzetből adódó azonnali feladatok (max. 15%) |  | A rendszer zavartalan üzemének biztosítása érdekében szükséges a beavatkozás |  |  | Kemendollár | 5730.75 |  | 2019-01-01 | 2033-12-31 |  | 382.2 | 382.2 | 382.2 | 382.2 | 382.2 | 382.2 | 382.2 | 382.2 | 382.2 | 382.2 | 382.2 | 382.2 | 382.2 | 382.2 | 382.2
1 |  |  | Rendkívüli helyzetből adódó azonnali feladatok (max. 15%) |  | A rendszer zavartalan üzemének biztosítása érdekében szükséges a beavatkozás |  |  | Keménfa | 1488 |  | 2019-01-01 | 2033-12-31 |  | 72 | 84.75 | 84.75 | 84.75 | 84.75 | 84.75 | 84.75 | 84.75 | 84.75 | 84.75 | 84.75 | 84.75 | 84.75 | 84.75 | 84.75
1 |  |  | Rendkívüli helyzetből adódó azonnali feladatok (max. 15%) |  | A rendszer zavartalan üzemének biztosítása érdekében szükséges a beavatkozás |  |  | Kisbucsa | 3582 |  | 2019-01-01 | 2033-12-31 |  | 239 | 1254.9 | 1254.9 | 1254.9 | 1254.9 | 1254.9 | 1254.9 | 1254.9 | 1254.9 | 1254.9 | 1254.9 | 1254.9 | 1254.9 | 1254.9 | 1254.9
1 |  |  | Rendkívüli helyzetből adódó azonnali feladatok (max. 15%) |  | A rendszer zavartalan üzemének biztosítása érdekében szükséges a beavatkozás |  |  | Kiskutas | 2269.2 |  | 2019-01-01 | 2033-12-31 |  | 110 | 145.8 | 145.8 | 145.8 | 145.8 | 145.8 | 145.8 | 145.8 | 145.8 | 145.8 | 145.8 | 145.8 | 145.8 | 145.8 | 145.8
1 |  |  | Rendkívüli helyzetből adódó azonnali feladatok (max. 15%) |  | A rendszer zavartalan üzemének biztosítása érdekében szükséges a beavatkozás |  |  | Kispáli | 3906 |  | 2019-01-01 | 2033-12-31 |  | 260 | 345.9 | 345.9 | 345.9 | 345.9 | 345.9 | 345.9 | 345.9 | 345.9 | 345.9 | 345.9 | 345.9 | 345.9 | 345.9 | 345.9
1 |  |  | Rendkívüli helyzetből adódó azonnali feladatok (max. 15%) |  | A rendszer zavartalan üzemének biztosítása érdekében szükséges a beavatkozás |  |  | Lakhegy | 4029.75 |  | 2019-01-01 | 2033-12-31 |  | 269 | 332.25 | 332.25 | 332.25 | 332.25 | 332.25 | 332.25 | 332.25 | 332.25 | 332.25 | 332.25 | 332.25 | 332.25 | 332.25 | 332.25
1 |  |  | Rendkívüli helyzetből adódó azonnali feladatok (max. 15%) |  | A rendszer zavartalan üzemének biztosítása érdekében szükséges a beavatkozás |  |  | Nagykutas | 3228.75 |  | 2019-01-01 | 2033-12-31 |  | 215 | 277.35 | 277.35 | 277.35 | 277.35 | 277.35 | 277.35 | 277.35 | 277.35 | 277.35 | 277.35 | 277.35 | 277.35 | 277.35 | 277.35
1 |  |  | Rendkívüli helyzetből adódó azonnali feladatok (max. 15%) |  | A rendszer zavartalan üzemének biztosítása érdekében szükséges a beavatkozás |  |  | Nagypáli | 5832 |  | 2019-01-01 | 2033-12-31 |  | 389 | 447 | 447 | 447 | 447 | 447 | 447 | 447 | 447 | 447 | 447 | 447 | 447 | 447 | 447
1 |  |  | Rendkívüli helyzetből adódó azonnali feladatok (max. 15%) |  | A rendszer zavartalan üzemének biztosítása érdekében szükséges a beavatkozás |  |  | Nemesapáti | 3294 |  | 2019-01-01 | 2033-12-31 |  | 220 | 1120.2 | 1120.2 | 1120.2 | 1120.2 | 1120.2 | 1120.2 | 1120.2 | 1120.2 | 1120.2 | 1120.2 | 1120.2 | 1120.2 | 1120.2 | 1120.2
1 |  |  | Rendkívüli helyzetből adódó azonnali feladatok (max. 15%) |  | A rendszer zavartalan üzemének biztosítása érdekében szükséges a beavatkozás |  |  | Nemeshetés | 2278.5 |  | 2019-01-01 | 2033-12-31 |  | 110 | 919.5 | 919.5 | 919.5 | 919.5 | 919.5 | 919.5 | 919.5 | 919.5 | 919.5 | 919.5 | 919.5 | 919.5 | 919.5 | 919.5
1 |  |  | Rendkívüli helyzetből adódó azonnali feladatok (max. 15%) |  | A rendszer zavartalan üzemének biztosítása érdekében szükséges a beavatkozás |  |  | Nemessándorháza | 3161.25 |  | 2019-01-01 | 2033-12-31 |  | 211 | 258.3 | 258.3 | 258.3 | 258.3 | 258.3 | 258.3 | 258.3 | 258.3 | 258.3 | 258.3 | 258.3 | 258.3 | 258.3 | 258.3
1 |  |  | Rendkívüli helyzetből adódó azonnali feladatok (max. 15%) |  | A rendszer zavartalan üzemének biztosítása érdekében szükséges a beavatkozás |  |  | Nemesszentandrás | 2713.5 |  | 2019-01-01 | 2033-12-31 |  | 181 | 211.5 | 211.5 | 211.5 | 211.5 | 211.5 | 211.5 | 211.5 | 211.5 | 211.5 | 211.5 | 211.5 | 211.5 | 211.5 | 211.5
1 |  |  | Rendkívüli helyzetből adódó azonnali feladatok (max. 15%) |  | A rendszer zavartalan üzemének biztosítása érdekében szükséges a beavatkozás |  |  | Németfalu | 1872.4 |  | 2019-01-01 | 2033-12-31 |  | 90.6 | 90.6 | 90.6 | 90.6 | 90.6 | 90.6 | 90.6 | 90.6 | 90.6 | 90.6 | 90.6 | 90.6 | 90.6 | 90.6 | 90.6
1 |  |  | Rendkívüli helyzetből adódó azonnali feladatok (max. 15%) |  | A rendszer zavartalan üzemének biztosítása érdekében szükséges a beavatkozás |  |  | Ozmánbük | 5769 |  | 2019-01-01 | 2033-12-31 |  | 384.6 | 384.6 | 384.6 | 384.6 | 384.6 | 384.6 | 384.6 | 384.6 | 384.6 | 384.6 | 384.6 | 384.6 | 384.6 | 384.6 | 384.6
1 |  |  | Rendkívüli helyzetből adódó azonnali feladatok (max. 15%) |  | A rendszer zavartalan üzemének biztosítása érdekében szükséges a beavatkozás |  |  | Pethőhenye | 6167.25 |  | 2019-01-01 | 2033-12-31 |  | 411 | 461.25 | 461.25 | 461.25 | 461.25 | 461.25 | 461.25 | 461.25 | 461.25 | 461.25 | 461.25 | 461.25 | 461.25 | 461.25 | 461.25
1 |  |  | Rendkívüli helyzetből adódó azonnali feladatok (max. 15%) |  | A rendszer zavartalan üzemének biztosítása érdekében szükséges a beavatkozás |  |  | Pókaszepetk | 7645.5 |  | 2019-01-01 | 2033-12-31 |  | 510 | 631.5 | 631.5 | 631.5 | 631.5 | 631.5 | 631.5 | 631.5 | 631.5 | 631.5 | 631.5 | 631.5 | 631.5 | 631.5 | 631.5
1 |  | Pókaszepetk | hirtelen fellépő azonnali feladatok ellátása (elkülönített forrás) |  |  |  |  | Pókaszepetk | 811 |  | 2019-01-01 | 2019-12-31 | rövid | A beruházás ütemezése a tervezési időszak évei szerint 1: 811
1 |  |  | Rendkívüli helyzetből adódó azonnali feladatok (max. 15%) |  | A rendszer zavartalan üzemének biztosítása érdekében szükséges a beavatkozás |  |  | Pusztaszentlászló | 6138 |  | 2019-01-01 | 2033-12-31 |  | 409 | 1837.2 | 1837.2 | 1837.2 | 1837.2 | 1837.2 | 1837.2 | 1837.2 | 1837.2 | 1837.2 | 1837.2 | 1837.2 | 1837.2 | 1837.2 | 1837.2
1 |  |  | Rendkívüli helyzetből adódó azonnali feladatok (max. 15%) |  | A rendszer zavartalan üzemének biztosítása érdekében szükséges a beavatkozás |  |  | Salomvár | 4457.25 |  | 2019-01-01 | 2033-12-31 |  | 297 | 363.3 | 363.3 | 363.3 | 363.3 | 363.3 | 363.3 | 363.3 | 363.3 | 363.3 | 363.3 | 363.3 | 363.3 | 363.3 | 363.3
1 |  | Salomvár | hirtelen fellépő azonnali feladatok ellátása (elkülönített forrás) |  | A rendszer zavartalan üzemének biztosítása érdekében szükséges a beavatkozás |  |  | Salomvár | 442 |  | 2019-01-01 | 2019-12-31 | rövid | A beruházás ütemezése a tervezési időszak évei szerint 1: 442
1 |  |  | Rendkívüli helyzetből adódó azonnali feladatok (max. 15%) |  | A rendszer zavartalan üzemének biztosítása érdekében szükséges a beavatkozás |  |  | Sárhida | 4142.25 |  | 2019-01-01 | 2033-12-31 |  | 276 | 378.15 | 378.15 | 378.15 | 378.15 | 378.15 | 378.15 | 378.15 | 378.15 | 378.15 | 378.15 | 378.15 | 378.15 | 378.15 | 378.15
1 |  |  | Rendkívüli helyzetből adódó azonnali feladatok (max. 15%) |  | A rendszer zavartalan üzemének biztosítása érdekében szükséges a beavatkozás |  |  | Söjtör | 10723.5 |  | 2019-01-01 | 2033-12-31 |  | 715 | 3317.25 | 3317.25 | 3317.25 | 3317.25 | 3317.25 | 3317.25 | 3317.25 | 3317.25 | 3317.25 | 3317.25 | 3317.25 | 3317.25 | 3317.25 | 3317.25
1 |  |  | Rendkívüli helyzetből adódó azonnali feladatok (max. 15%) |  | A rendszer zavartalan üzemének biztosítása érdekében szükséges a beavatkozás |  |  | Teskánd | 25553.25 |  | 2019-01-01 | 2033-12-31 |  | 1704 | 1890.75 | 1890.75 | 1890.75 | 1890.75 | 1890.75 | 1890.75 | 1890.75 | 1890.75 | 1890.75 | 1890.75 | 1890.75 | 1890.75 | 1890.75 | 1890.75
1 |  |  | Rendkívüli helyzetből adódó azonnali feladatok (max. 15%) |  | A rendszer zavartalan üzemének biztosítása érdekében szükséges a beavatkozás |  |  | Vasboldogasszony | 4286.25 |  | 2019-01-01 | 2033-12-31 |  | 286 | 347.85 | 347.85 | 347.85 | 347.85 | 347.85 | 347.85 | 347.85 | 347.85 | 347.85 | 347.85 | 347.85 | 347.85 | 347.85 | 347.85
1 |  |  | Rendkívüli helyzetből adódó azonnali feladatok (max. 15%) |  | A rendszer zavartalan üzemének biztosítása érdekében szükséges a beavatkozás |  |  | Vaspör | 7683.75 |  | 2019-01-01 | 2033-12-31 |  | 512.25 | 512.25 | 512.25 | 512.25 | 512.25 | 512.25 | 512.25 | 512.25 | 512.25 | 512.25 | 512.25 | 512.25 | 512.25 | 512.25 | 512.25
1 |  |  | Rendkívüli helyzetből adódó azonnali feladatok (max. 15%) |  | A rendszer zavartalan üzemének biztosítása érdekében szükséges a beavatkozás |  |  | Vöckönd | 1004.4 |  | 2019-01-01 | 2033-12-31 |  | 49 | 58.5 | 58.5 | 58.5 | 58.5 | 58.5 | 58.5 | 58.5 | 58.5 | 58.5 | 58.5 | 58.5 | 58.5 | 58.5 | 58.5
1 |  |  | Rendkívüli helyzetből adódó azonnali feladatok (max. 15%) |  | A rendszer zavartalan üzemének biztosítása érdekében szükséges a beavatkozás |  |  | Zalaboldogfa | 2449 |  | 2019-01-01 | 2033-12-31 |  | 119 | 155.7 | 155.7 | 155.7 | 155.7 | 155.7 | 155.7 | 155.7 | 155.7 | 155.7 | 155.7 | 155.7 | 155.7 | 155.7 | 155.7
1 |  |  | Rendkívüli helyzetből adódó azonnali feladatok (max. 15%) |  | A rendszer zavartalan üzemének biztosítása érdekében szükséges a beavatkozás |  |  | Zalacséb | 3845.25 |  | 2019-01-01 | 2033-12-31 |  | 256 | 377.1 | 377.1 | 377.1 | 377.1 | 377.1 | 377.1 | 377.1 | 377.1 | 377.1 | 377.1 | 377.1 | 377.1 | 377.1 | 377.1
1 |  |  | Rendkívüli helyzetből adódó azonnali feladatok (max. 15%) |  | A rendszer zavartalan üzemének biztosítása érdekében szükséges a beavatkozás |  |  | Zalaistvánd | 2306.25 |  | 2019-01-01 | 2033-12-31 |  | 154 | 206.4 | 206.4 | 206.4 | 206.4 | 206.4 | 206.4 | 206.4 | 206.4 | 206.4 | 206.4 | 206.4 | 206.4 | 206.4 | 206.4
1 |  |  | Rendkívüli helyzetből adódó azonnali feladatok (max. 15%) |  | A rendszer zavartalan üzemének biztosítása érdekében szükséges a beavatkozás |  |  | Zalaszentgyörgy | 3262.5 |  | 2019-01-01 | 2033-12-31 |  | 218 | 333 | 333 | 333 | 333 | 333 | 333 | 333 | 333 | 333 | 333 | 333 | 333 | 333 | 333
1 |  |  | Rendkívüli helyzetből adódó azonnali feladatok (max. 15%) |  | A rendszer zavartalan üzemének biztosítása érdekében szükséges a beavatkozás |  |  | Zalaszentiván | 19545.75 |  | 2019-01-01 | 2033-12-31 |  | 1303.2 | 1303.2 | 1303.2 | 1303.2 | 1303.2 | 1303.2 | 1303.2 | 1303.2 | 1303.2 | 1303.2 | 1303.2 | 1303.2 | 1303.2 | 1303.2 | 1303.2
1 |  |  | Rendkívüli helyzetből adódó azonnali feladatok (max. 15%) |  | A rendszer zavartalan üzemének biztosítása érdekében szükséges a beavatkozás |  |  | Zalaszentlőrinc | 3480.75 |  | 2019-01-01 | 2033-12-31 |  | 232.05 | 232.05 | 232.05 | 232.05 | 232.05 | 232.05 | 232.05 | 232.05 | 232.05 | 232.05 | 232.05 | 232.05 | 232.05 | 232.05 | 232.05
SZENNYVÍZCSATORNA (GRAVITÁCIÓS)
Épület, építmény
12 |  | Zalaegerszeg Kosztolányi út | szennyvíz vezeték kiváltás | Az üzemelő viziközmű technológiailag elavult, üzemeltetése, és javítása már nem gazdaságos. Jelenleg a piacon magasabb műszaki tartalmak érhetőek el | A viziközmű rendszer hatékonyságának növelése, az üzemeltetési költségek szinten tartása miatt szükséges | A beavatkozás után egy hatékonyan működő viziközmű elemet kapunk, mely a kor elvárásainak megfelel. A rendszer üzembiztos, hatékony, és korszerű lesz |  | Zalaegerszeg | 10000 |  | 2019-01-01 | 2019-12-31 | rövid | A beruházás ütemezése a tervezési időszak évei szerint 1: 10000
13 |  | Zalaegerszeg, Landorhegyi u. | szennyvíz vezeték kiváltás (DN200 kb. 267 fm) | Az üzemelő viziközmű technológiailag elavult, üzemeltetése, és javítása már nem gazdaságos. Jelenleg a piacon magasabb műszaki tartalmak érhetőek el | A viziközmű rendszer hatékonyságának növelése, az üzemeltetési költségek szinten tartása miatt szükséges | A beavatkozás után egy hatékonyan működő viziközmű elemet kapunk, mely a kor elvárásainak megfelel. A rendszer üzembiztos, hatékony, és korszerű lesz |  | Zalaegerszeg | 19800 |  | 2019-01-01 | 2019-12-31 | rövid | A beruházás ütemezése a tervezési időszak évei szerint 1: 19800
14 |  | Zalaegerszeg , Mókus u. II. ütem | szennyvíz vezeték kiváltás (DN200 kb. 270 fm) | Az üzemelő viziközmű technológiailag elavult, üzemeltetése, és javítása már nem gazdaságos. Jelenleg a piacon magasabb műszaki tartalmak érhetőek el | A viziközmű rendszer hatékonyságának növelése, az üzemeltetési költségek szinten tartása miatt szükséges | A beavatkozás után egy hatékonyan működő viziközmű elemet kapunk, mely a kor elvárásainak megfelel. A rendszer üzembiztos, hatékony, és korszerű lesz |  | Zalaegerszeg | 22000 |  | 2019-01-01 | 2019-12-31 | rövid | A beruházás ütemezése a tervezési időszak évei szerint 1: 22000
15 |  | Zalaegerszeg , Jókai - Arany J. u. I. ütem | szennyvíz vezeték kiváltás (DN200 PP és KGPVC vegyesen 176 fm) | Az üzemelő viziközmű technológiailag elavult, üzemeltetése, és javítása már nem gazdaságos. Jelenleg a piacon magasabb műszaki tartalmak érhetőek el | A viziközmű rendszer hatékonyságának növelése, az üzemeltetési költségek szinten tartása miatt szükséges | A beavatkozás után egy hatékonyan működő viziközmű elemet kapunk, mely a kor elvárásainak megfelel. A rendszer üzembiztos, hatékony, és korszerű lesz |  | Zalaegerszeg | 14000 |  | 2019-01-01 | 2019-12-31 | rövid | A beruházás ütemezése a tervezési időszak évei szerint 1: 14000
16 |  | Zalaegerszeg , Falumúzeum u. | szennyvíz vezeték kiváltás (DN200 153 fm, DN160 135 fm) | Az üzemelő viziközmű technológiailag elavult, üzemeltetése, és javítása már nem gazdaságos. Jelenleg a piacon magasabb műszaki tartalmak érhetőek el | A viziközmű rendszer hatékonyságának növelése, az üzemeltetési költségek szinten tartása miatt szükséges | A beavatkozás után egy hatékonyan működő viziközmű elemet kapunk, mely a kor elvárásainak megfelel. A rendszer üzembiztos, hatékony, és korszerű lesz |  | Zalaegerszeg | 17000 |  | 2019-01-01 | 2019-12-31 | rövid | A beruházás ütemezése a tervezési időszak évei szerint 1: 17000
17 |  | Zalaegerszeg Göcseji u. 16-24. ÁNTSZ - Temető | gravitációs szennyvízrendszer megszüntetés az úton és átkötése az új rendszerre a járdán ( DN200 94 fm) | Az üzemelő viziközmű technológiailag elavult, üzemeltetése, és javítása már nem gazdaságos. Jelenleg a piacon magasabb műszaki tartalmak érhetőek el | A viziközmű rendszer hatékonyságának növelése, az üzemeltetési költségek szinten tartása miatt szükséges | A beavatkozás után egy hatékonyan működő viziközmű elemet kapunk, mely a kor elvárásainak megfelel. A rendszer üzembiztos, hatékony, és korszerű lesz |  | Zalaegerszeg | 9000 |  | 2019-01-01 | 2019-12-31 | rövid | A beruházás ütemezése a tervezési időszak évei szerint 1: 9000
18 |  | Zalaegerszeg - Ságod 1. átemelő | nyomott rendszer gravitációsra kiváltása (DN200 csatorna 56 fm, 1db átemelő megszüntetése, 46m x 4m 184 m2 szolgalom 20.000,-Ft) | Az üzemelő viziközmű technológiailag elavult, üzemeltetése, és javítása már nem gazdaságos. Jelenleg a piacon magasabb műszaki tartalmak érhetőek el | A viziközmű rendszer hatékonyságának növelése, az üzemeltetési költségek szinten tartása miatt szükséges | A beavatkozás után egy hatékonyan működő viziközmű elemet kapunk, mely a kor elvárásainak megfelel. A rendszer üzembiztos, hatékony, és korszerű lesz |  | Zalaegerszeg | 9000 |  | 2019-01-01 | 2019-12-31 | rövid | A beruházás ütemezése a tervezési időszak évei szerint 1: 9000
19 |  | Zalaegerszeg Petőfi - Takarék köz ker. | szennyvíz vezeték kiváltás, bélelés (DN200 7 fm) | Az üzemelő viziközmű technológiailag elavult, üzemeltetése, és javítása már nem gazdaságos. Jelenleg a piacon magasabb műszaki tartalmak érhetőek el | A viziközmű rendszer hatékonyságának növelése, az üzemeltetési költségek szinten tartása miatt szükséges | A beavatkozás után egy hatékonyan működő viziközmű elemet kapunk, mely a kor elvárásainak megfelel. A rendszer üzembiztos, hatékony, és korszerű lesz |  | Zalaegerszeg | 5000 |  | 2019-01-01 | 2019-12-31 | rövid | A beruházás ütemezése a tervezési időszak évei szerint 1: 5000
20 |  | Zalaegerszeg Muskátli u. | szennyvízvezeték kiváltás ( DN200 73 fm, DN160 fm 35 fm) | Az üzemelő viziközmű technológiailag elavult, üzemeltetése, és javítása már nem gazdaságos. Jelenleg a piacon magasabb műszaki tartalmak érhetőek el | A viziközmű rendszer hatékonyságának növelése, az üzemeltetési költségek szinten tartása miatt szükséges | A beavatkozás után egy hatékonyan működő viziközmű elemet kapunk, mely a kor elvárásainak megfelel. A rendszer üzembiztos, hatékony, és korszerű lesz |  | Zalaegerszeg | 6000 |  | 2019-01-01 | 2019-12-31 | rövid | A beruházás ütemezése a tervezési időszak évei szerint 1: 6000
21 |  | Zalaegerszeg Petőfi u. | szennyvíz csatorna rekonstrukcióhoz köthető helyreállítások | Az üzemelő viziközmű technológiailag elavult, üzemeltetése, és javítása már nem gazdaságos. Jelenleg a piacon magasabb műszaki tartalmak érhetőek el | A viziközmű rendszer hatékonyságának növelése, az üzemeltetési költségek szinten tartása miatt szükséges | A beavatkozás után egy hatékonyan működő viziközmű elemet kapunk, mely a kor elvárásainak megfelel. A rendszer üzembiztos, hatékony, és korszerű lesz |  | Zalaegerszeg | 7800 |  | 2019-01-01 | 2019-12-31 | rövid | A beruházás ütemezése a tervezési időszak évei szerint 1: 7800
22 |  | Zalaegerszeg | szennyvízcsatorna rekonstrukcióhoz köthető tervezési feladatok | Az üzemelő viziközmű technológiailag elavult, üzemeltetése, és javítása már nem gazdaságos. Jelenleg a piacon magasabb műszaki tartalmak érhetőek el | A viziközmű rendszer hatékonyságának növelése, az üzemeltetési költségek szinten tartása miatt szükséges | A beavatkozás után egy hatékonyan működő viziközmű elemet kapunk, mely a kor elvárásainak megfelel. A rendszer üzembiztos, hatékony, és korszerű lesz |  | Zalaegerszeg | 3000 |  | 2019-01-01 | 2019-12-31 | rövid | A beruházás ütemezése a tervezési időszak évei szerint 1: 3000
23 |  | Zalaegerszeg | idegenvíz kizárása | Az üzemelő viziközmű technológiailag elavult, üzemeltetése, és javítása már nem gazdaságos. Jelenleg a piacon magasabb műszaki tartalmak érhetőek el | A viziközmű rendszer hatékonyságának növelése, az üzemeltetési költségek szinten tartása miatt szükséges | A beavatkozás után egy hatékonyan működő viziközmű elemet kapunk, mely a kor elvárásainak megfelel. A rendszer üzembiztos, hatékony, és korszerű lesz |  | Zalaegerszeg | 15000 |  | 2019-01-01 | 2019-12-31 | rövid | A beruházás ütemezése a tervezési időszak évei szerint 1: 15000
24 |  | Zalaegerszeg | szennyvízcsatorna tisztító akna fedlap cserék | Az üzemelő viziközmű technológiailag elavult, üzemeltetése, és javítása már nem gazdaságos. Jelenleg a piacon magasabb műszaki tartalmak érhetőek el | A viziközmű rendszer hatékonyságának növelése, az üzemeltetési költségek szinten tartása miatt szükséges | A beavatkozás után egy hatékonyan működő viziközmű elemet kapunk, mely a kor elvárásainak megfelel. A rendszer üzembiztos, hatékony, és korszerű lesz |  | Zalaegerszeg | 10000 |  | 2019-01-01 | 2019-12-31 | rövid | A beruházás ütemezése a tervezési időszak évei szerint 1: 10000
25 |  | Zalaegerszeg | megszüntetésre kerülő, felhagyott csatornahálózati elemek injektálása, megszüntetése | Az üzemelő viziközmű technológiailag elavult, üzemeltetése, és javítása már nem gazdaságos. Jelenleg a piacon magasabb műszaki tartalmak érhetőek el | A viziközmű rendszer hatékonyságának növelése, az üzemeltetési költségek szinten tartása miatt szükséges | A beavatkozás után egy hatékonyan működő viziközmű elemet kapunk, mely a kor elvárásainak megfelel. A rendszer üzembiztos, hatékony, és korszerű lesz |  | Zalaegerszeg | 15000 |  | 2019-01-01 | 2019-12-31 | rövid | A beruházás ütemezése a tervezési időszak évei szerint 1: 15000
27 |  | Babosdöbréte | szennyvízcsatorna rekonstrukció (elkülönített forrás) | Az üzemelő viziközmű technológiailag elavult, üzemeltetése, és javítása már nem gazdaságos. Jelenleg a piacon magasabb műszaki tartalmak érhetőek el | A viziközmű rendszer hatékonyságának növelése, az üzemeltetési költségek szinten tartása miatt szükséges | A beavatkozás után egy hatékonyan működő viziközmű elemet kapunk, mely a kor elvárásainak megfelel. A rendszer üzembiztos, hatékony, és korszerű lesz |  | Babosdöbréte | 401 |  | 2019-01-01 | 2019-12-31 | rövid | A beruházás ütemezése a tervezési időszak évei szerint 1: 401
28 |  | Böde 46.hrsz út | Szennyvízcsatorna hibás szakaszának felújítása és helyreállítása (elkülönített forrás) | Az üzemelő viziközmű technológiailag elavult, üzemeltetése, és javítása már nem gazdaságos. Jelenleg a piacon magasabb műszaki tartalmak érhetőek el | A viziközmű rendszer hatékonyságának növelése, az üzemeltetési költségek szinten tartása miatt szükséges | A beavatkozás után egy hatékonyan működő viziközmű elemet kapunk, mely a kor elvárásainak megfelel. A rendszer üzembiztos, hatékony, és korszerű lesz |  | Böde | 268 |  | 2019-01-01 | 2019-12-31 | rövid | A beruházás ütemezése a tervezési időszak évei szerint 1: 268
29 |  | Búcsúszentlászló | Fedlap, szükség esetén szűkítő cserék (2-3db) (elkülönített forrás) | Az üzemelő viziközmű technológiailag elavult, üzemeltetése, és javítása már nem gazdaságos. Jelenleg a piacon magasabb műszaki tartalmak érhetőek el | A viziközmű rendszer hatékonyságának növelése, az üzemeltetési költségek szinten tartása miatt szükséges | A beavatkozás után egy hatékonyan működő viziközmű elemet kapunk, mely a kor elvárásainak megfelel. A rendszer üzembiztos, hatékony, és korszerű lesz |  | Búcsúszentlászló | 600 |  | 2019-01-01 | 2019-12-31 | rövid | A beruházás ütemezése a tervezési időszak évei szerint 1: 600
30 |  | Csatár | Fedlap, szükség esetén szűkítő cserék (2-3db) (elkülönített forrás) | Az üzemelő viziközmű technológiailag elavult, üzemeltetése, és javítása már nem gazdaságos. Jelenleg a piacon magasabb műszaki tartalmak érhetőek el | A viziközmű rendszer hatékonyságának növelése, az üzemeltetési költségek szinten tartása miatt szükséges | A beavatkozás után egy hatékonyan működő viziközmű elemet kapunk, mely a kor elvárásainak megfelel. A rendszer üzembiztos, hatékony, és korszerű lesz |  | Csatár | 600 |  | 2019-01-01 | 2019-12-31 | rövid | A beruházás ütemezése a tervezési időszak évei szerint 1: 600
31 |  | Csatár | törött bekötések javítása (elkülönített forrás) | Az üzemelő viziközmű technológiailag elavult, üzemeltetése, és javítása már nem gazdaságos. Jelenleg a piacon magasabb műszaki tartalmak érhetőek el | A viziközmű rendszer hatékonyságának növelése, az üzemeltetési költségek szinten tartása miatt szükséges | A beavatkozás után egy hatékonyan működő viziközmű elemet kapunk, mely a kor elvárásainak megfelel. A rendszer üzembiztos, hatékony, és korszerű lesz |  | Csatár | 479 |  | 2019-01-01 | 2019-12-31 | rövid | A beruházás ütemezése a tervezési időszak évei szerint 1: 479
32 |  | Egervár | aknafedlap cserék (elkülönített forrás) | Az üzemelő viziközmű technológiailag elavult, üzemeltetése, és javítása már nem gazdaságos. Jelenleg a piacon magasabb műszaki tartalmak érhetőek el | A viziközmű rendszer hatékonyságának növelése, az üzemeltetési költségek szinten tartása miatt szükséges | A beavatkozás után egy hatékonyan működő viziközmű elemet kapunk, mely a kor elvárásainak megfelel. A rendszer üzembiztos, hatékony, és korszerű lesz |  | Egervár | 600 |  | 2019-01-01 | 2019-12-31 | rövid | A beruházás ütemezése a tervezési időszak évei szerint 1: 600
33 |  | Egervár | törött bekötések javítása (elkülönített forrás) | Az üzemelő viziközmű technológiailag elavult, üzemeltetése, és javítása már nem gazdaságos. Jelenleg a piacon magasabb műszaki tartalmak érhetőek el | A viziközmű rendszer hatékonyságának növelése, az üzemeltetési költségek szinten tartása miatt szükséges | A beavatkozás után egy hatékonyan működő viziközmű elemet kapunk, mely a kor elvárásainak megfelel. A rendszer üzembiztos, hatékony, és korszerű lesz |  | Egervár | 471 |  | 2019-01-01 | 2019-12-31 | rövid | A beruházás ütemezése a tervezési időszak évei szerint 1: 471
34 |  | Gősfa | Fedlap, szükség esetén szűkítő cserék (1db) (elkülönített forrás) | Az üzemelő viziközmű technológiailag elavult, üzemeltetése, és javítása már nem gazdaságos. Jelenleg a piacon magasabb műszaki tartalmak érhetőek el | A viziközmű rendszer hatékonyságának növelése, az üzemeltetési költségek szinten tartása miatt szükséges | A beavatkozás után egy hatékonyan működő viziközmű elemet kapunk, mely a kor elvárásainak megfelel. A rendszer üzembiztos, hatékony, és korszerű lesz |  | Gősfa | 317 |  | 2019-01-01 | 2019-12-31 | rövid | A beruházás ütemezése a tervezési időszak évei szerint 1: 317
35 |  | Hottó 300 hrsz út | Szennyvízcsatorna hibás szakaszának felújítása és helyreállítása (elkülönített forrás) | Az üzemelő viziközmű technológiailag elavult, üzemeltetése, és javítása már nem gazdaságos. Jelenleg a piacon magasabb műszaki tartalmak érhetőek el | A viziközmű rendszer hatékonyságának növelése, az üzemeltetési költségek szinten tartása miatt szükséges | A beavatkozás után egy hatékonyan működő viziközmű elemet kapunk, mely a kor elvárásainak megfelel. A rendszer üzembiztos, hatékony, és korszerű lesz |  | Hottó | 287 |  | 2019-01-01 | 2019-12-31 | rövid | A beruházás ütemezése a tervezési időszak évei szerint 1: 287
36 |  | Kiskutas | fedlap,szükség esetén szűkítő cserék (elkülönített forrás) | Az üzemelő viziközmű technológiailag elavult, üzemeltetése, és javítása már nem gazdaságos. Jelenleg a piacon magasabb műszaki tartalmak érhetőek el | A viziközmű rendszer hatékonyságának növelése, az üzemeltetési költségek szinten tartása miatt szükséges | A beavatkozás után egy hatékonyan működő viziközmű elemet kapunk, mely a kor elvárásainak megfelel. A rendszer üzembiztos, hatékony, és korszerű lesz |  | Kiskutas | 240 |  | 2019-01-01 | 2019-12-31 | rövid | A beruházás ütemezése a tervezési időszak évei szerint 1: 240
37 |  | Kispáli | Fedlap, szükség esetén szűkítő cserék (2db) (elkülönített forrás) | Az üzemelő viziközmű technológiailag elavult, üzemeltetése, és javítása már nem gazdaságos. Jelenleg a piacon magasabb műszaki tartalmak érhetőek el | A viziközmű rendszer hatékonyságának növelése, az üzemeltetési költségek szinten tartása miatt szükséges | A beavatkozás után egy hatékonyan működő viziközmű elemet kapunk, mely a kor elvárásainak megfelel. A rendszer üzembiztos, hatékony, és korszerű lesz |  | Kispáli | 570 |  | 2019-01-01 | 2019-12-31 | rövid | A beruházás ütemezése a tervezési időszak évei szerint 1: 570
38 |  | Lakhegy Arany J. u. | szennyvízcsatorna hibás szakasz felújítása és helyreállítása (elkülönített forrás) | Az üzemelő viziközmű technológiailag elavult, üzemeltetése, és javítása már nem gazdaságos. Jelenleg a piacon magasabb műszaki tartalmak érhetőek el | A viziközmű rendszer hatékonyságának növelése, az üzemeltetési költségek szinten tartása miatt szükséges | A beavatkozás után egy hatékonyan működő viziközmű elemet kapunk, mely a kor elvárásainak megfelel. A rendszer üzembiztos, hatékony, és korszerű lesz |  | Lakhegy | 425 |  | 2019-01-01 | 2019-12-31 | rövid | A beruházás ütemezése a tervezési időszak évei szerint 1: 425
39 |  | Nagykutas | fedlap,szükség esetén szűkítő cserék (2db) (elkülönített forrás) | Az üzemelő viziközmű technológiailag elavult, üzemeltetése, és javítása már nem gazdaságos. Jelenleg a piacon magasabb műszaki tartalmak érhetőek el | A viziközmű rendszer hatékonyságának növelése, az üzemeltetési költségek szinten tartása miatt szükséges | A beavatkozás után egy hatékonyan működő viziközmű elemet kapunk, mely a kor elvárásainak megfelel. A rendszer üzembiztos, hatékony, és korszerű lesz |  | Nagykutas | 415 |  | 2019-01-01 | 2019-12-31 | rövid | A beruházás ütemezése a tervezési időszak évei szerint 1: 415
40 |  | Nemesapáti | tartalékkeret képzése rekonstrukcióra (elkülönített forrás) | Az üzemelő viziközmű technológiailag elavult, üzemeltetése, és javítása már nem gazdaságos. Jelenleg a piacon magasabb műszaki tartalmak érhetőek el | A viziközmű rendszer hatékonyságának növelése, az üzemeltetési költségek szinten tartása miatt szükséges | A beavatkozás után egy hatékonyan működő viziközmű elemet kapunk, mely a kor elvárásainak megfelel. A rendszer üzembiztos, hatékony, és korszerű lesz |  | Nemesapáti | 6004 |  | 2019-01-01 | 2019-12-31 | rövid | A beruházás ütemezése a tervezési időszak évei szerint 1: 6004
41 |  | Nemeshetés | tartalékkeret képzése rekonstrukcióra (elkülönített forrás) | Az üzemelő viziközmű technológiailag elavult, üzemeltetése, és javítása már nem gazdaságos. Jelenleg a piacon magasabb műszaki tartalmak érhetőek el | A viziközmű rendszer hatékonyságának növelése, az üzemeltetési költségek szinten tartása miatt szükséges | A beavatkozás után egy hatékonyan működő viziközmű elemet kapunk, mely a kor elvárásainak megfelel. A rendszer üzembiztos, hatékony, és korszerű lesz |  | Nemeshetés | 823 |  | 2019-01-01 | 2019-12-31 | rövid | A beruházás ütemezése a tervezési időszak évei szerint 1: 823
42 |  | Nemessándorháza | fedlap,szükség esetén szűkítő cserék (elkülönített forrás) | Az üzemelő viziközmű technológiailag elavult, üzemeltetése, és javítása már nem gazdaságos. Jelenleg a piacon magasabb műszaki tartalmak érhetőek el | A viziközmű rendszer hatékonyságának növelése, az üzemeltetési költségek szinten tartása miatt szükséges | A beavatkozás után egy hatékonyan működő viziközmű elemet kapunk, mely a kor elvárásainak megfelel. A rendszer üzembiztos, hatékony, és korszerű lesz |  | Nemessándorháza | 317 |  | 2019-01-01 | 2019-12-31 | rövid | A beruházás ütemezése a tervezési időszak évei szerint 1: 317
43 |  | Nemesszentandrás | Fedlap, szükség esetén szűkítő cserék (1db) (elkülönített forrás) | Az üzemelő viziközmű technológiailag elavult, üzemeltetése, és javítása már nem gazdaságos. Jelenleg a piacon magasabb műszaki tartalmak érhetőek el | A viziközmű rendszer hatékonyságának növelése, az üzemeltetési költségek szinten tartása miatt szükséges | A beavatkozás után egy hatékonyan működő viziközmű elemet kapunk, mely a kor elvárásainak megfelel. A rendszer üzembiztos, hatékony, és korszerű lesz |  | Nemesszentandrás | 204 |  | 2019-01-01 | 2019-12-31 | rövid | A beruházás ütemezése a tervezési időszak évei szerint 1: 204
44 |  | Pethőhenye | Fedlapok, szükség esetén szűkítő cserék (1db) (elkülönített forrás) | Az üzemelő viziközmű technológiailag elavult, üzemeltetése, és javítása már nem gazdaságos. Jelenleg a piacon magasabb műszaki tartalmak érhetőek el | A viziközmű rendszer hatékonyságának növelése, az üzemeltetési költségek szinten tartása miatt szükséges | A beavatkozás után egy hatékonyan működő viziközmű elemet kapunk, mely a kor elvárásainak megfelel. A rendszer üzembiztos, hatékony, és korszerű lesz |  | Pethőhenye | 334 |  | 2019-01-01 | 2019-12-31 | rövid | A beruházás ütemezése a tervezési időszak évei szerint 1: 334
45 |  | Pusztaszentlászló | tartalékkeret képzése rekonstrukcióra (elkülönített forrás) | Az üzemelő viziközmű technológiailag elavult, üzemeltetése, és javítása már nem gazdaságos. Jelenleg a piacon magasabb műszaki tartalmak érhetőek el | A viziközmű rendszer hatékonyságának növelése, az üzemeltetési költségek szinten tartása miatt szükséges | A beavatkozás után egy hatékonyan működő viziközmű elemet kapunk, mely a kor elvárásainak megfelel. A rendszer üzembiztos, hatékony, és korszerű lesz |  | Pusztaszentlászló | 6220 |  | 2019-01-01 | 2019-12-31 | rövid | A beruházás ütemezése a tervezési időszak évei szerint 1: 6220
46 |  | Söjtör | tartalékkeret képzése rekonstrukcióra (elkülönített forrás) | Az üzemelő viziközmű technológiailag elavult, üzemeltetése, és javítása már nem gazdaságos. Jelenleg a piacon magasabb műszaki tartalmak érhetőek el | A viziközmű rendszer hatékonyságának növelése, az üzemeltetési költségek szinten tartása miatt szükséges | A beavatkozás után egy hatékonyan működő viziközmű elemet kapunk, mely a kor elvárásainak megfelel. A rendszer üzembiztos, hatékony, és korszerű lesz |  | Söjtör | 7348 |  | 2019-01-01 | 2019-12-31 | rövid | A beruházás ütemezése a tervezési időszak évei szerint 1: 7348
47 |  | Teskánd | törött bekötések javítása (elkülönített forrás) | Az üzemelő viziközmű technológiailag elavult, üzemeltetése, és javítása már nem gazdaságos. Jelenleg a piacon magasabb műszaki tartalmak érhetőek el | A viziközmű rendszer hatékonyságának növelése, az üzemeltetési költségek szinten tartása miatt szükséges | A beavatkozás után egy hatékonyan működő viziközmű elemet kapunk, mely a kor elvárásainak megfelel. A rendszer üzembiztos, hatékony, és korszerű lesz |  | Teskánd | 1247 |  | 2019-01-01 | 2019-12-31 | rövid | A beruházás ütemezése a tervezési időszak évei szerint 1: 1247
48 |  | Vasboldogasszony | Fedlap, szükség esetén szűkítő cserék (2db) (elkülönített forrás) | Az üzemelő viziközmű technológiailag elavult, üzemeltetése, és javítása már nem gazdaságos. Jelenleg a piacon magasabb műszaki tartalmak érhetőek el | A viziközmű rendszer hatékonyságának növelése, az üzemeltetési költségek szinten tartása miatt szükséges | A beavatkozás után egy hatékonyan működő viziközmű elemet kapunk, mely a kor elvárásainak megfelel. A rendszer üzembiztos, hatékony, és korszerű lesz |  | Vasboldogasszony | 414 |  | 2019-01-01 | 2019-12-31 | rövid | A beruházás ütemezése a tervezési időszak évei szerint 1: 414
49 |  | Vöckönd | tartalékkeret képzése rekonstrukcióra (elkülönített forrás) | Az üzemelő viziközmű elem műszaki állapota az évek során leromlott, jelentős mértékben megnövekedett a meghibásodás veszélye | A viziközmű rendszer hatékonyságának növelése, az üzemeltetési költségek szinten tartása miatt szükséges | A beavatkozás után egy hatékonyan működő viziközmű elemet kapunk, mely a kor elvárásainak megfelel. A rendszer üzembiztos, hatékony, és korszerű lesz |  | Vöckönd | 66 |  | 2019-01-01 | 2019-12-31 | rövid | A beruházás ütemezése a tervezési időszak évei szerint 1: 66
50 |  | Zalaboldogfa | Fedlap, szükség esetén szűkítő cserék (1db) (elkülönített forrás) | Az üzemelő viziközmű technológiailag elavult, üzemeltetése, és javítása már nem gazdaságos. Jelenleg a piacon magasabb műszaki tartalmak érhetőek el | A viziközmű rendszer hatékonyságának növelése, az üzemeltetési költségek szinten tartása miatt szükséges | A beavatkozás után egy hatékonyan működő viziközmű elemet kapunk, mely a kor elvárásainak megfelel. A rendszer üzembiztos, hatékony, és korszerű lesz |  | Zalaboldogfa | 248 |  | 2019-01-01 | 2019-12-31 | rövid | A beruházás ütemezése a tervezési időszak évei szerint 1: 248
51 |  | Zalacséb | fedlap,szükség esetén szűkítő cserék (1db) (elkülönített forrás) | Az üzemelő viziközmű technológiailag elavult, üzemeltetése, és javítása már nem gazdaságos. Jelenleg a piacon magasabb műszaki tartalmak érhetőek el | A viziközmű rendszer hatékonyságának növelése, az üzemeltetési költségek szinten tartása miatt szükséges | A beavatkozás után egy hatékonyan működő viziközmű elemet kapunk, mely a kor elvárásainak megfelel. A rendszer üzembiztos, hatékony, és korszerű lesz |  | Zalacséb | 254 |  | 2019-01-01 | 2019-12-31 | rövid | A beruházás ütemezése a tervezési időszak évei szerint 1: 254
52 |  | Zalacséb | törött bekötések javítása (elkülönített forrás) | Az üzemelő viziközmű technológiailag elavult, üzemeltetése, és javítása már nem gazdaságos. Jelenleg a piacon magasabb műszaki tartalmak érhetőek el | A viziközmű rendszer hatékonyságának növelése, az üzemeltetési költségek szinten tartása miatt szükséges | A beavatkozás után egy hatékonyan működő viziközmű elemet kapunk, mely a kor elvárásainak megfelel. A rendszer üzembiztos, hatékony, és korszerű lesz |  | Zalacséb | 551 |  | 2019-01-01 | 2019-12-31 | rövid | A beruházás ütemezése a tervezési időszak évei szerint 1: 551
53 |  | Zalaistvánd | szennyvízcsatorna nyomvonal feletti útburkolas süllyedések javítása (elkülönített forrás) | Az üzemelő viziközmű technológiailag elavult, üzemeltetése, és javítása már nem gazdaságos. Jelenleg a piacon magasabb műszaki tartalmak érhetőek el | A viziközmű rendszer hatékonyságának növelése, az üzemeltetési költségek szinten tartása miatt szükséges | A beavatkozás után egy hatékonyan működő viziközmű elemet kapunk, mely a kor elvárásainak megfelel. A rendszer üzembiztos, hatékony, és korszerű lesz |  | Zalaistvánd | 351 |  | 2019-01-01 | 2019-12-31 | rövid | A beruházás ütemezése a tervezési időszak évei szerint 1: 351
54 |  | Zalaszentgyörgy Kossuth u. 55. előtt | fedlap és szűkítő cserék (elkülönített forrás) | Az üzemelő viziközmű elem műszaki állapota az évek során leromlott, jelentős mértékben megnövekedett a meghibásodás veszélye | A viziközmű rendszer hatékonyságának növelése, az üzemeltetési költségek szinten tartása miatt szükséges | A beavatkozás után egy hatékonyan működő viziközmű elemet kapunk, mely a kor elvárásainak megfelel. A rendszer üzembiztos, hatékony, és korszerű lesz |  | Zalaszentgyörgy | 200 |  | 2019-01-01 | 2019-12-31 | rövid | A beruházás ütemezése a tervezési időszak évei szerint 1: 200
147 |  | Zalaegerszeg , Arany J. u. III. ütem | szennyvíz vezeték kiváltás (DN200 PP és KGPVC vegyesen 574 fm) | Az üzemelő viziközmű technológiailag elavult, üzemeltetése, és javítása már nem gazdaságos. Jelenleg a piacon magasabb műszaki tartalmak érhetőek el | A viziközmű rendszer hatékonyságának növelése, az üzemeltetési költségek szinten tartása miatt szükséges | A beavatkozás után egy hatékonyan működő viziközmű elemet kapunk, mely a kor elvárásainak megfelel. A rendszer üzembiztos, hatékony, és korszerű lesz |  | Zalaegerszeg | 45000 |  | 2020-01-01 | 2020-12-31 | közép | A beruházás ütemezése a tervezési időszak évei szerint 1: 0; A beruházás ütemezése a tervezési időszak évei szerint 2: 45000
148 |  | Zalaegerszeg | Gravitációs csatorna NA 150 rekonstrukció | Az üzemelő viziközmű technológiailag elavult, üzemeltetése, és javítása már nem gazdaságos. Jelenleg a piacon magasabb műszaki tartalmak érhetőek el | A viziközmű rendszer hatékonyságának növelése, az üzemeltetési költségek szinten tartása miatt szükséges | A beavatkozás után egy hatékonyan működő viziközmű elemet kapunk, mely a kor elvárásainak megfelel. A rendszer üzembiztos, hatékony, és korszerű lesz |  | Zalaegerszeg | 40620 |  | 2020-01-01 | 2022-12-31 | közép |  | 20310 | 0 | 20310 | 0 | 0 | 0 | 0 | 0 | 0 | 0 | 0 | 0 | 0 | 0
577 |  | Zalaegerszeg | Gravitációs csatorna NA 150 rekonstrukció | Az üzemelő viziközmű technológiailag elavult, üzemeltetése, és javítása már nem gazdaságos. Jelenleg a piacon magasabb műszaki tartalmak érhetőek el | A viziközmű rendszer hatékonyságának növelése, az üzemeltetési költségek szinten tartása miatt szükséges | A beavatkozás után egy hatékonyan működő viziközmű elemet kapunk, mely a kor elvárásainak megfelel. A rendszer üzembiztos, hatékony, és korszerű lesz |  | Zalaegerszeg | 101550 |  | 2024-01-01 | 2032-12-31 | hosszú |  | 0 | 0 | 0 | 0 | 20310 | 0 | 20310 | 0 | 20310 | 0 | 20310 | 0 | 20310 | 0
149 |  | Zalaegerszeg | Gravitációs csatorna NA 200 rekonstrukció | Az üzemelő viziközmű technológiailag elavult, üzemeltetése, és javítása már nem gazdaságos. Jelenleg a piacon magasabb műszaki tartalmak érhetőek el | A viziközmű rendszer hatékonyságának növelése, az üzemeltetési költségek szinten tartása miatt szükséges | A beavatkozás után egy hatékonyan működő viziközmű elemet kapunk, mely a kor elvárásainak megfelel. A rendszer üzembiztos, hatékony, és korszerű lesz |  | Zalaegerszeg | 472000 |  | 2020-01-01 | 2022-12-31 | közép |  | 236000 | 0 | 236000 | 0 | 0 | 0 | 0 | 0 | 0 | 0 | 0 | 0 | 0 | 0
578 |  | Zalaegerszeg | Gravitációs csatorna NA 200 rekonstrukció | Az üzemelő viziközmű technológiailag elavult, üzemeltetése, és javítása már nem gazdaságos. Jelenleg a piacon magasabb műszaki tartalmak érhetőek el | A viziközmű rendszer hatékonyságának növelése, az üzemeltetési költségek szinten tartása miatt szükséges | A beavatkozás után egy hatékonyan működő viziközmű elemet kapunk, mely a kor elvárásainak megfelel. A rendszer üzembiztos, hatékony, és korszerű lesz |  | Zalaegerszeg | 1180000 |  | 2024-01-01 | 2032-12-31 | hosszú |  | 0 | 0 | 0 | 0 | 236000 | 0 | 236000 | 0 | 236000 | 0 | 236000 | 0 | 236000 | 0
987 |  | Zalaegerszeg | Gravitációs csatorna NA 250 rekonstrukció | Az üzemelő viziközmű technológiailag elavult, üzemeltetése, és javítása már nem gazdaságos. Jelenleg a piacon magasabb műszaki tartalmak érhetőek el | A viziközmű rendszer hatékonyságának növelése, az üzemeltetési költségek szinten tartása miatt szükséges | A beavatkozás után egy hatékonyan működő viziközmű elemet kapunk, mely a kor elvárásainak megfelel. A rendszer üzembiztos, hatékony, és korszerű lesz |  | Zalaegerszeg | 2200 |  | 2030-01-01 | 2030-12-31 | hosszú |  | 0 | 0 | 0 | 0 | 0 | 0 | 0 | 0 | 0 | 0 | 2200 | 0 | 0 | 0
150 |  | Zalaegerszeg | Gravitációs csatorna NA 300 rekonstrukció | Az üzemelő viziközmű technológiailag elavult, üzemeltetése, és javítása már nem gazdaságos. Jelenleg a piacon magasabb műszaki tartalmak érhetőek el | A viziközmű rendszer hatékonyságának növelése, az üzemeltetési költségek szinten tartása miatt szükséges | A beavatkozás után egy hatékonyan működő viziközmű elemet kapunk, mely a kor elvárásainak megfelel. A rendszer üzembiztos, hatékony, és korszerű lesz |  | Zalaegerszeg | 22400 |  | 2020-01-01 | 2022-12-31 | közép |  | 11200 | 0 | 11200 | 0 | 0 | 0 | 0 | 0 | 0 | 0 | 0 | 0 | 0 | 0
579 |  | Zalaegerszeg | Gravitációs csatorna NA 300 rekonstrukció | Az üzemelő viziközmű technológiailag elavult, üzemeltetése, és javítása már nem gazdaságos. Jelenleg a piacon magasabb műszaki tartalmak érhetőek el | A viziközmű rendszer hatékonyságának növelése, az üzemeltetési költségek szinten tartása miatt szükséges | A beavatkozás után egy hatékonyan működő viziközmű elemet kapunk, mely a kor elvárásainak megfelel. A rendszer üzembiztos, hatékony, és korszerű lesz |  | Zalaegerszeg | 56000 |  | 2024-01-01 | 2032-12-31 | hosszú |  | 0 | 0 | 0 | 0 | 11200 | 0 | 11200 | 0 | 11200 | 0 | 11200 | 0 | 11200 | 0
151 |  | Zalaegerszeg | Gravitációs csatorna NA 400 rekonstrukció | Az üzemelő viziközmű technológiailag elavult, üzemeltetése, és javítása már nem gazdaságos. Jelenleg a piacon magasabb műszaki tartalmak érhetőek el | A viziközmű rendszer hatékonyságának növelése, az üzemeltetési költségek szinten tartása miatt szükséges | A beavatkozás után egy hatékonyan működő viziközmű elemet kapunk, mely a kor elvárásainak megfelel. A rendszer üzembiztos, hatékony, és korszerű lesz |  | Zalaegerszeg | 8400 |  | 2020-01-01 | 2022-12-31 | közép |  | 4200 | 0 | 4200 | 0 | 0 | 0 | 0 | 0 | 0 | 0 | 0 | 0 | 0 | 0
580 |  | Zalaegerszeg | Gravitációs csatorna NA 400 rekonstrukció | Az üzemelő viziközmű technológiailag elavult, üzemeltetése, és javítása már nem gazdaságos. Jelenleg a piacon magasabb műszaki tartalmak érhetőek el | A viziközmű rendszer hatékonyságának növelése, az üzemeltetési költségek szinten tartása miatt szükséges | A beavatkozás után egy hatékonyan működő viziközmű elemet kapunk, mely a kor elvárásainak megfelel. A rendszer üzembiztos, hatékony, és korszerű lesz |  | Zalaegerszeg | 21000 |  | 2024-01-01 | 2032-12-31 | hosszú |  | 0 | 0 | 0 | 0 | 4200 | 0 | 4200 | 0 | 4200 | 0 | 4200 | 0 | 4200 | 0
152 |  | Zalaegerszeg | Gravitációs csatorna NA 500 rekonstrukció | Az üzemelő viziközmű technológiailag elavult, üzemeltetése, és javítása már nem gazdaságos. Jelenleg a piacon magasabb műszaki tartalmak érhetőek el | A viziközmű rendszer hatékonyságának növelése, az üzemeltetési költségek szinten tartása miatt szükséges | A beavatkozás után egy hatékonyan működő viziközmű elemet kapunk, mely a kor elvárásainak megfelel. A rendszer üzembiztos, hatékony, és korszerű lesz |  | Zalaegerszeg | 8800 |  | 2020-01-01 | 2022-12-31 | közép |  | 4400 | 0 | 4400 | 0 | 0 | 0 | 0 | 0 | 0 | 0 | 0 | 0 | 0 | 0
581 |  | Zalaegerszeg | Gravitációs csatorna NA 500 rekonstrukció | Az üzemelő viziközmű technológiailag elavult, üzemeltetése, és javítása már nem gazdaságos. Jelenleg a piacon magasabb műszaki tartalmak érhetőek el | A viziközmű rendszer hatékonyságának növelése, az üzemeltetési költségek szinten tartása miatt szükséges | A beavatkozás után egy hatékonyan működő viziközmű elemet kapunk, mely a kor elvárásainak megfelel. A rendszer üzembiztos, hatékony, és korszerű lesz |  | Zalaegerszeg | 22000 |  | 2024-01-01 | 2032-12-31 | hosszú |  | 0 | 0 | 0 | 0 | 4400 | 0 | 4400 | 0 | 4400 | 0 | 4400 | 0 | 4400 | 0
153 |  | Zalaegerszeg | Gravitációs csatorna NA 600 rekonstrukció | Az üzemelő viziközmű technológiailag elavult, üzemeltetése, és javítása már nem gazdaságos. Jelenleg a piacon magasabb műszaki tartalmak érhetőek el | A viziközmű rendszer hatékonyságának növelése, az üzemeltetési költségek szinten tartása miatt szükséges | A beavatkozás után egy hatékonyan működő viziközmű elemet kapunk, mely a kor elvárásainak megfelel. A rendszer üzembiztos, hatékony, és korszerű lesz |  | Zalaegerszeg | 4600 |  | 2020-01-01 | 2022-12-31 | közép |  | 2300 | 0 | 2300 | 0 | 0 | 0 | 0 | 0 | 0 | 0 | 0 | 0 | 0 | 0
582 |  | Zalaegerszeg | Gravitációs csatorna NA 600 rekonstrukció | Az üzemelő viziközmű technológiailag elavult, üzemeltetése, és javítása már nem gazdaságos. Jelenleg a piacon magasabb műszaki tartalmak érhetőek el | A viziközmű rendszer hatékonyságának növelése, az üzemeltetési költségek szinten tartása miatt szükséges | A beavatkozás után egy hatékonyan működő viziközmű elemet kapunk, mely a kor elvárásainak megfelel. A rendszer üzembiztos, hatékony, és korszerű lesz |  | Zalaegerszeg | 11500 |  | 2024-01-01 | 2032-12-31 | hosszú |  | 0 | 0 | 0 | 0 | 2300 | 0 | 2300 | 0 | 2300 | 0 | 2300 | 0 | 2300 | 0
154 |  | Zalaegerszeg | Gravitációs csatorna NA 800 rekonstrukció | Az üzemelő viziközmű technológiailag elavult, üzemeltetése, és javítása már nem gazdaságos. Jelenleg a piacon magasabb műszaki tartalmak érhetőek el | A viziközmű rendszer hatékonyságának növelése, az üzemeltetési költségek szinten tartása miatt szükséges | A beavatkozás után egy hatékonyan működő viziközmű elemet kapunk, mely a kor elvárásainak megfelel. A rendszer üzembiztos, hatékony, és korszerű lesz |  | Zalaegerszeg | 7800 |  | 2020-01-01 | 2023-12-31 | közép |  | 2600 | 2600 | 0 | 2600 | 0 | 0 | 0 | 0 | 0 | 0 | 0 | 0 | 0 | 0
793 |  | Zalaegerszeg | Gravitációs csatorna NA 800 rekonstrukció | Az üzemelő viziközmű technológiailag elavult, üzemeltetése, és javítása már nem gazdaságos. Jelenleg a piacon magasabb műszaki tartalmak érhetőek el | A viziközmű rendszer hatékonyságának növelése, az üzemeltetési költségek szinten tartása miatt szükséges | A beavatkozás után egy hatékonyan működő viziközmű elemet kapunk, mely a kor elvárásainak megfelel. A rendszer üzembiztos, hatékony, és korszerű lesz |  | Zalaegerszeg | 10400 |  | 2025-01-01 | 2031-12-31 | hosszú |  | 0 | 0 | 0 | 0 | 0 | 2600 | 0 | 2600 | 0 | 2600 | 0 | 2600 | 0 | 0
162 |  | Alibánfa | Idegenvíz kizárása a csatornadiagnosztikai vizsgálat és a helyszíni ellenőrzés alapján¹ | Az üzemelő viziközmű technológiailag elavult, üzemeltetése, és javítása már nem gazdaságos. Jelenleg a piacon magasabb műszaki tartalmak érhetőek el | A viziközmű rendszer hatékonyságának növelése, az üzemeltetési költségek szinten tartása miatt szükséges | A beavatkozás után egy hatékonyan működő viziközmű elemet kapunk, mely a kor elvárásainak megfelel. A rendszer üzembiztos, hatékony, és korszerű lesz |  | Alibánfa | 2000 |  | 2020-01-01 | 2023-12-31 | közép |  | 500 | 500 | 500 | 500 | 0 | 0 | 0 | 0 | 0 | 0 | 0 | 0 | 0 | 0
583 |  | Alibánfa | Idegenvíz kizárása a csatornadiagnosztikai vizsgálat és a helyszíni ellenőrzés alapján¹ | Az üzemelő viziközmű technológiailag elavult, üzemeltetése, és javítása már nem gazdaságos. Jelenleg a piacon magasabb műszaki tartalmak érhetőek el | A viziközmű rendszer hatékonyságának növelése, az üzemeltetési költségek szinten tartása miatt szükséges | A beavatkozás után egy hatékonyan működő viziközmű elemet kapunk, mely a kor elvárásainak megfelel. A rendszer üzembiztos, hatékony, és korszerű lesz |  | Alibánfa | 2900 |  | 2024-01-01 | 2033-12-31 | hosszú |  | 0 | 0 | 0 | 0 | 500 | 500 | 500 | 200 | 200 | 200 | 200 | 200 | 200 | 200
163 |  | Alibánfa | Gravitációs csatorna NA 150 rekonstrukció | Az üzemelő viziközmű technológiailag elavult, üzemeltetése, és javítása már nem gazdaságos. Jelenleg a piacon magasabb műszaki tartalmak érhetőek el | A viziközmű rendszer hatékonyságának növelése, az üzemeltetési költségek szinten tartása miatt szükséges | A beavatkozás után egy hatékonyan működő viziközmű elemet kapunk, mely a kor elvárásainak megfelel. A rendszer üzembiztos, hatékony, és korszerű lesz |  | Alibánfa | 4000 |  | 2020-01-01 | 2023-12-31 | közép |  | 2000 | 0 | 0 | 2000 | 0 | 0 | 0 | 0 | 0 | 0 | 0 | 0 | 0 | 0
921 |  | Alibánfa | Gravitációs csatorna NA 150 rekonstrukció | Az üzemelő viziközmű technológiailag elavult, üzemeltetése, és javítása már nem gazdaságos. Jelenleg a piacon magasabb műszaki tartalmak érhetőek el | A viziközmű rendszer hatékonyságának növelése, az üzemeltetési költségek szinten tartása miatt szükséges | A beavatkozás után egy hatékonyan működő viziközmű elemet kapunk, mely a kor elvárásainak megfelel. A rendszer üzembiztos, hatékony, és korszerű lesz |  | Alibánfa | 4000 |  | 2027-01-01 | 2031-12-31 | hosszú |  | 0 | 0 | 0 | 0 | 0 | 0 | 0 | 2000 | 0 | 0 | 0 | 2000 | 0 | 0
164 |  | Alibánfa | Gravitációs csatorna NA200 rekonstrukció | Az üzemelő viziközmű technológiailag elavult, üzemeltetése, és javítása már nem gazdaságos. Jelenleg a piacon magasabb műszaki tartalmak érhetőek el | A viziközmű rendszer hatékonyságának növelése, az üzemeltetési költségek szinten tartása miatt szükséges | A beavatkozás után egy hatékonyan működő viziközmű elemet kapunk, mely a kor elvárásainak megfelel. A rendszer üzembiztos, hatékony, és korszerű lesz |  | Alibánfa | 5000 |  | 2020-01-01 | 2020-12-31 | közép |  | 5000 | 0 | 0 | 0 | 0 | 0 | 0 | 0 | 0 | 0 | 0 | 0 | 0 | 0
584 |  | Alibánfa | Gravitációs csatorna NA200 rekonstrukció | Az üzemelő viziközmű technológiailag elavult, üzemeltetése, és javítása már nem gazdaságos. Jelenleg a piacon magasabb műszaki tartalmak érhetőek el | A viziközmű rendszer hatékonyságának növelése, az üzemeltetési költségek szinten tartása miatt szükséges | A beavatkozás után egy hatékonyan működő viziközmű elemet kapunk, mely a kor elvárásainak megfelel. A rendszer üzembiztos, hatékony, és korszerű lesz |  | Alibánfa | 15000 |  | 2024-01-01 | 2032-12-31 | hosszú |  | 0 | 0 | 0 | 0 | 5000 | 0 | 0 | 0 | 5000 | 0 | 0 | 0 | 5000 | 0
165 |  | Alsónemesapáti | Idegenvíz kizárása a csatornadiagnosztikai vizsgálat és a helyszíni ellenőrzés alapján¹ | Az üzemelő viziközmű technológiailag elavult, üzemeltetése, és javítása már nem gazdaságos. Jelenleg a piacon magasabb műszaki tartalmak érhetőek el | A viziközmű rendszer hatékonyságának növelése, az üzemeltetési költségek szinten tartása miatt szükséges | A beavatkozás után egy hatékonyan működő viziközmű elemet kapunk, mely a kor elvárásainak megfelel. A rendszer üzembiztos, hatékony, és korszerű lesz |  | Alsónemesapáti | 2644 |  | 2020-01-01 | 2023-12-31 | közép |  | 661 | 661 | 661 | 661 | 0 | 0 | 0 | 0 | 0 | 0 | 0 | 0 | 0 | 0
585 |  | Alsónemesapáti | Idegenvíz kizárása a csatornadiagnosztikai vizsgálat és a helyszíni ellenőrzés alapján¹ | Az üzemelő viziközmű technológiailag elavult, üzemeltetése, és javítása már nem gazdaságos. Jelenleg a piacon magasabb műszaki tartalmak érhetőek el | A viziközmű rendszer hatékonyságának növelése, az üzemeltetési költségek szinten tartása miatt szükséges | A beavatkozás után egy hatékonyan működő viziközmű elemet kapunk, mely a kor elvárásainak megfelel. A rendszer üzembiztos, hatékony, és korszerű lesz |  | Alsónemesapáti | 4083 |  | 2024-01-01 | 2033-12-31 | hosszú |  | 0 | 0 | 0 | 0 | 661 | 661 | 661 | 300 | 300 | 300 | 300 | 300 | 300 | 300
166 |  | Alsónemesapáti | Gravitációs csatorna NA 150 rekonstrukció | Az üzemelő viziközmű technológiailag elavult, üzemeltetése, és javítása már nem gazdaságos. Jelenleg a piacon magasabb műszaki tartalmak érhetőek el | A viziközmű rendszer hatékonyságának növelése, az üzemeltetési költségek szinten tartása miatt szükséges | A beavatkozás után egy hatékonyan működő viziközmű elemet kapunk, mely a kor elvárásainak megfelel. A rendszer üzembiztos, hatékony, és korszerű lesz |  | Alsónemesapáti | 4800 |  | 2020-01-01 | 2023-12-31 | közép |  | 2400 | 0 | 0 | 2400 | 0 | 0 | 0 | 0 | 0 | 0 | 0 | 0 | 0 | 0
922 |  | Alsónemesapáti | Gravitációs csatorna NA 150 rekonstrukció | Az üzemelő viziközmű technológiailag elavult, üzemeltetése, és javítása már nem gazdaságos. Jelenleg a piacon magasabb műszaki tartalmak érhetőek el | A viziközmű rendszer hatékonyságának növelése, az üzemeltetési költségek szinten tartása miatt szükséges | A beavatkozás után egy hatékonyan működő viziközmű elemet kapunk, mely a kor elvárásainak megfelel. A rendszer üzembiztos, hatékony, és korszerű lesz |  | Alsónemesapáti | 4800 |  | 2027-01-01 | 2031-12-31 | hosszú |  | 0 | 0 | 0 | 0 | 0 | 0 | 0 | 2400 | 0 | 0 | 0 | 2400 | 0 | 0
546 |  | Alsónemesapáti | Gravitációs csatorna NA 150 rekonstrukció | Az üzemelő viziközmű technológiailag elavult, üzemeltetése, és javítása már nem gazdaságos. Jelenleg a piacon magasabb műszaki tartalmak érhetőek el | A viziközmű rendszer hatékonyságának növelése, az üzemeltetési költségek szinten tartása miatt szükséges | A beavatkozás után egy hatékonyan működő viziközmű elemet kapunk, mely a kor elvárásainak megfelel. A rendszer üzembiztos, hatékony, és korszerű lesz |  | Alsónemesapáti | 4500 |  | 2022-01-01 | 2022-12-31 | közép |  | 0 | 0 | 4500 | 0 | 0 | 0 | 0 | 0 | 0 | 0 | 0 | 0 | 0 | 0
888 |  | Alsónemesapáti | Gravitációs csatorna NA 150 rekonstrukció | Az üzemelő viziközmű technológiailag elavult, üzemeltetése, és javítása már nem gazdaságos. Jelenleg a piacon magasabb műszaki tartalmak érhetőek el | A viziközmű rendszer hatékonyságának növelése, az üzemeltetési költségek szinten tartása miatt szükséges | A beavatkozás után egy hatékonyan működő viziközmű elemet kapunk, mely a kor elvárásainak megfelel. A rendszer üzembiztos, hatékony, és korszerű lesz |  | Alsónemesapáti | 8800 |  | 2026-01-01 | 2030-12-31 | hosszú |  | 0 | 0 | 0 | 0 | 0 | 0 | 4300 | 0 | 0 | 0 | 4500 | 0 | 0 | 0
167 |  | Babosdöbréte | Idegenvíz kizárása a csatornadiagnosztikai vizsgálat és a helyszíni ellenőrzés alapján¹ | Az üzemelő viziközmű technológiailag elavult, üzemeltetése, és javítása már nem gazdaságos. Jelenleg a piacon magasabb műszaki tartalmak érhetőek el | A viziközmű rendszer hatékonyságának növelése, az üzemeltetési költségek szinten tartása miatt szükséges | A beavatkozás után egy hatékonyan működő viziközmű elemet kapunk, mely a kor elvárásainak megfelel. A rendszer üzembiztos, hatékony, és korszerű lesz |  | Babosdöbréte | 1580 |  | 2020-01-01 | 2023-12-31 | közép |  | 395 | 395 | 395 | 395 | 0 | 0 | 0 | 0 | 0 | 0 | 0 | 0 | 0 | 0
586 |  | Babosdöbréte | Idegenvíz kizárása a csatornadiagnosztikai vizsgálat és a helyszíni ellenőrzés alapján¹ | Az üzemelő viziközmű technológiailag elavult, üzemeltetése, és javítása már nem gazdaságos. Jelenleg a piacon magasabb műszaki tartalmak érhetőek el | A viziközmű rendszer hatékonyságának növelése, az üzemeltetési költségek szinten tartása miatt szükséges | A beavatkozás után egy hatékonyan működő viziközmű elemet kapunk, mely a kor elvárásainak megfelel. A rendszer üzembiztos, hatékony, és korszerű lesz |  | Babosdöbréte | 2235 |  | 2024-01-01 | 2033-12-31 | hosszú |  | 0 | 0 | 0 | 0 | 395 | 395 | 395 | 150 | 150 | 150 | 150 | 150 | 150 | 150
168 |  | Babosdöbréte | Gravitációs csatorna NA 150 rekonstrukció | Az üzemelő viziközmű technológiailag elavult, üzemeltetése, és javítása már nem gazdaságos. Jelenleg a piacon magasabb műszaki tartalmak érhetőek el | A viziközmű rendszer hatékonyságának növelése, az üzemeltetési költségek szinten tartása miatt szükséges | A beavatkozás után egy hatékonyan működő viziközmű elemet kapunk, mely a kor elvárásainak megfelel. A rendszer üzembiztos, hatékony, és korszerű lesz |  | Babosdöbréte | 4600 |  | 2020-01-01 | 2023-12-31 | közép |  | 2300 | 0 | 0 | 2300 | 0 | 0 | 0 | 0 | 0 | 0 | 0 | 0 | 0 | 0
923 |  | Babosdöbréte | Gravitációs csatorna NA 150 rekonstrukció | Az üzemelő viziközmű technológiailag elavult, üzemeltetése, és javítása már nem gazdaságos. Jelenleg a piacon magasabb műszaki tartalmak érhetőek el | A viziközmű rendszer hatékonyságának növelése, az üzemeltetési költségek szinten tartása miatt szükséges | A beavatkozás után egy hatékonyan működő viziközmű elemet kapunk, mely a kor elvárásainak megfelel. A rendszer üzembiztos, hatékony, és korszerű lesz |  | Babosdöbréte | 2300 |  | 2027-01-01 | 2027-12-31 | hosszú |  | 0 | 0 | 0 | 0 | 0 | 0 | 0 | 2300 | 0 | 0 | 0 | 0 | 0 | 0
169 |  | Babosdöbréte | Gravitációs csatorna NA200 rekonstrukció | Az üzemelő viziközmű technológiailag elavult, üzemeltetése, és javítása már nem gazdaságos. Jelenleg a piacon magasabb műszaki tartalmak érhetőek el | A viziközmű rendszer hatékonyságának növelése, az üzemeltetési költségek szinten tartása miatt szükséges | A beavatkozás után egy hatékonyan működő viziközmű elemet kapunk, mely a kor elvárásainak megfelel. A rendszer üzembiztos, hatékony, és korszerű lesz |  | Babosdöbréte | 7400 |  | 2020-01-01 | 2022-12-31 | közép |  | 3700 | 0 | 3700 | 0 | 0 | 0 | 0 | 0 | 0 | 0 | 0 | 0 | 0 | 0
988 |  | Babosdöbréte | Gravitációs csatorna NA200 rekonstrukció | Az üzemelő viziközmű technológiailag elavult, üzemeltetése, és javítása már nem gazdaságos. Jelenleg a piacon magasabb műszaki tartalmak érhetőek el | A viziközmű rendszer hatékonyságának növelése, az üzemeltetési költségek szinten tartása miatt szükséges | A beavatkozás után egy hatékonyan működő viziközmű elemet kapunk, mely a kor elvárásainak megfelel. A rendszer üzembiztos, hatékony, és korszerű lesz |  | Babosdöbréte | 3700 |  | 2030-01-01 | 2030-12-31 | hosszú |  | 0 | 0 | 0 | 0 | 0 | 0 | 0 | 0 | 0 | 0 | 3700 | 0 | 0 | 0
170 |  | Bagod | Idegenvíz kizárása a csatornadiagnosztikai vizsgálat és a helyszíni ellenőrzés alapján¹ | Az üzemelő viziközmű technológiailag elavult, üzemeltetése, és javítása már nem gazdaságos. Jelenleg a piacon magasabb műszaki tartalmak érhetőek el | A viziközmű rendszer hatékonyságának növelése, az üzemeltetési költségek szinten tartása miatt szükséges | A beavatkozás után egy hatékonyan működő viziközmű elemet kapunk, mely a kor elvárásainak megfelel. A rendszer üzembiztos, hatékony, és korszerű lesz |  | Bagod | 1200 |  | 2020-01-01 | 2023-12-31 | közép |  | 300 | 300 | 300 | 300 | 0 | 0 | 0 | 0 | 0 | 0 | 0 | 0 | 0 | 0
587 |  | Bagod | Idegenvíz kizárása a csatornadiagnosztikai vizsgálat és a helyszíni ellenőrzés alapján¹ | Az üzemelő viziközmű technológiailag elavult, üzemeltetése, és javítása már nem gazdaságos. Jelenleg a piacon magasabb műszaki tartalmak érhetőek el | A viziközmű rendszer hatékonyságának növelése, az üzemeltetési költségek szinten tartása miatt szükséges | A beavatkozás után egy hatékonyan működő viziközmű elemet kapunk, mely a kor elvárásainak megfelel. A rendszer üzembiztos, hatékony, és korszerű lesz |  | Bagod | 3000 |  | 2024-01-01 | 2033-12-31 | hosszú |  | 0 | 0 | 0 | 0 | 300 | 300 | 300 | 300 | 300 | 300 | 300 | 300 | 300 | 300
171 |  | Bagod | Gravitációs csatorna NA200 rekonstrukció | Az üzemelő viziközmű technológiailag elavult, üzemeltetése, és javítása már nem gazdaságos. Jelenleg a piacon magasabb műszaki tartalmak érhetőek el | A viziközmű rendszer hatékonyságának növelése, az üzemeltetési költségek szinten tartása miatt szükséges | A beavatkozás után egy hatékonyan működő viziközmű elemet kapunk, mely a kor elvárásainak megfelel. A rendszer üzembiztos, hatékony, és korszerű lesz |  | Bagod | 9200 |  | 2020-01-01 | 2022-12-31 | közép |  | 4600 | 0 | 4600 | 0 | 0 | 0 | 0 | 0 | 0 | 0 | 0 | 0 | 0 | 0
794 |  | Bagod | Gravitációs csatorna NA200 rekonstrukció | Az üzemelő viziközmű technológiailag elavult, üzemeltetése, és javítása már nem gazdaságos. Jelenleg a piacon magasabb műszaki tartalmak érhetőek el | A viziközmű rendszer hatékonyságának növelése, az üzemeltetési költségek szinten tartása miatt szükséges | A beavatkozás után egy hatékonyan működő viziközmű elemet kapunk, mely a kor elvárásainak megfelel. A rendszer üzembiztos, hatékony, és korszerű lesz |  | Bagod | 18400 |  | 2025-01-01 | 2031-12-31 | hosszú |  | 0 | 0 | 0 | 0 | 0 | 4600 | 0 | 4600 | 0 | 4600 | 0 | 4600 | 0 | 0
172 |  | Bak | Idegenvíz kizárása a csatornadiagnosztikai vizsgálat és a helyszíni ellenőrzés alapján¹ | Az üzemelő viziközmű technológiailag elavult, üzemeltetése, és javítása már nem gazdaságos. Jelenleg a piacon magasabb műszaki tartalmak érhetőek el | A viziközmű rendszer hatékonyságának növelése, az üzemeltetési költségek szinten tartása miatt szükséges | A beavatkozás után egy hatékonyan működő viziközmű elemet kapunk, mely a kor elvárásainak megfelel. A rendszer üzembiztos, hatékony, és korszerű lesz |  | Bak | 2200 |  | 2020-01-01 | 2023-12-31 | közép |  | 550 | 550 | 550 | 550 | 0 | 0 | 0 | 0 | 0 | 0 | 0 | 0 | 0 | 0
588 |  | Bak | Idegenvíz kizárása a csatornadiagnosztikai vizsgálat és a helyszíni ellenőrzés alapján¹ | Az üzemelő viziközmű technológiailag elavult, üzemeltetése, és javítása már nem gazdaságos. Jelenleg a piacon magasabb műszaki tartalmak érhetőek el | A viziközmű rendszer hatékonyságának növelése, az üzemeltetési költségek szinten tartása miatt szükséges | A beavatkozás után egy hatékonyan működő viziközmű elemet kapunk, mely a kor elvárásainak megfelel. A rendszer üzembiztos, hatékony, és korszerű lesz |  | Bak | 3400 |  | 2024-01-01 | 2033-12-31 | hosszú |  | 0 | 0 | 0 | 0 | 550 | 550 | 550 | 250 | 250 | 250 | 250 | 250 | 250 | 250
173 |  | Bak | Gravitációs csatorna NA 150 rekonstrukció | Az üzemelő viziközmű technológiailag elavult, üzemeltetése, és javítása már nem gazdaságos. Jelenleg a piacon magasabb műszaki tartalmak érhetőek el | A viziközmű rendszer hatékonyságának növelése, az üzemeltetési költségek szinten tartása miatt szükséges | A beavatkozás után egy hatékonyan működő viziközmű elemet kapunk, mely a kor elvárásainak megfelel. A rendszer üzembiztos, hatékony, és korszerű lesz |  | Bak | 5100 |  | 2020-01-01 | 2023-12-31 | közép |  | 1500 | 1800 | 0 | 1800 | 0 | 0 | 0 | 0 | 0 | 0 | 0 | 0 | 0 | 0
795 |  | Bak | Gravitációs csatorna NA 150 rekonstrukció | Az üzemelő viziközmű technológiailag elavult, üzemeltetése, és javítása már nem gazdaságos. Jelenleg a piacon magasabb műszaki tartalmak érhetőek el | A viziközmű rendszer hatékonyságának növelése, az üzemeltetési költségek szinten tartása miatt szükséges | A beavatkozás után egy hatékonyan működő viziközmű elemet kapunk, mely a kor elvárásainak megfelel. A rendszer üzembiztos, hatékony, és korszerű lesz |  | Bak | 7200 |  | 2025-01-01 | 2031-12-31 | hosszú |  | 0 | 0 | 0 | 0 | 0 | 1800 | 0 | 1800 | 0 | 1800 | 0 | 1800 | 0 | 0
174 |  | Bak | Gravitációs csatorna NA200 rekonstrukció | Az üzemelő viziközmű technológiailag elavult, üzemeltetése, és javítása már nem gazdaságos. Jelenleg a piacon magasabb műszaki tartalmak érhetőek el | A viziközmű rendszer hatékonyságának növelése, az üzemeltetési költségek szinten tartása miatt szükséges | A beavatkozás után egy hatékonyan működő viziközmű elemet kapunk, mely a kor elvárásainak megfelel. A rendszer üzembiztos, hatékony, és korszerű lesz |  | Bak | 4000 |  | 2020-01-01 | 2022-12-31 | közép |  | 1500 | 0 | 2500 | 0 | 0 | 0 | 0 | 0 | 0 | 0 | 0 | 0 | 0 | 0
973 |  | Bak | Gravitációs csatorna NA200 rekonstrukció | Az üzemelő viziközmű technológiailag elavult, üzemeltetése, és javítása már nem gazdaságos. Jelenleg a piacon magasabb műszaki tartalmak érhetőek el | A viziközmű rendszer hatékonyságának növelése, az üzemeltetési költségek szinten tartása miatt szükséges | A beavatkozás után egy hatékonyan működő viziközmű elemet kapunk, mely a kor elvárásainak megfelel. A rendszer üzembiztos, hatékony, és korszerű lesz |  | Bak | 6500 |  | 2029-01-01 | 2029-12-31 | hosszú |  | 0 | 0 | 0 | 0 | 0 | 0 | 0 | 0 | 0 | 6500 | 0 | 0 | 0 | 0
175 |  | Bocfölde | Idegenvíz kizárása a csatornadiagnosztikai vizsgálat és a helyszíni ellenőrzés alapján¹ | Az üzemelő viziközmű technológiailag elavult, üzemeltetése, és javítása már nem gazdaságos. Jelenleg a piacon magasabb műszaki tartalmak érhetőek el | A viziközmű rendszer hatékonyságának növelése, az üzemeltetési költségek szinten tartása miatt szükséges | A beavatkozás után egy hatékonyan működő viziközmű elemet kapunk, mely a kor elvárásainak megfelel. A rendszer üzembiztos, hatékony, és korszerű lesz |  | Bocfölde | 1000 |  | 2020-01-01 | 2023-12-31 | közép |  | 250 | 250 | 250 | 250 | 0 | 0 | 0 | 0 | 0 | 0 | 0 | 0 | 0 | 0
589 |  | Bocfölde | Idegenvíz kizárása a csatornadiagnosztikai vizsgálat és a helyszíni ellenőrzés alapján¹ | Az üzemelő viziközmű technológiailag elavult, üzemeltetése, és javítása már nem gazdaságos. Jelenleg a piacon magasabb műszaki tartalmak érhetőek el | A viziközmű rendszer hatékonyságának növelése, az üzemeltetési költségek szinten tartása miatt szükséges | A beavatkozás után egy hatékonyan működő viziközmű elemet kapunk, mely a kor elvárásainak megfelel. A rendszer üzembiztos, hatékony, és korszerű lesz |  | Bocfölde | 2500 |  | 2024-01-01 | 2033-12-31 | hosszú |  | 0 | 0 | 0 | 0 | 250 | 250 | 250 | 250 | 250 | 250 | 250 | 250 | 250 | 250
176 |  | Bocfölde | Gravitációs csatorna NA 150 rekonstrukció | Az üzemelő viziközmű technológiailag elavult, üzemeltetése, és javítása már nem gazdaságos. Jelenleg a piacon magasabb műszaki tartalmak érhetőek el | A viziközmű rendszer hatékonyságának növelése, az üzemeltetési költségek szinten tartása miatt szükséges | A beavatkozás után egy hatékonyan működő viziközmű elemet kapunk, mely a kor elvárásainak megfelel. A rendszer üzembiztos, hatékony, és korszerű lesz |  | Bocfölde | 3700 |  | 2020-01-01 | 2023-12-31 | közép |  | 500 | 1600 | 0 | 1600 | 0 | 0 | 0 | 0 | 0 | 0 | 0 | 0 | 0 | 0
796 |  | Bocfölde | Gravitációs csatorna NA 150 rekonstrukció | Az üzemelő viziközmű technológiailag elavult, üzemeltetése, és javítása már nem gazdaságos. Jelenleg a piacon magasabb műszaki tartalmak érhetőek el | A viziközmű rendszer hatékonyságának növelése, az üzemeltetési költségek szinten tartása miatt szükséges | A beavatkozás után egy hatékonyan működő viziközmű elemet kapunk, mely a kor elvárásainak megfelel. A rendszer üzembiztos, hatékony, és korszerű lesz |  | Bocfölde | 5600 |  | 2025-01-01 | 2030-12-31 | hosszú |  | 0 | 0 | 0 | 0 | 0 | 2600 | 0 | 0 | 0 | 0 | 3000 | 0 | 0 | 0
177 |  | Bocfölde | Gravitációs csatorna NA200 rekonstrukció | Az üzemelő viziközmű technológiailag elavult, üzemeltetése, és javítása már nem gazdaságos. Jelenleg a piacon magasabb műszaki tartalmak érhetőek el | A viziközmű rendszer hatékonyságának növelése, az üzemeltetési költségek szinten tartása miatt szükséges | A beavatkozás után egy hatékonyan működő viziközmű elemet kapunk, mely a kor elvárásainak megfelel. A rendszer üzembiztos, hatékony, és korszerű lesz |  | Bocfölde | 8700 |  | 2020-01-01 | 2022-12-31 | közép |  | 2000 | 0 | 6700 | 0 | 0 | 0 | 0 | 0 | 0 | 0 | 0 | 0 | 0 | 0
889 |  | Bocfölde | Gravitációs csatorna NA200 rekonstrukció | Az üzemelő viziközmű technológiailag elavult, üzemeltetése, és javítása már nem gazdaságos. Jelenleg a piacon magasabb műszaki tartalmak érhetőek el | A viziközmű rendszer hatékonyságának növelése, az üzemeltetési költségek szinten tartása miatt szükséges | A beavatkozás után egy hatékonyan működő viziközmű elemet kapunk, mely a kor elvárásainak megfelel. A rendszer üzembiztos, hatékony, és korszerű lesz |  | Bocfölde | 13400 |  | 2026-01-01 | 2030-12-31 | hosszú |  | 0 | 0 | 0 | 0 | 0 | 0 | 6700 | 0 | 0 | 0 | 6700 | 0 | 0 | 0
178 |  | Boncodfölde | Idegenvíz kizárása a csatornadiagnosztikai vizsgálat és a helyszíni ellenőrzés alapján¹ | Az üzemelő viziközmű technológiailag elavult, üzemeltetése, és javítása már nem gazdaságos. Jelenleg a piacon magasabb műszaki tartalmak érhetőek el | A viziközmű rendszer hatékonyságának növelése, az üzemeltetési költségek szinten tartása miatt szükséges | A beavatkozás után egy hatékonyan működő viziközmű elemet kapunk, mely a kor elvárásainak megfelel. A rendszer üzembiztos, hatékony, és korszerű lesz |  | Boncodfölde | 1700 |  | 2020-01-01 | 2023-12-31 | közép |  | 425 | 425 | 425 | 425 | 0 | 0 | 0 | 0 | 0 | 0 | 0 | 0 | 0 | 0
590 |  | Boncodfölde | Idegenvíz kizárása a csatornadiagnosztikai vizsgálat és a helyszíni ellenőrzés alapján¹ | Az üzemelő viziközmű technológiailag elavult, üzemeltetése, és javítása már nem gazdaságos. Jelenleg a piacon magasabb műszaki tartalmak érhetőek el | A viziközmű rendszer hatékonyságának növelése, az üzemeltetési költségek szinten tartása miatt szükséges | A beavatkozás után egy hatékonyan működő viziközmű elemet kapunk, mely a kor elvárásainak megfelel. A rendszer üzembiztos, hatékony, és korszerű lesz |  | Boncodfölde | 4250 |  | 2024-01-01 | 2033-12-31 | hosszú |  | 0 | 0 | 0 | 0 | 425 | 425 | 425 | 425 | 425 | 425 | 425 | 425 | 425 | 425
179 |  | Boncodfölde | Gravitációs csatorna NA 150 rekonstrukció | Az üzemelő viziközmű technológiailag elavult, üzemeltetése, és javítása már nem gazdaságos. Jelenleg a piacon magasabb műszaki tartalmak érhetőek el | A viziközmű rendszer hatékonyságának növelése, az üzemeltetési költségek szinten tartása miatt szükséges | A beavatkozás után egy hatékonyan működő viziközmű elemet kapunk, mely a kor elvárásainak megfelel. A rendszer üzembiztos, hatékony, és korszerű lesz |  | Boncodfölde | 2780 |  | 2020-01-01 | 2022-12-31 | közép |  | 390 | 390 | 2000 | 0 | 0 | 0 | 0 | 0 | 0 | 0 | 0 | 0 | 0 | 0
974 |  | Boncodfölde | Gravitációs csatorna NA 150 rekonstrukció | Az üzemelő viziközmű technológiailag elavult, üzemeltetése, és javítása már nem gazdaságos. Jelenleg a piacon magasabb műszaki tartalmak érhetőek el | A viziközmű rendszer hatékonyságának növelése, az üzemeltetési költségek szinten tartása miatt szükséges | A beavatkozás után egy hatékonyan működő viziközmű elemet kapunk, mely a kor elvárásainak megfelel. A rendszer üzembiztos, hatékony, és korszerű lesz |  | Boncodfölde | 2000 |  | 2029-01-01 | 2029-12-31 | hosszú |  | 0 | 0 | 0 | 0 | 0 | 0 | 0 | 0 | 0 | 2000 | 0 | 0 | 0 | 0
180 |  | Boncodfölde | Gravitációs csatorna NA200 rekonstrukció | Az üzemelő viziközmű technológiailag elavult, üzemeltetése, és javítása már nem gazdaságos. Jelenleg a piacon magasabb műszaki tartalmak érhetőek el | A viziközmű rendszer hatékonyságának növelése, az üzemeltetési költségek szinten tartása miatt szükséges | A beavatkozás után egy hatékonyan működő viziközmű elemet kapunk, mely a kor elvárásainak megfelel. A rendszer üzembiztos, hatékony, és korszerű lesz |  | Boncodfölde | 5900 |  | 2020-01-01 | 2022-12-31 | közép |  | 500 | 2700 | 2700 | 0 | 0 | 0 | 0 | 0 | 0 | 0 | 0 | 0 | 0 | 0
591 |  | Boncodfölde | Gravitációs csatorna NA200 rekonstrukció | Az üzemelő viziközmű technológiailag elavult, üzemeltetése, és javítása már nem gazdaságos. Jelenleg a piacon magasabb műszaki tartalmak érhetőek el | A viziközmű rendszer hatékonyságának növelése, az üzemeltetési költségek szinten tartása miatt szükséges | A beavatkozás után egy hatékonyan működő viziközmű elemet kapunk, mely a kor elvárásainak megfelel. A rendszer üzembiztos, hatékony, és korszerű lesz |  | Boncodfölde | 8100 |  | 2024-01-01 | 2030-12-31 | hosszú |  | 0 | 0 | 0 | 0 | 2700 | 0 | 0 | 2700 | 0 | 0 | 2700 | 0 | 0 | 0
181 |  | Böde | Idegenvíz kizárása a csatornadiagnosztikai vizsgálat és a helyszíni ellenőrzés alapján¹ | Az üzemelő viziközmű technológiailag elavult, üzemeltetése, és javítása már nem gazdaságos. Jelenleg a piacon magasabb műszaki tartalmak érhetőek el | A viziközmű rendszer hatékonyságának növelése, az üzemeltetési költségek szinten tartása miatt szükséges | A beavatkozás után egy hatékonyan működő viziközmű elemet kapunk, mely a kor elvárásainak megfelel. A rendszer üzembiztos, hatékony, és korszerű lesz |  | Böde | 1750 |  | 2020-01-01 | 2023-12-31 | közép |  | 450 | 450 | 450 | 400 | 0 | 0 | 0 | 0 | 0 | 0 | 0 | 0 | 0 | 0
592 |  | Böde | Idegenvíz kizárása a csatornadiagnosztikai vizsgálat és a helyszíni ellenőrzés alapján¹ | Az üzemelő viziközmű technológiailag elavult, üzemeltetése, és javítása már nem gazdaságos. Jelenleg a piacon magasabb műszaki tartalmak érhetőek el | A viziközmű rendszer hatékonyságának növelése, az üzemeltetési költségek szinten tartása miatt szükséges | A beavatkozás után egy hatékonyan működő viziközmű elemet kapunk, mely a kor elvárásainak megfelel. A rendszer üzembiztos, hatékony, és korszerű lesz |  | Böde | 4000 |  | 2023-01-01 | 2032-12-31 | hosszú |  | 0 | 0 | 0 | 0 | 400 | 400 | 400 | 400 | 400 | 400 | 400 | 400 | 400 | 400
182 |  | Böde | Gravitációs csatorna NA 150 rekonstrukció | Az üzemelő viziközmű technológiailag elavult, üzemeltetése, és javítása már nem gazdaságos. Jelenleg a piacon magasabb műszaki tartalmak érhetőek el | A viziközmű rendszer hatékonyságának növelése, az üzemeltetési költségek szinten tartása miatt szükséges | A beavatkozás után egy hatékonyan működő viziközmű elemet kapunk, mely a kor elvárásainak megfelel. A rendszer üzembiztos, hatékony, és korszerű lesz |  | Böde | 2390 |  | 2020-01-01 | 2021-12-31 | közép |  | 390 | 2000 | 0 | 0 | 0 | 0 | 0 | 0 | 0 | 0 | 0 | 0 | 0 | 0
924 |  | Böde | Gravitációs csatorna NA 150 rekonstrukció | Az üzemelő viziközmű technológiailag elavult, üzemeltetése, és javítása már nem gazdaságos. Jelenleg a piacon magasabb műszaki tartalmak érhetőek el | A viziközmű rendszer hatékonyságának növelése, az üzemeltetési költségek szinten tartása miatt szükséges | A beavatkozás után egy hatékonyan működő viziközmű elemet kapunk, mely a kor elvárásainak megfelel. A rendszer üzembiztos, hatékony, és korszerű lesz |  | Böde | 2000 |  | 2027-01-01 | 2027-12-31 | hosszú |  | 0 | 0 | 0 | 0 | 0 | 0 | 0 | 2000 | 0 | 0 | 0 | 0 | 0 | 0
183 |  | Böde | Gravitációs csatorna NA200 rekonstrukció | Az üzemelő viziközmű technológiailag elavult, üzemeltetése, és javítása már nem gazdaságos. Jelenleg a piacon magasabb műszaki tartalmak érhetőek el | A viziközmű rendszer hatékonyságának növelése, az üzemeltetési költségek szinten tartása miatt szükséges | A beavatkozás után egy hatékonyan működő viziközmű elemet kapunk, mely a kor elvárásainak megfelel. A rendszer üzembiztos, hatékony, és korszerű lesz |  | Böde | 7000 |  | 2020-01-01 | 2022-12-31 | közép |  | 3500 | 0 | 3500 | 0 | 0 | 0 | 0 | 0 | 0 | 0 | 0 | 0 | 0 | 0
593 |  | Böde | Gravitációs csatorna NA200 rekonstrukció | Az üzemelő viziközmű technológiailag elavult, üzemeltetése, és javítása már nem gazdaságos. Jelenleg a piacon magasabb műszaki tartalmak érhetőek el | A viziközmű rendszer hatékonyságának növelése, az üzemeltetési költségek szinten tartása miatt szükséges | A beavatkozás után egy hatékonyan működő viziközmű elemet kapunk, mely a kor elvárásainak megfelel. A rendszer üzembiztos, hatékony, és korszerű lesz |  | Böde | 17500 |  | 2024-01-01 | 2032-12-31 | hosszú |  | 0 | 0 | 0 | 0 | 3500 | 0 | 3500 | 0 | 3500 | 0 | 3500 | 0 | 3500 | 0
184 |  | Búcsúszentlászló | Idegenvíz kizárása a csatornadiagnosztikai vizsgálat és a helyszíni ellenőrzés alapján¹ | Az üzemelő viziközmű technológiailag elavult, üzemeltetése, és javítása már nem gazdaságos. Jelenleg a piacon magasabb műszaki tartalmak érhetőek el | A viziközmű rendszer hatékonyságának növelése, az üzemeltetési költségek szinten tartása miatt szükséges | A beavatkozás után egy hatékonyan működő viziközmű elemet kapunk, mely a kor elvárásainak megfelel. A rendszer üzembiztos, hatékony, és korszerű lesz |  | Búcsúszentlászló | 3002 |  | 2020-01-01 | 2023-12-31 | közép |  | 1112 | 630 | 630 | 630 | 0 | 0 | 0 | 0 | 0 | 0 | 0 | 0 | 0 | 0
594 |  | Búcsúszentlászló | Idegenvíz kizárása a csatornadiagnosztikai vizsgálat és a helyszíni ellenőrzés alapján¹ | Az üzemelő viziközmű technológiailag elavult, üzemeltetése, és javítása már nem gazdaságos. Jelenleg a piacon magasabb műszaki tartalmak érhetőek el | A viziközmű rendszer hatékonyságának növelése, az üzemeltetési költségek szinten tartása miatt szükséges | A beavatkozás után egy hatékonyan működő viziközmű elemet kapunk, mely a kor elvárásainak megfelel. A rendszer üzembiztos, hatékony, és korszerű lesz |  | Búcsúszentlászló | 4380 |  | 2024-01-01 | 2033-12-31 | hosszú |  | 0 | 0 | 0 | 0 | 630 | 630 | 390 | 390 | 390 | 390 | 390 | 390 | 390 | 390
462 |  | Búcsúszentlászló | Gravitációs csatorna NA 150 rekonstrukció | Az üzemelő viziközmű technológiailag elavult, üzemeltetése, és javítása már nem gazdaságos. Jelenleg a piacon magasabb műszaki tartalmak érhetőek el | A viziközmű rendszer hatékonyságának növelése, az üzemeltetési költségek szinten tartása miatt szükséges | A beavatkozás után egy hatékonyan működő viziközmű elemet kapunk, mely a kor elvárásainak megfelel. A rendszer üzembiztos, hatékony, és korszerű lesz |  | Búcsúszentlászló | 2800 |  | 2021-01-01 | 2021-12-31 | közép |  | 0 | 2800 | 0 | 0 | 0 | 0 | 0 | 0 | 0 | 0 | 0 | 0 | 0 | 0
595 |  | Búcsúszentlászló | Gravitációs csatorna NA 150 rekonstrukció | Az üzemelő viziközmű technológiailag elavult, üzemeltetése, és javítása már nem gazdaságos. Jelenleg a piacon magasabb műszaki tartalmak érhetőek el | A viziközmű rendszer hatékonyságának növelése, az üzemeltetési költségek szinten tartása miatt szükséges | A beavatkozás után egy hatékonyan működő viziközmű elemet kapunk, mely a kor elvárásainak megfelel. A rendszer üzembiztos, hatékony, és korszerű lesz |  | Búcsúszentlászló | 8400 |  | 2024-01-01 | 2030-12-31 | hosszú |  | 0 | 0 | 0 | 0 | 2800 | 0 | 0 | 2800 | 0 | 0 | 2800 | 0 | 0 | 0
185 |  | Búcsúszentlászló | Gravitációs csatorna NA200 rekonstrukció | Az üzemelő viziközmű technológiailag elavult, üzemeltetése, és javítása már nem gazdaságos. Jelenleg a piacon magasabb műszaki tartalmak érhetőek el | A viziközmű rendszer hatékonyságának növelése, az üzemeltetési költségek szinten tartása miatt szükséges | A beavatkozás után egy hatékonyan működő viziközmű elemet kapunk, mely a kor elvárásainak megfelel. A rendszer üzembiztos, hatékony, és korszerű lesz |  | Búcsúszentlászló | 9400 |  | 2020-01-01 | 2022-12-31 | közép |  | 4700 | 0 | 4700 | 0 | 0 | 0 | 0 | 0 | 0 | 0 | 0 | 0 | 0 | 0
596 |  | Búcsúszentlászló | Gravitációs csatorna NA200 rekonstrukció | Az üzemelő viziközmű technológiailag elavult, üzemeltetése, és javítása már nem gazdaságos. Jelenleg a piacon magasabb műszaki tartalmak érhetőek el | A viziközmű rendszer hatékonyságának növelése, az üzemeltetési költségek szinten tartása miatt szükséges | A beavatkozás után egy hatékonyan működő viziközmű elemet kapunk, mely a kor elvárásainak megfelel. A rendszer üzembiztos, hatékony, és korszerű lesz |  | Búcsúszentlászló | 18800 |  | 2024-01-01 | 2032-12-31 | hosszú |  | 0 | 0 | 0 | 0 | 4700 | 0 | 4700 | 0 | 0 | 4700 | 0 | 0 | 4700 | 0
186 |  | Csatár | Idegenvíz kizárása a csatornadiagnosztikai vizsgálat és a helyszíni ellenőrzés alapján¹ | Az üzemelő viziközmű technológiailag elavult, üzemeltetése, és javítása már nem gazdaságos. Jelenleg a piacon magasabb műszaki tartalmak érhetőek el | A viziközmű rendszer hatékonyságának növelése, az üzemeltetési költségek szinten tartása miatt szükséges | A beavatkozás után egy hatékonyan működő viziközmű elemet kapunk, mely a kor elvárásainak megfelel. A rendszer üzembiztos, hatékony, és korszerű lesz |  | Csatár | 2328 |  | 2020-01-01 | 2023-12-31 | közép |  | 582 | 582 | 582 | 582 | 0 | 0 | 0 | 0 | 0 | 0 | 0 | 0 | 0 | 0
797 |  | Csatár | Idegenvíz kizárása a csatornadiagnosztikai vizsgálat és a helyszíni ellenőrzés alapján¹ | Az üzemelő viziközmű technológiailag elavult, üzemeltetése, és javítása már nem gazdaságos. Jelenleg a piacon magasabb műszaki tartalmak érhetőek el | A viziközmű rendszer hatékonyságának növelése, az üzemeltetési költségek szinten tartása miatt szükséges | A beavatkozás után egy hatékonyan működő viziközmű elemet kapunk, mely a kor elvárásainak megfelel. A rendszer üzembiztos, hatékony, és korszerű lesz |  | Csatár | 2910 |  | 2025-01-01 | 2032-12-31 | hosszú |  | 0 | 0 | 0 | 0 | 0 | 582 | 0 | 582 | 0 | 582 | 582 | 0 | 582 | 0
187 |  | Csatár | Gravitációs csatorna NA 150 rekonstrukció | Az üzemelő viziközmű technológiailag elavult, üzemeltetése, és javítása már nem gazdaságos. Jelenleg a piacon magasabb műszaki tartalmak érhetőek el | A viziközmű rendszer hatékonyságának növelése, az üzemeltetési költségek szinten tartása miatt szükséges | A beavatkozás után egy hatékonyan működő viziközmű elemet kapunk, mely a kor elvárásainak megfelel. A rendszer üzembiztos, hatékony, és korszerű lesz |  | Csatár | 4390 |  | 2020-01-01 | 2022-12-31 | közép |  | 2000 | 390 | 2000 | 0 | 0 | 0 | 0 | 0 | 0 | 0 | 0 | 0 | 0 | 0
597 |  | Csatár | Gravitációs csatorna NA 150 rekonstrukció | Az üzemelő viziközmű technológiailag elavult, üzemeltetése, és javítása már nem gazdaságos. Jelenleg a piacon magasabb műszaki tartalmak érhetőek el | A viziközmű rendszer hatékonyságának növelése, az üzemeltetési költségek szinten tartása miatt szükséges | A beavatkozás után egy hatékonyan működő viziközmű elemet kapunk, mely a kor elvárásainak megfelel. A rendszer üzembiztos, hatékony, és korszerű lesz |  | Csatár | 6390 |  | 2024-01-01 | 2030-12-31 | hosszú |  | 0 | 0 | 0 | 0 | 2390 | 0 | 0 | 2000 | 0 | 0 | 2000 | 0 | 0 | 0
188 |  | Csatár | Gravitációs csatorna NA200 rekonstrukció | Az üzemelő viziközmű technológiailag elavult, üzemeltetése, és javítása már nem gazdaságos. Jelenleg a piacon magasabb műszaki tartalmak érhetőek el | A viziközmű rendszer hatékonyságának növelése, az üzemeltetési költségek szinten tartása miatt szükséges | A beavatkozás után egy hatékonyan működő viziközmű elemet kapunk, mely a kor elvárásainak megfelel. A rendszer üzembiztos, hatékony, és korszerű lesz |  | Csatár | 6400 |  | 2020-01-01 | 2022-12-31 | közép |  | 3200 | 0 | 3200 | 0 | 0 | 0 | 0 | 0 | 0 | 0 | 0 | 0 | 0 | 0
798 |  | Csatár | Gravitációs csatorna NA200 rekonstrukció | Az üzemelő viziközmű technológiailag elavult, üzemeltetése, és javítása már nem gazdaságos. Jelenleg a piacon magasabb műszaki tartalmak érhetőek el | A viziközmű rendszer hatékonyságának növelése, az üzemeltetési költségek szinten tartása miatt szükséges | A beavatkozás után egy hatékonyan működő viziközmű elemet kapunk, mely a kor elvárásainak megfelel. A rendszer üzembiztos, hatékony, és korszerű lesz |  | Csatár | 12800 |  | 2025-01-01 | 2031-12-31 | hosszú |  | 0 | 0 | 0 | 0 | 0 | 3200 | 0 | 3200 | 0 | 3200 | 0 | 3200 | 0 | 0
463 |  | Csonkahegyhát | Idegenvíz kizárása a csatornadiagnosztikai vizsgálat és a helyszíni ellenőrzés alapján¹ | Az üzemelő viziközmű technológiailag elavult, üzemeltetése, és javítása már nem gazdaságos. Jelenleg a piacon magasabb műszaki tartalmak érhetőek el | A viziközmű rendszer hatékonyságának növelése, az üzemeltetési költségek szinten tartása miatt szükséges | A beavatkozás után egy hatékonyan működő viziközmű elemet kapunk, mely a kor elvárásainak megfelel. A rendszer üzembiztos, hatékony, és korszerű lesz |  | Csonkahegyhát | 480 |  | 2021-01-01 | 2023-12-31 | közép |  | 0 | 240 | 0 | 240 | 0 | 0 | 0 | 0 | 0 | 0 | 0 | 0 | 0 | 0
598 |  | Csonkahegyhát | Idegenvíz kizárása a csatornadiagnosztikai vizsgálat és a helyszíni ellenőrzés alapján¹ | Az üzemelő viziközmű technológiailag elavult, üzemeltetése, és javítása már nem gazdaságos. Jelenleg a piacon magasabb műszaki tartalmak érhetőek el | A viziközmű rendszer hatékonyságának növelése, az üzemeltetési költségek szinten tartása miatt szükséges | A beavatkozás után egy hatékonyan működő viziközmű elemet kapunk, mely a kor elvárásainak megfelel. A rendszer üzembiztos, hatékony, és korszerű lesz |  | Csonkahegyhát | 1440 |  | 2024-01-01 | 2032-12-31 | hosszú |  | 0 | 0 | 0 | 0 | 240 | 0 | 240 | 240 | 0 | 240 | 240 | 0 | 240 | 0
189 |  | Csonkahegyhát | Gravitációs csatorna NA 150 rekonstrukció | Az üzemelő viziközmű technológiailag elavult, üzemeltetése, és javítása már nem gazdaságos. Jelenleg a piacon magasabb műszaki tartalmak érhetőek el | A viziközmű rendszer hatékonyságának növelése, az üzemeltetési költségek szinten tartása miatt szükséges | A beavatkozás után egy hatékonyan működő viziközmű elemet kapunk, mely a kor elvárásainak megfelel. A rendszer üzembiztos, hatékony, és korszerű lesz |  | Csonkahegyhát | 1152 |  | 2020-01-01 | 2023-12-31 | közép |  | 390 | 390 | 186 | 186 | 0 | 0 | 0 | 0 | 0 | 0 | 0 | 0 | 0 | 0
599 |  | Csonkahegyhát | Gravitációs csatorna NA 150 rekonstrukció | Az üzemelő viziközmű technológiailag elavult, üzemeltetése, és javítása már nem gazdaságos. Jelenleg a piacon magasabb műszaki tartalmak érhetőek el | A viziközmű rendszer hatékonyságának növelése, az üzemeltetési költségek szinten tartása miatt szükséges | A beavatkozás után egy hatékonyan működő viziközmű elemet kapunk, mely a kor elvárásainak megfelel. A rendszer üzembiztos, hatékony, és korszerű lesz |  | Csonkahegyhát | 1860 |  | 2024-01-01 | 2033-12-31 | hosszú |  | 0 | 0 | 0 | 0 | 186 | 186 | 186 | 186 | 186 | 186 | 186 | 186 | 186 | 186
190 |  | Csonkahegyhát | Gravitációs csatorna NA200 rekonstrukció | Az üzemelő viziközmű technológiailag elavult, üzemeltetése, és javítása már nem gazdaságos. Jelenleg a piacon magasabb műszaki tartalmak érhetőek el | A viziközmű rendszer hatékonyságának növelése, az üzemeltetési költségek szinten tartása miatt szükséges | A beavatkozás után egy hatékonyan működő viziközmű elemet kapunk, mely a kor elvárásainak megfelel. A rendszer üzembiztos, hatékony, és korszerű lesz |  | Csonkahegyhát | 2500 |  | 2020-01-01 | 2021-12-31 | közép |  | 1000 | 1500 | 0 | 0 | 0 | 0 | 0 | 0 | 0 | 0 | 0 | 0 | 0 | 0
799 |  | Csonkahegyhát | Gravitációs csatorna NA200 rekonstrukció | Az üzemelő viziközmű technológiailag elavult, üzemeltetése, és javítása már nem gazdaságos. Jelenleg a piacon magasabb műszaki tartalmak érhetőek el | A viziközmű rendszer hatékonyságának növelése, az üzemeltetési költségek szinten tartása miatt szükséges | A beavatkozás után egy hatékonyan működő viziközmű elemet kapunk, mely a kor elvárásainak megfelel. A rendszer üzembiztos, hatékony, és korszerű lesz |  | Csonkahegyhát | 12000 |  | 2025-01-01 | 2031-12-31 | hosszú |  | 0 | 0 | 0 | 0 | 0 | 1500 | 0 | 3500 | 0 | 3500 | 0 | 3500 | 0 | 0
191 |  | Egervár | Idegenvíz kizárása a csatornadiagnosztikai vizsgálat és a helyszíni ellenőrzés alapján¹ | Az üzemelő viziközmű technológiailag elavult, üzemeltetése, és javítása már nem gazdaságos. Jelenleg a piacon magasabb műszaki tartalmak érhetőek el | A viziközmű rendszer hatékonyságának növelése, az üzemeltetési költségek szinten tartása miatt szükséges | A beavatkozás után egy hatékonyan működő viziközmű elemet kapunk, mely a kor elvárásainak megfelel. A rendszer üzembiztos, hatékony, és korszerű lesz |  | Egervár | 4500 |  | 2020-01-01 | 2023-12-31 | közép |  | 1125 | 1125 | 1125 | 1125 | 0 | 0 | 0 | 0 | 0 | 0 | 0 | 0 | 0 | 0
600 |  | Egervár | Idegenvíz kizárása a csatornadiagnosztikai vizsgálat és a helyszíni ellenőrzés alapján¹ | Az üzemelő viziközmű technológiailag elavult, üzemeltetése, és javítása már nem gazdaságos. Jelenleg a piacon magasabb műszaki tartalmak érhetőek el | A viziközmű rendszer hatékonyságának növelése, az üzemeltetési költségek szinten tartása miatt szükséges | A beavatkozás után egy hatékonyan működő viziközmű elemet kapunk, mely a kor elvárásainak megfelel. A rendszer üzembiztos, hatékony, és korszerű lesz |  | Egervár | 11250 |  | 2024-01-01 | 2033-12-31 | hosszú |  | 0 | 0 | 0 | 0 | 1125 | 1125 | 1125 | 1125 | 1125 | 1125 | 1125 | 1125 | 1125 | 1125
192 |  | Egervár | Gravitációs csatorna NA 150 rekonstrukció | Az üzemelő viziközmű technológiailag elavult, üzemeltetése, és javítása már nem gazdaságos. Jelenleg a piacon magasabb műszaki tartalmak érhetőek el | A viziközmű rendszer hatékonyságának növelése, az üzemeltetési költségek szinten tartása miatt szükséges | A beavatkozás után egy hatékonyan működő viziközmű elemet kapunk, mely a kor elvárásainak megfelel. A rendszer üzembiztos, hatékony, és korszerű lesz |  | Egervár | 7200 |  | 2020-01-01 | 2023-12-31 | közép |  | 2400 | 2400 | 0 | 2400 | 0 | 0 | 0 | 0 | 0 | 0 | 0 | 0 | 0 | 0
800 |  | Egervár | Gravitációs csatorna NA 150 rekonstrukció | Az üzemelő viziközmű technológiailag elavult, üzemeltetése, és javítása már nem gazdaságos. Jelenleg a piacon magasabb műszaki tartalmak érhetőek el | A viziközmű rendszer hatékonyságának növelése, az üzemeltetési költségek szinten tartása miatt szükséges | A beavatkozás után egy hatékonyan működő viziközmű elemet kapunk, mely a kor elvárásainak megfelel. A rendszer üzembiztos, hatékony, és korszerű lesz |  | Egervár | 9600 |  | 2025-01-01 | 2031-12-31 | hosszú |  | 0 | 0 | 0 | 0 | 0 | 2400 | 0 | 2400 | 0 | 2400 | 0 | 2400 | 0 | 0
193 |  | Egervár | Gravitációs csatorna NA200 rekonstrukció | Az üzemelő viziközmű technológiailag elavult, üzemeltetése, és javítása már nem gazdaságos. Jelenleg a piacon magasabb műszaki tartalmak érhetőek el | A viziközmű rendszer hatékonyságának növelése, az üzemeltetési költségek szinten tartása miatt szükséges | A beavatkozás után egy hatékonyan működő viziközmű elemet kapunk, mely a kor elvárásainak megfelel. A rendszer üzembiztos, hatékony, és korszerű lesz |  | Egervár | 10000 |  | 2020-01-01 | 2022-12-31 | közép |  | 5000 | 0 | 5000 | 0 | 0 | 0 | 0 | 0 | 0 | 0 | 0 | 0 | 0 | 0
801 |  | Egervár | Gravitációs csatorna NA200 rekonstrukció | Az üzemelő viziközmű technológiailag elavult, üzemeltetése, és javítása már nem gazdaságos. Jelenleg a piacon magasabb műszaki tartalmak érhetőek el | A viziközmű rendszer hatékonyságának növelése, az üzemeltetési költségek szinten tartása miatt szükséges | A beavatkozás után egy hatékonyan működő viziközmű elemet kapunk, mely a kor elvárásainak megfelel. A rendszer üzembiztos, hatékony, és korszerű lesz |  | Egervár | 10000 |  | 2025-01-01 | 2029-12-31 | hosszú |  | 0 | 0 | 0 | 0 | 0 | 5000 | 0 | 0 | 0 | 5000 | 0 | 0 | 0 | 0
194 |  | Gősfa | Idegenvíz kizárása a csatornadiagnosztikai vizsgálat és a helyszíni ellenőrzés alapján¹ | Az üzemelő viziközmű technológiailag elavult, üzemeltetése, és javítása már nem gazdaságos. Jelenleg a piacon magasabb műszaki tartalmak érhetőek el | A viziközmű rendszer hatékonyságának növelése, az üzemeltetési költségek szinten tartása miatt szükséges | A beavatkozás után egy hatékonyan működő viziközmű elemet kapunk, mely a kor elvárásainak megfelel. A rendszer üzembiztos, hatékony, és korszerű lesz |  | Gősfa | 848 |  | 2020-01-01 | 2023-12-31 | közép |  | 212 | 212 | 212 | 212 | 0 | 0 | 0 | 0 | 0 | 0 | 0 | 0 | 0 | 0
601 |  | Gősfa | Idegenvíz kizárása a csatornadiagnosztikai vizsgálat és a helyszíni ellenőrzés alapján¹ | Az üzemelő viziközmű technológiailag elavult, üzemeltetése, és javítása már nem gazdaságos. Jelenleg a piacon magasabb műszaki tartalmak érhetőek el | A viziközmű rendszer hatékonyságának növelése, az üzemeltetési költségek szinten tartása miatt szükséges | A beavatkozás után egy hatékonyan működő viziközmű elemet kapunk, mely a kor elvárásainak megfelel. A rendszer üzembiztos, hatékony, és korszerű lesz |  | Gősfa | 2120 |  | 2024-01-01 | 2033-12-31 | hosszú |  | 0 | 0 | 0 | 0 | 212 | 212 | 212 | 212 | 212 | 212 | 212 | 212 | 212 | 212
195 |  | Gősfa | Gravitációs csatorna NA 150 rekonstrukció | Az üzemelő viziközmű technológiailag elavult, üzemeltetése, és javítása már nem gazdaságos. Jelenleg a piacon magasabb műszaki tartalmak érhetőek el | A viziközmű rendszer hatékonyságának növelése, az üzemeltetési költségek szinten tartása miatt szükséges | A beavatkozás után egy hatékonyan működő viziközmű elemet kapunk, mely a kor elvárásainak megfelel. A rendszer üzembiztos, hatékony, és korszerű lesz |  | Gősfa | 5000 |  | 2020-01-01 | 2022-12-31 | közép |  | 2500 | 0 | 2500 | 0 | 0 | 0 | 0 | 0 | 0 | 0 | 0 | 0 | 0 | 0
802 |  | Gősfa | Gravitációs csatorna NA 150 rekonstrukció | Az üzemelő viziközmű technológiailag elavult, üzemeltetése, és javítása már nem gazdaságos. Jelenleg a piacon magasabb műszaki tartalmak érhetőek el | A viziközmű rendszer hatékonyságának növelése, az üzemeltetési költségek szinten tartása miatt szükséges | A beavatkozás után egy hatékonyan működő viziközmű elemet kapunk, mely a kor elvárásainak megfelel. A rendszer üzembiztos, hatékony, és korszerű lesz |  | Gősfa | 7500 |  | 2025-01-01 | 2032-12-31 | hosszú |  | 0 | 0 | 0 | 0 | 0 | 2500 | 0 | 0 | 0 | 2500 | 0 | 0 | 0 | 2500
196 |  | Gősfa | Gravitációs csatorna NA200 rekonstrukció | Az üzemelő viziközmű technológiailag elavult, üzemeltetése, és javítása már nem gazdaságos. Jelenleg a piacon magasabb műszaki tartalmak érhetőek el | A viziközmű rendszer hatékonyságának növelése, az üzemeltetési költségek szinten tartása miatt szükséges | A beavatkozás után egy hatékonyan működő viziközmű elemet kapunk, mely a kor elvárásainak megfelel. A rendszer üzembiztos, hatékony, és korszerű lesz |  | Gősfa | 6800 |  | 2020-01-01 | 2022-12-31 | közép |  | 3400 | 0 | 3400 | 0 | 0 | 0 | 0 | 0 | 0 | 0 | 0 | 0 | 0 | 0
803 |  | Gősfa | Gravitációs csatorna NA200 rekonstrukció | Az üzemelő viziközmű technológiailag elavult, üzemeltetése, és javítása már nem gazdaságos. Jelenleg a piacon magasabb műszaki tartalmak érhetőek el | A viziközmű rendszer hatékonyságának növelése, az üzemeltetési költségek szinten tartása miatt szükséges | A beavatkozás után egy hatékonyan működő viziközmű elemet kapunk, mely a kor elvárásainak megfelel. A rendszer üzembiztos, hatékony, és korszerű lesz |  | Gősfa | 10200 |  | 2025-01-01 | 2031-12-31 | hosszú |  | 0 | 0 | 0 | 0 | 0 | 3400 | 0 | 0 | 3400 | 0 | 0 | 3400 | 0 | 0
197 |  | Hagyárosbörönd | Idegenvíz kizárása a csatornadiagnosztikai vizsgálat és a helyszíni ellenőrzés alapján¹ | Az üzemelő viziközmű technológiailag elavult, üzemeltetése, és javítása már nem gazdaságos. Jelenleg a piacon magasabb műszaki tartalmak érhetőek el | A viziközmű rendszer hatékonyságának növelése, az üzemeltetési költségek szinten tartása miatt szükséges | A beavatkozás után egy hatékonyan működő viziközmű elemet kapunk, mely a kor elvárásainak megfelel. A rendszer üzembiztos, hatékony, és korszerű lesz |  | Hagyárosbörönd | 560 |  | 2020-01-01 | 2023-12-31 | közép |  | 160 | 160 | 120 | 120 | 0 | 0 | 0 | 0 | 0 | 0 | 0 | 0 | 0 | 0
602 |  | Hagyárosbörönd | Idegenvíz kizárása a csatornadiagnosztikai vizsgálat és a helyszíni ellenőrzés alapján¹ | Az üzemelő viziközmű technológiailag elavult, üzemeltetése, és javítása már nem gazdaságos. Jelenleg a piacon magasabb műszaki tartalmak érhetőek el | A viziközmű rendszer hatékonyságának növelése, az üzemeltetési költségek szinten tartása miatt szükséges | A beavatkozás után egy hatékonyan működő viziközmű elemet kapunk, mely a kor elvárásainak megfelel. A rendszer üzembiztos, hatékony, és korszerű lesz |  | Hagyárosbörönd | 1200 |  | 2024-01-01 | 2033-12-31 | hosszú |  | 0 | 0 | 0 | 0 | 120 | 120 | 120 | 120 | 120 | 120 | 120 | 120 | 120 | 120
547 |  | Hagyárosbörönd | Gravitációs csatorna NA 150 rekonstrukció | Az üzemelő viziközmű technológiailag elavult, üzemeltetése, és javítása már nem gazdaságos. Jelenleg a piacon magasabb műszaki tartalmak érhetőek el | A viziközmű rendszer hatékonyságának növelése, az üzemeltetési költségek szinten tartása miatt szükséges | A beavatkozás után egy hatékonyan működő viziközmű elemet kapunk, mely a kor elvárásainak megfelel. A rendszer üzembiztos, hatékony, és korszerű lesz |  | Hagyárosbörönd | 2400 |  | 2022-01-01 | 2022-12-31 | közép |  | 0 | 0 | 2400 | 0 | 0 | 0 | 0 | 0 | 0 | 0 | 0 | 0 | 0 | 0
804 |  | Hagyárosbörönd | Gravitációs csatorna NA 150 rekonstrukció | Az üzemelő viziközmű technológiailag elavult, üzemeltetése, és javítása már nem gazdaságos. Jelenleg a piacon magasabb műszaki tartalmak érhetőek el | A viziközmű rendszer hatékonyságának növelése, az üzemeltetési költségek szinten tartása miatt szükséges | A beavatkozás után egy hatékonyan működő viziközmű elemet kapunk, mely a kor elvárásainak megfelel. A rendszer üzembiztos, hatékony, és korszerű lesz |  | Hagyárosbörönd | 7200 |  | 2025-01-01 | 2030-12-31 | hosszú |  | 0 | 0 | 0 | 0 | 0 | 2400 | 0 | 2400 | 0 | 0 | 2400 | 0 | 0 | 0
198 |  | Hagyárosbörönd | Gravitációs csatorna NA200 rekonstrukció | Az üzemelő viziközmű technológiailag elavult, üzemeltetése, és javítása már nem gazdaságos. Jelenleg a piacon magasabb műszaki tartalmak érhetőek el | A viziközmű rendszer hatékonyságának növelése, az üzemeltetési költségek szinten tartása miatt szükséges | A beavatkozás után egy hatékonyan működő viziközmű elemet kapunk, mely a kor elvárásainak megfelel. A rendszer üzembiztos, hatékony, és korszerű lesz |  | Hagyárosbörönd | 10400 |  | 2020-01-01 | 2023-12-31 | közép |  | 2400 | 0 | 0 | 8000 | 0 | 0 | 0 | 0 | 0 | 0 | 0 | 0 | 0 | 0
805 |  | Hagyárosbörönd | Gravitációs csatorna NA200 rekonstrukció | Az üzemelő viziközmű technológiailag elavult, üzemeltetése, és javítása már nem gazdaságos. Jelenleg a piacon magasabb műszaki tartalmak érhetőek el | A viziközmű rendszer hatékonyságának növelése, az üzemeltetési költségek szinten tartása miatt szükséges | A beavatkozás után egy hatékonyan működő viziközmű elemet kapunk, mely a kor elvárásainak megfelel. A rendszer üzembiztos, hatékony, és korszerű lesz |  | Hagyárosbörönd | 22500 |  | 2025-01-01 | 2030-12-31 | hosszú |  | 0 | 0 | 0 | 0 | 0 | 8000 | 0 | 0 | 8000 | 0 | 6500 | 0 | 0 | 0
199 |  | Hottó | Idegenvíz kizárása a csatornadiagnosztikai vizsgálat és a helyszíni ellenőrzés alapján¹ | Az üzemelő viziközmű technológiailag elavult, üzemeltetése, és javítása már nem gazdaságos. Jelenleg a piacon magasabb műszaki tartalmak érhetőek el | A viziközmű rendszer hatékonyságának növelése, az üzemeltetési költségek szinten tartása miatt szükséges | A beavatkozás után egy hatékonyan működő viziközmű elemet kapunk, mely a kor elvárásainak megfelel. A rendszer üzembiztos, hatékony, és korszerű lesz |  | Hottó | 1200 |  | 2020-01-01 | 2023-12-31 | közép |  | 400 | 400 | 200 | 200 | 0 | 0 | 0 | 0 | 0 | 0 | 0 | 0 | 0 | 0
603 |  | Hottó | Idegenvíz kizárása a csatornadiagnosztikai vizsgálat és a helyszíni ellenőrzés alapján¹ | Az üzemelő viziközmű technológiailag elavult, üzemeltetése, és javítása már nem gazdaságos. Jelenleg a piacon magasabb műszaki tartalmak érhetőek el | A viziközmű rendszer hatékonyságának növelése, az üzemeltetési költségek szinten tartása miatt szükséges | A beavatkozás után egy hatékonyan működő viziközmű elemet kapunk, mely a kor elvárásainak megfelel. A rendszer üzembiztos, hatékony, és korszerű lesz |  | Hottó | 2000 |  | 2024-01-01 | 2033-12-31 | hosszú |  | 0 | 0 | 0 | 0 | 200 | 200 | 200 | 200 | 200 | 200 | 200 | 200 | 200 | 200
200 |  | Hottó | Gravitációs csatorna NA 150 rekonstrukció | Az üzemelő viziközmű technológiailag elavult, üzemeltetése, és javítása már nem gazdaságos. Jelenleg a piacon magasabb műszaki tartalmak érhetőek el | A viziközmű rendszer hatékonyságának növelése, az üzemeltetési költségek szinten tartása miatt szükséges | A beavatkozás után egy hatékonyan működő viziközmű elemet kapunk, mely a kor elvárásainak megfelel. A rendszer üzembiztos, hatékony, és korszerű lesz |  | Hottó | 2000 |  | 2020-01-01 | 2020-12-31 | közép |  | 2000 | 0 | 0 | 0 | 0 | 0 | 0 | 0 | 0 | 0 | 0 | 0 | 0 | 0
806 |  | Hottó | Gravitációs csatorna NA 150 rekonstrukció | Az üzemelő viziközmű technológiailag elavult, üzemeltetése, és javítása már nem gazdaságos. Jelenleg a piacon magasabb műszaki tartalmak érhetőek el | A viziközmű rendszer hatékonyságának növelése, az üzemeltetési költségek szinten tartása miatt szükséges | A beavatkozás után egy hatékonyan működő viziközmű elemet kapunk, mely a kor elvárásainak megfelel. A rendszer üzembiztos, hatékony, és korszerű lesz |  | Hottó | 4000 |  | 2025-01-01 | 2030-12-31 | hosszú |  | 0 | 0 | 0 | 0 | 0 | 2000 | 0 | 0 | 0 | 0 | 2000 | 0 | 0 | 0
201 |  | Hottó | Gravitációs csatorna NA200 rekonstrukció | Az üzemelő viziközmű technológiailag elavult, üzemeltetése, és javítása már nem gazdaságos. Jelenleg a piacon magasabb műszaki tartalmak érhetőek el | A viziközmű rendszer hatékonyságának növelése, az üzemeltetési költségek szinten tartása miatt szükséges | A beavatkozás után egy hatékonyan működő viziközmű elemet kapunk, mely a kor elvárásainak megfelel. A rendszer üzembiztos, hatékony, és korszerű lesz |  | Hottó | 6800 |  | 2020-01-01 | 2022-12-31 | közép |  | 3300 | 0 | 3500 | 0 | 0 | 0 | 0 | 0 | 0 | 0 | 0 | 0 | 0 | 0
604 |  | Hottó | Gravitációs csatorna NA200 rekonstrukció | Az üzemelő viziközmű technológiailag elavult, üzemeltetése, és javítása már nem gazdaságos. Jelenleg a piacon magasabb műszaki tartalmak érhetőek el | A viziközmű rendszer hatékonyságának növelése, az üzemeltetési költségek szinten tartása miatt szükséges | A beavatkozás után egy hatékonyan működő viziközmű elemet kapunk, mely a kor elvárásainak megfelel. A rendszer üzembiztos, hatékony, és korszerű lesz |  | Hottó | 16900 |  | 2024-01-01 | 2032-12-31 | hosszú |  | 0 | 0 | 0 | 0 | 3300 | 0 | 3300 | 0 | 3300 | 0 | 3500 | 0 | 3500 | 0
202 |  | Kávás | Idegenvíz kizárása a csatornadiagnosztikai vizsgálat és a helyszíni ellenőrzés alapján¹ | Az üzemelő viziközmű technológiailag elavult, üzemeltetése, és javítása már nem gazdaságos. Jelenleg a piacon magasabb műszaki tartalmak érhetőek el | A viziközmű rendszer hatékonyságának növelése, az üzemeltetési költségek szinten tartása miatt szükséges | A beavatkozás után egy hatékonyan működő viziközmű elemet kapunk, mely a kor elvárásainak megfelel. A rendszer üzembiztos, hatékony, és korszerű lesz |  | Kávás | 1056 |  | 2020-01-01 | 2023-12-31 | közép |  | 264 | 264 | 264 | 264 | 0 | 0 | 0 | 0 | 0 | 0 | 0 | 0 | 0 | 0
605 |  | Kávás | Idegenvíz kizárása a csatornadiagnosztikai vizsgálat és a helyszíni ellenőrzés alapján¹ | Az üzemelő viziközmű technológiailag elavult, üzemeltetése, és javítása már nem gazdaságos. Jelenleg a piacon magasabb műszaki tartalmak érhetőek el | A viziközmű rendszer hatékonyságának növelése, az üzemeltetési költségek szinten tartása miatt szükséges | A beavatkozás után egy hatékonyan működő viziközmű elemet kapunk, mely a kor elvárásainak megfelel. A rendszer üzembiztos, hatékony, és korszerű lesz |  | Kávás | 2640 |  | 2024-01-01 | 2033-12-31 | hosszú |  | 0 | 0 | 0 | 0 | 264 | 264 | 264 | 264 | 264 | 264 | 264 | 264 | 264 | 264
548 |  | Kávás | Gravitációs csatorna NA 150 rekonstrukció | Az üzemelő viziközmű technológiailag elavult, üzemeltetése, és javítása már nem gazdaságos. Jelenleg a piacon magasabb műszaki tartalmak érhetőek el | A viziközmű rendszer hatékonyságának növelése, az üzemeltetési költségek szinten tartása miatt szükséges | A beavatkozás után egy hatékonyan működő viziközmű elemet kapunk, mely a kor elvárásainak megfelel. A rendszer üzembiztos, hatékony, és korszerű lesz |  | Kávás | 2000 |  | 2022-01-01 | 2022-12-31 | közép |  | 0 | 0 | 2000 | 0 | 0 | 0 | 0 | 0 | 0 | 0 | 0 | 0 | 0 | 0
975 |  | Kávás | Gravitációs csatorna NA 150 rekonstrukció | Az üzemelő viziközmű technológiailag elavult, üzemeltetése, és javítása már nem gazdaságos. Jelenleg a piacon magasabb műszaki tartalmak érhetőek el | A viziközmű rendszer hatékonyságának növelése, az üzemeltetési költségek szinten tartása miatt szükséges | A beavatkozás után egy hatékonyan működő viziközmű elemet kapunk, mely a kor elvárásainak megfelel. A rendszer üzembiztos, hatékony, és korszerű lesz |  | Kávás | 2000 |  | 2029-01-01 | 2029-12-31 | hosszú |  | 0 | 0 | 0 | 0 | 0 | 0 | 0 | 0 | 0 | 2000 | 0 | 0 | 0 | 0
203 |  | Kávás | Gravitációs csatorna NA200 rekonstrukció | Az üzemelő viziközmű technológiailag elavult, üzemeltetése, és javítása már nem gazdaságos. Jelenleg a piacon magasabb műszaki tartalmak érhetőek el | A viziközmű rendszer hatékonyságának növelése, az üzemeltetési költségek szinten tartása miatt szükséges | A beavatkozás után egy hatékonyan működő viziközmű elemet kapunk, mely a kor elvárásainak megfelel. A rendszer üzembiztos, hatékony, és korszerű lesz |  | Kávás | 4600 |  | 2020-01-01 | 2022-12-31 | közép |  | 2300 | 0 | 2300 | 0 | 0 | 0 | 0 | 0 | 0 | 0 | 0 | 0 | 0 | 0
606 |  | Kávás | Gravitációs csatorna NA200 rekonstrukció | Az üzemelő viziközmű technológiailag elavult, üzemeltetése, és javítása már nem gazdaságos. Jelenleg a piacon magasabb műszaki tartalmak érhetőek el | A viziközmű rendszer hatékonyságának növelése, az üzemeltetési költségek szinten tartása miatt szükséges | A beavatkozás után egy hatékonyan működő viziközmű elemet kapunk, mely a kor elvárásainak megfelel. A rendszer üzembiztos, hatékony, és korszerű lesz |  | Kávás | 9200 |  | 2024-01-01 | 2032-12-31 | hosszú |  | 0 | 0 | 0 | 0 | 2300 | 0 | 2300 | 0 | 0 | 2300 | 0 | 0 | 2300 | 0
204 |  | Kemendollár | Idegenvíz kizárása a csatornadiagnosztikai vizsgálat és a helyszíni ellenőrzés alapján¹ | Az üzemelő viziközmű technológiailag elavult, üzemeltetése, és javítása már nem gazdaságos. Jelenleg a piacon magasabb műszaki tartalmak érhetőek el | A viziközmű rendszer hatékonyságának növelése, az üzemeltetési költségek szinten tartása miatt szükséges | A beavatkozás után egy hatékonyan működő viziközmű elemet kapunk, mely a kor elvárásainak megfelel. A rendszer üzembiztos, hatékony, és korszerű lesz |  | Kemendollár | 868 |  | 2020-01-01 | 2021-12-31 | közép |  | 434 | 434 | 0 | 0 | 0 | 0 | 0 | 0 | 0 | 0 | 0 | 0 | 0 | 0
464 |  | Kemendollár | Gravitációs csatorna NA 150 rekonstrukció | Az üzemelő viziközmű technológiailag elavult, üzemeltetése, és javítása már nem gazdaságos. Jelenleg a piacon magasabb műszaki tartalmak érhetőek el | A viziközmű rendszer hatékonyságának növelése, az üzemeltetési költségek szinten tartása miatt szükséges | A beavatkozás után egy hatékonyan működő viziközmű elemet kapunk, mely a kor elvárásainak megfelel. A rendszer üzembiztos, hatékony, és korszerű lesz |  | Kemendollár | 2500 |  | 2021-01-01 | 2021-12-31 | közép |  | 0 | 2500 | 0 | 0 | 0 | 0 | 0 | 0 | 0 | 0 | 0 | 0 | 0 | 0
607 |  | Kemendollár | Gravitációs csatorna NA 150 rekonstrukció | Az üzemelő viziközmű technológiailag elavult, üzemeltetése, és javítása már nem gazdaságos. Jelenleg a piacon magasabb műszaki tartalmak érhetőek el | A viziközmű rendszer hatékonyságának növelése, az üzemeltetési költségek szinten tartása miatt szükséges | A beavatkozás után egy hatékonyan működő viziközmű elemet kapunk, mely a kor elvárásainak megfelel. A rendszer üzembiztos, hatékony, és korszerű lesz |  | Kemendollár | 7500 |  | 2024-01-01 | 2030-12-31 | hosszú |  | 0 | 0 | 0 | 0 | 2500 | 0 | 0 | 2500 | 0 | 0 | 2500 | 0 | 0 | 0
205 |  | Kemendollár | Gravitációs csatorna NA200 rekonstrukció | Az üzemelő viziközmű technológiailag elavult, üzemeltetése, és javítása már nem gazdaságos. Jelenleg a piacon magasabb műszaki tartalmak érhetőek el | A viziközmű rendszer hatékonyságának növelése, az üzemeltetési költségek szinten tartása miatt szükséges | A beavatkozás után egy hatékonyan működő viziközmű elemet kapunk, mely a kor elvárásainak megfelel. A rendszer üzembiztos, hatékony, és korszerű lesz |  | Kemendollár | 8000 |  | 2020-01-01 | 2022-12-31 | közép |  | 4000 | 0 | 4000 | 0 | 0 | 0 | 0 | 0 | 0 | 0 | 0 | 0 | 0 | 0
807 |  | Kemendollár | Gravitációs csatorna NA200 rekonstrukció | Az üzemelő viziközmű technológiailag elavult, üzemeltetése, és javítása már nem gazdaságos. Jelenleg a piacon magasabb műszaki tartalmak érhetőek el | A viziközmű rendszer hatékonyságának növelése, az üzemeltetési költségek szinten tartása miatt szükséges | A beavatkozás után egy hatékonyan működő viziközmű elemet kapunk, mely a kor elvárásainak megfelel. A rendszer üzembiztos, hatékony, és korszerű lesz |  | Kemendollár | 8000 |  | 2025-01-01 | 2028-12-31 | hosszú |  | 0 | 0 | 0 | 0 | 0 | 4000 | 0 | 0 | 4000 | 0 | 0 | 0 | 0 | 0
206 |  | Keménfa | Idegenvíz kizárása a csatornadiagnosztikai vizsgálat és a helyszíni ellenőrzés alapján¹ | Az üzemelő viziközmű technológiailag elavult, üzemeltetése, és javítása már nem gazdaságos. Jelenleg a piacon magasabb műszaki tartalmak érhetőek el | A viziközmű rendszer hatékonyságának növelése, az üzemeltetési költségek szinten tartása miatt szükséges | A beavatkozás után egy hatékonyan működő viziközmű elemet kapunk, mely a kor elvárásainak megfelel. A rendszer üzembiztos, hatékony, és korszerű lesz |  | Keménfa | 400 |  | 2020-01-01 | 2023-12-31 | közép |  | 100 | 100 | 100 | 100 | 0 | 0 | 0 | 0 | 0 | 0 | 0 | 0 | 0 | 0
608 |  | Keménfa | Idegenvíz kizárása a csatornadiagnosztikai vizsgálat és a helyszíni ellenőrzés alapján¹ | Az üzemelő viziközmű technológiailag elavult, üzemeltetése, és javítása már nem gazdaságos. Jelenleg a piacon magasabb műszaki tartalmak érhetőek el | A viziközmű rendszer hatékonyságának növelése, az üzemeltetési költségek szinten tartása miatt szükséges | A beavatkozás után egy hatékonyan működő viziközmű elemet kapunk, mely a kor elvárásainak megfelel. A rendszer üzembiztos, hatékony, és korszerű lesz |  | Keménfa | 1000 |  | 2024-01-01 | 2033-12-31 | hosszú |  | 0 | 0 | 0 | 0 | 100 | 100 | 100 | 100 | 100 | 100 | 100 | 100 | 100 | 100
989 |  | Keménfa | Gravitációs csatorna NA 150 rekonstrukció | Az üzemelő viziközmű technológiailag elavult, üzemeltetése, és javítása már nem gazdaságos. Jelenleg a piacon magasabb műszaki tartalmak érhetőek el | A viziközmű rendszer hatékonyságának növelése, az üzemeltetési költségek szinten tartása miatt szükséges | A beavatkozás után egy hatékonyan működő viziközmű elemet kapunk, mely a kor elvárásainak megfelel. A rendszer üzembiztos, hatékony, és korszerű lesz |  | Keménfa | 1800 |  | 2030-01-01 | 2030-12-31 | hosszú |  | 0 | 0 | 0 | 0 | 0 | 0 | 0 | 0 | 0 | 0 | 1800 | 0 | 0 | 0
207 |  | Keménfa | Gravitációs csatorna NA200 rekonstrukció | Az üzemelő viziközmű technológiailag elavult, üzemeltetése, és javítása már nem gazdaságos. Jelenleg a piacon magasabb műszaki tartalmak érhetőek el | A viziközmű rendszer hatékonyságának növelése, az üzemeltetési költségek szinten tartása miatt szükséges | A beavatkozás után egy hatékonyan működő viziközmű elemet kapunk, mely a kor elvárásainak megfelel. A rendszer üzembiztos, hatékony, és korszerű lesz |  | Keménfa | 5000 |  | 2020-01-01 | 2022-12-31 | közép |  | 2500 | 0 | 2500 | 0 | 0 | 0 | 0 | 0 | 0 | 0 | 0 | 0 | 0 | 0
609 |  | Keménfa | Gravitációs csatorna NA200 rekonstrukció | Az üzemelő viziközmű technológiailag elavult, üzemeltetése, és javítása már nem gazdaságos. Jelenleg a piacon magasabb műszaki tartalmak érhetőek el | A viziközmű rendszer hatékonyságának növelése, az üzemeltetési költségek szinten tartása miatt szükséges | A beavatkozás után egy hatékonyan működő viziközmű elemet kapunk, mely a kor elvárásainak megfelel. A rendszer üzembiztos, hatékony, és korszerű lesz |  | Keménfa | 7500 |  | 2024-01-01 | 2030-12-31 | hosszú |  | 0 | 0 | 0 | 0 | 2500 | 0 | 0 | 2500 | 0 | 0 | 2500 | 0 | 0 | 0
208 |  | Kisbucsa | Idegenvíz kizárása a csatornadiagnosztikai vizsgálat és a helyszíni ellenőrzés alapján¹ | Az üzemelő viziközmű technológiailag elavult, üzemeltetése, és javítása már nem gazdaságos. Jelenleg a piacon magasabb műszaki tartalmak érhetőek el | A viziközmű rendszer hatékonyságának növelése, az üzemeltetési költségek szinten tartása miatt szükséges | A beavatkozás után egy hatékonyan működő viziközmű elemet kapunk, mely a kor elvárásainak megfelel. A rendszer üzembiztos, hatékony, és korszerű lesz |  | Kisbucsa | 890 |  | 2020-01-01 | 2023-12-31 | közép |  | 275 | 275 | 170 | 170 | 0 | 0 | 0 | 0 | 0 | 0 | 0 | 0 | 0 | 0
610 |  | Kisbucsa | Idegenvíz kizárása a csatornadiagnosztikai vizsgálat és a helyszíni ellenőrzés alapján¹ | Az üzemelő viziközmű technológiailag elavult, üzemeltetése, és javítása már nem gazdaságos. Jelenleg a piacon magasabb műszaki tartalmak érhetőek el | A viziközmű rendszer hatékonyságának növelése, az üzemeltetési költségek szinten tartása miatt szükséges | A beavatkozás után egy hatékonyan működő viziközmű elemet kapunk, mely a kor elvárásainak megfelel. A rendszer üzembiztos, hatékony, és korszerű lesz |  | Kisbucsa | 1700 |  | 2024-01-01 | 2033-12-31 | hosszú |  | 0 | 0 | 0 | 0 | 170 | 170 | 170 | 170 | 170 | 170 | 170 | 170 | 170 | 170
209 |  | Kisbucsa | Gravitációs csatorna NA 150 rekonstrukció | Az üzemelő viziközmű technológiailag elavult, üzemeltetése, és javítása már nem gazdaságos. Jelenleg a piacon magasabb műszaki tartalmak érhetőek el | A viziközmű rendszer hatékonyságának növelése, az üzemeltetési költségek szinten tartása miatt szükséges | A beavatkozás után egy hatékonyan működő viziközmű elemet kapunk, mely a kor elvárásainak megfelel. A rendszer üzembiztos, hatékony, és korszerű lesz |  | Kisbucsa | 4600 |  | 2020-01-01 | 2023-12-31 | közép |  | 2300 | 0 | 0 | 2300 | 0 | 0 | 0 | 0 | 0 | 0 | 0 | 0 | 0 | 0
925 |  | Kisbucsa | Gravitációs csatorna NA 150 rekonstrukció | Az üzemelő viziközmű technológiailag elavult, üzemeltetése, és javítása már nem gazdaságos. Jelenleg a piacon magasabb műszaki tartalmak érhetőek el | A viziközmű rendszer hatékonyságának növelése, az üzemeltetési költségek szinten tartása miatt szükséges | A beavatkozás után egy hatékonyan működő viziközmű elemet kapunk, mely a kor elvárásainak megfelel. A rendszer üzembiztos, hatékony, és korszerű lesz |  | Kisbucsa | 4600 |  | 2027-01-01 | 2031-12-31 | hosszú |  | 0 | 0 | 0 | 0 | 0 | 0 | 0 | 2300 | 0 | 0 | 0 | 2300 | 0 | 0
210 |  | Kisbucsa | Gravitációs csatorna NA200 rekonstrukció | Az üzemelő viziközmű technológiailag elavult, üzemeltetése, és javítása már nem gazdaságos. Jelenleg a piacon magasabb műszaki tartalmak érhetőek el | A viziközmű rendszer hatékonyságának növelése, az üzemeltetési költségek szinten tartása miatt szükséges | A beavatkozás után egy hatékonyan működő viziközmű elemet kapunk, mely a kor elvárásainak megfelel. A rendszer üzembiztos, hatékony, és korszerű lesz |  | Kisbucsa | 7600 |  | 2020-01-01 | 2023-12-31 | közép |  | 3800 | 0 | 0 | 3800 | 0 | 0 | 0 | 0 | 0 | 0 | 0 | 0 | 0 | 0
890 |  | Kisbucsa | Gravitációs csatorna NA200 rekonstrukció | Az üzemelő viziközmű technológiailag elavult, üzemeltetése, és javítása már nem gazdaságos. Jelenleg a piacon magasabb műszaki tartalmak érhetőek el | A viziközmű rendszer hatékonyságának növelése, az üzemeltetési költségek szinten tartása miatt szükséges | A beavatkozás után egy hatékonyan működő viziközmű elemet kapunk, mely a kor elvárásainak megfelel. A rendszer üzembiztos, hatékony, és korszerű lesz |  | Kisbucsa | 7600 |  | 2026-12-31 | 2029-01-01 | hosszú |  | 0 | 0 | 0 | 0 | 0 | 0 | 3800 | 0 | 0 | 3800 | 0 | 0 | 0 | 0
211 |  | Kiskutas | Idegenvíz kizárása a csatornadiagnosztikai vizsgálat és a helyszíni ellenőrzés alapján¹ | Az üzemelő viziközmű technológiailag elavult, üzemeltetése, és javítása már nem gazdaságos. Jelenleg a piacon magasabb műszaki tartalmak érhetőek el | A viziközmű rendszer hatékonyságának növelése, az üzemeltetési költségek szinten tartása miatt szükséges | A beavatkozás után egy hatékonyan működő viziközmű elemet kapunk, mely a kor elvárásainak megfelel. A rendszer üzembiztos, hatékony, és korszerű lesz |  | Kiskutas | 1056 |  | 2020-01-01 | 2023-12-31 | közép |  | 264 | 264 | 264 | 264 | 0 | 0 | 0 | 0 | 0 | 0 | 0 | 0 | 0 | 0
611 |  | Kiskutas | Idegenvíz kizárása a csatornadiagnosztikai vizsgálat és a helyszíni ellenőrzés alapján¹ | Az üzemelő viziközmű technológiailag elavult, üzemeltetése, és javítása már nem gazdaságos. Jelenleg a piacon magasabb műszaki tartalmak érhetőek el | A viziközmű rendszer hatékonyságának növelése, az üzemeltetési költségek szinten tartása miatt szükséges | A beavatkozás után egy hatékonyan működő viziközmű elemet kapunk, mely a kor elvárásainak megfelel. A rendszer üzembiztos, hatékony, és korszerű lesz |  | Kiskutas | 2640 |  | 2024-01-01 | 2033-12-31 | hosszú |  | 0 | 0 | 0 | 0 | 264 | 264 | 264 | 264 | 264 | 264 | 264 | 264 | 264 | 264
549 |  | Kiskutas | Gravitációs csatorna NA 150 rekonstrukció | Az üzemelő viziközmű technológiailag elavult, üzemeltetése, és javítása már nem gazdaságos. Jelenleg a piacon magasabb műszaki tartalmak érhetőek el | A viziközmű rendszer hatékonyságának növelése, az üzemeltetési költségek szinten tartása miatt szükséges | A beavatkozás után egy hatékonyan működő viziközmű elemet kapunk, mely a kor elvárásainak megfelel. A rendszer üzembiztos, hatékony, és korszerű lesz |  | Kiskutas | 2000 |  | 2022-01-01 | 2022-12-31 | közép |  | 0 | 0 | 2000 | 0 | 0 | 0 | 0 | 0 | 0 | 0 | 0 | 0 | 0 | 0
976 |  | Kiskutas | Gravitációs csatorna NA 150 rekonstrukció | Az üzemelő viziközmű technológiailag elavult, üzemeltetése, és javítása már nem gazdaságos. Jelenleg a piacon magasabb műszaki tartalmak érhetőek el | A viziközmű rendszer hatékonyságának növelése, az üzemeltetési költségek szinten tartása miatt szükséges | A beavatkozás után egy hatékonyan működő viziközmű elemet kapunk, mely a kor elvárásainak megfelel. A rendszer üzembiztos, hatékony, és korszerű lesz |  | Kiskutas | 2000 |  | 2029-01-01 | 2029-12-31 | hosszú |  | 0 | 0 | 0 | 0 | 0 | 0 | 0 | 0 | 0 | 2000 | 0 | 0 | 0 | 0
212 |  | Kiskutas | Gravitációs csatorna NA200 rekonstrukció | Az üzemelő viziközmű technológiailag elavult, üzemeltetése, és javítása már nem gazdaságos. Jelenleg a piacon magasabb műszaki tartalmak érhetőek el | A viziközmű rendszer hatékonyságának növelése, az üzemeltetési költségek szinten tartása miatt szükséges | A beavatkozás után egy hatékonyan működő viziközmű elemet kapunk, mely a kor elvárásainak megfelel. A rendszer üzembiztos, hatékony, és korszerű lesz |  | Kiskutas | 6000 |  | 2020-01-01 | 2022-12-31 | közép |  | 3000 | 0 | 3000 | 0 | 0 | 0 | 0 | 0 | 0 | 0 | 0 | 0 | 0 | 0
808 |  | Kiskutas | Gravitációs csatorna NA200 rekonstrukció | Az üzemelő viziközmű technológiailag elavult, üzemeltetése, és javítása már nem gazdaságos. Jelenleg a piacon magasabb műszaki tartalmak érhetőek el | A viziközmű rendszer hatékonyságának növelése, az üzemeltetési költségek szinten tartása miatt szükséges | A beavatkozás után egy hatékonyan működő viziközmű elemet kapunk, mely a kor elvárásainak megfelel. A rendszer üzembiztos, hatékony, és korszerű lesz |  | Kiskutas | 9000 |  | 2025.010.1 | 2031-12-31 | hosszú |  | 0 | 0 | 0 | 0 | 0 | 3000 | 0 | 0 | 3000 | 0 | 0 | 3000 | 0 | 0
213 |  | Kispáli | Idegenvíz kizárása a csatornadiagnosztikai vizsgálat és a helyszíni ellenőrzés alapján¹ | Az üzemelő viziközmű technológiailag elavult, üzemeltetése, és javítása már nem gazdaságos. Jelenleg a piacon magasabb műszaki tartalmak érhetőek el | A viziközmű rendszer hatékonyságának növelése, az üzemeltetési költségek szinten tartása miatt szükséges | A beavatkozás után egy hatékonyan működő viziközmű elemet kapunk, mely a kor elvárásainak megfelel. A rendszer üzembiztos, hatékony, és korszerű lesz |  | Kispáli | 1216 |  | 2020-01-01 | 2023-12-31 | közép |  | 304 | 304 | 304 | 304 | 0 | 0 | 0 | 0 | 0 | 0 | 0 | 0 | 0 | 0
612 |  | Kispáli | Idegenvíz kizárása a csatornadiagnosztikai vizsgálat és a helyszíni ellenőrzés alapján¹ | Az üzemelő viziközmű technológiailag elavult, üzemeltetése, és javítása már nem gazdaságos. Jelenleg a piacon magasabb műszaki tartalmak érhetőek el | A viziközmű rendszer hatékonyságának növelése, az üzemeltetési költségek szinten tartása miatt szükséges | A beavatkozás után egy hatékonyan működő viziközmű elemet kapunk, mely a kor elvárásainak megfelel. A rendszer üzembiztos, hatékony, és korszerű lesz |  | Kispáli | 3040 |  | 2024-01-01 | 2033-12-31 | hosszú |  | 0 | 0 | 0 | 0 | 304 | 304 | 304 | 304 | 304 | 304 | 304 | 304 | 304 | 304
465 |  | Kispáli | Gravitációs csatorna NA 150 rekonstrukció | Az üzemelő viziközmű technológiailag elavult, üzemeltetése, és javítása már nem gazdaságos. Jelenleg a piacon magasabb műszaki tartalmak érhetőek el | A viziközmű rendszer hatékonyságának növelése, az üzemeltetési költségek szinten tartása miatt szükséges | A beavatkozás után egy hatékonyan működő viziközmű elemet kapunk, mely a kor elvárásainak megfelel. A rendszer üzembiztos, hatékony, és korszerű lesz |  | Kispáli | 2300 |  | 2021-01-01 | 2021-12-31 | közép |  | 0 | 2300 | 0 | 0 | 0 | 0 | 0 | 0 | 0 | 0 | 0 | 0 | 0 | 0
926 |  | Kispáli | Gravitációs csatorna NA 150 rekonstrukció | Az üzemelő viziközmű technológiailag elavult, üzemeltetése, és javítása már nem gazdaságos. Jelenleg a piacon magasabb műszaki tartalmak érhetőek el | A viziközmű rendszer hatékonyságának növelése, az üzemeltetési költségek szinten tartása miatt szükséges | A beavatkozás után egy hatékonyan működő viziközmű elemet kapunk, mely a kor elvárásainak megfelel. A rendszer üzembiztos, hatékony, és korszerű lesz |  | Kispáli | 2300 |  | 2027-01-01 | 2027-12-31 | hosszú |  | 0 | 0 | 0 | 0 | 0 | 0 | 0 | 2300 | 0 | 0 | 0 | 0 | 0 | 0
214 |  | Kispáli | Gravitációs csatorna NA200 rekonstrukció | Az üzemelő viziközmű technológiailag elavult, üzemeltetése, és javítása már nem gazdaságos. Jelenleg a piacon magasabb műszaki tartalmak érhetőek el | A viziközmű rendszer hatékonyságának növelése, az üzemeltetési költségek szinten tartása miatt szükséges | A beavatkozás után egy hatékonyan működő viziközmű elemet kapunk, mely a kor elvárásainak megfelel. A rendszer üzembiztos, hatékony, és korszerű lesz |  | Kispáli | 7400 |  | 2020-01-01 | 2022-12-31 | közép |  | 3700 | 0 | 3700 | 0 | 0 | 0 | 0 | 0 | 0 | 0 | 0 | 0 | 0 | 0
613 |  | Kispáli | Gravitációs csatorna NA200 rekonstrukció | Az üzemelő viziközmű technológiailag elavult, üzemeltetése, és javítása már nem gazdaságos. Jelenleg a piacon magasabb műszaki tartalmak érhetőek el | A viziközmű rendszer hatékonyságának növelése, az üzemeltetési költségek szinten tartása miatt szükséges | A beavatkozás után egy hatékonyan működő viziközmű elemet kapunk, mely a kor elvárásainak megfelel. A rendszer üzembiztos, hatékony, és korszerű lesz |  | Kispáli | 18500 |  | 2024-01-01 | 2032-12-31 | hosszú |  | 0 | 0 | 0 | 0 | 3700 | 0 | 3700 | 0 | 3700 | 0 | 3700 | 0 | 3700 | 0
215 |  | Lakhegy | Idegenvíz kizárása a csatornadiagnosztikai vizsgálat és a helyszíni ellenőrzés alapján¹ | Az üzemelő viziközmű technológiailag elavult, üzemeltetése, és javítása már nem gazdaságos. Jelenleg a piacon magasabb műszaki tartalmak érhetőek el | A viziközmű rendszer hatékonyságának növelése, az üzemeltetési költségek szinten tartása miatt szükséges | A beavatkozás után egy hatékonyan működő viziközmű elemet kapunk, mely a kor elvárásainak megfelel. A rendszer üzembiztos, hatékony, és korszerű lesz |  | Lakhegy | 1768 |  | 2020-01-01 | 2023-12-31 | közép |  | 442 | 442 | 442 | 442 | 0 | 0 | 0 | 0 | 0 | 0 | 0 | 0 | 0 | 0
614 |  | Lakhegy | Idegenvíz kizárása a csatornadiagnosztikai vizsgálat és a helyszíni ellenőrzés alapján¹ | Az üzemelő viziközmű technológiailag elavult, üzemeltetése, és javítása már nem gazdaságos. Jelenleg a piacon magasabb műszaki tartalmak érhetőek el | A viziközmű rendszer hatékonyságának növelése, az üzemeltetési költségek szinten tartása miatt szükséges | A beavatkozás után egy hatékonyan működő viziközmű elemet kapunk, mely a kor elvárásainak megfelel. A rendszer üzembiztos, hatékony, és korszerű lesz |  | Lakhegy | 4420 |  | 2024-01-01 | 2033-12-31 | hosszú |  | 0 | 0 | 0 | 0 | 442 | 442 | 442 | 442 | 442 | 442 | 442 | 442 | 442 | 442
216 |  | Lakhegy | Gravitációs csatorna NA 150 rekonstrukció | Az üzemelő viziközmű technológiailag elavult, üzemeltetése, és javítása már nem gazdaságos. Jelenleg a piacon magasabb műszaki tartalmak érhetőek el | A viziközmű rendszer hatékonyságának növelése, az üzemeltetési költségek szinten tartása miatt szükséges | A beavatkozás után egy hatékonyan működő viziközmű elemet kapunk, mely a kor elvárásainak megfelel. A rendszer üzembiztos, hatékony, és korszerű lesz |  | Lakhegy | 4800 |  | 2020-01-01 | 2023-12-31 | közép |  | 2400 | 0 | 0 | 2400 | 0 | 0 | 0 | 0 | 0 | 0 | 0 | 0 | 0 | 0
927 |  | Lakhegy | Gravitációs csatorna NA 150 rekonstrukció | Az üzemelő viziközmű technológiailag elavult, üzemeltetése, és javítása már nem gazdaságos. Jelenleg a piacon magasabb műszaki tartalmak érhetőek el | A viziközmű rendszer hatékonyságának növelése, az üzemeltetési költségek szinten tartása miatt szükséges | A beavatkozás után egy hatékonyan működő viziközmű elemet kapunk, mely a kor elvárásainak megfelel. A rendszer üzembiztos, hatékony, és korszerű lesz |  | Lakhegy | 4800 |  | 2027-01-01 | 2031-12-31 | hosszú |  | 0 | 0 | 0 | 0 | 0 | 0 | 0 | 2400 | 0 | 0 | 0 | 2400 | 0 | 0
217 |  | Lakhegy | Gravitációs csatorna NA200 rekonstrukció | Az üzemelő viziközmű technológiailag elavult, üzemeltetése, és javítása már nem gazdaságos. Jelenleg a piacon magasabb műszaki tartalmak érhetőek el | A viziközmű rendszer hatékonyságának növelése, az üzemeltetési költségek szinten tartása miatt szükséges | A beavatkozás után egy hatékonyan működő viziközmű elemet kapunk, mely a kor elvárásainak megfelel. A rendszer üzembiztos, hatékony, és korszerű lesz |  | Lakhegy | 3300 |  | 2020-01-01 | 2022-12-31 | közép |  | 3000 | 0 | 300 | 0 | 0 | 0 | 0 | 0 | 0 | 0 | 0 | 0 | 0 | 0
809 |  | Lakhegy | Gravitációs csatorna NA200 rekonstrukció | Az üzemelő viziközmű technológiailag elavult, üzemeltetése, és javítása már nem gazdaságos. Jelenleg a piacon magasabb műszaki tartalmak érhetőek el | A viziközmű rendszer hatékonyságának növelése, az üzemeltetési költségek szinten tartása miatt szükséges | A beavatkozás után egy hatékonyan működő viziközmű elemet kapunk, mely a kor elvárásainak megfelel. A rendszer üzembiztos, hatékony, és korszerű lesz |  | Lakhegy | 6300 |  | 2025-01-01 | 2031-12-31 | hosszú |  | 0 | 0 | 0 | 0 | 0 | 3000 | 0 | 0 | 3000 | 0 | 0 | 300 | 0 | 0
218 |  | Nagykutas | Idegenvíz kizárása a csatornadiagnosztikai vizsgálat és a helyszíni ellenőrzés alapján¹ | Az üzemelő viziközmű technológiailag elavult, üzemeltetése, és javítása már nem gazdaságos. Jelenleg a piacon magasabb műszaki tartalmak érhetőek el | A viziközmű rendszer hatékonyságának növelése, az üzemeltetési költségek szinten tartása miatt szükséges | A beavatkozás után egy hatékonyan működő viziközmű elemet kapunk, mely a kor elvárásainak megfelel. A rendszer üzembiztos, hatékony, és korszerű lesz |  | Nagykutas | 1936 |  | 2020-01-01 | 2023-12-31 | közép |  | 484 | 484 | 484 | 484 | 0 | 0 | 0 | 0 | 0 | 0 | 0 | 0 | 0 | 0
615 |  | Nagykutas | Idegenvíz kizárása a csatornadiagnosztikai vizsgálat és a helyszíni ellenőrzés alapján¹ | Az üzemelő viziközmű technológiailag elavult, üzemeltetése, és javítása már nem gazdaságos. Jelenleg a piacon magasabb műszaki tartalmak érhetőek el | A viziközmű rendszer hatékonyságának növelése, az üzemeltetési költségek szinten tartása miatt szükséges | A beavatkozás után egy hatékonyan működő viziközmű elemet kapunk, mely a kor elvárásainak megfelel. A rendszer üzembiztos, hatékony, és korszerű lesz |  | Nagykutas | 4840 |  | 2024-01-01 | 2033-12-31 | hosszú |  | 0 | 0 | 0 | 0 | 484 | 484 | 484 | 484 | 484 | 484 | 484 | 484 | 484 | 484
219 |  | Nagykutas | Gravitációs csatorna NA 150 rekonstrukció | Az üzemelő viziközmű technológiailag elavult, üzemeltetése, és javítása már nem gazdaságos. Jelenleg a piacon magasabb műszaki tartalmak érhetőek el | A viziközmű rendszer hatékonyságának növelése, az üzemeltetési költségek szinten tartása miatt szükséges | A beavatkozás után egy hatékonyan működő viziközmű elemet kapunk, mely a kor elvárásainak megfelel. A rendszer üzembiztos, hatékony, és korszerű lesz |  | Nagykutas | 4600 |  | 2020-01-01 | 2023-12-31 | közép |  | 2300 | 0 | 0 | 2300 | 0 | 0 | 0 | 0 | 0 | 0 | 0 | 0 | 0 | 0
928 |  | Nagykutas | Gravitációs csatorna NA 150 rekonstrukció | Az üzemelő viziközmű technológiailag elavult, üzemeltetése, és javítása már nem gazdaságos. Jelenleg a piacon magasabb műszaki tartalmak érhetőek el | A viziközmű rendszer hatékonyságának növelése, az üzemeltetési költségek szinten tartása miatt szükséges | A beavatkozás után egy hatékonyan működő viziközmű elemet kapunk, mely a kor elvárásainak megfelel. A rendszer üzembiztos, hatékony, és korszerű lesz |  | Nagykutas | 2300 |  | 2027-01-01 | 2027-12-31 | hosszú |  | 0 | 0 | 0 | 0 | 0 | 0 | 0 | 2300 | 0 | 0 | 0 | 0 | 0 | 0
220 |  | Nagykutas | Gravitációs csatorna NA200 rekonstrukció | Az üzemelő viziközmű technológiailag elavult, üzemeltetése, és javítása már nem gazdaságos. Jelenleg a piacon magasabb műszaki tartalmak érhetőek el | A viziközmű rendszer hatékonyságának növelése, az üzemeltetési költségek szinten tartása miatt szükséges | A beavatkozás után egy hatékonyan működő viziközmű elemet kapunk, mely a kor elvárásainak megfelel. A rendszer üzembiztos, hatékony, és korszerű lesz |  | Nagykutas | 8000 |  | 2020-01-01 | 2022-12-31 | közép |  | 4000 | 0 | 4000 | 0 | 0 | 0 | 0 | 0 | 0 | 0 | 0 | 0 | 0 | 0
810 |  | Nagykutas | Gravitációs csatorna NA200 rekonstrukció | Az üzemelő viziközmű technológiailag elavult, üzemeltetése, és javítása már nem gazdaságos. Jelenleg a piacon magasabb műszaki tartalmak érhetőek el | A viziközmű rendszer hatékonyságának növelése, az üzemeltetési költségek szinten tartása miatt szükséges | A beavatkozás után egy hatékonyan működő viziközmű elemet kapunk, mely a kor elvárásainak megfelel. A rendszer üzembiztos, hatékony, és korszerű lesz |  | Nagykutas | 12000 |  | 2025-01-01 | 2030-12-31 | hosszú |  | 0 | 0 | 0 | 0 | 0 | 4000 | 0 | 0 | 4000 | 0 | 4000 | 0 | 0 | 0
221 |  | Nagypáli | Idegenvíz kizárása a csatornadiagnosztikai vizsgálat és a helyszíni ellenőrzés alapján¹ | Az üzemelő viziközmű technológiailag elavult, üzemeltetése, és javítása már nem gazdaságos. Jelenleg a piacon magasabb műszaki tartalmak érhetőek el | A viziközmű rendszer hatékonyságának növelése, az üzemeltetési költségek szinten tartása miatt szükséges | A beavatkozás után egy hatékonyan működő viziközmű elemet kapunk, mely a kor elvárásainak megfelel. A rendszer üzembiztos, hatékony, és korszerű lesz |  | Nagypáli | 1100 |  | 2020-01-01 | 2023-12-31 | közép |  | 275 | 275 | 275 | 275 | 0 | 0 | 0 | 0 | 0 | 0 | 0 | 0 | 0 | 0
616 |  | Nagypáli | Idegenvíz kizárása a csatornadiagnosztikai vizsgálat és a helyszíni ellenőrzés alapján¹ | Az üzemelő viziközmű technológiailag elavult, üzemeltetése, és javítása már nem gazdaságos. Jelenleg a piacon magasabb műszaki tartalmak érhetőek el | A viziközmű rendszer hatékonyságának növelése, az üzemeltetési költségek szinten tartása miatt szükséges | A beavatkozás után egy hatékonyan működő viziközmű elemet kapunk, mely a kor elvárásainak megfelel. A rendszer üzembiztos, hatékony, és korszerű lesz |  | Nagypáli | 2750 |  | 2024-01-01 | 2033-12-31 | hosszú |  | 0 | 0 | 0 | 0 | 275 | 275 | 275 | 275 | 275 | 275 | 275 | 275 | 275 | 275
222 |  | Nagypáli | Gravitációs csatorna NA 150 rekonstrukció | Az üzemelő viziközmű technológiailag elavult, üzemeltetése, és javítása már nem gazdaságos. Jelenleg a piacon magasabb műszaki tartalmak érhetőek el | A viziközmű rendszer hatékonyságának növelése, az üzemeltetési költségek szinten tartása miatt szükséges | A beavatkozás után egy hatékonyan működő viziközmű elemet kapunk, mely a kor elvárásainak megfelel. A rendszer üzembiztos, hatékony, és korszerű lesz |  | Nagypáli | 4600 |  | 2020-01-01 | 2023-12-31 | közép |  | 2300 | 0 | 0 | 2300 | 0 | 0 | 0 | 0 | 0 | 0 | 0 | 0 | 0 | 0
929 |  | Nagypáli | Gravitációs csatorna NA 150 rekonstrukció | Az üzemelő viziközmű technológiailag elavult, üzemeltetése, és javítása már nem gazdaságos. Jelenleg a piacon magasabb műszaki tartalmak érhetőek el | A viziközmű rendszer hatékonyságának növelése, az üzemeltetési költségek szinten tartása miatt szükséges | A beavatkozás után egy hatékonyan működő viziközmű elemet kapunk, mely a kor elvárásainak megfelel. A rendszer üzembiztos, hatékony, és korszerű lesz |  | Nagypáli | 4600 |  | 2027-01-01 | 2031-12-31 | hosszú |  | 0 | 0 | 0 | 0 | 0 | 0 | 0 | 2300 | 0 | 0 | 0 | 2300 | 0 | 0
223 |  | Nagypáli | Gravitációs csatorna NA200 rekonstrukció | Az üzemelő viziközmű technológiailag elavult, üzemeltetése, és javítása már nem gazdaságos. Jelenleg a piacon magasabb műszaki tartalmak érhetőek el | A viziközmű rendszer hatékonyságának növelése, az üzemeltetési költségek szinten tartása miatt szükséges | A beavatkozás után egy hatékonyan működő viziközmű elemet kapunk, mely a kor elvárásainak megfelel. A rendszer üzembiztos, hatékony, és korszerű lesz |  | Nagypáli | 4400 |  | 2020-01-01 | 2022-12-31 | közép |  | 2200 | 0 | 2200 | 0 | 0 | 0 | 0 | 0 | 0 | 0 | 0 | 0 | 0 | 0
811 |  | Nagypáli | Gravitációs csatorna NA200 rekonstrukció | Az üzemelő viziközmű technológiailag elavult, üzemeltetése, és javítása már nem gazdaságos. Jelenleg a piacon magasabb műszaki tartalmak érhetőek el | A viziközmű rendszer hatékonyságának növelése, az üzemeltetési költségek szinten tartása miatt szükséges | A beavatkozás után egy hatékonyan működő viziközmű elemet kapunk, mely a kor elvárásainak megfelel. A rendszer üzembiztos, hatékony, és korszerű lesz |  | Nagypáli | 8800 |  | 2025-01-01 | 2031-12-31 | hosszú |  | 0 | 0 | 0 | 0 | 0 | 2200 | 0 | 2200 | 0 | 2200 | 0 | 2200 | 0 | 0
224 |  | Nemesapáti | Idegenvíz kizárása a csatornadiagnosztikai vizsgálat és a helyszíni ellenőrzés alapján¹ | Az üzemelő viziközmű technológiailag elavult, üzemeltetése, és javítása már nem gazdaságos. Jelenleg a piacon magasabb műszaki tartalmak érhetőek el | A viziközmű rendszer hatékonyságának növelése, az üzemeltetési költségek szinten tartása miatt szükséges | A beavatkozás után egy hatékonyan működő viziközmű elemet kapunk, mely a kor elvárásainak megfelel. A rendszer üzembiztos, hatékony, és korszerű lesz |  | Nemesapáti | 1720 |  | 2020-01-01 | 2023-12-31 | közép |  | 430 | 430 | 430 | 430 | 0 | 0 | 0 | 0 | 0 | 0 | 0 | 0 | 0 | 0
617 |  | Nemesapáti | Idegenvíz kizárása a csatornadiagnosztikai vizsgálat és a helyszíni ellenőrzés alapján¹ | Az üzemelő viziközmű technológiailag elavult, üzemeltetése, és javítása már nem gazdaságos. Jelenleg a piacon magasabb műszaki tartalmak érhetőek el | A viziközmű rendszer hatékonyságának növelése, az üzemeltetési költségek szinten tartása miatt szükséges | A beavatkozás után egy hatékonyan működő viziközmű elemet kapunk, mely a kor elvárásainak megfelel. A rendszer üzembiztos, hatékony, és korszerű lesz |  | Nemesapáti | 4300 |  | 2024-01-01 | 2033-12-31 | hosszú |  | 0 | 0 | 0 | 0 | 430 | 430 | 430 | 430 | 430 | 430 | 430 | 430 | 430 | 430
466 |  | Nemesapáti | Gravitációs csatorna NA 150 rekonstrukció | Az üzemelő viziközmű technológiailag elavult, üzemeltetése, és javítása már nem gazdaságos. Jelenleg a piacon magasabb műszaki tartalmak érhetőek el | A viziközmű rendszer hatékonyságának növelése, az üzemeltetési költségek szinten tartása miatt szükséges | A beavatkozás után egy hatékonyan működő viziközmű elemet kapunk, mely a kor elvárásainak megfelel. A rendszer üzembiztos, hatékony, és korszerű lesz |  | Nemesapáti | 2000 |  | 2021-01-01 | 2021-12-31 | közép |  | 0 | 2000 | 0 | 0 | 0 | 0 | 0 | 0 | 0 | 0 | 0 | 0 | 0 | 0
618 |  | Nemesapáti | Gravitációs csatorna NA 150 rekonstrukció | Az üzemelő viziközmű technológiailag elavult, üzemeltetése, és javítása már nem gazdaságos. Jelenleg a piacon magasabb műszaki tartalmak érhetőek el | A viziközmű rendszer hatékonyságának növelése, az üzemeltetési költségek szinten tartása miatt szükséges | A beavatkozás után egy hatékonyan működő viziközmű elemet kapunk, mely a kor elvárásainak megfelel. A rendszer üzembiztos, hatékony, és korszerű lesz |  | Nemesapáti | 6000 |  | 2024-01-01 | 2030-12-31 | hosszú |  | 0 | 0 | 0 | 0 | 2000 | 0 | 0 | 2000 | 0 | 0 | 2000 | 0 | 0 | 0
225 |  | Nemesapáti | Gravitációs csatorna NA200 rekonstrukció | Az üzemelő viziközmű technológiailag elavult, üzemeltetése, és javítása már nem gazdaságos. Jelenleg a piacon magasabb műszaki tartalmak érhetőek el | A viziközmű rendszer hatékonyságának növelése, az üzemeltetési költségek szinten tartása miatt szükséges | A beavatkozás után egy hatékonyan működő viziközmű elemet kapunk, mely a kor elvárásainak megfelel. A rendszer üzembiztos, hatékony, és korszerű lesz |  | Nemesapáti | 7600 |  | 2020-01-01 | 2022-12-31 | közép |  | 3800 | 0 | 3800 | 0 | 0 | 0 | 0 | 0 | 0 | 0 | 0 | 0 | 0 | 0
812 |  | Nemesapáti | Gravitációs csatorna NA200 rekonstrukció | Az üzemelő viziközmű technológiailag elavult, üzemeltetése, és javítása már nem gazdaságos. Jelenleg a piacon magasabb műszaki tartalmak érhetőek el | A viziközmű rendszer hatékonyságának növelése, az üzemeltetési költségek szinten tartása miatt szükséges | A beavatkozás után egy hatékonyan működő viziközmű elemet kapunk, mely a kor elvárásainak megfelel. A rendszer üzembiztos, hatékony, és korszerű lesz |  | Nemesapáti | 11400 |  | 2025-01-01 | 2031-12-31 | hosszú |  | 0 | 0 | 0 | 0 | 0 | 3800 | 0 | 0 | 3800 | 0 | 0 | 3800 | 0 | 0
226 |  | Nemeshetés | Idegenvíz kizárása a csatornadiagnosztikai vizsgálat és a helyszíni ellenőrzés alapján¹ | Az üzemelő viziközmű technológiailag elavult, üzemeltetése, és javítása már nem gazdaságos. Jelenleg a piacon magasabb műszaki tartalmak érhetőek el | A viziközmű rendszer hatékonyságának növelése, az üzemeltetési költségek szinten tartása miatt szükséges | A beavatkozás után egy hatékonyan működő viziközmű elemet kapunk, mely a kor elvárásainak megfelel. A rendszer üzembiztos, hatékony, és korszerű lesz |  | Nemeshetés | 740 |  | 2020-01-01 | 2023-12-31 | közép |  | 220 | 220 | 150 | 150 | 0 | 0 | 0 | 0 | 0 | 0 | 0 | 0 | 0 | 0
619 |  | Nemeshetés | Idegenvíz kizárása a csatornadiagnosztikai vizsgálat és a helyszíni ellenőrzés alapján¹ | Az üzemelő viziközmű technológiailag elavult, üzemeltetése, és javítása már nem gazdaságos. Jelenleg a piacon magasabb műszaki tartalmak érhetőek el | A viziközmű rendszer hatékonyságának növelése, az üzemeltetési költségek szinten tartása miatt szükséges | A beavatkozás után egy hatékonyan működő viziközmű elemet kapunk, mely a kor elvárásainak megfelel. A rendszer üzembiztos, hatékony, és korszerű lesz |  | Nemeshetés | 1500 |  | 2024-01-01 | 2033-12-31 | hosszú |  | 0 | 0 | 0 | 0 | 150 | 150 | 150 | 150 | 150 | 150 | 150 | 150 | 150 | 150
227 |  | Nemeshetés | Gravitációs csatorna NA 150 rekonstrukció | Az üzemelő viziközmű technológiailag elavult, üzemeltetése, és javítása már nem gazdaságos. Jelenleg a piacon magasabb műszaki tartalmak érhetőek el | A viziközmű rendszer hatékonyságának növelése, az üzemeltetési költségek szinten tartása miatt szükséges | A beavatkozás után egy hatékonyan működő viziközmű elemet kapunk, mely a kor elvárásainak megfelel. A rendszer üzembiztos, hatékony, és korszerű lesz |  | Nemeshetés | 2200 |  | 2020-01-01 | 2020-12-31 | közép |  | 2200 | 0 | 0 | 0 | 0 | 0 | 0 | 0 | 0 | 0 | 0 | 0 | 0 | 0
813 |  | Nemeshetés | Gravitációs csatorna NA 150 rekonstrukció | Az üzemelő viziközmű technológiailag elavult, üzemeltetése, és javítása már nem gazdaságos. Jelenleg a piacon magasabb műszaki tartalmak érhetőek el | A viziközmű rendszer hatékonyságának növelése, az üzemeltetési költségek szinten tartása miatt szükséges | A beavatkozás után egy hatékonyan működő viziközmű elemet kapunk, mely a kor elvárásainak megfelel. A rendszer üzembiztos, hatékony, és korszerű lesz |  | Nemeshetés | 4400 |  | 2025-01-01 | 2030-12-31 | hosszú |  | 0 | 0 | 0 | 0 | 0 | 2200 | 0 | 0 | 0 | 0 | 2200 | 0 | 0 | 0
228 |  | Nemeshetés | Gravitációs csatorna NA200 rekonstrukció | Az üzemelő viziközmű technológiailag elavult, üzemeltetése, és javítása már nem gazdaságos. Jelenleg a piacon magasabb műszaki tartalmak érhetőek el | A viziközmű rendszer hatékonyságának növelése, az üzemeltetési költségek szinten tartása miatt szükséges | A beavatkozás után egy hatékonyan működő viziközmű elemet kapunk, mely a kor elvárásainak megfelel. A rendszer üzembiztos, hatékony, és korszerű lesz |  | Nemeshetés | 9400 |  | 2020-01-01 | 2022-12-31 | közép |  | 4700 | 0 | 4700 | 0 | 0 | 0 | 0 | 0 | 0 | 0 | 0 | 0 | 0 | 0
620 |  | Nemeshetés | Gravitációs csatorna NA200 rekonstrukció | Az üzemelő viziközmű technológiailag elavult, üzemeltetése, és javítása már nem gazdaságos. Jelenleg a piacon magasabb műszaki tartalmak érhetőek el | A viziközmű rendszer hatékonyságának növelése, az üzemeltetési költségek szinten tartása miatt szükséges | A beavatkozás után egy hatékonyan működő viziközmű elemet kapunk, mely a kor elvárásainak megfelel. A rendszer üzembiztos, hatékony, és korszerű lesz |  | Nemeshetés | 18800 |  | 2024-01-01 | 2032-12-31 | hosszú |  | 0 | 0 | 0 | 0 | 4700 | 0 | 4700 | 0 | 0 | 4700 | 0 | 0 | 4700 | 0
229 |  | Nemessándorháza | Idegenvíz kizárása a csatornadiagnosztikai vizsgálat és a helyszíni ellenőrzés alapján¹ | Az üzemelő viziközmű technológiailag elavult, üzemeltetése, és javítása már nem gazdaságos. Jelenleg a piacon magasabb műszaki tartalmak érhetőek el | A viziközmű rendszer hatékonyságának növelése, az üzemeltetési költségek szinten tartása miatt szükséges | A beavatkozás után egy hatékonyan működő viziközmű elemet kapunk, mely a kor elvárásainak megfelel. A rendszer üzembiztos, hatékony, és korszerű lesz |  | Nemessándorháza | 1056 |  | 2020-01-01 | 2023-12-31 | közép |  | 264 | 264 | 264 | 264 | 0 | 0 | 0 | 0 | 0 | 0 | 0 | 0 | 0 | 0
621 |  | Nemessándorháza | Idegenvíz kizárása a csatornadiagnosztikai vizsgálat és a helyszíni ellenőrzés alapján¹ | Az üzemelő viziközmű technológiailag elavult, üzemeltetése, és javítása már nem gazdaságos. Jelenleg a piacon magasabb műszaki tartalmak érhetőek el | A viziközmű rendszer hatékonyságának növelése, az üzemeltetési költségek szinten tartása miatt szükséges | A beavatkozás után egy hatékonyan működő viziközmű elemet kapunk, mely a kor elvárásainak megfelel. A rendszer üzembiztos, hatékony, és korszerű lesz |  | Nemessándorháza | 2640 |  | 2024-01-01 | 2033-12-31 | hosszú |  | 0 | 0 | 0 | 0 | 264 | 264 | 264 | 264 | 264 | 264 | 264 | 264 | 264 | 264
230 |  | Nemessándorháza | Gravitációs csatorna NA 150 rekonstrukció | Az üzemelő viziközmű technológiailag elavult, üzemeltetése, és javítása már nem gazdaságos. Jelenleg a piacon magasabb műszaki tartalmak érhetőek el | A viziközmű rendszer hatékonyságának növelése, az üzemeltetési költségek szinten tartása miatt szükséges | A beavatkozás után egy hatékonyan működő viziközmű elemet kapunk, mely a kor elvárásainak megfelel. A rendszer üzembiztos, hatékony, és korszerű lesz |  | Nemessándorháza | 2300 |  | 2020-01-01 | 2020-12-31 | közép |  | 2300 | 0 | 0 | 0 | 0 | 0 | 0 | 0 | 0 | 0 | 0 | 0 | 0 | 0
814 |  | Nemessándorháza | Gravitációs csatorna NA 150 rekonstrukció | Az üzemelő viziközmű technológiailag elavult, üzemeltetése, és javítása már nem gazdaságos. Jelenleg a piacon magasabb műszaki tartalmak érhetőek el | A viziközmű rendszer hatékonyságának növelése, az üzemeltetési költségek szinten tartása miatt szükséges | A beavatkozás után egy hatékonyan működő viziközmű elemet kapunk, mely a kor elvárásainak megfelel. A rendszer üzembiztos, hatékony, és korszerű lesz |  | Nemessándorháza | 4600 |  | 2025-01-01 | 2030-12-31 | hosszú |  | 0 | 0 | 0 | 0 | 0 | 2300 | 0 | 0 | 0 | 0 | 2300 | 0 | 0 | 0
231 |  | Nemessándorháza | Gravitációs csatorna NA200 rekonstrukció | Az üzemelő viziközmű technológiailag elavult, üzemeltetése, és javítása már nem gazdaságos. Jelenleg a piacon magasabb műszaki tartalmak érhetőek el | A viziközmű rendszer hatékonyságának növelése, az üzemeltetési költségek szinten tartása miatt szükséges | A beavatkozás után egy hatékonyan működő viziközmű elemet kapunk, mely a kor elvárásainak megfelel. A rendszer üzembiztos, hatékony, és korszerű lesz |  | Nemessándorháza | 6600 |  | 2020-01-01 | 2022-12-31 | közép |  | 3300 | 0 | 3300 | 0 | 0 | 0 | 0 | 0 | 0 | 0 | 0 | 0 | 0 | 0
622 |  | Nemessándorháza | Gravitációs csatorna NA200 rekonstrukció | Az üzemelő viziközmű technológiailag elavult, üzemeltetése, és javítása már nem gazdaságos. Jelenleg a piacon magasabb műszaki tartalmak érhetőek el | A viziközmű rendszer hatékonyságának növelése, az üzemeltetési költségek szinten tartása miatt szükséges | A beavatkozás után egy hatékonyan működő viziközmű elemet kapunk, mely a kor elvárásainak megfelel. A rendszer üzembiztos, hatékony, és korszerű lesz |  | Nemessándorháza | 9900 |  | 2024-01-01 | 2030-12-31 | hosszú |  | 0 | 0 | 0 | 0 | 3300 | 0 | 0 | 3300 | 0 | 0 | 3300 | 0 | 0 | 0
623 |  | Nemesszentandrás | Idegenvíz kizárása a csatornadiagnosztikai vizsgálat és a helyszíni ellenőrzés alapján¹ | Az üzemelő viziközmű technológiailag elavult, üzemeltetése, és javítása már nem gazdaságos. Jelenleg a piacon magasabb műszaki tartalmak érhetőek el | A viziközmű rendszer hatékonyságának növelése, az üzemeltetési költségek szinten tartása miatt szükséges | A beavatkozás után egy hatékonyan működő viziközmű elemet kapunk, mely a kor elvárásainak megfelel. A rendszer üzembiztos, hatékony, és korszerű lesz |  | Nemesszentandrás | 2370 |  | 2024-01-01 | 2033-12-31 | hosszú |  | 0 | 0 | 0 | 0 | 237 | 237 | 237 | 237 | 237 | 237 | 237 | 237 | 237 | 237
467 |  | Nemesszentandrás | Gravitációs csatorna NA 150 rekonstrukció | Az üzemelő viziközmű technológiailag elavult, üzemeltetése, és javítása már nem gazdaságos. Jelenleg a piacon magasabb műszaki tartalmak érhetőek el | A viziközmű rendszer hatékonyságának növelése, az üzemeltetési költségek szinten tartása miatt szükséges | A beavatkozás után egy hatékonyan működő viziközmű elemet kapunk, mely a kor elvárásainak megfelel. A rendszer üzembiztos, hatékony, és korszerű lesz |  | Nemesszentandrás | 2300 |  | 2021-01-01 | 2021-12-31 | közép |  | 0 | 2300 | 0 | 0 | 0 | 0 | 0 | 0 | 0 | 0 | 0 | 0 | 0 | 0
930 |  | Nemesszentandrás | Gravitációs csatorna NA 150 rekonstrukció | Az üzemelő viziközmű technológiailag elavult, üzemeltetése, és javítása már nem gazdaságos. Jelenleg a piacon magasabb műszaki tartalmak érhetőek el | A viziközmű rendszer hatékonyságának növelése, az üzemeltetési költségek szinten tartása miatt szükséges | A beavatkozás után egy hatékonyan működő viziközmű elemet kapunk, mely a kor elvárásainak megfelel. A rendszer üzembiztos, hatékony, és korszerű lesz |  | Nemesszentandrás | 2300 |  | 2027-01-01 | 2027-12-31 | hosszú |  | 0 | 0 | 0 | 0 | 0 | 0 | 0 | 2300 | 0 | 0 | 0 | 0 | 0 | 0
232 |  | Nemesszentandrás | Gravitációs csatorna NA200 rekonstrukció | Az üzemelő viziközmű technológiailag elavult, üzemeltetése, és javítása már nem gazdaságos. Jelenleg a piacon magasabb műszaki tartalmak érhetőek el | A viziközmű rendszer hatékonyságának növelése, az üzemeltetési költségek szinten tartása miatt szükséges | A beavatkozás után egy hatékonyan működő viziközmű elemet kapunk, mely a kor elvárásainak megfelel. A rendszer üzembiztos, hatékony, és korszerű lesz |  | Nemesszentandrás | 6000 |  | 2020-01-01 | 2022-12-31 | közép |  | 3000 | 0 | 3000 | 0 | 0 | 0 | 0 | 0 | 0 | 0 | 0 | 0 | 0 | 0
624 |  | Nemesszentandrás | Gravitációs csatorna NA200 rekonstrukció | Az üzemelő viziközmű technológiailag elavult, üzemeltetése, és javítása már nem gazdaságos. Jelenleg a piacon magasabb műszaki tartalmak érhetőek el | A viziközmű rendszer hatékonyságának növelése, az üzemeltetési költségek szinten tartása miatt szükséges | A beavatkozás után egy hatékonyan működő viziközmű elemet kapunk, mely a kor elvárásainak megfelel. A rendszer üzembiztos, hatékony, és korszerű lesz |  | Nemesszentandrás | 12000 |  | 2024-01-01 | 2032-12-31 | hosszú |  | 0 | 0 | 0 | 0 | 3000 | 0 | 3000 | 0 | 0 | 3000 | 0 | 0 | 3000 | 0
233 |  | Németfalu | Idegenvíz kizárása a csatornadiagnosztikai vizsgálat és a helyszíni ellenőrzés alapján¹ | Az üzemelő viziközmű technológiailag elavult, üzemeltetése, és javítása már nem gazdaságos. Jelenleg a piacon magasabb műszaki tartalmak érhetőek el | A viziközmű rendszer hatékonyságának növelése, az üzemeltetési költségek szinten tartása miatt szükséges | A beavatkozás után egy hatékonyan működő viziközmű elemet kapunk, mely a kor elvárásainak megfelel. A rendszer üzembiztos, hatékony, és korszerű lesz |  | Németfalu | 56 |  | 2020-01-01 | 2023-12-31 | közép |  | 14 | 14 | 14 | 14 | 0 | 0 | 0 | 0 | 0 | 0 | 0 | 0 | 0 | 0
625 |  | Németfalu | Idegenvíz kizárása a csatornadiagnosztikai vizsgálat és a helyszíni ellenőrzés alapján¹ | Az üzemelő viziközmű technológiailag elavult, üzemeltetése, és javítása már nem gazdaságos. Jelenleg a piacon magasabb műszaki tartalmak érhetőek el | A viziközmű rendszer hatékonyságának növelése, az üzemeltetési költségek szinten tartása miatt szükséges | A beavatkozás után egy hatékonyan működő viziközmű elemet kapunk, mely a kor elvárásainak megfelel. A rendszer üzembiztos, hatékony, és korszerű lesz |  | Németfalu | 140 |  | 2024-01-01 | 2033-12-31 | hosszú |  | 0 | 0 | 0 | 0 | 14 | 14 | 14 | 14 | 14 | 14 | 14 | 14 | 14 | 14
931 |  | Németfalu | Gravitációs csatorna NA 150 rekonstrukció | Az üzemelő viziközmű technológiailag elavult, üzemeltetése, és javítása már nem gazdaságos. Jelenleg a piacon magasabb műszaki tartalmak érhetőek el | A viziközmű rendszer hatékonyságának növelése, az üzemeltetési költségek szinten tartása miatt szükséges | A beavatkozás után egy hatékonyan működő viziközmű elemet kapunk, mely a kor elvárásainak megfelel. A rendszer üzembiztos, hatékony, és korszerű lesz |  | Németfalu | 2000 |  | 2027-01-01 | 2027-12-31 | hosszú |  | 0 | 0 | 0 | 0 | 0 | 0 | 0 | 2000 | 0 | 0 | 0 | 0 | 0 | 0
234 |  | Németfalu | Gravitációs csatorna NA200 rekonstrukció | Az üzemelő viziközmű technológiailag elavult, üzemeltetése, és javítása már nem gazdaságos. Jelenleg a piacon magasabb műszaki tartalmak érhetőek el | A viziközmű rendszer hatékonyságának növelése, az üzemeltetési költségek szinten tartása miatt szükséges | A beavatkozás után egy hatékonyan működő viziközmű elemet kapunk, mely a kor elvárásainak megfelel. A rendszer üzembiztos, hatékony, és korszerű lesz |  | Németfalu | 7000 |  | 2020-01-01 | 2021-12-31 | közép |  | 3500 | 0 | 3500 | 0 | 0 | 0 | 0 | 0 | 0 | 0 | 0 | 0 | 0 | 0
626 |  | Németfalu | Gravitációs csatorna NA200 rekonstrukció | Az üzemelő viziközmű technológiailag elavult, üzemeltetése, és javítása már nem gazdaságos. Jelenleg a piacon magasabb műszaki tartalmak érhetőek el | A viziközmű rendszer hatékonyságának növelése, az üzemeltetési költségek szinten tartása miatt szükséges | A beavatkozás után egy hatékonyan működő viziközmű elemet kapunk, mely a kor elvárásainak megfelel. A rendszer üzembiztos, hatékony, és korszerű lesz |  | Németfalu | 17500 |  | 2024-01-01 | 2031-12-31 | hosszú |  | 0 | 0 | 0 | 0 | 3500 | 0 | 3500 | 0 | 3500 | 0 | 3500 | 0 | 3500 | 0
235 |  | Ozmánbük | Idegenvíz kizárása a csatornadiagnosztikai vizsgálat és a helyszíni ellenőrzés alapján¹ | Az üzemelő viziközmű technológiailag elavult, üzemeltetése, és javítása már nem gazdaságos. Jelenleg a piacon magasabb műszaki tartalmak érhetőek el | A viziközmű rendszer hatékonyságának növelése, az üzemeltetési költségek szinten tartása miatt szükséges | A beavatkozás után egy hatékonyan működő viziközmű elemet kapunk, mely a kor elvárásainak megfelel. A rendszer üzembiztos, hatékony, és korszerű lesz |  | Ozmánbük | 480 |  | 2020-01-01 | 2023-12-31 | közép |  | 120 | 120 | 120 | 120 | 0 | 0 | 0 | 0 | 0 | 0 | 0 | 0 | 0 | 0
627 |  | Ozmánbük | Idegenvíz kizárása a csatornadiagnosztikai vizsgálat és a helyszíni ellenőrzés alapján¹ | Az üzemelő viziközmű technológiailag elavult, üzemeltetése, és javítása már nem gazdaságos. Jelenleg a piacon magasabb műszaki tartalmak érhetőek el | A viziközmű rendszer hatékonyságának növelése, az üzemeltetési költségek szinten tartása miatt szükséges | A beavatkozás után egy hatékonyan működő viziközmű elemet kapunk, mely a kor elvárásainak megfelel. A rendszer üzembiztos, hatékony, és korszerű lesz |  | Ozmánbük | 1200 |  | 2024-01-01 | 2033-12-31 | hosszú |  | 0 | 0 | 0 | 0 | 120 | 120 | 120 | 120 | 120 | 120 | 120 | 120 | 120 | 120
628 |  | Ozmánbük | Gravitációs csatorna NA 150 rekonstrukció | Az üzemelő viziközmű technológiailag elavult, üzemeltetése, és javítása már nem gazdaságos. Jelenleg a piacon magasabb műszaki tartalmak érhetőek el | A viziközmű rendszer hatékonyságának növelése, az üzemeltetési költségek szinten tartása miatt szükséges | A beavatkozás után egy hatékonyan működő viziközmű elemet kapunk, mely a kor elvárásainak megfelel. A rendszer üzembiztos, hatékony, és korszerű lesz |  | Ozmánbük | 2000 |  | 2024-01-01 | 2024-12-31 | hosszú |  | 0 | 0 | 0 | 0 | 2000 | 0 | 0 | 0 | 0 | 0 | 0 | 0 | 0 | 0
629 |  | Ozmánbük | Gravitációs csatorna NA200 rekonstrukció | Az üzemelő viziközmű technológiailag elavult, üzemeltetése, és javítása már nem gazdaságos. Jelenleg a piacon magasabb műszaki tartalmak érhetőek el | A viziközmű rendszer hatékonyságának növelése, az üzemeltetési költségek szinten tartása miatt szükséges | A beavatkozás után egy hatékonyan működő viziközmű elemet kapunk, mely a kor elvárásainak megfelel. A rendszer üzembiztos, hatékony, és korszerű lesz |  | Ozmánbük | 6000 |  | 2024-01-01 | 2030-12-31 | hosszú |  | 0 | 0 | 0 | 0 | 2000 | 0 | 0 | 0 | 2000 | 0 | 2000 | 0 | 0 | 0
236 |  | Pethőhenye | Idegenvíz kizárása a csatornadiagnosztikai vizsgálat és a helyszíni ellenőrzés alapján¹ | Az üzemelő viziközmű technológiailag elavult, üzemeltetése, és javítása már nem gazdaságos. Jelenleg a piacon magasabb műszaki tartalmak érhetőek el | A viziközmű rendszer hatékonyságának növelése, az üzemeltetési költségek szinten tartása miatt szükséges | A beavatkozás után egy hatékonyan működő viziközmű elemet kapunk, mely a kor elvárásainak megfelel. A rendszer üzembiztos, hatékony, és korszerű lesz |  | Pethőhenye | 2024 |  | 2020-01-01 | 2023-12-31 | közép |  | 506 | 506 | 506 | 506 | 0 | 0 | 0 | 0 | 0 | 0 | 0 | 0 | 0 | 0
630 |  | Pethőhenye | Idegenvíz kizárása a csatornadiagnosztikai vizsgálat és a helyszíni ellenőrzés alapján¹ | Az üzemelő viziközmű technológiailag elavult, üzemeltetése, és javítása már nem gazdaságos. Jelenleg a piacon magasabb műszaki tartalmak érhetőek el | A viziközmű rendszer hatékonyságának növelése, az üzemeltetési költségek szinten tartása miatt szükséges | A beavatkozás után egy hatékonyan működő viziközmű elemet kapunk, mely a kor elvárásainak megfelel. A rendszer üzembiztos, hatékony, és korszerű lesz |  | Pethőhenye | 5060 |  | 2024-01-01 | 2033-12-03 | hosszú |  | 0 | 0 | 0 | 0 | 506 | 506 | 506 | 506 | 506 | 506 | 506 | 506 | 506 | 506
468 |  | Pethőhenye | Gravitációs csatorna NA 150 rekonstrukció | Az üzemelő viziközmű technológiailag elavult, üzemeltetése, és javítása már nem gazdaságos. Jelenleg a piacon magasabb műszaki tartalmak érhetőek el | A viziközmű rendszer hatékonyságának növelése, az üzemeltetési költségek szinten tartása miatt szükséges | A beavatkozás után egy hatékonyan működő viziközmű elemet kapunk, mely a kor elvárásainak megfelel. A rendszer üzembiztos, hatékony, és korszerű lesz |  | Pethőhenye | 2400 |  | 2021-01-01 | 2021-12-31 | közép |  | 0 | 2400 | 0 | 0 | 0 | 0 | 0 | 0 | 0 | 0 | 0 | 0 | 0 | 0
891 |  | Pethőhenye | Gravitációs csatorna NA 150 rekonstrukció | Az üzemelő viziközmű technológiailag elavult, üzemeltetése, és javítása már nem gazdaságos. Jelenleg a piacon magasabb műszaki tartalmak érhetőek el | A viziközmű rendszer hatékonyságának növelése, az üzemeltetési költségek szinten tartása miatt szükséges | A beavatkozás után egy hatékonyan működő viziközmű elemet kapunk, mely a kor elvárásainak megfelel. A rendszer üzembiztos, hatékony, és korszerű lesz |  | Pethőhenye | 2400 |  | 2026-01-01 | 2026-12-31 | hosszú |  | 0 | 0 | 0 | 0 | 0 | 0 | 2400 | 0 | 0 | 0 | 0 | 0 | 0 | 0
237 |  | Pethőhenye | Gravitációs csatorna NA200 rekonstrukció | Az üzemelő viziközmű technológiailag elavult, üzemeltetése, és javítása már nem gazdaságos. Jelenleg a piacon magasabb műszaki tartalmak érhetőek el | A viziközmű rendszer hatékonyságának növelése, az üzemeltetési költségek szinten tartása miatt szükséges | A beavatkozás után egy hatékonyan működő viziközmű elemet kapunk, mely a kor elvárásainak megfelel. A rendszer üzembiztos, hatékony, és korszerű lesz |  | Pethőhenye | 6600 |  | 2020-01-01 | 2023-12-31 | közép |  | 3300 | 0 | 0 | 3300 | 0 | 0 | 0 | 0 | 0 | 0 | 0 | 0 | 0 | 0
815 |  | Pethőhenye | Gravitációs csatorna NA200 rekonstrukció | Az üzemelő viziközmű technológiailag elavult, üzemeltetése, és javítása már nem gazdaságos. Jelenleg a piacon magasabb műszaki tartalmak érhetőek el | A viziközmű rendszer hatékonyságának növelése, az üzemeltetési költségek szinten tartása miatt szükséges | A beavatkozás után egy hatékonyan működő viziközmű elemet kapunk, mely a kor elvárásainak megfelel. A rendszer üzembiztos, hatékony, és korszerű lesz |  | Pethőhenye | 13200 |  | 2025-01-01 | 2032-12-31 | hosszú |  | 0 | 0 | 0 | 0 | 0 | 3300 | 0 | 0 | 3300 | 0 | 3300 | 0 | 0 | 3300
238 |  | Pókaszepetk | Idegenvíz kizárása a csatornadiagnosztikai vizsgálat és a helyszíni ellenőrzés alapján¹ | Az üzemelő viziközmű technológiailag elavult, üzemeltetése, és javítása már nem gazdaságos. Jelenleg a piacon magasabb műszaki tartalmak érhetőek el | A viziközmű rendszer hatékonyságának növelése, az üzemeltetési költségek szinten tartása miatt szükséges | A beavatkozás után egy hatékonyan működő viziközmű elemet kapunk, mely a kor elvárásainak megfelel. A rendszer üzembiztos, hatékony, és korszerű lesz |  | Pókaszepetk | 1843 |  | 2020-01-01 | 2023-12-31 | közép |  | 506 | 506 | 506 | 325 | 0 | 0 | 0 | 0 | 0 | 0 | 0 | 0 | 0 | 0
631 |  | Pókaszepetk | Idegenvíz kizárása a csatornadiagnosztikai vizsgálat és a helyszíni ellenőrzés alapján¹ | Az üzemelő viziközmű technológiailag elavult, üzemeltetése, és javítása már nem gazdaságos. Jelenleg a piacon magasabb műszaki tartalmak érhetőek el | A viziközmű rendszer hatékonyságának növelése, az üzemeltetési költségek szinten tartása miatt szükséges | A beavatkozás után egy hatékonyan működő viziközmű elemet kapunk, mely a kor elvárásainak megfelel. A rendszer üzembiztos, hatékony, és korszerű lesz |  | Pókaszepetk | 3250 |  | 2024-01-01 | 2033-12-31 | hosszú |  | 0 | 0 | 0 | 0 | 325 | 325 | 325 | 325 | 325 | 325 | 325 | 325 | 325 | 325
239 |  | Pókaszepetk | Gravitációs csatorna NA 150 rekonstrukció | Az üzemelő viziközmű technológiailag elavult, üzemeltetése, és javítása már nem gazdaságos. Jelenleg a piacon magasabb műszaki tartalmak érhetőek el | A viziközmű rendszer hatékonyságának növelése, az üzemeltetési költségek szinten tartása miatt szükséges | A beavatkozás után egy hatékonyan működő viziközmű elemet kapunk, mely a kor elvárásainak megfelel. A rendszer üzembiztos, hatékony, és korszerű lesz |  | Pókaszepetk | 6000 |  | 2020-01-01 | 2023-12-31 | közép |  | 2000 | 2000 | 0 | 2000 | 0 | 0 | 0 | 0 | 0 | 0 | 0 | 0 | 0 | 0
892 |  | Pókaszepetk | Gravitációs csatorna NA 150 rekonstrukció | Az üzemelő viziközmű technológiailag elavult, üzemeltetése, és javítása már nem gazdaságos. Jelenleg a piacon magasabb műszaki tartalmak érhetőek el | A viziközmű rendszer hatékonyságának növelése, az üzemeltetési költségek szinten tartása miatt szükséges | A beavatkozás után egy hatékonyan működő viziközmű elemet kapunk, mely a kor elvárásainak megfelel. A rendszer üzembiztos, hatékony, és korszerű lesz |  | Pókaszepetk | 6000 |  | 2026-01-01 | 2032-12-31 | hosszú |  | 0 | 0 | 0 | 0 | 0 | 0 | 2000 | 0 | 0 | 2000 | 0 | 0 | 2000 | 0
240 |  | Pókaszepetk | Gravitációs csatorna NA200 rekonstrukció | Az üzemelő viziközmű technológiailag elavult, üzemeltetése, és javítása már nem gazdaságos. Jelenleg a piacon magasabb műszaki tartalmak érhetőek el | A viziközmű rendszer hatékonyságának növelése, az üzemeltetési költségek szinten tartása miatt szükséges | A beavatkozás után egy hatékonyan működő viziközmű elemet kapunk, mely a kor elvárásainak megfelel. A rendszer üzembiztos, hatékony, és korszerű lesz |  | Pókaszepetk | 10400 |  | 2020-01-01 | 2022-12-31 | közép |  | 5200 | 0 | 5200 | 0 | 0 | 0 | 0 | 0 | 0 | 0 | 0 | 0 | 0 | 0
816 |  | Pókaszepetk | Gravitációs csatorna NA200 rekonstrukció | Az üzemelő viziközmű technológiailag elavult, üzemeltetése, és javítása már nem gazdaságos. Jelenleg a piacon magasabb műszaki tartalmak érhetőek el | A viziközmű rendszer hatékonyságának növelése, az üzemeltetési költségek szinten tartása miatt szükséges | A beavatkozás után egy hatékonyan működő viziközmű elemet kapunk, mely a kor elvárásainak megfelel. A rendszer üzembiztos, hatékony, és korszerű lesz |  | Pókaszepetk | 15600 |  | 2025-01-01 | 2031-12-31 | hosszú |  | 0 | 0 | 0 | 0 | 0 | 5200 | 0 | 0 | 5200 | 0 | 0 | 5200 | 0 | 0
241 |  | Pusztaszentlászló | Idegenvíz kizárása a csatornadiagnosztikai vizsgálat és a helyszíni ellenőrzés alapján¹ | Az üzemelő viziközmű technológiailag elavult, üzemeltetése, és javítása már nem gazdaságos. Jelenleg a piacon magasabb műszaki tartalmak érhetőek el | A viziközmű rendszer hatékonyságának növelése, az üzemeltetési költségek szinten tartása miatt szükséges | A beavatkozás után egy hatékonyan működő viziközmű elemet kapunk, mely a kor elvárásainak megfelel. A rendszer üzembiztos, hatékony, és korszerű lesz |  | Pusztaszentlászló | 408 |  | 2020-01-01 | 2023-12-31 | közép |  | 102 | 102 | 102 | 102 | 0 | 0 | 0 | 0 | 0 | 0 | 0 | 0 | 0 | 0
632 |  | Pusztaszentlászló | Idegenvíz kizárása a csatornadiagnosztikai vizsgálat és a helyszíni ellenőrzés alapján¹ | Az üzemelő viziközmű technológiailag elavult, üzemeltetése, és javítása már nem gazdaságos. Jelenleg a piacon magasabb műszaki tartalmak érhetőek el | A viziközmű rendszer hatékonyságának növelése, az üzemeltetési költségek szinten tartása miatt szükséges | A beavatkozás után egy hatékonyan működő viziközmű elemet kapunk, mely a kor elvárásainak megfelel. A rendszer üzembiztos, hatékony, és korszerű lesz |  | Pusztaszentlászló | 1020 |  | 2024-01-01 | 2033-12-31 | hosszú |  | 0 | 0 | 0 | 0 | 102 | 102 | 102 | 102 | 102 | 102 | 102 | 102 | 102 | 102
242 |  | Pusztaszentlászló | Gravitációs csatorna NA 150 rekonstrukció | Az üzemelő viziközmű technológiailag elavult, üzemeltetése, és javítása már nem gazdaságos. Jelenleg a piacon magasabb műszaki tartalmak érhetőek el | A viziközmű rendszer hatékonyságának növelése, az üzemeltetési költségek szinten tartása miatt szükséges | A beavatkozás után egy hatékonyan működő viziközmű elemet kapunk, mely a kor elvárásainak megfelel. A rendszer üzembiztos, hatékony, és korszerű lesz |  | Pusztaszentlászló | 6900 |  | 2020-01-01 | 2023-12-31 | közép |  | 2300 | 2300 | 0 | 2300 | 0 | 0 | 0 | 0 | 0 | 0 | 0 | 0 | 0 | 0
817 |  | Pusztaszentlászló | Gravitációs csatorna NA 150 rekonstrukció | Az üzemelő viziközmű technológiailag elavult, üzemeltetése, és javítása már nem gazdaságos. Jelenleg a piacon magasabb műszaki tartalmak érhetőek el | A viziközmű rendszer hatékonyságának növelése, az üzemeltetési költségek szinten tartása miatt szükséges | A beavatkozás után egy hatékonyan működő viziközmű elemet kapunk, mely a kor elvárásainak megfelel. A rendszer üzembiztos, hatékony, és korszerű lesz |  | Pusztaszentlászló | 6900 |  | 2025-01-01 | 2030-12-31 | hosszú |  | 0 | 0 | 0 | 0 | 0 | 2300 | 0 | 0 | 2300 | 0 | 2300 | 0 | 0 | 0
243 |  | Pusztaszentlászló | Gravitációs csatorna NA200 rekonstrukció | Az üzemelő viziközmű elem műszaki állapota az évek során leromlott, jelentős mértékben megnövekedett a meghibásodás veszélye | A viziközmű rendszer hatékonyságának növelése, az üzemeltetési költségek szinten tartása miatt szükséges | A beavatkozás után egy hatékonyan működő viziközmű elemet kapunk, mely a kor elvárásainak megfelel. A rendszer üzembiztos, hatékony, és korszerű lesz |  | Pusztaszentlászló | 9400 |  | 2020-01-01 | 2023-12-31 | rövid |  | 4700 | 0 | 0 | 4700 | 0 | 0 | 0 | 0 | 0 | 0 | 0 | 0 | 0 | 0
818 |  | Pusztaszentlászló | Gravitációs csatorna NA200 rekonstrukció | Az üzemelő viziközmű technológiailag elavult, üzemeltetése, és javítása már nem gazdaságos. Jelenleg a piacon magasabb műszaki tartalmak érhetőek el | A viziközmű rendszer hatékonyságának növelése, az üzemeltetési költségek szinten tartása miatt szükséges | A beavatkozás után egy hatékonyan működő viziközmű elemet kapunk, mely a kor elvárásainak megfelel. A rendszer üzembiztos, hatékony, és korszerű lesz |  | Pusztaszentlászló | 18800 |  | 2025-01-01 | 2031-12-31 | közép |  | 0 | 0 | 0 | 0 | 0 | 4700 | 0 | 4700 | 0 | 4700 | 0 | 4700 | 0 | 0
244 |  | Salomvár | Idegenvíz kizárása a csatornadiagnosztikai vizsgálat és a helyszíni ellenőrzés alapján¹ | Az üzemelő viziközmű technológiailag elavult, üzemeltetése, és javítása már nem gazdaságos. Jelenleg a piacon magasabb műszaki tartalmak érhetőek el | A viziközmű rendszer hatékonyságának növelése, az üzemeltetési költségek szinten tartása miatt szükséges | A beavatkozás után egy hatékonyan működő viziközmű elemet kapunk, mely a kor elvárásainak megfelel. A rendszer üzembiztos, hatékony, és korszerű lesz |  | Salomvár | 1794 |  | 2020-01-01 | 2023-12-31 | közép |  | 545 | 545 | 352 | 352 | 0 | 0 | 0 | 0 | 0 | 0 | 0 | 0 | 0 | 0
633 |  | Salomvár | Idegenvíz kizárása a csatornadiagnosztikai vizsgálat és a helyszíni ellenőrzés alapján¹ | Az üzemelő viziközmű technológiailag elavult, üzemeltetése, és javítása már nem gazdaságos. Jelenleg a piacon magasabb műszaki tartalmak érhetőek el | A viziközmű rendszer hatékonyságának növelése, az üzemeltetési költségek szinten tartása miatt szükséges | A beavatkozás után egy hatékonyan működő viziközmű elemet kapunk, mely a kor elvárásainak megfelel. A rendszer üzembiztos, hatékony, és korszerű lesz |  | Salomvár | 3520 |  | 2024-01-01 | 2033-12-31 | hosszú |  | 0 | 0 | 0 | 0 | 352 | 352 | 352 | 352 | 352 | 352 | 352 | 352 | 352 | 352
469 |  | Salomvár | Gravitációs csatorna NA 150 rekonstrukció | Az üzemelő viziközmű technológiailag elavult, üzemeltetése, és javítása már nem gazdaságos. Jelenleg a piacon magasabb műszaki tartalmak érhetőek el | A viziközmű rendszer hatékonyságának növelése, az üzemeltetési költségek szinten tartása miatt szükséges | A beavatkozás után egy hatékonyan működő viziközmű elemet kapunk, mely a kor elvárásainak megfelel. A rendszer üzembiztos, hatékony, és korszerű lesz |  | Salomvár | 2100 |  | 2021-01-01 | 2021-12-31 | közép |  | 0 | 2100 | 0 | 0 | 0 | 0 | 0 | 0 | 0 | 0 | 0 | 0 | 0 | 0
634 |  | Salomvár | Gravitációs csatorna NA 150 rekonstrukció | Az üzemelő viziközmű technológiailag elavult, üzemeltetése, és javítása már nem gazdaságos. Jelenleg a piacon magasabb műszaki tartalmak érhetőek el | A viziközmű rendszer hatékonyságának növelése, az üzemeltetési költségek szinten tartása miatt szükséges | A beavatkozás után egy hatékonyan működő viziközmű elemet kapunk, mely a kor elvárásainak megfelel. A rendszer üzembiztos, hatékony, és korszerű lesz |  | Salomvár | 6300 |  | 2024-01-01 | 2030-12-31 | hosszú |  | 0 | 0 | 0 | 0 | 2100 | 0 | 0 | 2100 | 0 | 0 | 2100 | 0 | 0 | 0
245 |  | Salomvár | Gravitációs csatorna NA200 rekonstrukció | Az üzemelő viziközmű technológiailag elavult, üzemeltetése, és javítása már nem gazdaságos. Jelenleg a piacon magasabb műszaki tartalmak érhetőek el | A viziközmű rendszer hatékonyságának növelése, az üzemeltetési költségek szinten tartása miatt szükséges | A beavatkozás után egy hatékonyan működő viziközmű elemet kapunk, mely a kor elvárásainak megfelel. A rendszer üzembiztos, hatékony, és korszerű lesz |  | Salomvár | 9200 |  | 2020-01-01 | 2022-12-31 | közép |  | 4600 | 0 | 4600 | 0 | 0 | 0 | 0 | 0 | 0 | 0 | 0 | 0 | 0 | 0
635 |  | Salomvár | Gravitációs csatorna NA200 rekonstrukció | Az üzemelő viziközmű technológiailag elavult, üzemeltetése, és javítása már nem gazdaságos. Jelenleg a piacon magasabb műszaki tartalmak érhetőek el | A viziközmű rendszer hatékonyságának növelése, az üzemeltetési költségek szinten tartása miatt szükséges | A beavatkozás után egy hatékonyan működő viziközmű elemet kapunk, mely a kor elvárásainak megfelel. A rendszer üzembiztos, hatékony, és korszerű lesz |  | Salomvár | 23000 |  | 2024-01-01 | 2032-12-31 | hosszú |  | 0 | 0 | 0 | 0 | 4600 | 0 | 4600 | 0 | 4600 | 0 | 4600 | 0 | 4600 | 0
246 |  | Sárhida | Idegenvíz kizárása a csatornadiagnosztikai vizsgálat és a helyszíni ellenőrzés alapján¹ | Az üzemelő viziközmű technológiailag elavult, üzemeltetése, és javítása már nem gazdaságos. Jelenleg a piacon magasabb műszaki tartalmak érhetőek el | A viziközmű rendszer hatékonyságának növelése, az üzemeltetési költségek szinten tartása miatt szükséges | A beavatkozás után egy hatékonyan működő viziközmű elemet kapunk, mely a kor elvárásainak megfelel. A rendszer üzembiztos, hatékony, és korszerű lesz |  | Sárhida | 1210 |  | 2020-01-01 | 2023-12-31 | közép |  | 320 | 320 | 320 | 250 | 0 | 0 | 0 | 0 | 0 | 0 | 0 | 0 | 0 | 0
636 |  | Sárhida | Idegenvíz kizárása a csatornadiagnosztikai vizsgálat és a helyszíni ellenőrzés alapján¹ | Az üzemelő viziközmű technológiailag elavult, üzemeltetése, és javítása már nem gazdaságos. Jelenleg a piacon magasabb műszaki tartalmak érhetőek el | A viziközmű rendszer hatékonyságának növelése, az üzemeltetési költségek szinten tartása miatt szükséges | A beavatkozás után egy hatékonyan működő viziközmű elemet kapunk, mely a kor elvárásainak megfelel. A rendszer üzembiztos, hatékony, és korszerű lesz |  | Sárhida | 2500 |  | 2024-01-01 | 2033-12-31 | hosszú |  | 0 | 0 | 0 | 0 | 250 | 250 | 250 | 250 | 250 | 250 | 250 | 250 | 250 | 250
470 |  | Sárhida | Gravitációs csatorna NA 150 rekonstrukció | Az üzemelő viziközmű technológiailag elavult, üzemeltetése, és javítása már nem gazdaságos. Jelenleg a piacon magasabb műszaki tartalmak érhetőek el | A viziközmű rendszer hatékonyságának növelése, az üzemeltetési költségek szinten tartása miatt szükséges | A beavatkozás után egy hatékonyan működő viziközmű elemet kapunk, mely a kor elvárásainak megfelel. A rendszer üzembiztos, hatékony, és korszerű lesz |  | Sárhida | 2300 |  | 2021.010.1 | 2021-12-31 | közép |  | 0 | 2300 | 0 | 0 | 0 | 0 | 0 | 0 | 0 | 0 | 0 | 0 | 0 | 0
637 |  | Sárhida | Gravitációs csatorna NA 150 rekonstrukció | Az üzemelő viziközmű technológiailag elavult, üzemeltetése, és javítása már nem gazdaságos. Jelenleg a piacon magasabb műszaki tartalmak érhetőek el | A viziközmű rendszer hatékonyságának növelése, az üzemeltetési költségek szinten tartása miatt szükséges | A beavatkozás után egy hatékonyan működő viziközmű elemet kapunk, mely a kor elvárásainak megfelel. A rendszer üzembiztos, hatékony, és korszerű lesz |  | Sárhida | 6900 |  | 2024-01-01 | 2030-12-31 | hosszú |  | 0 | 0 | 0 | 0 | 2300 | 0 | 0 | 2300 | 0 | 0 | 2300 | 0 | 0 | 0
247 |  | Sárhida | Gravitációs csatorna NA200 rekonstrukció | Az üzemelő viziközmű technológiailag elavult, üzemeltetése, és javítása már nem gazdaságos. Jelenleg a piacon magasabb műszaki tartalmak érhetőek el | A viziközmű rendszer hatékonyságának növelése, az üzemeltetési költségek szinten tartása miatt szükséges | A beavatkozás után egy hatékonyan működő viziközmű elemet kapunk, mely a kor elvárásainak megfelel. A rendszer üzembiztos, hatékony, és korszerű lesz |  | Sárhida | 8800 |  | 2020-01-01 | 2022-12-31 | közép |  | 4400 | 0 | 4400 | 0 | 0 | 0 | 0 | 0 | 0 | 0 | 0 | 0 | 0 | 0
638 |  | Sárhida | Gravitációs csatorna NA200 rekonstrukció | Az üzemelő viziközmű technológiailag elavult, üzemeltetése, és javítása már nem gazdaságos. Jelenleg a piacon magasabb műszaki tartalmak érhetőek el | A viziközmű rendszer hatékonyságának növelése, az üzemeltetési költségek szinten tartása miatt szükséges | A beavatkozás után egy hatékonyan működő viziközmű elemet kapunk, mely a kor elvárásainak megfelel. A rendszer üzembiztos, hatékony, és korszerű lesz |  | Sárhida | 17600 |  | 2024-01-01 | 2029-12-31 | hosszú |  | 0 | 0 | 0 | 0 | 4400 | 0 | 4400 | 0 | 4400 | 0 | 4400 | 0 | 0 | 0
248 |  | Söjtör | Idegenvíz kizárása a csatornadiagnosztikai vizsgálat és a helyszíni ellenőrzés alapján¹ | Az üzemelő viziközmű technológiailag elavult, üzemeltetése, és javítása már nem gazdaságos. Jelenleg a piacon magasabb műszaki tartalmak érhetőek el | A viziközmű rendszer hatékonyságának növelése, az üzemeltetési költségek szinten tartása miatt szükséges | A beavatkozás után egy hatékonyan működő viziközmű elemet kapunk, mely a kor elvárásainak megfelel. A rendszer üzembiztos, hatékony, és korszerű lesz |  | Söjtör | 1938 |  | 2020-01-01 | 2023-12-31 | közép |  | 584 | 584 | 385 | 385 | 0 | 0 | 0 | 0 | 0 | 0 | 0 | 0 | 0 | 0
639 |  | Söjtör | Idegenvíz kizárása a csatornadiagnosztikai vizsgálat és a helyszíni ellenőrzés alapján¹ | Az üzemelő viziközmű technológiailag elavult, üzemeltetése, és javítása már nem gazdaságos. Jelenleg a piacon magasabb műszaki tartalmak érhetőek el | A viziközmű rendszer hatékonyságának növelése, az üzemeltetési költségek szinten tartása miatt szükséges | A beavatkozás után egy hatékonyan működő viziközmű elemet kapunk, mely a kor elvárásainak megfelel. A rendszer üzembiztos, hatékony, és korszerű lesz |  | Söjtör | 3850 |  | 2024-01-01 | 2033-12-31 | hosszú |  | 0 | 0 | 0 | 0 | 385 | 385 | 385 | 385 | 385 | 385 | 385 | 385 | 385 | 385
249 |  | Söjtör | Gravitációs csatorna NA 150 rekonstrukció | Az üzemelő viziközmű technológiailag elavult, üzemeltetése, és javítása már nem gazdaságos. Jelenleg a piacon magasabb műszaki tartalmak érhetőek el | A viziközmű rendszer hatékonyságának növelése, az üzemeltetési költségek szinten tartása miatt szükséges | A beavatkozás után egy hatékonyan működő viziközmű elemet kapunk, mely a kor elvárásainak megfelel. A rendszer üzembiztos, hatékony, és korszerű lesz |  | Söjtör | 9600 |  | 2020-01-01 | 2023-12-31 | közép |  | 3200 | 3200 | 0 | 3200 | 0 | 0 | 0 | 0 | 0 | 0 | 0 | 0 | 0 | 0
819 |  | Söjtör | Gravitációs csatorna NA 150 rekonstrukció | Az üzemelő viziközmű technológiailag elavult, üzemeltetése, és javítása már nem gazdaságos. Jelenleg a piacon magasabb műszaki tartalmak érhetőek el | A viziközmű rendszer hatékonyságának növelése, az üzemeltetési költségek szinten tartása miatt szükséges | A beavatkozás után egy hatékonyan működő viziközmű elemet kapunk, mely a kor elvárásainak megfelel. A rendszer üzembiztos, hatékony, és korszerű lesz |  | Söjtör | 9600 |  | 2025-01-01 | 2030-12-31 | hosszú |  | 0 | 0 | 0 | 0 | 0 | 3200 | 0 | 0 | 3200 | 0 | 3200 | 0 | 0 | 0
250 |  | Söjtör | Gravitációs csatorna NA200 rekonstrukció | Az üzemelő viziközmű technológiailag elavult, üzemeltetése, és javítása már nem gazdaságos. Jelenleg a piacon magasabb műszaki tartalmak érhetőek el | A viziközmű rendszer hatékonyságának növelése, az üzemeltetési költségek szinten tartása miatt szükséges | A beavatkozás után egy hatékonyan működő viziközmű elemet kapunk, mely a kor elvárásainak megfelel. A rendszer üzembiztos, hatékony, és korszerű lesz |  | Söjtör | 17600 |  | 2020-01-01 | 2022-12-31 | közép |  | 8800 | 0 | 8800 | 0 | 0 | 0 | 0 | 0 | 0 | 0 | 0 | 0 | 0 | 0
640 |  | Söjtör | Gravitációs csatorna NA200 rekonstrukció | Az üzemelő viziközmű technológiailag elavult, üzemeltetése, és javítása már nem gazdaságos. Jelenleg a piacon magasabb műszaki tartalmak érhetőek el | A viziközmű rendszer hatékonyságának növelése, az üzemeltetési költségek szinten tartása miatt szükséges | A beavatkozás után egy hatékonyan működő viziközmű elemet kapunk, mely a kor elvárásainak megfelel. A rendszer üzembiztos, hatékony, és korszerű lesz |  | Söjtör | 35200 |  | 2024-01-01 | 2032-12-31 | hosszú |  | 0 | 0 | 0 | 0 | 8800 | 0 | 8800 | 0 | 0 | 8800 | 0 | 0 | 8800 | 0
251 |  | Teskánd | Idegenvíz kizárása a csatornadiagnosztikai vizsgálat és a helyszíni ellenőrzés alapján¹ | Az üzemelő viziközmű technológiailag elavult, üzemeltetése, és javítása már nem gazdaságos. Jelenleg a piacon magasabb műszaki tartalmak érhetőek el | A viziközmű rendszer hatékonyságának növelése, az üzemeltetési költségek szinten tartása miatt szükséges | A beavatkozás után egy hatékonyan működő viziközmű elemet kapunk, mely a kor elvárásainak megfelel. A rendszer üzembiztos, hatékony, és korszerű lesz |  | Teskánd | 3200 |  | 2020-01-01 | 2023-12-31 | közép |  | 800 | 800 | 800 | 800 | 0 | 0 | 0 | 0 | 0 | 0 | 0 | 0 | 0 | 0
641 |  | Teskánd | Idegenvíz kizárása a csatornadiagnosztikai vizsgálat és a helyszíni ellenőrzés alapján¹ | Az üzemelő viziközmű technológiailag elavult, üzemeltetése, és javítása már nem gazdaságos. Jelenleg a piacon magasabb műszaki tartalmak érhetőek el | A viziközmű rendszer hatékonyságának növelése, az üzemeltetési költségek szinten tartása miatt szükséges | A beavatkozás után egy hatékonyan működő viziközmű elemet kapunk, mely a kor elvárásainak megfelel. A rendszer üzembiztos, hatékony, és korszerű lesz |  | Teskánd | 3250 |  | 2024-01-01 | 2033-12-31 | hosszú |  | 0 | 0 | 0 | 0 | 500 | 500 | 500 | 250 | 250 | 250 | 250 | 250 | 250 | 250
252 |  | Teskánd | Gravitációs csatorna NA 150 rekonstrukció | Az üzemelő viziközmű technológiailag elavult, üzemeltetése, és javítása már nem gazdaságos. Jelenleg a piacon magasabb műszaki tartalmak érhetőek el | A viziközmű rendszer hatékonyságának növelése, az üzemeltetési költségek szinten tartása miatt szükséges | A beavatkozás után egy hatékonyan működő viziközmű elemet kapunk, mely a kor elvárásainak megfelel. A rendszer üzembiztos, hatékony, és korszerű lesz |  | Teskánd | 3000 |  | 2020-01-01 | 2022-12-31 | közép |  | 1000 | 1000 | 1000 | 0 | 0 | 0 | 0 | 0 | 0 | 0 | 0 | 0 | 0 | 0
964 |  | Teskánd | Gravitációs csatorna NA 150 rekonstrukció | Az üzemelő viziközmű technológiailag elavult, üzemeltetése, és javítása már nem gazdaságos. Jelenleg a piacon magasabb műszaki tartalmak érhetőek el | A viziközmű rendszer hatékonyságának növelése, az üzemeltetési költségek szinten tartása miatt szükséges | A beavatkozás után egy hatékonyan működő viziközmű elemet kapunk, mely a kor elvárásainak megfelel. A rendszer üzembiztos, hatékony, és korszerű lesz |  | Teskánd | 1500 |  | 2028-01-01 | 2028-12-31 | hosszú |  | 0 | 0 | 0 | 0 | 0 | 0 | 0 | 0 | 1500 | 0 | 0 | 0 | 0 | 0
253 |  | Teskánd | Gravitációs csatorna NA200 rekonstrukció | Az üzemelő viziközmű technológiailag elavult, üzemeltetése, és javítása már nem gazdaságos. Jelenleg a piacon magasabb műszaki tartalmak érhetőek el | A viziközmű rendszer hatékonyságának növelése, az üzemeltetési költségek szinten tartása miatt szükséges | A beavatkozás után egy hatékonyan működő viziközmű elemet kapunk, mely a kor elvárásainak megfelel. A rendszer üzembiztos, hatékony, és korszerű lesz |  | Teskánd | 6000 |  | 2020-01-01 | 2022-12-31 | közép |  | 1000 | 1000 | 4000 | 0 | 0 | 0 | 0 | 0 | 0 | 0 | 0 | 0 | 0 | 0
820 |  | Teskánd | Gravitációs csatorna NA200 rekonstrukció | Az üzemelő viziközmű technológiailag elavult, üzemeltetése, és javítása már nem gazdaságos. Jelenleg a piacon magasabb műszaki tartalmak érhetőek el | A viziközmű rendszer hatékonyságának növelése, az üzemeltetési költségek szinten tartása miatt szükséges | A beavatkozás után egy hatékonyan működő viziközmű elemet kapunk, mely a kor elvárásainak megfelel. A rendszer üzembiztos, hatékony, és korszerű lesz |  | Teskánd | 5000 |  | 2025-01-01 | 2030-12-31 | hosszú |  | 0 | 0 | 0 | 0 | 0 | 2500 | 0 | 0 | 0 | 0 | 2500 | 0 | 0 | 0
254 |  | Vasboldogasszony | Idegenvíz kizárása a csatornadiagnosztikai vizsgálat és a helyszíni ellenőrzés alapján¹ | Az üzemelő viziközmű technológiailag elavult, üzemeltetése, és javítása már nem gazdaságos. Jelenleg a piacon magasabb műszaki tartalmak érhetőek el | A viziközmű rendszer hatékonyságának növelése, az üzemeltetési költségek szinten tartása miatt szükséges | A beavatkozás után egy hatékonyan működő viziközmű elemet kapunk, mely a kor elvárásainak megfelel. A rendszer üzembiztos, hatékony, és korszerű lesz |  | Vasboldogasszony | 1588 |  | 2020-01-01 | 2023-12-31 | közép |  | 497 | 497 | 297 | 297 | 0 | 0 | 0 | 0 | 0 | 0 | 0 | 0 | 0 | 0
642 |  | Vasboldogasszony | Idegenvíz kizárása a csatornadiagnosztikai vizsgálat és a helyszíni ellenőrzés alapján¹ | Az üzemelő viziközmű technológiailag elavult, üzemeltetése, és javítása már nem gazdaságos. Jelenleg a piacon magasabb műszaki tartalmak érhetőek el | A viziközmű rendszer hatékonyságának növelése, az üzemeltetési költségek szinten tartása miatt szükséges | A beavatkozás után egy hatékonyan működő viziközmű elemet kapunk, mely a kor elvárásainak megfelel. A rendszer üzembiztos, hatékony, és korszerű lesz |  | Vasboldogasszony | 1941 |  | 2024-01-01 | 2033-12-31 | hosszú |  | 0 | 0 | 0 | 0 | 297 | 297 | 297 | 150 | 150 | 150 | 150 | 150 | 150 | 150
255 |  | Vasboldogasszony | Gravitációs csatorna NA 150 rekonstrukció | Az üzemelő viziközmű technológiailag elavult, üzemeltetése, és javítása már nem gazdaságos. Jelenleg a piacon magasabb műszaki tartalmak érhetőek el | A viziközmű rendszer hatékonyságának növelése, az üzemeltetési költségek szinten tartása miatt szükséges | A beavatkozás után egy hatékonyan működő viziközmű elemet kapunk, mely a kor elvárásainak megfelel. A rendszer üzembiztos, hatékony, és korszerű lesz |  | Vasboldogasszony | 1940 |  | 2020-01-01 | 2022-12-31 | közép |  | 390 | 1000 | 550 | 0 | 0 | 0 | 0 | 0 | 0 | 0 | 0 | 0 | 0 | 0
643 |  | Vasboldogasszony | Gravitációs csatorna NA 150 rekonstrukció | Az üzemelő viziközmű technológiailag elavult, üzemeltetése, és javítása már nem gazdaságos. Jelenleg a piacon magasabb műszaki tartalmak érhetőek el | A viziközmű rendszer hatékonyságának növelése, az üzemeltetési költségek szinten tartása miatt szükséges | A beavatkozás után egy hatékonyan működő viziközmű elemet kapunk, mely a kor elvárásainak megfelel. A rendszer üzembiztos, hatékony, és korszerű lesz |  | Vasboldogasszony | 4500 |  | 2024-01-01 | 2032-12-31 | hosszú |  | 0 | 0 | 0 | 0 | 1500 | 0 | 0 | 0 | 1500 | 0 | 0 | 0 | 1500 | 0
256 |  | Vasboldogasszony | Gravitációs csatorna NA200 rekonstrukció | Az üzemelő viziközmű technológiailag elavult, üzemeltetése, és javítása már nem gazdaságos. Jelenleg a piacon magasabb műszaki tartalmak érhetőek el | A viziközmű rendszer hatékonyságának növelése, az üzemeltetési költségek szinten tartása miatt szükséges | A beavatkozás után egy hatékonyan működő viziközmű elemet kapunk, mely a kor elvárásainak megfelel. A rendszer üzembiztos, hatékony, és korszerű lesz |  | Vasboldogasszony | 2900 |  | 2020-01-01 | 2022-12-31 | közép |  | 700 | 1200 | 1000 | 0 | 0 | 0 | 0 | 0 | 0 | 0 | 0 | 0 | 0 | 0
821 |  | Vasboldogasszony | Gravitációs csatorna NA200 rekonstrukció | Az üzemelő viziközmű technológiailag elavult, üzemeltetése, és javítása már nem gazdaságos. Jelenleg a piacon magasabb műszaki tartalmak érhetőek el | A viziközmű rendszer hatékonyságának növelése, az üzemeltetési költségek szinten tartása miatt szükséges | A beavatkozás után egy hatékonyan működő viziközmű elemet kapunk, mely a kor elvárásainak megfelel. A rendszer üzembiztos, hatékony, és korszerű lesz |  | Vasboldogasszony | 2200 |  | 2025-01-01 | 2025-12-31 | hosszú |  | 0 | 0 | 0 | 0 | 0 | 2200 | 0 | 0 | 0 | 0 | 0 | 0 | 0 | 0
257 |  | Vaspör | Idegenvíz kizárása a csatornadiagnosztikai vizsgálat és a helyszíni ellenőrzés alapján¹ | Az üzemelő viziközmű technológiailag elavult, üzemeltetése, és javítása már nem gazdaságos. Jelenleg a piacon magasabb műszaki tartalmak érhetőek el | A viziközmű rendszer hatékonyságának növelése, az üzemeltetési költségek szinten tartása miatt szükséges | A beavatkozás után egy hatékonyan működő viziközmű elemet kapunk, mely a kor elvárásainak megfelel. A rendszer üzembiztos, hatékony, és korszerű lesz |  | Vaspör | 1000 |  | 2020-01-01 | 2023-12-31 | közép |  | 250 | 250 | 250 | 250 | 0 | 0 | 0 | 0 | 0 | 0 | 0 | 0 | 0 | 0
644 |  | Vaspör | Idegenvíz kizárása a csatornadiagnosztikai vizsgálat és a helyszíni ellenőrzés alapján¹ | Az üzemelő viziközmű technológiailag elavult, üzemeltetése, és javítása már nem gazdaságos. Jelenleg a piacon magasabb műszaki tartalmak érhetőek el | A viziközmű rendszer hatékonyságának növelése, az üzemeltetési költségek szinten tartása miatt szükséges | A beavatkozás után egy hatékonyan működő viziközmű elemet kapunk, mely a kor elvárásainak megfelel. A rendszer üzembiztos, hatékony, és korszerű lesz |  | Vaspör | 1590 |  | 2024-01-01 | 2033-12-31 | hosszú |  | 0 | 0 | 0 | 0 | 250 | 250 | 250 | 120 | 120 | 120 | 120 | 120 | 120 | 120
258 |  | Vaspör | Gravitációs csatorna NA 150 rekonstrukció | Az üzemelő viziközmű technológiailag elavult, üzemeltetése, és javítása már nem gazdaságos. Jelenleg a piacon magasabb műszaki tartalmak érhetőek el | A viziközmű rendszer hatékonyságának növelése, az üzemeltetési költségek szinten tartása miatt szükséges | A beavatkozás után egy hatékonyan működő viziközmű elemet kapunk, mely a kor elvárásainak megfelel. A rendszer üzembiztos, hatékony, és korszerű lesz |  | Vaspör | 520 |  | 2020-01-01 | 2021-12-31 | közép |  | 260 | 260 | 0 | 0 | 0 | 0 | 0 | 0 | 0 | 0 | 0 | 0 | 0 | 0
893 |  | Vaspör | Gravitációs csatorna NA 150 rekonstrukció | Az üzemelő viziközmű technológiailag elavult, üzemeltetése, és javítása már nem gazdaságos. Jelenleg a piacon magasabb műszaki tartalmak érhetőek el | A viziközmű rendszer hatékonyságának növelése, az üzemeltetési költségek szinten tartása miatt szükséges | A beavatkozás után egy hatékonyan működő viziközmű elemet kapunk, mely a kor elvárásainak megfelel. A rendszer üzembiztos, hatékony, és korszerű lesz |  | Vaspör | 2900 |  | 2026-01-01 | 2030-12-31 | hosszú |  | 0 | 0 | 0 | 0 | 0 | 0 | 900 | 0 | 0 | 0 | 2000 | 0 | 0 | 0
259 |  | Vaspör | Gravitációs csatorna NA200 rekonstrukció | Az üzemelő viziközmű technológiailag elavult, üzemeltetése, és javítása már nem gazdaságos. Jelenleg a piacon magasabb műszaki tartalmak érhetőek el | A viziközmű rendszer hatékonyságának növelése, az üzemeltetési költségek szinten tartása miatt szükséges | A beavatkozás után egy hatékonyan működő viziközmű elemet kapunk, mely a kor elvárásainak megfelel. A rendszer üzembiztos, hatékony, és korszerű lesz |  | Vaspör | 5500 |  | 2020-01-01 | 2022-12-31 | közép |  | 4000 | 0 | 1500 | 0 | 0 | 0 | 0 | 0 | 0 | 0 | 0 | 0 | 0 | 0
894 |  | Vaspör | Gravitációs csatorna NA200 rekonstrukció | Az üzemelő viziközmű technológiailag elavult, üzemeltetése, és javítása már nem gazdaságos. Jelenleg a piacon magasabb műszaki tartalmak érhetőek el | A viziközmű rendszer hatékonyságának növelése, az üzemeltetési költségek szinten tartása miatt szükséges | A beavatkozás után egy hatékonyan működő viziközmű elemet kapunk, mely a kor elvárásainak megfelel. A rendszer üzembiztos, hatékony, és korszerű lesz |  | Vaspör | 4400 |  | 2026-01-01 | 2030-12-31 | hosszú |  | 0 | 0 | 0 | 0 | 0 | 0 | 900 | 0 | 0 | 0 | 3500 | 0 | 0 | 0
260 |  | Vöckönd | Idegenvíz kizárása a csatornadiagnosztikai vizsgálat és a helyszíni ellenőrzés alapján¹ | Az üzemelő viziközmű elem műszaki állapota az évek során leromlott, jelentős mértékben megnövekedett a meghibásodás veszélye | A viziközmű rendszer hatékonyságának növelése, az üzemeltetési költségek szinten tartása miatt szükséges | A beavatkozás után egy hatékonyan működő viziközmű elemet kapunk, mely a kor elvárásainak megfelel. A rendszer üzembiztos, hatékony, és korszerű lesz |  | Vöckönd | 856 |  | 2020-01-01 | 2023-12-31 | közép |  | 250 | 250 | 178 | 178 | 0 | 0 | 0 | 0 | 0 | 0 | 0 | 0 | 0 | 0
645 |  | Vöckönd | Idegenvíz kizárása a csatornadiagnosztikai vizsgálat és a helyszíni ellenőrzés alapján¹ | Az üzemelő viziközmű technológiailag elavult, üzemeltetése, és javítása már nem gazdaságos. Jelenleg a piacon magasabb műszaki tartalmak érhetőek el | A viziközmű rendszer hatékonyságának növelése, az üzemeltetési költségek szinten tartása miatt szükséges | A beavatkozás után egy hatékonyan működő viziközmű elemet kapunk, mely a kor elvárásainak megfelel. A rendszer üzembiztos, hatékony, és korszerű lesz |  | Vöckönd | 1780 |  | 2024-01-01 | 2033-12-31 | hosszú |  | 0 | 0 | 0 | 0 | 178 | 178 | 178 | 178 | 178 | 178 | 178 | 178 | 178 | 178
261 |  | Vöckönd | Gravitációs csatorna NA 150 rekonstrukció | Az üzemelő viziközmű elem műszaki állapota az évek során leromlott, jelentős mértékben megnövekedett a meghibásodás veszélye | A viziközmű rendszer hatékonyságának növelése, az üzemeltetési költségek szinten tartása miatt szükséges | A beavatkozás után egy hatékonyan működő viziközmű elemet kapunk, mely a kor elvárásainak megfelel. A rendszer üzembiztos, hatékony, és korszerű lesz |  | Vöckönd | 1040 |  | 2020-01-01 | 2023-12-31 | közép |  | 260 | 260 | 260 | 260 | 0 | 0 | 0 | 0 | 0 | 0 | 0 | 0 | 0 | 0
646 |  | Vöckönd | Gravitációs csatorna NA 150 rekonstrukció | Az üzemelő viziközmű technológiailag elavult, üzemeltetése, és javítása már nem gazdaságos. Jelenleg a piacon magasabb műszaki tartalmak érhetőek el | A viziközmű rendszer hatékonyságának növelése, az üzemeltetési költségek szinten tartása miatt szükséges | A beavatkozás után egy hatékonyan működő viziközmű elemet kapunk, mely a kor elvárásainak megfelel. A rendszer üzembiztos, hatékony, és korszerű lesz |  | Vöckönd | 2580 |  | 2024-01-01 | 2031-12-31 | hosszú |  | 0 | 0 | 0 | 0 | 260 | 260 | 260 | 0 | 0 | 0 | 0 | 1800 | 0 | 0
262 |  | Vöckönd | Gravitációs csatorna NA200 rekonstrukció | Az üzemelő viziközmű technológiailag elavult, üzemeltetése, és javítása már nem gazdaságos. Jelenleg a piacon magasabb műszaki tartalmak érhetőek el | A viziközmű rendszer hatékonyságának növelése, az üzemeltetési költségek szinten tartása miatt szükséges | A beavatkozás után egy hatékonyan működő viziközmű elemet kapunk, mely a kor elvárásainak megfelel. A rendszer üzembiztos, hatékony, és korszerű lesz |  | Vöckönd | 3300 |  | 2020-01-01 | 2023-12-31 | közép |  | 1000 | 0 | 0 | 2300 | 0 | 0 | 0 | 0 | 0 | 0 | 0 | 0 | 0 | 0
263 |  | Zalaboldogfa | Idegenvíz kizárása a csatornadiagnosztikai vizsgálat és a helyszíni ellenőrzés alapján¹ | Az üzemelő viziközmű technológiailag elavult, üzemeltetése, és javítása már nem gazdaságos. Jelenleg a piacon magasabb műszaki tartalmak érhetőek el | A viziközmű rendszer hatékonyságának növelése, az üzemeltetési költségek szinten tartása miatt szükséges | A beavatkozás után egy hatékonyan működő viziközmű elemet kapunk, mely a kor elvárásainak megfelel. A rendszer üzembiztos, hatékony, és korszerű lesz |  | Zalaboldogfa | 900 |  | 2020-01-01 | 2023-12-31 | közép |  | 250 | 250 | 200 | 200 | 0 | 0 | 0 | 0 | 0 | 0 | 0 | 0 | 0 | 0
647 |  | Zalaboldogfa | Idegenvíz kizárása a csatornadiagnosztikai vizsgálat és a helyszíni ellenőrzés alapján¹ | Az üzemelő viziközmű technológiailag elavult, üzemeltetése, és javítása már nem gazdaságos. Jelenleg a piacon magasabb műszaki tartalmak érhetőek el | A viziközmű rendszer hatékonyságának növelése, az üzemeltetési költségek szinten tartása miatt szükséges | A beavatkozás után egy hatékonyan működő viziközmű elemet kapunk, mely a kor elvárásainak megfelel. A rendszer üzembiztos, hatékony, és korszerű lesz |  | Zalaboldogfa | 2000 |  | 2024-01-01 | 2033-12-31 | hosszú |  | 0 | 0 | 0 | 0 | 200 | 200 | 200 | 200 | 200 | 200 | 200 | 200 | 200 | 200
264 |  | Zalaboldogfa | Gravitációs csatorna NA 150 rekonstrukció | Az üzemelő viziközmű technológiailag elavult, üzemeltetése, és javítása már nem gazdaságos. Jelenleg a piacon magasabb műszaki tartalmak érhetőek el | A viziközmű rendszer hatékonyságának növelése, az üzemeltetési költségek szinten tartása miatt szükséges | A beavatkozás után egy hatékonyan működő viziközmű elemet kapunk, mely a kor elvárásainak megfelel. A rendszer üzembiztos, hatékony, és korszerű lesz |  | Zalaboldogfa | 1720 |  | 2020-01-01 | 2022-12-31 | közép |  | 260 | 260 | 1200 | 0 | 0 | 0 | 0 | 0 | 0 | 0 | 0 | 0 | 0 | 0
932 |  | Zalaboldogfa | Gravitációs csatorna NA 150 rekonstrukció | Az üzemelő viziközmű technológiailag elavult, üzemeltetése, és javítása már nem gazdaságos. Jelenleg a piacon magasabb műszaki tartalmak érhetőek el | A viziközmű rendszer hatékonyságának növelése, az üzemeltetési költségek szinten tartása miatt szükséges | A beavatkozás után egy hatékonyan működő viziközmű elemet kapunk, mely a kor elvárásainak megfelel. A rendszer üzembiztos, hatékony, és korszerű lesz |  | Zalaboldogfa | 2200 |  | 2027-01-01 | 2027-12-31 | hosszú |  | 0 | 0 | 0 | 0 | 0 | 0 | 0 | 2200 | 0 | 0 | 0 | 0 | 0 | 0
265 |  | Zalaboldogfa | Gravitációs csatorna NA200 rekonstrukció | Az üzemelő viziközmű technológiailag elavult, üzemeltetése, és javítása már nem gazdaságos. Jelenleg a piacon magasabb műszaki tartalmak érhetőek el | A viziközmű rendszer hatékonyságának növelése, az üzemeltetési költségek szinten tartása miatt szükséges | A beavatkozás után egy hatékonyan működő viziközmű elemet kapunk, mely a kor elvárásainak megfelel. A rendszer üzembiztos, hatékony, és korszerű lesz |  | Zalaboldogfa | 3400 |  | 2020-01-01 | 2023-12-31 | közép |  | 800 | 800 | 0 | 1800 | 0 | 0 | 0 | 0 | 0 | 0 | 0 | 0 | 0 | 0
895 |  | Zalaboldogfa | Gravitációs csatorna NA200 rekonstrukció | Az üzemelő viziközmű technológiailag elavult, üzemeltetése, és javítása már nem gazdaságos. Jelenleg a piacon magasabb műszaki tartalmak érhetőek el | A viziközmű rendszer hatékonyságának növelése, az üzemeltetési költségek szinten tartása miatt szükséges | A beavatkozás után egy hatékonyan működő viziközmű elemet kapunk, mely a kor elvárásainak megfelel. A rendszer üzembiztos, hatékony, és korszerű lesz |  | Zalaboldogfa | 4600 |  | 2026-01-01 | 2029-12-31 | hosszú |  | 0 | 0 | 0 | 0 | 0 | 0 | 1800 | 0 | 0 | 2800 | 0 | 0 | 0 | 0
266 |  | Zalacséb | Idegenvíz kizárása a csatornadiagnosztikai vizsgálat és a helyszíni ellenőrzés alapján¹ | Az üzemelő viziközmű technológiailag elavult, üzemeltetése, és javítása már nem gazdaságos. Jelenleg a piacon magasabb műszaki tartalmak érhetőek el | A viziközmű rendszer hatékonyságának növelése, az üzemeltetési költségek szinten tartása miatt szükséges | A beavatkozás után egy hatékonyan működő viziközmű elemet kapunk, mely a kor elvárásainak megfelel. A rendszer üzembiztos, hatékony, és korszerű lesz |  | Zalacséb | 2284 |  | 2020-01-01 | 2023-12-31 | közép |  | 571 | 571 | 571 | 571 | 0 | 0 | 0 | 0 | 0 | 0 | 0 | 0 | 0 | 0
648 |  | Zalacséb | Idegenvíz kizárása a csatornadiagnosztikai vizsgálat és a helyszíni ellenőrzés alapján¹ | Az üzemelő viziközmű technológiailag elavult, üzemeltetése, és javítása már nem gazdaságos. Jelenleg a piacon magasabb műszaki tartalmak érhetőek el | A viziközmű rendszer hatékonyságának növelése, az üzemeltetési költségek szinten tartása miatt szükséges | A beavatkozás után egy hatékonyan működő viziközmű elemet kapunk, mely a kor elvárásainak megfelel. A rendszer üzembiztos, hatékony, és korszerű lesz |  | Zalacséb | 3463 |  | 2024-01-01 | 2033-12-31 | hosszú |  | 0 | 0 | 0 | 0 | 571 | 571 | 571 | 250 | 250 | 250 | 250 | 250 | 250 | 250
267 |  | Zalacséb | Gravitációs csatorna NA 150 rekonstrukció | Az üzemelő viziközmű technológiailag elavult, üzemeltetése, és javítása már nem gazdaságos. Jelenleg a piacon magasabb műszaki tartalmak érhetőek el | A viziközmű rendszer hatékonyságának növelése, az üzemeltetési költségek szinten tartása miatt szükséges | A beavatkozás után egy hatékonyan működő viziközmű elemet kapunk, mely a kor elvárásainak megfelel. A rendszer üzembiztos, hatékony, és korszerű lesz |  | Zalacséb | 2790 |  | 2020-01-01 | 2022-12-31 | közép |  | 1200 | 390 | 1200 | 0 | 0 | 0 | 0 | 0 | 0 | 0 | 0 | 0 | 0 | 0
649 |  | Zalacséb | Gravitációs csatorna NA 150 rekonstrukció | Az üzemelő viziközmű technológiailag elavult, üzemeltetése, és javítása már nem gazdaságos. Jelenleg a piacon magasabb műszaki tartalmak érhetőek el | A viziközmű rendszer hatékonyságának növelése, az üzemeltetési költségek szinten tartása miatt szükséges | A beavatkozás után egy hatékonyan működő viziközmű elemet kapunk, mely a kor elvárásainak megfelel. A rendszer üzembiztos, hatékony, és korszerű lesz |  | Zalacséb | 4800 |  | 2024-01-01 | 2030-12-31 | hosszú |  | 0 | 0 | 0 | 0 | 1200 | 0 | 0 | 2400 | 0 | 0 | 1200 | 0 | 0 | 0
268 |  | Zalacséb | Gravitációs csatorna NA200 rekonstrukció | Az üzemelő viziközmű technológiailag elavult, üzemeltetése, és javítása már nem gazdaságos. Jelenleg a piacon magasabb műszaki tartalmak érhetőek el | A viziközmű rendszer hatékonyságának növelése, az üzemeltetési költségek szinten tartása miatt szükséges | A beavatkozás után egy hatékonyan működő viziközmű elemet kapunk, mely a kor elvárásainak megfelel. A rendszer üzembiztos, hatékony, és korszerű lesz |  | Zalacséb | 3200 |  | 2020-01-01 | 2022-12-31 | közép |  | 250 | 250 | 2700 | 0 | 0 | 0 | 0 | 0 | 0 | 0 | 0 | 0 | 0 | 0
990 |  | Zalacséb | Gravitációs csatorna NA200 rekonstrukció | Az üzemelő viziközmű technológiailag elavult, üzemeltetése, és javítása már nem gazdaságos. Jelenleg a piacon magasabb műszaki tartalmak érhetőek el | A viziközmű rendszer hatékonyságának növelése, az üzemeltetési költségek szinten tartása miatt szükséges | A beavatkozás után egy hatékonyan működő viziközmű elemet kapunk, mely a kor elvárásainak megfelel. A rendszer üzembiztos, hatékony, és korszerű lesz |  | Zalacséb | 3700 |  | 2030-01-01 | 2030-12-31 | hosszú |  | 0 | 0 | 0 | 0 | 0 | 0 | 0 | 0 | 0 | 0 | 3700 | 0 | 0 | 0
269 |  | Zalaistvánd | Idegenvíz kizárása a csatornadiagnosztikai vizsgálat és a helyszíni ellenőrzés alapján¹ | Az üzemelő viziközmű technológiailag elavult, üzemeltetése, és javítása már nem gazdaságos. Jelenleg a piacon magasabb műszaki tartalmak érhetőek el | A viziközmű rendszer hatékonyságának növelése, az üzemeltetési költségek szinten tartása miatt szükséges | A beavatkozás után egy hatékonyan működő viziközmű elemet kapunk, mely a kor elvárásainak megfelel. A rendszer üzembiztos, hatékony, és korszerű lesz |  | Zalaistvánd | 1296 |  | 2020-01-01 | 2023-12-31 | közép |  | 324 | 324 | 324 | 324 | 0 | 0 | 0 | 0 | 0 | 0 | 0 | 0 | 0 | 0
650 |  | Zalaistvánd | Idegenvíz kizárása a csatornadiagnosztikai vizsgálat és a helyszíni ellenőrzés alapján¹ | Az üzemelő viziközmű technológiailag elavult, üzemeltetése, és javítása már nem gazdaságos. Jelenleg a piacon magasabb műszaki tartalmak érhetőek el | A viziközmű rendszer hatékonyságának növelése, az üzemeltetési költségek szinten tartása miatt szükséges | A beavatkozás után egy hatékonyan működő viziközmű elemet kapunk, mely a kor elvárásainak megfelel. A rendszer üzembiztos, hatékony, és korszerű lesz |  | Zalaistvánd | 3240 |  | 2024-01-01 | 2033-12-31 | hosszú |  | 0 | 0 | 0 | 0 | 324 | 324 | 324 | 324 | 324 | 324 | 324 | 324 | 324 | 324
270 |  | Zalaistvánd | Gravitációs csatorna NA 150 rekonstrukció | Az üzemelő viziközmű technológiailag elavult, üzemeltetése, és javítása már nem gazdaságos. Jelenleg a piacon magasabb műszaki tartalmak érhetőek el | A viziközmű rendszer hatékonyságának növelése, az üzemeltetési költségek szinten tartása miatt szükséges | A beavatkozás után egy hatékonyan működő viziközmű elemet kapunk, mely a kor elvárásainak megfelel. A rendszer üzembiztos, hatékony, és korszerű lesz |  | Zalaistvánd | 2000 |  | 2020-01-01 | 2020-12-31 | közép |  | 2000 | 0 | 0 | 0 | 0 | 0 | 0 | 0 | 0 | 0 | 0 | 0 | 0 | 0
822 |  | Zalaistvánd | Gravitációs csatorna NA 150 rekonstrukció | Az üzemelő viziközmű technológiailag elavult, üzemeltetése, és javítása már nem gazdaságos. Jelenleg a piacon magasabb műszaki tartalmak érhetőek el | A viziközmű rendszer hatékonyságának növelése, az üzemeltetési költségek szinten tartása miatt szükséges | A beavatkozás után egy hatékonyan működő viziközmű elemet kapunk, mely a kor elvárásainak megfelel. A rendszer üzembiztos, hatékony, és korszerű lesz |  | Zalaistvánd | 4000 |  | 2025-01-01 | 2030-12-31 | hosszú |  | 0 | 0 | 0 | 0 | 0 | 2000 | 0 | 0 | 0 | 0 | 2000 | 0 | 0 | 0
271 |  | Zalaistvánd | Gravitációs csatorna NA200 rekonstrukció | Az üzemelő viziközmű technológiailag elavult, üzemeltetése, és javítása már nem gazdaságos. Jelenleg a piacon magasabb műszaki tartalmak érhetőek el | A viziközmű rendszer hatékonyságának növelése, az üzemeltetési költségek szinten tartása miatt szükséges | A beavatkozás után egy hatékonyan működő viziközmű elemet kapunk, mely a kor elvárásainak megfelel. A rendszer üzembiztos, hatékony, és korszerű lesz |  | Zalaistvánd | 5600 |  | 2020-01-01 | 2022-12-31 | közép |  | 2800 | 0 | 2800 | 0 | 0 | 0 | 0 | 0 | 0 | 0 | 0 | 0 | 0 | 0
651 |  | Zalaistvánd | Gravitációs csatorna NA200 rekonstrukció | Az üzemelő viziközmű technológiailag elavult, üzemeltetése, és javítása már nem gazdaságos. Jelenleg a piacon magasabb műszaki tartalmak érhetőek el | A viziközmű rendszer hatékonyságának növelése, az üzemeltetési költségek szinten tartása miatt szükséges | A beavatkozás után egy hatékonyan működő viziközmű elemet kapunk, mely a kor elvárásainak megfelel. A rendszer üzembiztos, hatékony, és korszerű lesz |  | Zalaistvánd | 14000 |  | 2024-01-01 | 2032-12-31 | hosszú |  | 0 | 0 | 0 | 0 | 2800 | 0 | 2800 | 0 | 2800 | 0 | 2800 | 0 | 2800 | 0
272 |  | Zalaszentgyörgy | Idegenvíz kizárása a csatornadiagnosztikai vizsgálat és a helyszíni ellenőrzés alapján¹ | Az üzemelő viziközmű elem műszaki állapota az évek során leromlott, jelentős mértékben megnövekedett a meghibásodás veszélye | A viziközmű rendszer hatékonyságának növelése, az üzemeltetési költségek szinten tartása miatt szükséges | A beavatkozás után egy hatékonyan működő viziközmű elemet kapunk, mely a kor elvárásainak megfelel. A rendszer üzembiztos, hatékony, és korszerű lesz |  | Zalaszentgyörgy | 1928 |  | 2020-01-01 | 2023-12-31 | közép |  | 482 | 482 | 482 | 482 | 0 | 0 | 0 | 0 | 0 | 0 | 0 | 0 | 0 | 0
652 |  | Zalaszentgyörgy | Idegenvíz kizárása a csatornadiagnosztikai vizsgálat és a helyszíni ellenőrzés alapján¹ | Az üzemelő viziközmű technológiailag elavult, üzemeltetése, és javítása már nem gazdaságos. Jelenleg a piacon magasabb műszaki tartalmak érhetőek el | A viziközmű rendszer hatékonyságának növelése, az üzemeltetési költségek szinten tartása miatt szükséges | A beavatkozás után egy hatékonyan működő viziközmű elemet kapunk, mely a kor elvárásainak megfelel. A rendszer üzembiztos, hatékony, és korszerű lesz |  | Zalaszentgyörgy | 4820 |  | 2024-01-01 | 2033-12-31 | hosszú |  | 0 | 0 | 0 | 0 | 482 | 482 | 482 | 482 | 482 | 482 | 482 | 482 | 482 | 482
273 |  | Zalaszentgyörgy | Gravitációs csatorna NA 150 rekonstrukció | Az üzemelő viziközmű technológiailag elavult, üzemeltetése, és javítása már nem gazdaságos. Jelenleg a piacon magasabb műszaki tartalmak érhetőek el | A viziközmű rendszer hatékonyságának növelése, az üzemeltetési költségek szinten tartása miatt szükséges | A beavatkozás után egy hatékonyan működő viziközmű elemet kapunk, mely a kor elvárásainak megfelel. A rendszer üzembiztos, hatékony, és korszerű lesz |  | Zalaszentgyörgy | 4000 |  | 2020-01-01 | 2023-12-31 | közép |  | 2000 | 0 | 0 | 2000 | 0 | 0 | 0 | 0 | 0 | 0 | 0 | 0 | 0 | 0
933 |  | Zalaszentgyörgy | Gravitációs csatorna NA 150 rekonstrukció | Az üzemelő viziközmű technológiailag elavult, üzemeltetése, és javítása már nem gazdaságos. Jelenleg a piacon magasabb műszaki tartalmak érhetőek el | A viziközmű rendszer hatékonyságának növelése, az üzemeltetési költségek szinten tartása miatt szükséges | A beavatkozás után egy hatékonyan működő viziközmű elemet kapunk, mely a kor elvárásainak megfelel. A rendszer üzembiztos, hatékony, és korszerű lesz |  | Zalaszentgyörgy | 4000 |  | 2027-01-01 | 2030-12-31 | hosszú |  | 0 | 0 | 0 | 0 | 0 | 0 | 0 | 2000 | 0 | 0 | 2000 | 0 | 0 | 0
274 |  | Zalaszentgyörgy | Gravitációs csatorna NA200 rekonstrukció | Az üzemelő viziközmű technológiailag elavult, üzemeltetése, és javítása már nem gazdaságos. Jelenleg a piacon magasabb műszaki tartalmak érhetőek el | A viziközmű rendszer hatékonyságának növelése, az üzemeltetési költségek szinten tartása miatt szükséges | A beavatkozás után egy hatékonyan működő viziközmű elemet kapunk, mely a kor elvárásainak megfelel. A rendszer üzembiztos, hatékony, és korszerű lesz |  | Zalaszentgyörgy | 4800 |  | 2020-01-01 | 2022-12-31 | közép |  | 2400 | 0 | 2400 | 0 | 0 | 0 | 0 | 0 | 0 | 0 | 0 | 0 | 0 | 0
823 |  | Zalaszentgyörgy | Gravitációs csatorna NA200 rekonstrukció | Az üzemelő viziközmű technológiailag elavult, üzemeltetése, és javítása már nem gazdaságos. Jelenleg a piacon magasabb műszaki tartalmak érhetőek el | A viziközmű rendszer hatékonyságának növelése, az üzemeltetési költségek szinten tartása miatt szükséges | A beavatkozás után egy hatékonyan működő viziközmű elemet kapunk, mely a kor elvárásainak megfelel. A rendszer üzembiztos, hatékony, és korszerű lesz |  | Zalaszentgyörgy | 7200 |  | 2025-01-01 | 2030-12-31 | hosszú |  | 0 | 0 | 0 | 0 | 0 | 2400 | 0 | 0 | 2400 | 0 | 2400 | 0 | 0 | 0
275 |  | Zalaszentiván | Idegenvíz kizárása a csatornadiagnosztikai vizsgálat és a helyszíni ellenőrzés alapján¹ | Az üzemelő viziközmű technológiailag elavult, üzemeltetése, és javítása már nem gazdaságos. Jelenleg a piacon magasabb műszaki tartalmak érhetőek el | A viziközmű rendszer hatékonyságának növelése, az üzemeltetési költségek szinten tartása miatt szükséges | A beavatkozás után egy hatékonyan működő viziközmű elemet kapunk, mely a kor elvárásainak megfelel. A rendszer üzembiztos, hatékony, és korszerű lesz |  | Zalaszentiván | 7500 |  | 2020-01-01 | 2023-12-31 | közép |  | 1875 | 1875 | 1875 | 1875 | 0 | 0 | 0 | 0 | 0 | 0 | 0 | 0 | 0 | 0
653 |  | Zalaszentiván | Idegenvíz kizárása a csatornadiagnosztikai vizsgálat és a helyszíni ellenőrzés alapján¹ | Az üzemelő viziközmű technológiailag elavult, üzemeltetése, és javítása már nem gazdaságos. Jelenleg a piacon magasabb műszaki tartalmak érhetőek el | A viziközmű rendszer hatékonyságának növelése, az üzemeltetési költségek szinten tartása miatt szükséges | A beavatkozás után egy hatékonyan működő viziközmű elemet kapunk, mely a kor elvárásainak megfelel. A rendszer üzembiztos, hatékony, és korszerű lesz |  | Zalaszentiván | 18750 |  | 2024-01-01 | 2033-12-31 | hosszú |  | 0 | 0 | 0 | 0 | 1875 | 1875 | 1875 | 1875 | 1875 | 1875 | 1875 | 1875 | 1875 | 1875
276 |  | Zalaszentiván | Gravitációs csatorna NA 150 rekonstrukció | Az üzemelő viziközmű technológiailag elavult, üzemeltetése, és javítása már nem gazdaságos. Jelenleg a piacon magasabb műszaki tartalmak érhetőek el | A viziközmű rendszer hatékonyságának növelése, az üzemeltetési költségek szinten tartása miatt szükséges | A beavatkozás után egy hatékonyan működő viziközmű elemet kapunk, mely a kor elvárásainak megfelel. A rendszer üzembiztos, hatékony, és korszerű lesz |  | Zalaszentiván | 7800 |  | 2020-01-01 | 2023-12-31 | közép |  | 2600 | 2600 | 0 | 2600 | 0 | 0 | 0 | 0 | 0 | 0 | 0 | 0 | 0 | 0
896 |  | Zalaszentiván | Gravitációs csatorna NA 150 rekonstrukció | Az üzemelő viziközmű technológiailag elavult, üzemeltetése, és javítása már nem gazdaságos. Jelenleg a piacon magasabb műszaki tartalmak érhetőek el | A viziközmű rendszer hatékonyságának növelése, az üzemeltetési költségek szinten tartása miatt szükséges | A beavatkozás után egy hatékonyan működő viziközmű elemet kapunk, mely a kor elvárásainak megfelel. A rendszer üzembiztos, hatékony, és korszerű lesz |  | Zalaszentiván | 7800 |  | 2026-01-01 | 2032-12-31 | hosszú |  | 0 | 0 | 0 | 0 | 0 | 0 | 2600 | 0 | 0 | 2600 | 0 | 0 | 2600 | 0
277 |  | Zalaszentiván | Gravitációs csatorna NA200 rekonstrukció | Az üzemelő viziközmű technológiailag elavult, üzemeltetése, és javítása már nem gazdaságos. Jelenleg a piacon magasabb műszaki tartalmak érhetőek el | A viziközmű rendszer hatékonyságának növelése, az üzemeltetési költségek szinten tartása miatt szükséges | A beavatkozás után egy hatékonyan működő viziközmű elemet kapunk, mely a kor elvárásainak megfelel. A rendszer üzembiztos, hatékony, és korszerű lesz |  | Zalaszentiván | 12600 |  | 2020-01-01 | 2022-12-31 | közép |  | 6300 | 0 | 6300 | 0 | 0 | 0 | 0 | 0 | 0 | 0 | 0 | 0 | 0 | 0
654 |  | Zalaszentiván | Gravitációs csatorna NA200 rekonstrukció | Az üzemelő viziközmű technológiailag elavult, üzemeltetése, és javítása már nem gazdaságos. Jelenleg a piacon magasabb műszaki tartalmak érhetőek el | A viziközmű rendszer hatékonyságának növelése, az üzemeltetési költségek szinten tartása miatt szükséges | A beavatkozás után egy hatékonyan működő viziközmű elemet kapunk, mely a kor elvárásainak megfelel. A rendszer üzembiztos, hatékony, és korszerű lesz |  | Zalaszentiván | 18900 |  | 2024-01-01 | 2030-12-31 | hosszú |  | 0 | 0 | 0 | 0 | 6300 | 0 | 0 | 6300 | 0 | 0 | 6300 | 0 | 0 | 0
278 |  | Zalaszentlőrinc | Idegenvíz kizárása a csatornadiagnosztikai vizsgálat és a helyszíni ellenőrzés alapján¹ | Az üzemelő viziközmű technológiailag elavult, üzemeltetése, és javítása már nem gazdaságos. Jelenleg a piacon magasabb műszaki tartalmak érhetőek el | A viziközmű rendszer hatékonyságának növelése, az üzemeltetési költségek szinten tartása miatt szükséges | A beavatkozás után egy hatékonyan működő viziközmű elemet kapunk, mely a kor elvárásainak megfelel. A rendszer üzembiztos, hatékony, és korszerű lesz |  | Zalaszentlőrinc | 1948 |  | 2020-01-01 | 2023.12.32 | közép |  | 487 | 487 | 487 | 487 | 0 | 0 | 0 | 0 | 0 | 0 | 0 | 0 | 0 | 0
655 |  | Zalaszentlőrinc | Idegenvíz kizárása a csatornadiagnosztikai vizsgálat és a helyszíni ellenőrzés alapján¹ | Az üzemelő viziközmű technológiailag elavult, üzemeltetése, és javítása már nem gazdaságos. Jelenleg a piacon magasabb műszaki tartalmak érhetőek el | A viziközmű rendszer hatékonyságának növelése, az üzemeltetési költségek szinten tartása miatt szükséges | A beavatkozás után egy hatékonyan működő viziközmű elemet kapunk, mely a kor elvárásainak megfelel. A rendszer üzembiztos, hatékony, és korszerű lesz |  | Zalaszentlőrinc | 4870 |  | 2024-01-01 | 2033-12-31 | hosszú |  | 0 | 0 | 0 | 0 | 487 | 487 | 487 | 487 | 487 | 487 | 487 | 487 | 487 | 487
471 |  | Zalaszentlőrinc | Gravitációs csatorna NA 150 rekonstrukció | Az üzemelő viziközmű technológiailag elavult, üzemeltetése, és javítása már nem gazdaságos. Jelenleg a piacon magasabb műszaki tartalmak érhetőek el | A viziközmű rendszer hatékonyságának növelése, az üzemeltetési költségek szinten tartása miatt szükséges | A beavatkozás után egy hatékonyan működő viziközmű elemet kapunk, mely a kor elvárásainak megfelel. A rendszer üzembiztos, hatékony, és korszerű lesz |  | Zalaszentlőrinc | 2200 |  | 2021-01-01 | 2021-12-31 | közép |  | 0 | 2200 | 0 | 0 | 0 | 0 | 0 | 0 | 0 | 0 | 0 | 0 | 0 | 0
934 |  | Zalaszentlőrinc | Gravitációs csatorna NA 150 rekonstrukció | Az üzemelő viziközmű technológiailag elavult, üzemeltetése, és javítása már nem gazdaságos. Jelenleg a piacon magasabb műszaki tartalmak érhetőek el | A viziközmű rendszer hatékonyságának növelése, az üzemeltetési költségek szinten tartása miatt szükséges | A beavatkozás után egy hatékonyan működő viziközmű elemet kapunk, mely a kor elvárásainak megfelel. A rendszer üzembiztos, hatékony, és korszerű lesz |  | Zalaszentlőrinc | 2200 |  | 2027-01-01 | 2027-12-31 | hosszú |  | 0 | 0 | 0 | 0 | 0 | 0 | 0 | 2200 | 0 | 0 | 0 | 0 | 0 | 0
279 |  | Zalaszentlőrinc | Gravitációs csatorna NA200 rekonstrukció | Az üzemelő viziközmű technológiailag elavult, üzemeltetése, és javítása már nem gazdaságos. Jelenleg a piacon magasabb műszaki tartalmak érhetőek el | A viziközmű rendszer hatékonyságának növelése, az üzemeltetési költségek szinten tartása miatt szükséges | A beavatkozás után egy hatékonyan működő viziközmű elemet kapunk, mely a kor elvárásainak megfelel. A rendszer üzembiztos, hatékony, és korszerű lesz |  | Zalaszentlőrinc | 4000 |  | 2020-01-01 | 2022-12-31 | közép |  | 2000 | 0 | 2000 | 0 | 0 | 0 | 0 | 0 | 0 | 0 | 0 | 0 | 0 | 0
656 |  | Zalaszentlőrinc | Gravitációs csatorna NA200 rekonstrukció | Az üzemelő viziközmű technológiailag elavult, üzemeltetése, és javítása már nem gazdaságos. Jelenleg a piacon magasabb műszaki tartalmak érhetőek el | A viziközmű rendszer hatékonyságának növelése, az üzemeltetési költségek szinten tartása miatt szükséges | A beavatkozás után egy hatékonyan működő viziközmű elemet kapunk, mely a kor elvárásainak megfelel. A rendszer üzembiztos, hatékony, és korszerű lesz |  | Zalaszentlőrinc | 6000 |  | 2024-01-01 | 2030-12-31 | hosszú |  | 0 | 0 | 0 | 0 | 2000 | 0 | 0 | 2000 | 0 | 0 | 2000 | 0 | 0 | 0
SZENNYVÍZVEZETÉKEK (KÉNYSZERÁRAMOLTATÁSÚ)
155 |  | Zalaegerszeg | Nyomott vezeték NA 50 rekonstrukció | Az üzemelő viziközmű technológiailag elavult, üzemeltetése, és javítása már nem gazdaságos. Jelenleg a piacon magasabb műszaki tartalmak érhetőek el | A kiépített rendszer működőképességének megóvása, a biztonságos üzemelés biztosítása miatt van szükség a munka elvégzésére | A viziközmű elem állapota megközelíti az új elem berendezés állapotát. Az üzembiztonság jelentősen növekszik |  | Zalaegerszeg | 12000 |  | 2020-01-01 | 2022-12-31 | közép |  | 6000 | 0 | 6000 | 0 | 0 | 0 | 0 | 0 | 0 | 0 | 0 | 0 | 0 | 0
657 |  | Zalaegerszeg | Nyomott vezeték NA 50 rekonstrukció | Az üzemelő viziközmű technológiailag elavult, üzemeltetése, és javítása már nem gazdaságos. Jelenleg a piacon magasabb műszaki tartalmak érhetőek el | A kiépített rendszer működőképességének megóvása, a biztonságos üzemelés biztosítása miatt van szükség a munka elvégzésére | A viziközmű elem állapota megközelíti az új elem berendezés állapotát. Az üzembiztonság jelentősen növekszik |  | Zalaegerszeg | 30000 |  | 2024-01-01 | 2032-12-31 | hosszú |  | 0 | 0 | 0 | 0 | 6000 | 0 | 6000 | 0 | 6000 | 0 | 6000 | 0 | 6000 | 0
156 |  | Zalaegerszeg | Nyomott vezeték NA 80 rekonstrukció | Az üzemelő viziközmű technológiailag elavult, üzemeltetése, és javítása már nem gazdaságos. Jelenleg a piacon magasabb műszaki tartalmak érhetőek el | A kiépített rendszer működőképességének megóvása, a biztonságos üzemelés biztosítása miatt van szükség a munka elvégzésére | A viziközmű elem állapota megközelíti az új elem berendezés állapotát. Az üzembiztonság jelentősen növekszik |  | Zalaegerszeg | 6800 |  | 2020-01-01 | 2022-12-31 | közép |  | 3400 | 0 | 3400 | 0 | 0 | 0 | 0 | 0 | 0 | 0 | 0 | 0 | 0 | 0
658 |  | Zalaegerszeg | Nyomott vezeték NA 80 rekonstrukció | Az üzemelő viziközmű technológiailag elavult, üzemeltetése, és javítása már nem gazdaságos. Jelenleg a piacon magasabb műszaki tartalmak érhetőek el | A kiépített rendszer működőképességének megóvása, a biztonságos üzemelés biztosítása miatt van szükség a munka elvégzésére | A viziközmű elem állapota megközelíti az új elem berendezés állapotát. Az üzembiztonság jelentősen növekszik |  | Zalaegerszeg | 17000 |  | 2024-01-01 | 2032-12-31 | hosszú |  | 0 | 0 | 0 | 0 | 3400 | 0 | 3400 | 0 | 3400 | 0 | 3400 | 0 | 3400 | 0
157 |  | Zalaegerszeg | Nyomott vezeték NA 100 rekonstrukció | Az üzemelő viziközmű technológiailag elavult, üzemeltetése, és javítása már nem gazdaságos. Jelenleg a piacon magasabb műszaki tartalmak érhetőek el | A kiépített rendszer működőképességének megóvása, a biztonságos üzemelés biztosítása miatt van szükség a munka elvégzésére | A viziközmű elem állapota megközelíti az új elem berendezés állapotát. Az üzembiztonság jelentősen növekszik |  | Zalaegerszeg | 8600 |  | 2020-01-01 | 2022-12-31 | közép |  | 4300 | 0 | 4300 | 0 | 0 | 0 | 0 | 0 | 0 | 0 | 0 | 0 | 0 | 0
659 |  | Zalaegerszeg | Nyomott vezeték NA 100 rekonstrukció | Az üzemelő viziközmű technológiailag elavult, üzemeltetése, és javítása már nem gazdaságos. Jelenleg a piacon magasabb műszaki tartalmak érhetőek el | A kiépített rendszer működőképességének megóvása, a biztonságos üzemelés biztosítása miatt van szükség a munka elvégzésére | A viziközmű elem állapota megközelíti az új elem berendezés állapotát. Az üzembiztonság jelentősen növekszik |  | Zalaegerszeg | 21500 |  | 2024-01-01 | 2032-12-31 | hosszú |  | 0 | 0 | 0 | 0 | 4300 | 0 | 4300 | 0 | 4300 | 0 | 4300 | 0 | 4300 | 0
568 |  | Zalaegerszeg | Nyomott vezeték NA 125 rekonstrukció | Az üzemelő viziközmű technológiailag elavult, üzemeltetése, és javítása már nem gazdaságos. Jelenleg a piacon magasabb műszaki tartalmak érhetőek el | A kiépített rendszer működőképességének megóvása, a biztonságos üzemelés biztosítása miatt van szükség a munka elvégzésére | A viziközmű elem állapota megközelíti az új elem berendezés állapotát. Az üzembiztonság jelentősen növekszik |  | Zalaegerszeg | 2100 |  | 2023-01-01 | 2023-12-31 | hosszú |  | 0 | 0 | 0 | 2100 | 0 | 0 | 0 | 0 | 0 | 0 | 0 | 0 | 0 | 0
158 |  | Zalaegerszeg | Nyomott vezeték NA 150 rekonstrukció | Az üzemelő viziközmű technológiailag elavult, üzemeltetése, és javítása már nem gazdaságos. Jelenleg a piacon magasabb műszaki tartalmak érhetőek el | A kiépített rendszer működőképességének megóvása, a biztonságos üzemelés biztosítása miatt van szükség a munka elvégzésére | A viziközmű elem állapota megközelíti az új elem berendezés állapotát. Az üzembiztonság jelentősen növekszik |  | Zalaegerszeg | 13400 |  | 2020-01-01 | 2022-12-31 | közép |  | 6700 | 0 | 6700 | 0 | 0 | 0 | 0 | 0 | 0 | 0 | 0 | 0 | 0 | 0
660 |  | Zalaegerszeg | Nyomott vezeték NA 150 rekonstrukció | Az üzemelő viziközmű technológiailag elavult, üzemeltetése, és javítása már nem gazdaságos. Jelenleg a piacon magasabb műszaki tartalmak érhetőek el | A kiépített rendszer működőképességének megóvása, a biztonságos üzemelés biztosítása miatt van szükség a munka elvégzésére | A viziközmű elem állapota megközelíti az új elem berendezés állapotát. Az üzembiztonság jelentősen növekszik |  | Zalaegerszeg | 33500 |  | 2024-01-01 | 2032-12-31 | hosszú |  | 0 | 0 | 0 | 0 | 6700 | 0 | 6700 | 0 | 6700 | 0 | 6700 | 0 | 6700 | 0
159 |  | Zalaegerszeg | Nyomott vezeték NA 200 rekonstrukció | Az üzemelő viziközmű technológiailag elavult, üzemeltetése, és javítása már nem gazdaságos. Jelenleg a piacon magasabb műszaki tartalmak érhetőek el | A kiépített rendszer működőképességének megóvása, a biztonságos üzemelés biztosítása miatt van szükség a munka elvégzésére | A viziközmű elem állapota megközelíti az új elem berendezés állapotát. Az üzembiztonság jelentősen növekszik |  | Zalaegerszeg | 7600 |  | 2020-01-01 | 2022-12-31 | közép |  | 3800 | 0 | 3800 | 0 | 0 | 0 | 0 | 0 | 0 | 0 | 0 | 0 | 0 | 0
661 |  | Zalaegerszeg | Nyomott vezeték NA 200 rekonstrukció | Az üzemelő viziközmű technológiailag elavult, üzemeltetése, és javítása már nem gazdaságos. Jelenleg a piacon magasabb műszaki tartalmak érhetőek el | A kiépített rendszer működőképességének megóvása, a biztonságos üzemelés biztosítása miatt van szükség a munka elvégzésére | A viziközmű elem állapota megközelíti az új elem berendezés állapotát. Az üzembiztonság jelentősen növekszik |  | Zalaegerszeg | 19000 |  | 2024-01-01 | 2032-12-31 | hosszú |  | 0 | 0 | 0 | 0 | 3800 | 0 | 3800 | 0 | 3800 | 0 | 3800 | 0 | 3800 | 0
569 |  | Zalaegerszeg | Nyomott vezeték NA 250 rekonstrukció | Az üzemelő viziközmű technológiailag elavult, üzemeltetése, és javítása már nem gazdaságos. Jelenleg a piacon magasabb műszaki tartalmak érhetőek el | A kiépített rendszer működőképességének megóvása, a biztonságos üzemelés biztosítása miatt van szükség a munka elvégzésére | A viziközmű elem állapota megközelíti az új elem berendezés állapotát. Az üzembiztonság jelentősen növekszik |  | Zalaegerszeg | 2100 |  | 2023-01-01 | 2023-12-31 | közép |  | 0 | 0 | 0 | 2100 | 0 | 0 | 0 | 0 | 0 | 0 |  | 0 | 0 | 0
991 |  | Zalaegerszeg | Nyomott vezeték NA 250 rekonstrukció | Az üzemelő viziközmű technológiailag elavult, üzemeltetése, és javítása már nem gazdaságos. Jelenleg a piacon magasabb műszaki tartalmak érhetőek el | A kiépített rendszer működőképességének megóvása, a biztonságos üzemelés biztosítása miatt van szükség a munka elvégzésére | A viziközmű elem állapota megközelíti az új elem berendezés állapotát. Az üzembiztonság jelentősen növekszik |  | Zalaegerszeg | 2100 |  | 2030-01-01 | 2030-12-31 | hosszú |  | 0 |  | 0 | 0 | 0 | 0 | 0 | 0 | 0 | 0 | 2100 | 0 | 0 | 0
472 |  | Zalaegerszeg | Nyomott vezeték NA 300 rekonstrukció | Az üzemelő viziközmű technológiailag elavult, üzemeltetése, és javítása már nem gazdaságos. Jelenleg a piacon magasabb műszaki tartalmak érhetőek el | A kiépített rendszer működőképességének megóvása, a biztonságos üzemelés biztosítása miatt van szükség a munka elvégzésére | A viziközmű elem állapota megközelíti az új elem berendezés állapotát. Az üzembiztonság jelentősen növekszik |  | Zalaegerszeg | 2100 |  | 2021-01-01 | 2021-12-31 | közép |  | 0 | 2100 | 0 | 0 | 0 | 0 | 0 | 0 | 0 | 0 | 0 | 0 | 0 | 0
935 |  | Zalaegerszeg | Nyomott vezeték NA 300 rekonstrukció | Az üzemelő viziközmű technológiailag elavult, üzemeltetése, és javítása már nem gazdaságos. Jelenleg a piacon magasabb műszaki tartalmak érhetőek el | A kiépített rendszer működőképességének megóvása, a biztonságos üzemelés biztosítása miatt van szükség a munka elvégzésére | A viziközmű elem állapota megközelíti az új elem berendezés állapotát. Az üzembiztonság jelentősen növekszik |  | Zalaegerszeg | 2100 |  | 2027-01-01 | 2027-12-31 | hosszú |  | 0 | 0 | 0 | 0 | 0 | 0 | 0 | 2100 | 0 | 0 | 0 | 0 | 0 | 0
280 |  | Alibánfa | Nyomott vezeték NA100 rekonstrukció | Az üzemelő viziközmű technológiailag elavult, üzemeltetése, és javítása már nem gazdaságos. Jelenleg a piacon magasabb műszaki tartalmak érhetőek el | A kiépített rendszer működőképességének megóvása, a biztonságos üzemelés biztosítása miatt van szükség a munka elvégzésére | A viziközmű elem állapota megközelíti az új elem berendezés állapotát. Az üzembiztonság jelentősen növekszik |  | Alibánfa | 6060 |  | 2020-01-01 | 2023-12-31 | közép |  | 3030 | 0 | 0 | 3030 | 0 | 0 | 0 | 0 | 0 | 0 | 0 | 0 | 0 | 0
936 |  | Alibánfa | Nyomott vezeték NA100 rekonstrukció | Az üzemelő viziközmű technológiailag elavult, üzemeltetése, és javítása már nem gazdaságos. Jelenleg a piacon magasabb műszaki tartalmak érhetőek el | A kiépített rendszer működőképességének megóvása, a biztonságos üzemelés biztosítása miatt van szükség a munka elvégzésére | A viziközmű elem állapota megközelíti az új elem berendezés állapotát. Az üzembiztonság jelentősen növekszik |  | Alibánfa | 6060 |  | 2027-01-01 | 2031-12-31 | hosszú |  | 0 | 0 | 0 | 0 | 0 | 0 | 0 | 3030 | 0 | 0 | 0 | 3030 | 0 | 0
473 |  | Alibánfa | Nyomott vezeték NA100 rekonstrukció | Az üzemelő viziközmű technológiailag elavult, üzemeltetése, és javítása már nem gazdaságos. Jelenleg a piacon magasabb műszaki tartalmak érhetőek el | A kiépített rendszer működőképességének megóvása, a biztonságos üzemelés biztosítása miatt van szükség a munka elvégzésére | A viziközmű elem állapota megközelíti az új elem berendezés állapotát. Az üzembiztonság jelentősen növekszik |  | Alibánfa | 2200 |  | 2021-01-01 | 2021-12-31 | közép |  | 0 | 2200 | 0 | 0 | 0 | 0 | 0 | 0 | 0 | 0 | 0 | 0 | 0 | 0
662 |  | Alibánfa | Nyomott vezeték NA100 rekonstrukció | Az üzemelő viziközmű technológiailag elavult, üzemeltetése, és javítása már nem gazdaságos. Jelenleg a piacon magasabb műszaki tartalmak érhetőek el | A kiépített rendszer működőképességének megóvása, a biztonságos üzemelés biztosítása miatt van szükség a munka elvégzésére | A viziközmű elem állapota megközelíti az új elem berendezés állapotát. Az üzembiztonság jelentősen növekszik |  | Alibánfa | 5500 |  | 2024-01-01 | 2030-12-31 | hosszú |  | 0 | 0 | 0 | 0 | 2200 | 0 | 0 | 2200 | 0 | 0 | 1100 | 0 | 0 | 0
663 |  | Alsónemesapáti | nyomó/légtelenítő akna | Az üzemelő viziközmű technológiailag elavult, üzemeltetése, és javítása már nem gazdaságos. Jelenleg a piacon magasabb műszaki tartalmak érhetőek el | A kiépített rendszer működőképességének megóvása, a biztonságos üzemelés biztosítása miatt van szükség a munka elvégzésére | A beavatkozás után egy hatékonyan működő viziközmű elemet kapunk, mely a kor elvárásainak megfelel. A rendszer üzembiztos, hatékony, és korszerű lesz |  | Alsónemesapáti | 360 |  | 2024-01-01 | 2024-12-31 | hosszú |  | 0 | 0 | 0 | 0 | 360 | 0 | 0 | 0 | 0 | 0 | 0 | 0 | 0 | 0
992 |  | Alsónemesapáti | Nyomott vezeték NA80 rekonstrukció | Az üzemelő viziközmű technológiailag elavult, üzemeltetése, és javítása már nem gazdaságos. Jelenleg a piacon magasabb műszaki tartalmak érhetőek el | A kiépített rendszer működőképességének megóvása, a biztonságos üzemelés biztosítása miatt van szükség a munka elvégzésére | A viziközmű elem állapota megközelíti az új elem berendezés állapotát. Az üzembiztonság jelentősen növekszik |  | Alsónemesapáti | 850 |  | 2030-01-01 | 2030-12-31 | hosszú |  | 0 | 0 | 0 | 0 | 0 | 0 | 0 | 0 | 0 | 0 | 850 | 0 | 0 | 0
474 |  | Alsónemesapáti | Nyomott vezeték NA125 rekonstrukció | Az üzemelő viziközmű technológiailag elavult, üzemeltetése, és javítása már nem gazdaságos. Jelenleg a piacon magasabb műszaki tartalmak érhetőek el | A kiépített rendszer működőképességének megóvása, a biztonságos üzemelés biztosítása miatt van szükség a munka elvégzésére | A viziközmű elem állapota megközelíti az új elem berendezés állapotát. Az üzembiztonság jelentősen növekszik |  | Alsónemesapáti | 2200 |  | 2021-01-01 | 2021-12-31 | közép |  | 0 | 2200 | 0 | 0 | 0 | 0 | 0 | 0 | 0 | 0 | 0 | 0 | 0 | 0
664 |  | Alsónemesapáti | Nyomott vezeték NA125 rekonstrukció | Az üzemelő viziközmű technológiailag elavult, üzemeltetése, és javítása már nem gazdaságos. Jelenleg a piacon magasabb műszaki tartalmak érhetőek el | A kiépített rendszer működőképességének megóvása, a biztonságos üzemelés biztosítása miatt van szükség a munka elvégzésére | A viziközmű elem állapota megközelíti az új elem berendezés állapotát. Az üzembiztonság jelentősen növekszik |  | Alsónemesapáti | 6900 |  | 2024-01-01 | 2030-12-31 | hosszú |  | 0 | 0 | 0 | 0 | 2300 | 0 | 0 | 2300 | 0 | 0 | 2300 | 0 | 0 | 0
475 |  | Alsónemesapáti | Nyomott vezeték NA150 rekonstrukció | Az üzemelő viziközmű technológiailag elavult, üzemeltetése, és javítása már nem gazdaságos. Jelenleg a piacon magasabb műszaki tartalmak érhetőek el | A kiépített rendszer működőképességének megóvása, a biztonságos üzemelés biztosítása miatt van szükség a munka elvégzésére | A viziközmű elem állapota megközelíti az új elem berendezés állapotát. Az üzembiztonság jelentősen növekszik |  | Alsónemesapáti | 2200 |  | 2021-01-01 | 2021-12-31 | közép |  | 0 | 2200 | 0 | 0 | 0 | 0 | 0 | 0 | 0 | 0 | 0 | 0 | 0 | 0
665 |  | Alsónemesapáti | Nyomott vezeték NA150 rekonstrukció | Az üzemelő viziközmű technológiailag elavult, üzemeltetése, és javítása már nem gazdaságos. Jelenleg a piacon magasabb műszaki tartalmak érhetőek el | A kiépített rendszer működőképességének megóvása, a biztonságos üzemelés biztosítása miatt van szükség a munka elvégzésére | A viziközmű elem állapota megközelíti az új elem berendezés állapotát. Az üzembiztonság jelentősen növekszik |  | Alsónemesapáti | 6600 |  | 2024-01-01 | 2030-12-31 | hosszú |  | 0 | 0 | 0 | 0 | 2200 | 0 | 0 | 2200 | 0 | 0 | 2200 | 0 | 0 | 0
281 |  | Babosdöbréte | Nyomott vezeték NA50 rekonstrukció | Az üzemelő viziközmű technológiailag elavult, üzemeltetése, és javítása már nem gazdaságos. Jelenleg a piacon magasabb műszaki tartalmak érhetőek el | A kiépített rendszer működőképességének megóvása, a biztonságos üzemelés biztosítása miatt van szükség a munka elvégzésére | A viziközmű elem állapota megközelíti az új elem berendezés állapotát. Az üzembiztonság jelentősen növekszik |  | Babosdöbréte | 4800 |  | 2020-01-01 | 2023-01-01 | közép |  | 2400 | 0 | 0 | 2400 | 0 | 0 | 0 | 0 | 0 | 0 | 0 | 0 | 0 | 0
937 |  | Babosdöbréte | Nyomott vezeték NA50 rekonstrukció | Az üzemelő viziközmű technológiailag elavult, üzemeltetése, és javítása már nem gazdaságos. Jelenleg a piacon magasabb műszaki tartalmak érhetőek el | A kiépített rendszer működőképességének megóvása, a biztonságos üzemelés biztosítása miatt van szükség a munka elvégzésére | A viziközmű elem állapota megközelíti az új elem berendezés állapotát. Az üzembiztonság jelentősen növekszik |  | Babosdöbréte | 4800 |  | 2027-01-01 | 2031-12-31 | hosszú |  | 0 | 0 | 0 | 0 | 0 | 0 | 0 | 2400 | 0 | 0 | 0 | 2400 | 0 | 0
282 |  | Babosdöbréte | Nyomott vezeték NA80 rekonstrukció | Az üzemelő viziközmű technológiailag elavult, üzemeltetése, és javítása már nem gazdaságos. Jelenleg a piacon magasabb műszaki tartalmak érhetőek el | A kiépített rendszer működőképességének megóvása, a biztonságos üzemelés biztosítása miatt van szükség a munka elvégzésére | A viziközmű elem állapota megközelíti az új elem berendezés állapotát. Az üzembiztonság jelentősen növekszik |  | Babosdöbréte | 8100 |  | 2020-01-01 | 2023-12-31 | közép |  | 2700 | 2700 | 0 | 2700 | 0 | 0 | 0 | 0 | 0 | 0 | 0 | 0 | 0 | 0
824 |  | Babosdöbréte | Nyomott vezeték NA80 rekonstrukció | Az üzemelő viziközmű technológiailag elavult, üzemeltetése, és javítása már nem gazdaságos. Jelenleg a piacon magasabb műszaki tartalmak érhetőek el | A kiépített rendszer működőképességének megóvása, a biztonságos üzemelés biztosítása miatt van szükség a munka elvégzésére | A viziközmű elem állapota megközelíti az új elem berendezés állapotát. Az üzembiztonság jelentősen növekszik |  | Babosdöbréte | 10800 |  | 2025-01-01 | 2031-12-31 | hosszú |  | 0 | 0 | 0 | 0 | 0 | 2700 | 0 | 2700 | 0 | 2700 | 0 | 2700 | 0 | 0
476 |  | Babosdöbréte | Nyomott vezeték NA100 rekonstrukció | Az üzemelő viziközmű technológiailag elavult, üzemeltetése, és javítása már nem gazdaságos. Jelenleg a piacon magasabb műszaki tartalmak érhetőek el | A kiépített rendszer működőképességének megóvása, a biztonságos üzemelés biztosítása miatt van szükség a munka elvégzésére | A viziközmű elem állapota megközelíti az új elem berendezés állapotát. Az üzembiztonság jelentősen növekszik |  | Babosdöbréte | 2300 |  | 2021-01-01 | 2021-12-31 | közép |  | 0 | 2300 | 0 | 0 | 0 | 0 | 0 | 0 | 0 | 0 | 0 | 0 | 0 | 0
666 |  | Babosdöbréte | Nyomott vezeték NA100 rekonstrukció | Az üzemelő viziközmű technológiailag elavult, üzemeltetése, és javítása már nem gazdaságos. Jelenleg a piacon magasabb műszaki tartalmak érhetőek el | A kiépített rendszer működőképességének megóvása, a biztonságos üzemelés biztosítása miatt van szükség a munka elvégzésére | A viziközmű elem állapota megközelíti az új elem berendezés állapotát. Az üzembiztonság jelentősen növekszik |  | Babosdöbréte | 6900 |  | 2024-01-01 | 2030-12-31 | hosszú |  | 0 | 0 | 0 | 0 | 2300 | 0 | 0 | 2300 | 0 | 0 | 2300 | 0 | 0 | 0
993 |  | Babosdöbréte | Nyomott vezeték NA150 rekonstrukció | Az üzemelő viziközmű technológiailag elavult, üzemeltetése, és javítása már nem gazdaságos. Jelenleg a piacon magasabb műszaki tartalmak érhetőek el | A kiépített rendszer működőképességének megóvása, a biztonságos üzemelés biztosítása miatt van szükség a munka elvégzésére | A viziközmű elem állapota megközelíti az új elem berendezés állapotát. Az üzembiztonság jelentősen növekszik |  | Babosdöbréte | 720 |  | 2030-01-01 | 2030-12-31 | hosszú |  | 0 | 0 | 0 | 0 | 0 | 0 | 0 | 0 | 0 | 0 | 720 | 0 | 0 | 0
994 |  | Babosdöbréte | Nyomott vezeték NA200 rekonstrukció | Az üzemelő viziközmű technológiailag elavult, üzemeltetése, és javítása már nem gazdaságos. Jelenleg a piacon magasabb műszaki tartalmak érhetőek el | A kiépített rendszer működőképességének megóvása, a biztonságos üzemelés biztosítása miatt van szükség a munka elvégzésére | A viziközmű elem állapota megközelíti az új elem berendezés állapotát. Az üzembiztonság jelentősen növekszik |  | Babosdöbréte | 1000 |  | 2030-01-01 | 2030-12-31 | hosszú |  | 0 | 0 | 0 | 0 | 0 | 0 | 0 | 0 | 0 | 0 | 1000 | 0 | 0 | 0
283 |  | Bagod | Nyomott vezeték NA50 rekonstrukció | Az üzemelő viziközmű technológiailag elavult, üzemeltetése, és javítása már nem gazdaságos. Jelenleg a piacon magasabb műszaki tartalmak érhetőek el | A kiépített rendszer működőképességének megóvása, a biztonságos üzemelés biztosítása miatt van szükség a munka elvégzésére | A viziközmű elem állapota megközelíti az új elem berendezés állapotát. Az üzembiztonság jelentősen növekszik |  | Bagod | 9300 |  | 2020-01-01 | 2023-12-31 | közép |  | 3100 | 3100 | 0 | 3100 | 0 | 0 | 0 | 0 | 0 | 0 | 0 | 0 | 0 | 0
897 |  | Bagod | Nyomott vezeték NA50 rekonstrukció | Az üzemelő viziközmű technológiailag elavult, üzemeltetése, és javítása már nem gazdaságos. Jelenleg a piacon magasabb műszaki tartalmak érhetőek el | A kiépített rendszer működőképességének megóvása, a biztonságos üzemelés biztosítása miatt van szükség a munka elvégzésére | A viziközmű elem állapota megközelíti az új elem berendezés állapotát. Az üzembiztonság jelentősen növekszik |  | Bagod | 9300 |  | 2026-01-01 | 2032-12-31 | hosszú |  | 0 | 0 | 0 | 0 | 0 | 0 | 3100 | 0 | 0 | 3100 | 0 | 0 | 3100 | 0
477 |  | Bagod | Nyomott vezeték NA80 rekonstrukció | Az üzemelő viziközmű technológiailag elavult, üzemeltetése, és javítása már nem gazdaságos. Jelenleg a piacon magasabb műszaki tartalmak érhetőek el | A kiépített rendszer működőképességének megóvása, a biztonságos üzemelés biztosítása miatt van szükség a munka elvégzésére | A viziközmű elem állapota megközelíti az új elem berendezés állapotát. Az üzembiztonság jelentősen növekszik |  | Bagod | 2100 |  | 2021-01-01 | 2021-12-31 | közép |  | 0 | 2100 | 0 | 0 | 0 | 0 | 0 | 0 | 0 | 0 | 0 | 0 | 0 | 0
667 |  | Bagod | Nyomott vezeték NA80 rekonstrukció | Az üzemelő viziközmű technológiailag elavult, üzemeltetése, és javítása már nem gazdaságos. Jelenleg a piacon magasabb műszaki tartalmak érhetőek el | A kiépített rendszer működőképességének megóvása, a biztonságos üzemelés biztosítása miatt van szükség a munka elvégzésére | A viziközmű elem állapota megközelíti az új elem berendezés állapotát. Az üzembiztonság jelentősen növekszik |  | Bagod | 6300 |  | 2024-01-01 | 2030-12-31 | hosszú |  | 0 | 0 | 0 | 0 | 2100 | 0 | 0 | 2100 | 0 | 0 | 2100 | 0 | 0 | 0
284 |  | Bagod | Nyomott vezeték NA100 rekonstrukció | Az üzemelő viziközmű technológiailag elavult, üzemeltetése, és javítása már nem gazdaságos. Jelenleg a piacon magasabb műszaki tartalmak érhetőek el | A kiépített rendszer működőképességének megóvása, a biztonságos üzemelés biztosítása miatt van szükség a munka elvégzésére | A viziközmű elem állapota megközelíti az új elem berendezés állapotát. Az üzembiztonság jelentősen növekszik |  | Bagod | 4600 |  | 2020-01-01 | 2023-12-31 | közép |  | 2300 | 0 | 0 | 2300 | 0 | 0 | 0 | 0 | 0 | 0 | 0 | 0 | 0 | 0
937 |  | Bagod | Nyomott vezeték NA100 rekonstrukció | Az üzemelő viziközmű technológiailag elavult, üzemeltetése, és javítása már nem gazdaságos. Jelenleg a piacon magasabb műszaki tartalmak érhetőek el | A kiépített rendszer működőképességének megóvása, a biztonságos üzemelés biztosítása miatt van szükség a munka elvégzésére | A viziközmű elem állapota megközelíti az új elem berendezés állapotát. Az üzembiztonság jelentősen növekszik |  | Bagod | 2300 |  | 2027-01-01 | 2027-12-31 | hosszú |  | 0 | 0 | 0 | 0 | 0 | 0 | 0 | 2300 | 0 | 0 | 0 | 0 | 0 | 0
285 |  | Bagod | Nyomott vezeték NA150 rekonstrukció | Az üzemelő viziközmű technológiailag elavult, üzemeltetése, és javítása már nem gazdaságos. Jelenleg a piacon magasabb műszaki tartalmak érhetőek el | A kiépített rendszer működőképességének megóvása, a biztonságos üzemelés biztosítása miatt van szükség a munka elvégzésére | A viziközmű elem állapota megközelíti az új elem berendezés állapotát. Az üzembiztonság jelentősen növekszik |  | Bagod | 10200 |  | 2020-01-01 | 2023-12-31 | közép |  | 3400 | 3400 | 0 | 3400 | 0 | 0 | 0 | 0 | 0 | 0 | 0 | 0 | 0 | 0
825 |  | Bagod | Nyomott vezeték NA150 rekonstrukció | Az üzemelő viziközmű technológiailag elavult, üzemeltetése, és javítása már nem gazdaságos. Jelenleg a piacon magasabb műszaki tartalmak érhetőek el | A kiépített rendszer működőképességének megóvása, a biztonságos üzemelés biztosítása miatt van szükség a munka elvégzésére | A viziközmű elem állapota megközelíti az új elem berendezés állapotát. Az üzembiztonság jelentősen növekszik |  | Bagod | 10200 |  | 2025-01-01 | 2030-12-31 | hosszú |  | 0 | 0 | 0 | 0 | 0 | 3400 | 0 | 0 | 3400 | 0 | 3400 | 0 | 0 | 0
478 |  | Bak | Nyomott vezeték NA100 rekonstrukció | Az üzemelő viziközmű technológiailag elavult, üzemeltetése, és javítása már nem gazdaságos. Jelenleg a piacon magasabb műszaki tartalmak érhetőek el | A kiépített rendszer működőképességének megóvása, a biztonságos üzemelés biztosítása miatt van szükség a munka elvégzésére | A viziközmű elem állapota megközelíti az új elem berendezés állapotát. Az üzembiztonság jelentősen növekszik |  | Bak | 2000 |  | 2021-01-01 | 2021-12-31 | közép |  | 0 | 2000 | 0 | 0 | 0 | 0 | 0 | 0 | 0 | 0 | 0 | 0 | 0 | 0
668 |  | Bak | Nyomott vezeték NA100 rekonstrukció | Az üzemelő viziközmű technológiailag elavult, üzemeltetése, és javítása már nem gazdaságos. Jelenleg a piacon magasabb műszaki tartalmak érhetőek el | A kiépített rendszer működőképességének megóvása, a biztonságos üzemelés biztosítása miatt van szükség a munka elvégzésére | A viziközmű elem állapota megközelíti az új elem berendezés állapotát. Az üzembiztonság jelentősen növekszik |  | Bak | 6000 |  | 2024-01-01 | 2030-12-31 | hosszú |  | 0 | 0 | 0 | 0 | 2000 | 0 | 0 | 2000 | 0 | 0 | 2000 | 0 | 0 | 0
479 |  | Bak | Nyomott vezeték NA125 rekonstrukció | Az üzemelő viziközmű technológiailag elavult, üzemeltetése, és javítása már nem gazdaságos. Jelenleg a piacon magasabb műszaki tartalmak érhetőek el | A kiépített rendszer működőképességének megóvása, a biztonságos üzemelés biztosítása miatt van szükség a munka elvégzésére | A viziközmű elem állapota megközelíti az új elem berendezés állapotát. Az üzembiztonság jelentősen növekszik |  | Bak | 2200 |  | 2021-01-01 | 2021-12-31 | közép |  | 0 | 2200 | 0 | 0 | 0 | 0 | 0 | 0 | 0 | 0 | 0 | 0 | 0 | 0
938 |  | Bak | Nyomott vezeték NA125 rekonstrukció | Az üzemelő viziközmű technológiailag elavult, üzemeltetése, és javítása már nem gazdaságos. Jelenleg a piacon magasabb műszaki tartalmak érhetőek el | A kiépített rendszer működőképességének megóvása, a biztonságos üzemelés biztosítása miatt van szükség a munka elvégzésére | A viziközmű elem állapota megközelíti az új elem berendezés állapotát. Az üzembiztonság jelentősen növekszik |  | Bak | 2200 |  | 2027-01-01 | 2027-12-31 | hosszú |  | 0 | 0 | 0 | 0 | 0 | 0 | 0 | 2200 | 0 | 0 | 0 | 0 | 0 | 0
550 |  | Bak | Nyomott vezeték NA150 rekonstrukció | Az üzemelő viziközmű technológiailag elavult, üzemeltetése, és javítása már nem gazdaságos. Jelenleg a piacon magasabb műszaki tartalmak érhetőek el | A kiépített rendszer működőképességének megóvása, a biztonságos üzemelés biztosítása miatt van szükség a munka elvégzésére | A viziközmű elem állapota megközelíti az új elem berendezés állapotát. Az üzembiztonság jelentősen növekszik |  | Bak | 920 |  | 2022-01-01 | 2022-12-31 | közép |  | 0 | 0 | 920 | 0 | 0 | 0 | 0 | 0 | 0 | 0 | 0 | 0 | 0 | 0
995 |  | Bak | Nyomott vezeték NA150 rekonstrukció | Az üzemelő viziközmű technológiailag elavult, üzemeltetése, és javítása már nem gazdaságos. Jelenleg a piacon magasabb műszaki tartalmak érhetőek el | A kiépített rendszer működőképességének megóvása, a biztonságos üzemelés biztosítása miatt van szükség a munka elvégzésére | A viziközmű elem állapota megközelíti az új elem berendezés állapotát. Az üzembiztonság jelentősen növekszik |  | Bak | 920 |  | 2030-01-01 | 2030-12-31 | hosszú |  | 0 | 0 | 0 | 0 | 0 | 0 | 0 | 0 | 0 | 0 | 920 | 0 | 0 | 0
996 |  | Bocfölde | Nyomott vezeték NA50 rekonstrukció | Az üzemelő viziközmű technológiailag elavult, üzemeltetése, és javítása már nem gazdaságos. Jelenleg a piacon magasabb műszaki tartalmak érhetőek el | A kiépített rendszer működőképességének megóvása, a biztonságos üzemelés biztosítása miatt van szükség a munka elvégzésére | A viziközmű elem állapota megközelíti az új elem berendezés állapotát. Az üzembiztonság jelentősen növekszik |  | Bocfölde | 1000 |  | 2030-01-01 | 2030-12-31 | hosszú |  | 0 | 0 | 0 | 0 | 0 | 0 | 0 | 0 | 0 | 0 | 1000 | 0 | 0 | 0
965 |  | Bocfölde | Nyomott vezeték NA100 rekonstrukció | Az üzemelő viziközmű technológiailag elavult, üzemeltetése, és javítása már nem gazdaságos. Jelenleg a piacon magasabb műszaki tartalmak érhetőek el | A kiépített rendszer működőképességének megóvása, a biztonságos üzemelés biztosítása miatt van szükség a munka elvégzésére | A viziközmű elem állapota megközelíti az új elem berendezés állapotát. Az üzembiztonság jelentősen növekszik |  | Bocfölde | 2100 |  | 2028-01-01 | 2028-12-31 | hosszú |  | 0 | 0 | 0 | 0 | 0 | 0 | 0 | 0 | 2100 | 0 | 0 | 0 | 0 | 0
286 |  | Bocfölde | Nyomott vezeték NA150 rekonstrukció | Az üzemelő viziközmű technológiailag elavult, üzemeltetése, és javítása már nem gazdaságos. Jelenleg a piacon magasabb műszaki tartalmak érhetőek el | A kiépített rendszer működőképességének megóvása, a biztonságos üzemelés biztosítása miatt van szükség a munka elvégzésére | A viziközmű elem állapota megközelíti az új elem berendezés állapotát. Az üzembiztonság jelentősen növekszik |  | Bocfölde | 6600 |  | 2020-01-01 | 2023-12-31 | közép |  | 2200 | 2200 | 0 | 2200 | 0 | 0 | 0 | 0 | 0 | 0 | 0 | 0 | 0 | 0
826 |  | Bocfölde | Nyomott vezeték NA150 rekonstrukció | Az üzemelő viziközmű technológiailag elavult, üzemeltetése, és javítása már nem gazdaságos. Jelenleg a piacon magasabb műszaki tartalmak érhetőek el | A kiépített rendszer működőképességének megóvása, a biztonságos üzemelés biztosítása miatt van szükség a munka elvégzésére | A viziközmű elem állapota megközelíti az új elem berendezés állapotát. Az üzembiztonság jelentősen növekszik |  | Bocfölde | 8800 |  | 2025-01-01 | 2031-12-31 | hosszú |  | 0 | 0 | 0 | 0 | 0 | 2200 | 0 | 2200 | 0 | 2200 | 0 | 2200 | 0 | 0
570 |  | Boncodfölde | Nyomott vezeték NA50 rekonstrukció | Az üzemelő viziközmű technológiailag elavult, üzemeltetése, és javítása már nem gazdaságos. Jelenleg a piacon magasabb műszaki tartalmak érhetőek el | A kiépített rendszer működőképességének megóvása, a biztonságos üzemelés biztosítása miatt van szükség a munka elvégzésére | A viziközmű elem állapota megközelíti az új elem berendezés állapotát. Az üzembiztonság jelentősen növekszik |  | Boncodfölde | 2000 |  | 2023-01-01 | 2023-12-31 | hosszú |  | 0 | 0 | 0 | 2000 | 0 | 0 | 0 | 0 | 0 | 0 | 0 | 0 | 0 | 0
997 |  | Boncodfölde | Nyomott vezeték NA80 rekonstrukció | Az üzemelő viziközmű technológiailag elavult, üzemeltetése, és javítása már nem gazdaságos. Jelenleg a piacon magasabb műszaki tartalmak érhetőek el | A kiépített rendszer működőképességének megóvása, a biztonságos üzemelés biztosítása miatt van szükség a munka elvégzésére | A viziközmű elem állapota megközelíti az új elem berendezés állapotát. Az üzembiztonság jelentősen növekszik |  | Boncodfölde | 84 |  | 2030-01-01 | 2030-12-31 | hosszú | [5 empty] | 0 | 0 | 0 | 0 | 0 | 0 | 84 | 0 | 0 | 0
966 |  | Boncodfölde | Nyomott vezeték NA150 rekonstrukció | Az üzemelő viziközmű technológiailag elavult, üzemeltetése, és javítása már nem gazdaságos. Jelenleg a piacon magasabb műszaki tartalmak érhetőek el | A kiépített rendszer működőképességének megóvása, a biztonságos üzemelés biztosítása miatt van szükség a munka elvégzésére | A viziközmű elem állapota megközelíti az új elem berendezés állapotát. Az üzembiztonság jelentősen növekszik |  | Boncodfölde | 2000 |  | 2028-01-01 | 2028-12-31 | hosszú | [5 empty] | 0 | 0 | 0 | 0 | 2000 | 0 | 0 | 0 | 0 | 0
480 |  | Böde | Nyomott vezeték NA50 rekonstrukció | Az üzemelő viziközmű technológiailag elavult, üzemeltetése, és javítása már nem gazdaságos. Jelenleg a piacon magasabb műszaki tartalmak érhetőek el | A kiépített rendszer működőképességének megóvása, a biztonságos üzemelés biztosítása miatt van szükség a munka elvégzésére | A viziközmű elem állapota megközelíti az új elem berendezés állapotát. Az üzembiztonság jelentősen növekszik |  | Böde | 2800 |  | 2021-01-01 | 2021-12-31 | közép |  | 0 | 2800 | 0 | 0 | 0 | 0 | 0 | 0 | 0 | 0 | 0 | 0 | 0 | 0
669 |  | Böde | Nyomott vezeték NA50 rekonstrukció | Az üzemelő viziközmű technológiailag elavult, üzemeltetése, és javítása már nem gazdaságos. Jelenleg a piacon magasabb műszaki tartalmak érhetőek el | A kiépített rendszer működőképességének megóvása, a biztonságos üzemelés biztosítása miatt van szükség a munka elvégzésére | A viziközmű elem állapota megközelíti az új elem berendezés állapotát. Az üzembiztonság jelentősen növekszik |  | Böde | 8400 |  | 2024-01-01 | 2030-12-31 | hosszú |  | 0 | 0 | 0 | 0 | 2800 | 0 | 0 | 2800 | 0 | 0 | 2800 | 0 | 0 | 0
967 |  | Búcsúszentlászló | Nyomott vezeték NA50 rekonstrukció | Az üzemelő viziközmű technológiailag elavult, üzemeltetése, és javítása már nem gazdaságos. Jelenleg a piacon magasabb műszaki tartalmak érhetőek el | A kiépített rendszer működőképességének megóvása, a biztonságos üzemelés biztosítása miatt van szükség a munka elvégzésére | A viziközmű elem állapota megközelíti az új elem berendezés állapotát. Az üzembiztonság jelentősen növekszik |  | Búcsúszentlászló | 2000 |  | 2028-01-01 | 2028-12-31 | hosszú |  | 0 | 0 | 0 | 0 | 0 | 0 | 0 | 0 | 2000 | 0 | 0 | 0 | 0 | 0
998 |  | Búcsúszentlászló | Nyomott vezeték NA80 rekonstrukció | Az üzemelő viziközmű technológiailag elavult, üzemeltetése, és javítása már nem gazdaságos. Jelenleg a piacon magasabb műszaki tartalmak érhetőek el | A kiépített rendszer működőképességének megóvása, a biztonságos üzemelés biztosítása miatt van szükség a munka elvégzésére | A viziközmű elem állapota megközelíti az új elem berendezés állapotát. Az üzembiztonság jelentősen növekszik |  | Búcsúszentlászló | 2000 |  | 2030-01-01 | 2030-12-31 | hosszú |  | 0 | 0 | 0 | 0 | 0 | 0 | 0 | 0 | 0 | 0 | 2000 | 0 | 0 | 0
287 |  | Búcsúszentlászló | Nyomott vezeték NA125 rekonstrukció | Az üzemelő viziközmű technológiailag elavult, üzemeltetése, és javítása már nem gazdaságos. Jelenleg a piacon magasabb műszaki tartalmak érhetőek el | A kiépített rendszer működőképességének megóvása, a biztonságos üzemelés biztosítása miatt van szükség a munka elvégzésére | A viziközmű elem állapota megközelíti az új elem berendezés állapotát. Az üzembiztonság jelentősen növekszik |  | Búcsúszentlászló | 4800 |  | 2020-01-01 | 2023-12-31 | közép |  | 2400 | 0 | 0 | 2400 | 0 | 0 | 0 | 0 | 0 | 0 | 0 | 0 | 0 | 0
939 |  | Búcsúszentlászló | Nyomott vezeték NA125 rekonstrukció | Az üzemelő viziközmű technológiailag elavult, üzemeltetése, és javítása már nem gazdaságos. Jelenleg a piacon magasabb műszaki tartalmak érhetőek el | A kiépített rendszer működőképességének megóvása, a biztonságos üzemelés biztosítása miatt van szükség a munka elvégzésére | A viziközmű elem állapota megközelíti az új elem berendezés állapotát. Az üzembiztonság jelentősen növekszik |  | Búcsúszentlászló | 2400 |  | 2027-01-01 | 2027-12-31 | hosszú |  | 0 | 0 | 0 | 0 | 0 | 0 | 0 | 2400 | 0 | 0 | 0 | 0 | 0 | 0
999 |  | Búcsúszentlászló | Nyomott vezeték NA150 rekonstrukció | Az üzemelő viziközmű technológiailag elavult, üzemeltetése, és javítása már nem gazdaságos. Jelenleg a piacon magasabb műszaki tartalmak érhetőek el | A kiépített rendszer működőképességének megóvása, a biztonságos üzemelés biztosítása miatt van szükség a munka elvégzésére | A viziközmű elem állapota megközelíti az új elem berendezés állapotát. Az üzembiztonság jelentősen növekszik |  | Búcsúszentlászló | 1000 |  | 2030-01-01 | 2030-12-31 | hosszú |  | 0 | 0 | 0 | 0 | 0 | 0 | 0 | 0 | 0 | 0 | 1000 | 0 | 0 | 0
1000 |  | Csatár | Nyomott vezeték NA50 rekonstrukció | Az üzemelő viziközmű technológiailag elavult, üzemeltetése, és javítása már nem gazdaságos. Jelenleg a piacon magasabb műszaki tartalmak érhetőek el | A kiépített rendszer működőképességének megóvása, a biztonságos üzemelés biztosítása miatt van szükség a munka elvégzésére | A viziközmű elem állapota megközelíti az új elem berendezés állapotát. Az üzembiztonság jelentősen növekszik |  | Csatár | 600 |  | 2030-01-01 | 2030-12-31 | hosszú |  | 0 | 0 | 0 | 0 | 0 | 0 | 0 | 0 | 0 | 0 | 600 | 0 | 0 | 0
288 |  | Csatár | Nyomott vezeték NA100 rekonstrukció | Az üzemelő viziközmű technológiailag elavult, üzemeltetése, és javítása már nem gazdaságos. Jelenleg a piacon magasabb műszaki tartalmak érhetőek el | A kiépített rendszer működőképességének megóvása, a biztonságos üzemelés biztosítása miatt van szükség a munka elvégzésére | A viziközmű elem állapota megközelíti az új elem berendezés állapotát. Az üzembiztonság jelentősen növekszik |  | Csatár | 2400 |  | 2020-01-01 | 2020-12-31 | közép |  | 2400 | 0 | 0 | 0 | 0 | 0 | 0 | 0 | 0 | 0 | 0 | 0 | 0 | 0
827 |  | Csatár | Nyomott vezeték NA100 rekonstrukció | Az üzemelő viziközmű technológiailag elavult, üzemeltetése, és javítása már nem gazdaságos. Jelenleg a piacon magasabb műszaki tartalmak érhetőek el | A kiépített rendszer működőképességének megóvása, a biztonságos üzemelés biztosítása miatt van szükség a munka elvégzésére | A viziközmű elem állapota megközelíti az új elem berendezés állapotát. Az üzembiztonság jelentősen növekszik |  | Csatár | 4800 |  | 2025-01-01 | 2030-12-31 | hosszú |  | 0 | 0 | 0 | 0 | 0 | 2400 | 0 | 0 | 0 | 0 | 2400 | 0 | 0 | 0
289 |  | Csonkahegyhát | Nyomott vezeték NA50 rekonstrukció | Az üzemelő viziközmű technológiailag elavult, üzemeltetése, és javítása már nem gazdaságos. Jelenleg a piacon magasabb műszaki tartalmak érhetőek el | A kiépített rendszer működőképességének megóvása, a biztonságos üzemelés biztosítása miatt van szükség a munka elvégzésére | A viziközmű elem állapota megközelíti az új elem berendezés állapotát. Az üzembiztonság jelentősen növekszik |  | Csonkahegyhát | 2200 |  | 2020-01-01 | 2020-12-31 | közép |  | 2200 | 0 | 0 | 0 | 0 | 0 | 0 | 0 | 0 | 0 | 0 | 0 | 0 | 0
828 |  | Csonkahegyhát | Nyomott vezeték NA50 rekonstrukció | Az üzemelő viziközmű technológiailag elavult, üzemeltetése, és javítása már nem gazdaságos. Jelenleg a piacon magasabb műszaki tartalmak érhetőek el | A kiépített rendszer működőképességének megóvása, a biztonságos üzemelés biztosítása miatt van szükség a munka elvégzésére | A viziközmű elem állapota megközelíti az új elem berendezés állapotát. Az üzembiztonság jelentősen növekszik |  | Csonkahegyhát | 4400 |  | 2025-01-01 | 2030-12-31 | hosszú |  | 0 | 0 | 0 | 0 | 0 | 2200 | 0 | 0 | 0 | 0 | 2200 | 0 | 0 | 0
1001 |  | Egervár | Nyomott vezeték NA50 rekonstrukció | Az üzemelő viziközmű technológiailag elavult, üzemeltetése, és javítása már nem gazdaságos. Jelenleg a piacon magasabb műszaki tartalmak érhetőek el | A kiépített rendszer működőképességének megóvása, a biztonságos üzemelés biztosítása miatt van szükség a munka elvégzésére | A viziközmű elem állapota megközelíti az új elem berendezés állapotát. Az üzembiztonság jelentősen növekszik |  | Egervár | 1500 |  | 2030-01-01 | 2030-12-31 | hosszú |  | 0 | 0 | 0 | 0 | 0 | 0 | 0 | 0 | 0 | 0 | 1500 | 0 | 0 | 0
290 |  | Egervár | Nyomott vezeték NA80 rekonstrukció | Az üzemelő viziközmű technológiailag elavult, üzemeltetése, és javítása már nem gazdaságos. Jelenleg a piacon magasabb műszaki tartalmak érhetőek el | A kiépített rendszer működőképességének megóvása, a biztonságos üzemelés biztosítása miatt van szükség a munka elvégzésére | A viziközmű elem állapota megközelíti az új elem berendezés állapotát. Az üzembiztonság jelentősen növekszik |  | Egervár | 4000 |  | 2020-01-01 | 2022-12-31 | közép |  | 2000 | 0 | 2000 | 0 | 0 | 0 | 0 | 0 | 0 | 0 | 0 | 0 | 0 | 0
829 |  | Egervár | Nyomott vezeték NA80 rekonstrukció | Az üzemelő viziközmű technológiailag elavult, üzemeltetése, és javítása már nem gazdaságos. Jelenleg a piacon magasabb műszaki tartalmak érhetőek el | A kiépített rendszer működőképességének megóvása, a biztonságos üzemelés biztosítása miatt van szükség a munka elvégzésére | A viziközmű elem állapota megközelíti az új elem berendezés állapotát. Az üzembiztonság jelentősen növekszik |  | Egervár | 6000 |  | 2025-01-01 | 2031-12-31 | hosszú |  | 0 | 0 | 0 | 0 | 0 | 2000 | 0 | 0 | 2000 | 0 | 0 | 2000 | 0 | 0
291 |  | Egervár | Nyomott vezeték NA150 rekonstrukció | Az üzemelő viziközmű technológiailag elavult, üzemeltetése, és javítása már nem gazdaságos. Jelenleg a piacon magasabb műszaki tartalmak érhetőek el | A kiépített rendszer működőképességének megóvása, a biztonságos üzemelés biztosítása miatt van szükség a munka elvégzésére | A viziközmű elem állapota megközelíti az új elem berendezés állapotát. Az üzembiztonság jelentősen növekszik |  | Egervár | 5000 |  | 2020-01-01 | 2022-12-31 | közép |  | 2500 | 0 | 2500 | 0 | 0 | 0 | 0 | 0 | 0 | 0 | 0 | 0 | 0 | 0
830 |  | Egervár | Nyomott vezeték NA150 rekonstrukció | Az üzemelő viziközmű technológiailag elavult, üzemeltetése, és javítása már nem gazdaságos. Jelenleg a piacon magasabb műszaki tartalmak érhetőek el | A kiépített rendszer működőképességének megóvása, a biztonságos üzemelés biztosítása miatt van szükség a munka elvégzésére | A viziközmű elem állapota megközelíti az új elem berendezés állapotát. Az üzembiztonság jelentősen növekszik |  | Egervár | 7500 |  | 2025-01-01 | 2031-12-31 | hosszú |  | 0 | 0 | 0 | 0 | 0 | 2500 | 0 | 0 | 2500 | 0 | 0 | 2500 | 0 | 0
292 |  | Gősfa | Nyomott vezeték NA50 rekonstrukció | Az üzemelő viziközmű technológiailag elavult, üzemeltetése, és javítása már nem gazdaságos. Jelenleg a piacon magasabb műszaki tartalmak érhetőek el | A kiépített rendszer működőképességének megóvása, a biztonságos üzemelés biztosítása miatt van szükség a munka elvégzésére | A viziközmű elem állapota megközelíti az új elem berendezés állapotát. Az üzembiztonság jelentősen növekszik |  | Gősfa | 3200 |  | 2020-01-01 | 2020-12-31 | közép |  | 3200 | 0 | 0 | 0 | 0 | 0 | 0 | 0 | 0 | 0 | 0 | 0 | 0 | 0
831 |  | Gősfa | Nyomott vezeték NA50 rekonstrukció | Az üzemelő viziközmű technológiailag elavult, üzemeltetése, és javítása már nem gazdaságos. Jelenleg a piacon magasabb műszaki tartalmak érhetőek el | A kiépített rendszer működőképességének megóvása, a biztonságos üzemelés biztosítása miatt van szükség a munka elvégzésére | A viziközmű elem állapota megközelíti az új elem berendezés állapotát. Az üzembiztonság jelentősen növekszik |  | Gősfa | 6400 |  | 2025-01-01 | 2030-12-31 | hosszú |  | 0 | 0 | 0 | 0 | 0 | 3200 | 0 | 0 | 0 | 0 | 3200 | 0 | 0 | 0
832 |  | Hagyárosbörönd | Nyomott vezeték NA50 rekonstrukció | Az üzemelő viziközmű technológiailag elavult, üzemeltetése, és javítása már nem gazdaságos. Jelenleg a piacon magasabb műszaki tartalmak érhetőek el | A kiépített rendszer működőképességének megóvása, a biztonságos üzemelés biztosítása miatt van szükség a munka elvégzésére | A viziközmű elem állapota megközelíti az új elem berendezés állapotát. Az üzembiztonság jelentősen növekszik |  | Hagyárosbörönd | 6000 |  | 2025-01-01 | 2030-12-31 | hosszú | [5 empty] | 0 | 3000 | 0 | 0 | 0 | 0 | 3000 | 0 | 0 | 0
1002 |  | Hagyárosbörönd | Nyomott vezeték NA80 rekonstrukció | Az üzemelő viziközmű technológiailag elavult, üzemeltetése, és javítása már nem gazdaságos. Jelenleg a piacon magasabb műszaki tartalmak érhetőek el | A kiépített rendszer működőképességének megóvása, a biztonságos üzemelés biztosítása miatt van szükség a munka elvégzésére | A viziközmű elem állapota megközelíti az új elem berendezés állapotát. Az üzembiztonság jelentősen növekszik |  | Hagyárosbörönd | 8000 |  | 2030-01-01 | 2030-12-31 | hosszú | [5 empty] | 0 | 0 | 0 | 0 | 0 | 0 | 8000 | 0 | 0 | 0
898 |  | Hagyárosbörönd | Nyomott vezeték NA100 rekonstrukció | Az üzemelő viziközmű technológiailag elavult, üzemeltetése, és javítása már nem gazdaságos. Jelenleg a piacon magasabb műszaki tartalmak érhetőek el | A kiépített rendszer működőképességének megóvása, a biztonságos üzemelés biztosítása miatt van szükség a munka elvégzésére | A viziközmű elem állapota megközelíti az új elem berendezés állapotát. Az üzembiztonság jelentősen növekszik |  | Hagyárosbörönd | 15000 |  | 2026-01-01 | 2030-12-31 | hosszú | [5 empty] | 0 | 0 | 10000 | 0 | 0 | 0 | 5000 | 0 | 0 | 0
1003 |  | Hottó | Nyomott vezeték NA50 rekonstrukció | Az üzemelő viziközmű technológiailag elavult, üzemeltetése, és javítása már nem gazdaságos. Jelenleg a piacon magasabb műszaki tartalmak érhetőek el | A kiépített rendszer működőképességének megóvása, a biztonságos üzemelés biztosítása miatt van szükség a munka elvégzésére | A viziközmű elem állapota megközelíti az új elem berendezés állapotát. Az üzembiztonság jelentősen növekszik |  | Hottó | 2100 |  | 2030-01-01 | 2030-12-31 | hosszú |  | 0 | 0 | 0 | 0 | 0 | 0 | 0 | 0 | 0 | 0 | 2100 | 0 | 0 | 0
293 |  | Hottó | Nyomott vezeték NA80 rekonstrukció | Az üzemelő viziközmű technológiailag elavult, üzemeltetése, és javítása már nem gazdaságos. Jelenleg a piacon magasabb műszaki tartalmak érhetőek el | A kiépített rendszer működőképességének megóvása, a biztonságos üzemelés biztosítása miatt van szükség a munka elvégzésére | A viziközmű elem állapota megközelíti az új elem berendezés állapotát. Az üzembiztonság jelentősen növekszik |  | Hottó | 2000 |  | 2020-01-01 | 2020-12-31 | közép |  | 2000 | 0 | 0 | 0 | 0 | 0 | 0 | 0 | 0 | 0 | 0 | 0 | 0 | 0
833 |  | Hottó | Nyomott vezeték NA80 rekonstrukció | Az üzemelő viziközmű technológiailag elavult, üzemeltetése, és javítása már nem gazdaságos. Jelenleg a piacon magasabb műszaki tartalmak érhetőek el | A kiépített rendszer működőképességének megóvása, a biztonságos üzemelés biztosítása miatt van szükség a munka elvégzésére | A viziközmű elem állapota megközelíti az új elem berendezés állapotát. Az üzembiztonság jelentősen növekszik |  | Hottó | 4000 |  | 2025-01-01 | 2030-12-31 | hosszú |  | 0 | 0 | 0 | 0 | 0 | 2000 | 0 | 0 | 0 | 0 | 2000 | 0 | 0 | 0
1004 |  | Hottó | Nyomott vezeték NA100 rekonstrukció | Az üzemelő viziközmű technológiailag elavult, üzemeltetése, és javítása már nem gazdaságos. Jelenleg a piacon magasabb műszaki tartalmak érhetőek el | A kiépített rendszer működőképességének megóvása, a biztonságos üzemelés biztosítása miatt van szükség a munka elvégzésére | A viziközmű elem állapota megközelíti az új elem berendezés állapotát. Az üzembiztonság jelentősen növekszik |  | Hottó | 120 |  | 2030-01-01 | 2030-12-31 | hosszú |  | 0 | 0 | 0 | 0 | 0 | 0 | 0 | 0 | 0 | 0 | 120 | 0 | 0 | 0
481 |  | Kávás | Nyomott vezeték NA100 rekonstrukció | Az üzemelő viziközmű technológiailag elavult, üzemeltetése, és javítása már nem gazdaságos. Jelenleg a piacon magasabb műszaki tartalmak érhetőek el | A kiépített rendszer működőképességének megóvása, a biztonságos üzemelés biztosítása miatt van szükség a munka elvégzésére | A viziközmű elem állapota megközelíti az új elem berendezés állapotát. Az üzembiztonság jelentősen növekszik |  | Kávás | 2500 |  | 2021-01-01 | 2021-12-31 | közép |  | 0 | 2500 | 0 | 0 | 0 | 0 | 0 | 0 | 0 | 0 | 0 | 0 | 0 | 0
670 |  | Kávás | Nyomott vezeték NA100 rekonstrukció | Az üzemelő viziközmű technológiailag elavult, üzemeltetése, és javítása már nem gazdaságos. Jelenleg a piacon magasabb műszaki tartalmak érhetőek el | A kiépített rendszer működőképességének megóvása, a biztonságos üzemelés biztosítása miatt van szükség a munka elvégzésére | A viziközmű elem állapota megközelíti az új elem berendezés állapotát. Az üzembiztonság jelentősen növekszik |  | Kávás | 7500 |  | 2024-01-01 | 2030-12-31 | hosszú |  | 0 | 0 | 0 | 0 | 2500 | 0 | 0 | 2500 | 0 | 0 | 2500 | 0 | 0 | 0
482 |  | Kemendollár | Nyomott vezeték NA50 rekonstrukció | Az üzemelő viziközmű technológiailag elavult, üzemeltetése, és javítása már nem gazdaságos. Jelenleg a piacon magasabb műszaki tartalmak érhetőek el | A kiépített rendszer működőképességének megóvása, a biztonságos üzemelés biztosítása miatt van szükség a munka elvégzésére | A viziközmű elem állapota megközelíti az új elem berendezés állapotát. Az üzembiztonság jelentősen növekszik |  | Kemendollár | 1000 |  | 2021-01-01 | 2021-12-31 | közép |  | 0 | 1000 | 0 | 0 | 0 | 0 | 0 | 0 | 0 | 0 | 0 | 0 | 0 | 0
940 |  | Kemendollár | Nyomott vezeték NA50 rekonstrukció | Az üzemelő viziközmű technológiailag elavult, üzemeltetése, és javítása már nem gazdaságos. Jelenleg a piacon magasabb műszaki tartalmak érhetőek el | A kiépített rendszer működőképességének megóvása, a biztonságos üzemelés biztosítása miatt van szükség a munka elvégzésére | A viziközmű elem állapota megközelíti az új elem berendezés állapotát. Az üzembiztonság jelentősen növekszik |  | Kemendollár | 1000 |  | 2027-01-01 | 2027-12-31 | hosszú |  | 0 | 0 | 0 | 0 | 0 | 0 | 0 | 1000 | 0 | 0 | 0 | 0 | 0 | 0
294 |  | Kemendollár | Nyomott vezeték NA80 rekonstrukció | Az üzemelő viziközmű technológiailag elavult, üzemeltetése, és javítása már nem gazdaságos. Jelenleg a piacon magasabb műszaki tartalmak érhetőek el | A kiépített rendszer működőképességének megóvása, a biztonságos üzemelés biztosítása miatt van szükség a munka elvégzésére | A viziközmű elem állapota megközelíti az új elem berendezés állapotát. Az üzembiztonság jelentősen növekszik |  | Kemendollár | 1000 |  | 2020-01-01 | 2020-12-31 | közép |  | 1000 | 0 | 0 | 0 | 0 | 0 | 0 | 0 | 0 | 0 | 0 | 0 | 0 | 0
834 |  | Kemendollár | Nyomott vezeték NA80 rekonstrukció | Az üzemelő viziközmű technológiailag elavult, üzemeltetése, és javítása már nem gazdaságos. Jelenleg a piacon magasabb műszaki tartalmak érhetőek el | A kiépített rendszer működőképességének megóvása, a biztonságos üzemelés biztosítása miatt van szükség a munka elvégzésére | A viziközmű elem állapota megközelíti az új elem berendezés állapotát. Az üzembiztonság jelentősen növekszik |  | Kemendollár | 2000 |  | 2025-01-01 | 2030-12-31 | hosszú |  | 0 | 0 | 0 | 0 | 0 | 1000 | 0 | 0 | 0 | 0 | 1000 | 0 | 0 | 0
295 |  | Kemendollár | Nyomott vezeték NA100 rekonstrukció | Az üzemelő viziközmű technológiailag elavult, üzemeltetése, és javítása már nem gazdaságos. Jelenleg a piacon magasabb műszaki tartalmak érhetőek el | A kiépített rendszer működőképességének megóvása, a biztonságos üzemelés biztosítása miatt van szükség a munka elvégzésére | A viziközmű elem állapota megközelíti az új elem berendezés állapotát. Az üzembiztonság jelentősen növekszik |  | Kemendollár | 4000 |  | 2020-01-01 | 2021-12-31 | közép |  | 2000 | 2000 | 0 | 0 | 0 | 0 | 0 | 0 | 0 | 0 | 0 | 0 | 0 | 0
671 |  | Kemendollár | Nyomott vezeték NA100 rekonstrukció | Az üzemelő viziközmű technológiailag elavult, üzemeltetése, és javítása már nem gazdaságos. Jelenleg a piacon magasabb műszaki tartalmak érhetőek el | A kiépített rendszer működőképességének megóvása, a biztonságos üzemelés biztosítása miatt van szükség a munka elvégzésére | A viziközmű elem állapota megközelíti az új elem berendezés állapotát. Az üzembiztonság jelentősen növekszik |  | Kemendollár | 4000 |  | 2024-01-01 | 2027-12-31 | hosszú |  | 0 | 0 | 0 | 0 | 2000 | 0 | 0 | 2000 | 0 | 0 | 0 | 0 | 0 | 0
1005 |  | Kemendollár | Nyomott vezeték NA200 rekonstrukció | Az üzemelő viziközmű technológiailag elavult, üzemeltetése, és javítása már nem gazdaságos. Jelenleg a piacon magasabb műszaki tartalmak érhetőek el | A kiépített rendszer működőképességének megóvása, a biztonságos üzemelés biztosítása miatt van szükség a munka elvégzésére | A viziközmű elem állapota megközelíti az új elem berendezés állapotát. Az üzembiztonság jelentősen növekszik |  | Kemendollár | 750 |  | 2030-01-01 | 2030-12-31 | hosszú |  | 0 | 0 | 0 | 0 | 0 | 0 | 0 | 0 | 0 | 0 | 750 | 0 | 0 | 0
483 |  | Keménfa | Nyomott vezeték NA100 rekonstrukció | Az üzemelő viziközmű technológiailag elavult, üzemeltetése, és javítása már nem gazdaságos. Jelenleg a piacon magasabb műszaki tartalmak érhetőek el | A kiépített rendszer működőképességének megóvása, a biztonságos üzemelés biztosítása miatt van szükség a munka elvégzésére | A viziközmű elem állapota megközelíti az új elem berendezés állapotát. Az üzembiztonság jelentősen növekszik |  | Keménfa | 2500 |  | 2021-01-01 | 2021-12-31 | közép |  | 0 | 2500 | 0 | 0 | 0 | 0 | 0 | 0 | 0 | 0 | 0 | 0 | 0 | 0
941 |  | Keménfa | Nyomott vezeték NA100 rekonstrukció | Az üzemelő viziközmű technológiailag elavult, üzemeltetése, és javítása már nem gazdaságos. Jelenleg a piacon magasabb műszaki tartalmak érhetőek el | A kiépített rendszer működőképességének megóvása, a biztonságos üzemelés biztosítása miatt van szükség a munka elvégzésére | A viziközmű elem állapota megközelíti az új elem berendezés állapotát. Az üzembiztonság jelentősen növekszik |  | Keménfa | 2300 |  | 2027-01-01 | 2027-12-31 | hosszú |  | 0 | 0 | 0 | 0 | 0 | 0 | 0 | 2300 | 0 | 0 | 0 | 0 | 0 | 0
296 |  | Kisbucsa | Nyomott vezeték NA50 rekonstrukció | Az üzemelő viziközmű technológiailag elavult, üzemeltetése, és javítása már nem gazdaságos. Jelenleg a piacon magasabb műszaki tartalmak érhetőek el | A kiépített rendszer működőképességének megóvása, a biztonságos üzemelés biztosítása miatt van szükség a munka elvégzésére | A viziközmű elem állapota megközelíti az új elem berendezés állapotát. Az üzembiztonság jelentősen növekszik |  | Kisbucsa | 12000 |  | 2020-01-01 | 2022-12-31 | közép |  | 6000 | 0 | 6000 | 0 | 0 | 0 | 0 | 0 | 0 | 0 | 0 | 0 | 0 | 0
835 |  | Kisbucsa | Nyomott vezeték NA50 rekonstrukció | Az üzemelő viziközmű technológiailag elavult, üzemeltetése, és javítása már nem gazdaságos. Jelenleg a piacon magasabb műszaki tartalmak érhetőek el | A kiépített rendszer működőképességének megóvása, a biztonságos üzemelés biztosítása miatt van szükség a munka elvégzésére | A viziközmű elem állapota megközelíti az új elem berendezés állapotát. Az üzembiztonság jelentősen növekszik |  | Kisbucsa | 18000 |  | 2025-01-01 | 2030-12-31 | hosszú |  | 0 | 0 | 0 | 0 | 0 | 6000 | 0 | 0 | 6000 | 0 | 6000 | 0 | 0 | 0
672 |  | Kisbucsa | Nyomott vezeték NA80 rekonstrukció | Az üzemelő viziközmű technológiailag elavult, üzemeltetése, és javítása már nem gazdaságos. Jelenleg a piacon magasabb műszaki tartalmak érhetőek el | A kiépített rendszer működőképességének megóvása, a biztonságos üzemelés biztosítása miatt van szükség a munka elvégzésére | A viziközmű elem állapota megközelíti az új elem berendezés állapotát. Az üzembiztonság jelentősen növekszik |  | Kisbucsa | 2000 |  | 2024-01-01 | 2024-12-31 | hosszú |  | 0 | 0 | 0 | 0 | 2000 | 0 | 0 | 0 | 0 | 0 | 0 | 0 | 0 | 0
484 |  | Kisbucsa | Nyomott vezeték NA125 rekonstrukció | Az üzemelő viziközmű technológiailag elavult, üzemeltetése, és javítása már nem gazdaságos. Jelenleg a piacon magasabb műszaki tartalmak érhetőek el | A kiépített rendszer működőképességének megóvása, a biztonságos üzemelés biztosítása miatt van szükség a munka elvégzésére | A viziközmű elem állapota megközelíti az új elem berendezés állapotát. Az üzembiztonság jelentősen növekszik |  | Kisbucsa | 2800 |  | 2021-01-01 | 2021-12-31 | közép |  | 0 | 2800 | 0 | 0 | 0 | 0 | 0 | 0 | 0 | 0 | 0 | 0 | 0 | 0
673 |  | Kisbucsa | Nyomott vezeték NA125 rekonstrukció | Az üzemelő viziközmű technológiailag elavult, üzemeltetése, és javítása már nem gazdaságos. Jelenleg a piacon magasabb műszaki tartalmak érhetőek el | A kiépített rendszer működőképességének megóvása, a biztonságos üzemelés biztosítása miatt van szükség a munka elvégzésére | A viziközmű elem állapota megközelíti az új elem berendezés állapotát. Az üzembiztonság jelentősen növekszik |  | Kisbucsa | 8400 |  | 2024-01-01 | 2030-12-31 | hosszú |  | 0 | 0 | 0 | 0 | 2800 | 0 | 0 | 2800 | 0 | 0 | 2800 | 0 | 0 | 0
1006 |  | Kiskutas | Nyomott vezeték NA50 rekonstrukció | Az üzemelő viziközmű technológiailag elavult, üzemeltetése, és javítása már nem gazdaságos. Jelenleg a piacon magasabb műszaki tartalmak érhetőek el | A kiépített rendszer működőképességének megóvása, a biztonságos üzemelés biztosítása miatt van szükség a munka elvégzésére | A viziközmű elem állapota megközelíti az új elem berendezés állapotát. Az üzembiztonság jelentősen növekszik |  | Kiskutas | 1900 |  | 2030-01-01 | 2030-12-31 | hosszú |  | 0 | 0 | 0 | 0 | 0 | 0 | 0 | 0 | 0 | 0 | 1900 | 0 | 0 | 0
485 |  | Kiskutas | Nyomott vezeték NA80 rekonstrukció | Az üzemelő viziközmű technológiailag elavult, üzemeltetése, és javítása már nem gazdaságos. Jelenleg a piacon magasabb műszaki tartalmak érhetőek el | A kiépített rendszer működőképességének megóvása, a biztonságos üzemelés biztosítása miatt van szükség a munka elvégzésére | A viziközmű elem állapota megközelíti az új elem berendezés állapotát. Az üzembiztonság jelentősen növekszik |  | Kiskutas | 2600 |  | 2021-01-01 | 2021-12-31 | közép |  | 0 | 2600 | 0 | 0 | 0 | 0 | 0 | 0 | 0 | 0 | 0 | 0 | 0 | 0
674 |  | Kiskutas | Nyomott vezeték NA80 rekonstrukció | Az üzemelő viziközmű technológiailag elavult, üzemeltetése, és javítása már nem gazdaságos. Jelenleg a piacon magasabb műszaki tartalmak érhetőek el | A kiépített rendszer működőképességének megóvása, a biztonságos üzemelés biztosítása miatt van szükség a munka elvégzésére | A viziközmű elem állapota megközelíti az új elem berendezés állapotát. Az üzembiztonság jelentősen növekszik |  | Kiskutas | 7800 |  | 2024-01-01 | 2030-12-31 | hosszú |  | 0 | 0 | 0 | 0 | 2600 | 0 | 0 | 2600 | 0 | 0 | 2600 | 0 | 0 | 0
297 |  | Kispáli | Nyomott vezeték NA80 rekonstrukció | Az üzemelő viziközmű technológiailag elavult, üzemeltetése, és javítása már nem gazdaságos. Jelenleg a piacon magasabb műszaki tartalmak érhetőek el | A kiépített rendszer működőképességének megóvása, a biztonságos üzemelés biztosítása miatt van szükség a munka elvégzésére | A viziközmű elem állapota megközelíti az új elem berendezés állapotát. Az üzembiztonság jelentősen növekszik |  | Kispáli | 2300 |  | 2020-01-01 | 2020-12-31 | közép |  | 2300 | 0 | 0 | 0 | 0 | 0 | 0 | 0 | 0 | 0 | 0 | 0 | 0 | 0
836 |  | Kispáli | Nyomott vezeték NA80 rekonstrukció | Az üzemelő viziközmű technológiailag elavult, üzemeltetése, és javítása már nem gazdaságos. Jelenleg a piacon magasabb műszaki tartalmak érhetőek el | A kiépített rendszer működőképességének megóvása, a biztonságos üzemelés biztosítása miatt van szükség a munka elvégzésére | A viziközmű elem állapota megközelíti az új elem berendezés állapotát. Az üzembiztonság jelentősen növekszik |  | Kispáli | 4600 |  | 2025-01-01 | 2030-12-31 | hosszú |  | 0 | 0 | 0 | 0 | 0 | 2300 | 0 | 0 | 0 | 0 | 2300 | 0 | 0 | 0
298 |  | Kispáli | Nyomott vezeték NA100 rekonstrukció | Az üzemelő viziközmű technológiailag elavult, üzemeltetése, és javítása már nem gazdaságos. Jelenleg a piacon magasabb műszaki tartalmak érhetőek el | A kiépített rendszer működőképességének megóvása, a biztonságos üzemelés biztosítása miatt van szükség a munka elvégzésére | A viziközmű elem állapota megközelíti az új elem berendezés állapotát. Az üzembiztonság jelentősen növekszik |  | Kispáli | 2000 |  | 2020-01-01 | 2020-12-31 | közép |  | 2000 | 0 | 0 | 0 | 0 | 0 | 0 | 0 | 0 | 0 | 0 | 0 | 0 | 0
837 |  | Kispáli | Nyomott vezeték NA100 rekonstrukció | Az üzemelő viziközmű technológiailag elavult, üzemeltetése, és javítása már nem gazdaságos. Jelenleg a piacon magasabb műszaki tartalmak érhetőek el | A kiépített rendszer működőképességének megóvása, a biztonságos üzemelés biztosítása miatt van szükség a munka elvégzésére | A viziközmű elem állapota megközelíti az új elem berendezés állapotát. Az üzembiztonság jelentősen növekszik |  | Kispáli | 4000 |  | 2025-01-01 | 2030-12-31 | hosszú |  | 0 | 0 | 0 | 0 | 0 | 2000 | 0 | 0 | 0 | 0 | 2000 | 0 | 0 | 0
551 |  | Lakhegy | Nyomott vezeték NA50 rekonstrukció | Az üzemelő viziközmű technológiailag elavult, üzemeltetése, és javítása már nem gazdaságos. Jelenleg a piacon magasabb műszaki tartalmak érhetőek el | A kiépített rendszer működőképességének megóvása, a biztonságos üzemelés biztosítása miatt van szükség a munka elvégzésére | A viziközmű elem állapota megközelíti az új elem berendezés állapotát. Az üzembiztonság jelentősen növekszik |  | Lakhegy | 2000 |  | 2022-01-01 | 2022-12-31 | közép |  | 0 | 0 | 2000 | 0 | 0 | 0 | 0 | 0 | 0 | 0 | 0 | 0 | 0 | 0
977 |  | Lakhegy | Nyomott vezeték NA50 rekonstrukció | Az üzemelő viziközmű technológiailag elavult, üzemeltetése, és javítása már nem gazdaságos. Jelenleg a piacon magasabb műszaki tartalmak érhetőek el | A kiépített rendszer működőképességének megóvása, a biztonságos üzemelés biztosítása miatt van szükség a munka elvégzésére | A viziközmű elem állapota megközelíti az új elem berendezés állapotát. Az üzembiztonság jelentősen növekszik |  | Lakhegy | 2000 |  | 2029-01-01 | 2029-12-31 | hosszú |  | 0 | 0 | 0 | 0 | 0 | 0 | 0 | 0 | 0 | 2000 | 0 | 0 | 0 | 0
1007 |  | Nagykutas | Nyomott vezeték NA50 rekonstrukció | Az üzemelő viziközmű technológiailag elavult, üzemeltetése, és javítása már nem gazdaságos. Jelenleg a piacon magasabb műszaki tartalmak érhetőek el | A kiépített rendszer működőképességének megóvása, a biztonságos üzemelés biztosítása miatt van szükség a munka elvégzésére | A viziközmű elem állapota megközelíti az új elem berendezés állapotát. Az üzembiztonság jelentősen növekszik |  | Nagykutas | 1000 |  | 2030-01-01 | 2030-12-31 | hosszú | [5 empty] | 0 | 0 | 0 | 0 | 0 | 0 | 1000 | 0 | 0 | 0
1008 |  | Nagykutas | Nyomott vezeték NA80 rekonstrukció | Az üzemelő viziközmű technológiailag elavult, üzemeltetése, és javítása már nem gazdaságos. Jelenleg a piacon magasabb műszaki tartalmak érhetőek el | A kiépített rendszer működőképességének megóvása, a biztonságos üzemelés biztosítása miatt van szükség a munka elvégzésére | A viziközmű elem állapota megközelíti az új elem berendezés állapotát. Az üzembiztonság jelentősen növekszik |  | Nagykutas | 720 |  | 2030-01-01 | 2030-12-31 | hosszú | [5 empty] | 0 | 0 | 0 | 0 | 0 | 0 | 720 | 0 | 0 | 0
675 |  | Nagypáli | Nyomott vezeték NA80 rekonstrukció | Az üzemelő viziközmű technológiailag elavult, üzemeltetése, és javítása már nem gazdaságos. Jelenleg a piacon magasabb műszaki tartalmak érhetőek el | A kiépített rendszer működőképességének megóvása, a biztonságos üzemelés biztosítása miatt van szükség a munka elvégzésére | A viziközmű elem állapota megközelíti az új elem berendezés állapotát. Az üzembiztonság jelentősen növekszik |  | Nagypáli | 2100 |  | 2024-01-01 | 2024-12-31 | hosszú | [5 empty] | 2100 | 0 | 0 | 0 | 0 | 0 | 0 | 0 | 0 | 0
1009 |  | Nemesapáti | Nyomott vezeték NA50 rekonstrukció | Az üzemelő viziközmű technológiailag elavult, üzemeltetése, és javítása már nem gazdaságos. Jelenleg a piacon magasabb műszaki tartalmak érhetőek el | A kiépített rendszer működőképességének megóvása, a biztonságos üzemelés biztosítása miatt van szükség a munka elvégzésére | A viziközmű elem állapota megközelíti az új elem berendezés állapotát. Az üzembiztonság jelentősen növekszik |  | Nemesapáti | 1700 |  | 2030-01-01 | 2030-12-31 | hosszú |  | 0 | 0 | 0 | 0 | 0 | 0 | 0 | 0 | 0 | 0 | 1700 | 0 | 0 | 0
676 |  | Nemesapáti | Nyomott vezeték NA80 rekonstrukció | Az üzemelő viziközmű technológiailag elavult, üzemeltetése, és javítása már nem gazdaságos. Jelenleg a piacon magasabb műszaki tartalmak érhetőek el | A kiépített rendszer működőképességének megóvása, a biztonságos üzemelés biztosítása miatt van szükség a munka elvégzésére | A viziközmű elem állapota megközelíti az új elem berendezés állapotát. Az üzembiztonság jelentősen növekszik |  | Nemesapáti | 2000 |  | 2024-01-01 | 2024-12-31 | hosszú |  | 0 | 0 | 0 | 0 | 2000 | 0 | 0 | 0 | 0 | 0 | 0 | 0 | 0 | 0
677 |  | Nemesapáti | Nyomott vezeték NA100 rekonstrukció | Az üzemelő viziközmű technológiailag elavult, üzemeltetése, és javítása már nem gazdaságos. Jelenleg a piacon magasabb műszaki tartalmak érhetőek el | A kiépített rendszer működőképességének megóvása, a biztonságos üzemelés biztosítása miatt van szükség a munka elvégzésére | A viziközmű elem állapota megközelíti az új elem berendezés állapotát. Az üzembiztonság jelentősen növekszik |  | Nemesapáti | 2200 |  | 2024-01-01 | 2024-12-31 | hosszú |  | 0 | 0 | 0 | 0 | 2200 | 0 | 0 | 0 | 0 | 0 | 0 | 0 | 0 | 0
299 |  | Nemesapáti | Nyomott vezeték NA150 rekonstrukció | Az üzemelő viziközmű technológiailag elavult, üzemeltetése, és javítása már nem gazdaságos. Jelenleg a piacon magasabb műszaki tartalmak érhetőek el | A kiépített rendszer működőképességének megóvása, a biztonságos üzemelés biztosítása miatt van szükség a munka elvégzésére | A viziközmű elem állapota megközelíti az új elem berendezés állapotát. Az üzembiztonság jelentősen növekszik |  | Nemesapáti | 4400 |  | 2020-01-01 | 2023-01-01 | közép |  | 2200 | 0 | 0 | 2200 | 0 | 0 | 0 | 0 | 0 | 0 | 0 | 0 | 0 | 0
942 |  | Nemesapáti | Nyomott vezeték NA150 rekonstrukció | Az üzemelő viziközmű technológiailag elavult, üzemeltetése, és javítása már nem gazdaságos. Jelenleg a piacon magasabb műszaki tartalmak érhetőek el | A kiépített rendszer működőképességének megóvása, a biztonságos üzemelés biztosítása miatt van szükség a munka elvégzésére | A viziközmű elem állapota megközelíti az új elem berendezés állapotát. Az üzembiztonság jelentősen növekszik |  | Nemesapáti | 4400 |  | 2027-01-01 | 2031-12-31 | hosszú |  | 0 | 0 | 0 | 0 | 0 | 0 | 0 | 2200 | 0 | 0 | 0 | 2200 | 0 | 0
300 |  | Nemeshetés | Nyomott vezeték NA50 rekonstrukció | Az üzemelő viziközmű technológiailag elavult, üzemeltetése, és javítása már nem gazdaságos. Jelenleg a piacon magasabb műszaki tartalmak érhetőek el | A kiépített rendszer működőképességének megóvása, a biztonságos üzemelés biztosítása miatt van szükség a munka elvégzésére | A viziközmű elem állapota megközelíti az új elem berendezés állapotát. Az üzembiztonság jelentősen növekszik |  | Nemeshetés | 5600 |  | 2020-01-01 | 2022-12-31 | közép |  | 2800 | 0 | 2800 | 0 | 0 | 0 | 0 | 0 | 0 | 0 | 0 | 0 | 0 | 0
838 |  | Nemeshetés | Nyomott vezeték NA50 rekonstrukció | Az üzemelő viziközmű technológiailag elavult, üzemeltetése, és javítása már nem gazdaságos. Jelenleg a piacon magasabb műszaki tartalmak érhetőek el | A kiépített rendszer működőképességének megóvása, a biztonságos üzemelés biztosítása miatt van szükség a munka elvégzésére | A viziközmű elem állapota megközelíti az új elem berendezés állapotát. Az üzembiztonság jelentősen növekszik |  | Nemeshetés | 11200 |  | 2025-01-01 | 2031-12-31 | hosszú |  | 0 | 0 | 0 | 0 | 0 | 2800 | 0 | 2800 | 0 | 2800 | 0 | 2800 | 0 | 0
1010 |  | Nemeshetés | Nyomott vezeték NA80 rekonstrukció | Az üzemelő viziközmű technológiailag elavult, üzemeltetése, és javítása már nem gazdaságos. Jelenleg a piacon magasabb műszaki tartalmak érhetőek el | A kiépített rendszer működőképességének megóvása, a biztonságos üzemelés biztosítása miatt van szükség a munka elvégzésére | A viziközmű elem állapota megközelíti az új elem berendezés állapotát. Az üzembiztonság jelentősen növekszik |  | Nemeshetés | 1900 |  | 2030-01-01 | 2030-12-31 | hosszú |  | 0 | 0 | 0 | 0 | 0 | 0 | 0 | 0 | 0 | 0 | 1900 | 0 | 0 | 0
301 |  | Nemeshetés | Nyomott vezeték NA100 rekonstrukció | Az üzemelő viziközmű technológiailag elavult, üzemeltetése, és javítása már nem gazdaságos. Jelenleg a piacon magasabb műszaki tartalmak érhetőek el | A kiépített rendszer működőképességének megóvása, a biztonságos üzemelés biztosítása miatt van szükség a munka elvégzésére | A viziközmű elem állapota megközelíti az új elem berendezés állapotát. Az üzembiztonság jelentősen növekszik |  | Nemeshetés | 4800 |  | 2020-01-01 | 2023-12-31 | közép |  | 2400 | 0 | 0 | 2400 | 0 | 0 | 0 | 0 | 0 | 0 | 0 | 0 | 0 | 0
943 |  | Nemeshetés | Nyomott vezeték NA100 rekonstrukció | Az üzemelő viziközmű technológiailag elavult, üzemeltetése, és javítása már nem gazdaságos. Jelenleg a piacon magasabb műszaki tartalmak érhetőek el | A kiépített rendszer működőképességének megóvása, a biztonságos üzemelés biztosítása miatt van szükség a munka elvégzésére | A viziközmű elem állapota megközelíti az új elem berendezés állapotát. Az üzembiztonság jelentősen növekszik |  | Nemeshetés | 4800 |  | 2027-01-01 | 2031-12-31 | hosszú |  | 0 | 0 | 0 | 0 | 0 | 0 | 0 | 2400 | 0 | 0 | 0 | 2400 | 0 | 0
1011 |  | Nemessándorháza | Nyomott vezeték NA50 rekonstrukció | Az üzemelő viziközmű technológiailag elavult, üzemeltetése, és javítása már nem gazdaságos. Jelenleg a piacon magasabb műszaki tartalmak érhetőek el | A kiépített rendszer működőképességének megóvása, a biztonságos üzemelés biztosítása miatt van szükség a munka elvégzésére | A viziközmű elem állapota megközelíti az új elem berendezés állapotát. Az üzembiztonság jelentősen növekszik |  | Nemessándorháza | 1600 |  | 2030-01-01 | 2030-12-31 | hosszú | [5 empty] | 0 | 0 | 0 | 0 | 0 | 0 | 1600 | 0 | 0 | 0
944 |  | Nemessándorháza | Nyomott vezeték NA80 rekonstrukció | Az üzemelő viziközmű technológiailag elavult, üzemeltetése, és javítása már nem gazdaságos. Jelenleg a piacon magasabb műszaki tartalmak érhetőek el | A kiépített rendszer működőképességének megóvása, a biztonságos üzemelés biztosítása miatt van szükség a munka elvégzésére | A viziközmű elem állapota megközelíti az új elem berendezés állapotát. Az üzembiztonság jelentősen növekszik |  | Nemessándorháza | 2000 |  | 2027-01-01 | 2027-12-31 | hosszú | [5 empty] | 0 | 0 | 0 | 2000 | 0 | 0 | 0 | 0 | 0 | 0
678 |  | Nemesszentandrás | Nyomott vezeték NA50 rekonstrukció | Az üzemelő viziközmű technológiailag elavult, üzemeltetése, és javítása már nem gazdaságos. Jelenleg a piacon magasabb műszaki tartalmak érhetőek el | A kiépített rendszer működőképességének megóvása, a biztonságos üzemelés biztosítása miatt van szükség a munka elvégzésére | A viziközmű elem állapota megközelíti az új elem berendezés állapotát. Az üzembiztonság jelentősen növekszik |  | Nemesszentandrás | 2000 |  | 2024-01-01 | 2024-01-01 | hosszú | [5 empty] | 2000 | 0 | 0 | 0 | 0 | 0 | 0 | 0 | 0 | 0
302 |  | Németfalu | Nyomott vezeték NA50 (1736m) | Az üzemelő viziközmű technológiailag elavult, üzemeltetése, és javítása már nem gazdaságos. Jelenleg a piacon magasabb műszaki tartalmak érhetőek el | A kiépített rendszer működőképességének megóvása, a biztonságos üzemelés biztosítása miatt van szükség a munka elvégzésére | A viziközmű elem állapota megközelíti az új elem berendezés állapotát. Az üzembiztonság jelentősen növekszik |  | Németfalu | 2200 |  | 2020-01-01 | 2020-12-31 | közép |  | 2200 | 0 | 0 | 0 | 0 | 0 | 0 | 0 | 0 | 0 | 0 | 0 | 0 | 0
839 |  | Németfalu | Nyomott vezeték NA50 (1736m) | Az üzemelő viziközmű technológiailag elavult, üzemeltetése, és javítása már nem gazdaságos. Jelenleg a piacon magasabb műszaki tartalmak érhetőek el | A kiépített rendszer működőképességének megóvása, a biztonságos üzemelés biztosítása miatt van szükség a munka elvégzésére | A viziközmű elem állapota megközelíti az új elem berendezés állapotát. Az üzembiztonság jelentősen növekszik |  | Németfalu | 4400 |  | 2025-01-01 | 2030-12-31 | hosszú |  | 0 | 0 | 0 | 0 | 0 | 2200 | 0 | 0 | 0 | 0 | 2200 | 0 | 0 | 0
1012 |  | Ozmánbük | Nyomott vezeték NA50 rekonstrukció | Az üzemelő viziközmű technológiailag elavult, üzemeltetése, és javítása már nem gazdaságos. Jelenleg a piacon magasabb műszaki tartalmak érhetőek el | A kiépített rendszer működőképességének megóvása, a biztonságos üzemelés biztosítása miatt van szükség a munka elvégzésére | A viziközmű elem állapota megközelíti az új elem berendezés állapotát. Az üzembiztonság jelentősen növekszik |  | Ozmánbük | 950 |  | 2030-01-01 | 2030-12-31 | hosszú | [5 empty] | 0 | 0 | 0 | 0 | 0 | 0 | 950 | 0 | 0 | 0
840 |  | Ozmánbük | Nyomott vezeték NA80 rekonstrukció | Az üzemelő viziközmű technológiailag elavult, üzemeltetése, és javítása már nem gazdaságos. Jelenleg a piacon magasabb műszaki tartalmak érhetőek el | A kiépített rendszer működőképességének megóvása, a biztonságos üzemelés biztosítása miatt van szükség a munka elvégzésére | A viziközmű elem állapota megközelíti az új elem berendezés állapotát. Az üzembiztonság jelentősen növekszik |  | Ozmánbük | 12000 |  | 2025-01-01 | 2030-12-31 | hosszú | [5 empty] | 0 | 6000 | 0 | 0 | 0 | 0 | 6000 | 0 | 0 | 0
841 |  | Pethőhenye | Nyomott vezeték NA50 rekonstrukció | Az üzemelő viziközmű technológiailag elavult, üzemeltetése, és javítása már nem gazdaságos. Jelenleg a piacon magasabb műszaki tartalmak érhetőek el | A kiépített rendszer működőképességének megóvása, a biztonságos üzemelés biztosítása miatt van szükség a munka elvégzésére | A viziközmű elem állapota megközelíti az új elem berendezés állapotát. Az üzembiztonság jelentősen növekszik |  | Pethőhenye | 2100 |  | 2025-01-01 | 2025-12-31 | hosszú |  | 0 | 0 | 0 | 0 | 0 | 2100 | 0 | 0 | 0 | 0 | 0 | 0 | 0 | 0
1013 |  | Pethőhenye | Nyomott vezeték NA125 rekonstrukció | Az üzemelő viziközmű technológiailag elavult, üzemeltetése, és javítása már nem gazdaságos. Jelenleg a piacon magasabb műszaki tartalmak érhetőek el | A kiépített rendszer működőképességének megóvása, a biztonságos üzemelés biztosítása miatt van szükség a munka elvégzésére | A viziközmű elem állapota megközelíti az új elem berendezés állapotát. Az üzembiztonság jelentősen növekszik |  | Pethőhenye | 1800 |  | 2030-01-01 | 2030-12-31 | hosszú |  | 0 | 0 | 0 | 0 | 0 | 0 | 0 | 0 | 0 | 0 | 1800 | 0 | 0 | 0
303 |  | Pethőhenye | Nyomott vezeték NA150 rekonstrukció | Az üzemelő viziközmű technológiailag elavult, üzemeltetése, és javítása már nem gazdaságos. Jelenleg a piacon magasabb műszaki tartalmak érhetőek el | A kiépített rendszer működőképességének megóvása, a biztonságos üzemelés biztosítása miatt van szükség a munka elvégzésére | A viziközmű elem állapota megközelíti az új elem berendezés állapotát. Az üzembiztonság jelentősen növekszik |  | Pethőhenye | 4000 |  | 2020-01-01 | 2022-12-31 | közép |  | 2000 | 0 | 2000 | 0 | 0 | 0 | 0 | 0 | 0 | 0 | 0 | 0 | 0 | 0
842 |  | Pethőhenye | Nyomott vezeték NA150 rekonstrukció | Az üzemelő viziközmű technológiailag elavult, üzemeltetése, és javítása már nem gazdaságos. Jelenleg a piacon magasabb műszaki tartalmak érhetőek el | A kiépített rendszer működőképességének megóvása, a biztonságos üzemelés biztosítása miatt van szükség a munka elvégzésére | A viziközmű elem állapota megközelíti az új elem berendezés állapotát. Az üzembiztonság jelentősen növekszik |  | Pethőhenye | 4000 |  | 2025-01-01 | 2028-12-31 | hosszú |  | 0 | 0 | 0 | 0 | 0 | 2000 | 0 | 0 | 2000 | 0 | 0 | 0 | 0 | 0
1014 |  | Pókaszepetk | Nyomott vezeték NA50 rekonstrukció | Az üzemelő viziközmű technológiailag elavult, üzemeltetése, és javítása már nem gazdaságos. Jelenleg a piacon magasabb műszaki tartalmak érhetőek el | A kiépített rendszer működőképességének megóvása, a biztonságos üzemelés biztosítása miatt van szükség a munka elvégzésére | A viziközmű elem állapota megközelíti az új elem berendezés állapotát. Az üzembiztonság jelentősen növekszik |  | Pókaszepetk | 1500 |  | 2030-01-01 | 2030-12-31 | hosszú |  | 0 | 0 | 0 | 0 | 0 | 0 | 0 | 0 | 0 | 0 | 1500 | 0 | 0 | 0
304 |  | Pókaszepetk | Nyomott vezeték NA80 rekonstrukció | Az üzemelő viziközmű technológiailag elavult, üzemeltetése, és javítása már nem gazdaságos. Jelenleg a piacon magasabb műszaki tartalmak érhetőek el | A kiépített rendszer működőképességének megóvása, a biztonságos üzemelés biztosítása miatt van szükség a munka elvégzésére | A viziközmű elem állapota megközelíti az új elem berendezés állapotát. Az üzembiztonság jelentősen növekszik |  | Pókaszepetk | 4000 |  | 2020-01-01 | 2023-12-31 | közép |  | 2000 | 0 | 0 | 2000 | 0 | 0 | 0 | 0 | 0 | 0 | 0 | 0 | 0 | 0
945 |  | Pókaszepetk | Nyomott vezeték NA80 rekonstrukció | Az üzemelő viziközmű technológiailag elavult, üzemeltetése, és javítása már nem gazdaságos. Jelenleg a piacon magasabb műszaki tartalmak érhetőek el | A kiépített rendszer működőképességének megóvása, a biztonságos üzemelés biztosítása miatt van szükség a munka elvégzésére | A viziközmű elem állapota megközelíti az új elem berendezés állapotát. Az üzembiztonság jelentősen növekszik |  | Pókaszepetk | 4000 |  | 2027-01-01 | 2030-12-31 | hosszú |  | 0 | 0 | 0 | 0 | 0 | 0 | 0 | 2000 | 0 | 0 | 2000 | 0 | 0 | 0
978 |  | Pusztaszentlászló | Nyomott vezeték NA50 rekonstrukció | Az üzemelő viziközmű technológiailag elavult, üzemeltetése, és javítása már nem gazdaságos. Jelenleg a piacon magasabb műszaki tartalmak érhetőek el | A kiépített rendszer működőképességének megóvása, a biztonságos üzemelés biztosítása miatt van szükség a munka elvégzésére | A viziközmű elem állapota megközelíti az új elem berendezés állapotát. Az üzembiztonság jelentősen növekszik |  | Pusztaszentlászló | 3050 |  | 2029-01-01 | 2029-12-31 | hosszú |  | 0 | 0 | 0 | 0 | 0 | 0 | 0 | 0 | 0 | 3050 | 0 | 0 | 0 | 0
305 |  | Pusztaszentlászló | Nyomott vezeték NA80 rekonstrukció | Az üzemelő viziközmű technológiailag elavult, üzemeltetése, és javítása már nem gazdaságos. Jelenleg a piacon magasabb műszaki tartalmak érhetőek el | A kiépített rendszer működőképességének megóvása, a biztonságos üzemelés biztosítása miatt van szükség a munka elvégzésére | A viziközmű elem állapota megközelíti az új elem berendezés állapotát. Az üzembiztonság jelentősen növekszik |  | Pusztaszentlászló | 4400 |  | 2020-01-01 | 2023-12-31 | közép |  | 2200 | 0 | 0 | 2200 | 0 | 0 | 0 | 0 | 0 | 0 | 0 | 0 | 0 | 0
899 |  | Pusztaszentlászló | Nyomott vezeték NA80 rekonstrukció | Az üzemelő viziközmű technológiailag elavult, üzemeltetése, és javítása már nem gazdaságos. Jelenleg a piacon magasabb műszaki tartalmak érhetőek el | A kiépített rendszer működőképességének megóvása, a biztonságos üzemelés biztosítása miatt van szükség a munka elvégzésére | A viziközmű elem állapota megközelíti az új elem berendezés állapotát. Az üzembiztonság jelentősen növekszik |  | Pusztaszentlászló | 5100 |  | 2026-01-01 | 2030-12-31 | hosszú |  | 0 | 0 | 0 | 0 | 0 | 0 | 2200 | 0 | 0 | 0 | 2900 | 0 | 0 | 0
306 |  | Pusztaszentlászló | Nyomott vezeték NA100 rekonstrukció | Az üzemelő viziközmű technológiailag elavult, üzemeltetése, és javítása már nem gazdaságos. Jelenleg a piacon magasabb műszaki tartalmak érhetőek el | A kiépített rendszer működőképességének megóvása, a biztonságos üzemelés biztosítása miatt van szükség a munka elvégzésére | A viziközmű elem állapota megközelíti az új elem berendezés állapotát. Az üzembiztonság jelentősen növekszik |  | Pusztaszentlászló | 5000 |  | 2020-01-01 | 2023-12-31 | közép |  | 2500 | 0 | 0 | 2500 | 0 | 0 | 0 | 0 | 0 | 0 | 0 | 0 | 0 | 0
900 |  | Pusztaszentlászló | Nyomott vezeték NA100 rekonstrukció | Az üzemelő viziközmű technológiailag elavult, üzemeltetése, és javítása már nem gazdaságos. Jelenleg a piacon magasabb műszaki tartalmak érhetőek el | A kiépített rendszer működőképességének megóvása, a biztonságos üzemelés biztosítása miatt van szükség a munka elvégzésére | A viziközmű elem állapota megközelíti az új elem berendezés állapotát. Az üzembiztonság jelentősen növekszik |  | Pusztaszentlászló | 5800 |  | 2026-01-01 | 2030-12-31 | hosszú |  | 0 | 0 | 0 | 0 | 0 | 0 | 2500 | 0 | 0 | 0 | 3300 | 0 | 0 | 0
979 |  | Pusztaszentlászló | Nyomott vezeték NA200 rekonstrukció | Az üzemelő viziközmű technológiailag elavult, üzemeltetése, és javítása már nem gazdaságos. Jelenleg a piacon magasabb műszaki tartalmak érhetőek el | A kiépített rendszer működőképességének megóvása, a biztonságos üzemelés biztosítása miatt van szükség a munka elvégzésére | A viziközmű elem állapota megközelíti az új elem berendezés állapotát. Az üzembiztonság jelentősen növekszik |  | Pusztaszentlászló | 720 |  | 2029-01-01 | 2029-12-31 | hosszú |  | 0 | 0 | 0 | 0 | 0 | 0 | 0 | 0 | 0 | 720 | 0 | 0 | 0 | 0
307 |  | Salomvár | Nyomott vezeték NA100 rekonstrukció | Az üzemelő viziközmű technológiailag elavult, üzemeltetése, és javítása már nem gazdaságos. Jelenleg a piacon magasabb műszaki tartalmak érhetőek el | A kiépített rendszer működőképességének megóvása, a biztonságos üzemelés biztosítása miatt van szükség a munka elvégzésére | A viziközmű elem állapota megközelíti az új elem berendezés állapotát. Az üzembiztonság jelentősen növekszik |  | Salomvár | 8100 |  | 2020-01-01 | 2023-12-31 | közép |  | 2700 | 2700 | 0 | 2700 | 0 | 0 | 0 | 0 | 0 | 0 | 0 | 0 | 0 | 0
843 |  | Salomvár | Nyomott vezeték NA100 rekonstrukció | Az üzemelő viziközmű technológiailag elavult, üzemeltetése, és javítása már nem gazdaságos. Jelenleg a piacon magasabb műszaki tartalmak érhetőek el | A kiépített rendszer működőképességének megóvása, a biztonságos üzemelés biztosítása miatt van szükség a munka elvégzésére | A viziközmű elem állapota megközelíti az új elem berendezés állapotát. Az üzembiztonság jelentősen növekszik |  | Salomvár | 10800 |  | 2025-01-01 | 2031-12-31 | hosszú |  | 0 | 0 | 0 | 0 | 0 | 2700 | 0 | 2700 | 0 | 2700 | 0 | 2700 | 0 | 0
679 |  | Sárhida | Nyomott vezeték NA100 rekonstrukció | Az üzemelő viziközmű technológiailag elavult, üzemeltetése, és javítása már nem gazdaságos. Jelenleg a piacon magasabb műszaki tartalmak érhetőek el | A kiépített rendszer működőképességének megóvása, a biztonságos üzemelés biztosítása miatt van szükség a munka elvégzésére | A viziközmű elem állapota megközelíti az új elem berendezés állapotát. Az üzembiztonság jelentősen növekszik |  | Sárhida | 2100 |  | 2024-01-01 | 2024-12-31 | hosszú |  | 0 | 0 | 0 | 0 | 2100 | 0 | 0 | 0 | 0 | 0 | 0 | 0 | 0 | 0
308 |  | Sárhida | Nyomott vezeték NA150 rekonstrukció | Az üzemelő viziközmű technológiailag elavult, üzemeltetése, és javítása már nem gazdaságos. Jelenleg a piacon magasabb műszaki tartalmak érhetőek el | A kiépített rendszer működőképességének megóvása, a biztonságos üzemelés biztosítása miatt van szükség a munka elvégzésére | A viziközmű elem állapota megközelíti az új elem berendezés állapotát. Az üzembiztonság jelentősen növekszik |  | Sárhida | 2000 |  | 2020-01-01 | 2020-12-31 | közép |  | 2000 | 0 | 0 | 0 | 0 | 0 | 0 | 0 | 0 | 0 | 0 | 0 | 0 | 0
844 |  | Sárhida | Nyomott vezeték NA150 rekonstrukció | Az üzemelő viziközmű technológiailag elavult, üzemeltetése, és javítása már nem gazdaságos. Jelenleg a piacon magasabb műszaki tartalmak érhetőek el | A kiépített rendszer működőképességének megóvása, a biztonságos üzemelés biztosítása miatt van szükség a munka elvégzésére | A viziközmű elem állapota megközelíti az új elem berendezés állapotát. Az üzembiztonság jelentősen növekszik |  | Sárhida | 4000 |  | 2025-01-01 | 2030-12-31 | hosszú |  | 0 | 0 | 0 | 0 | 0 | 2000 | 0 | 0 | 0 | 0 | 2000 | 0 | 0 | 0
901 |  | Söjtör | Nyomott vezeték NA50 rekonstrukció | Az üzemelő viziközmű technológiailag elavult, üzemeltetése, és javítása már nem gazdaságos. Jelenleg a piacon magasabb műszaki tartalmak érhetőek el | A kiépített rendszer működőképességének megóvása, a biztonságos üzemelés biztosítása miatt van szükség a munka elvégzésére | A viziközmű elem állapota megközelíti az új elem berendezés állapotát. Az üzembiztonság jelentősen növekszik |  | Söjtör | 2000 |  | 2026-01-01 | 2026-12-31 | hosszú |  | 0 | 0 | 0 | 0 | 0 | 0 | 2000 | 0 | 0 | 0 | 0 | 0 | 0 | 0
309 |  | Söjtör | Nyomott vezeték NA80 rekonstrukció | Az üzemelő viziközmű technológiailag elavult, üzemeltetése, és javítása már nem gazdaságos. Jelenleg a piacon magasabb műszaki tartalmak érhetőek el | A kiépített rendszer működőképességének megóvása, a biztonságos üzemelés biztosítása miatt van szükség a munka elvégzésére | A viziközmű elem állapota megközelíti az új elem berendezés állapotát. Az üzembiztonság jelentősen növekszik |  | Söjtör | 9300 |  | 2020-01-01 | 2023-12-31 | közép |  | 3100 | 3100 | 0 | 3100 | 0 | 0 | 0 | 0 | 0 | 0 | 0 | 0 | 0 | 0
845 |  | Söjtör | Nyomott vezeték NA80 rekonstrukció | Az üzemelő viziközmű technológiailag elavult, üzemeltetése, és javítása már nem gazdaságos. Jelenleg a piacon magasabb műszaki tartalmak érhetőek el | A kiépített rendszer működőképességének megóvása, a biztonságos üzemelés biztosítása miatt van szükség a munka elvégzésére | A viziközmű elem állapota megközelíti az új elem berendezés állapotát. Az üzembiztonság jelentősen növekszik |  | Söjtör | 9300 |  | 2025-01-01 | 2030-12-31 | hosszú |  | 0 | 0 | 0 | 0 | 0 | 3100 | 0 | 3100 | 0 | 0 | 3100 | 0 | 0 | 0
310 |  | Söjtör | Nyomott vezeték NA125 rekonstrukció | Az üzemelő viziközmű technológiailag elavult, üzemeltetése, és javítása már nem gazdaságos. Jelenleg a piacon magasabb műszaki tartalmak érhetőek el | A kiépített rendszer működőképességének megóvása, a biztonságos üzemelés biztosítása miatt van szükség a munka elvégzésére | A viziközmű elem állapota megközelíti az új elem berendezés állapotát. Az üzembiztonság jelentősen növekszik |  | Söjtör | 7200 |  | 2020-01-01 | 2023-12-31 | közép |  | 2400 | 2400 | 0 | 2400 | 0 | 0 | 0 | 0 | 0 | 0 | 0 | 0 | 0 | 0
902 |  | Söjtör | Nyomott vezeték NA125 rekonstrukció | Az üzemelő viziközmű technológiailag elavult, üzemeltetése, és javítása már nem gazdaságos. Jelenleg a piacon magasabb műszaki tartalmak érhetőek el | A kiépített rendszer működőképességének megóvása, a biztonságos üzemelés biztosítása miatt van szükség a munka elvégzésére | A viziközmű elem állapota megközelíti az új elem berendezés állapotát. Az üzembiztonság jelentősen növekszik |  | Söjtör | 7200 |  | 2026-01-01 | 2032-12-31 | hosszú |  | 0 | 0 | 0 | 0 | 0 | 0 | 2400 | 0 | 0 | 2400 | 0 | 0 | 2400 | 0
486 |  | Teskánd | Nyomott vezeték NA80 rekonstrukció | Az üzemelő viziközmű technológiailag elavult, üzemeltetése, és javítása már nem gazdaságos. Jelenleg a piacon magasabb műszaki tartalmak érhetőek el | A kiépített rendszer működőképességének megóvása, a biztonságos üzemelés biztosítása miatt van szükség a munka elvégzésére | A viziközmű elem állapota megközelíti az új elem berendezés állapotát. Az üzembiztonság jelentősen növekszik |  | Teskánd | 2200 |  | 2021-01-01 | 2021-12-31 | közép |  | 0 | 2200 | 0 | 0 | 0 | 0 | 0 | 0 | 0 | 0 | 0 | 0 | 0 | 0
946 |  | Teskánd | Nyomott vezeték NA80 rekonstrukció | Az üzemelő viziközmű technológiailag elavult, üzemeltetése, és javítása már nem gazdaságos. Jelenleg a piacon magasabb műszaki tartalmak érhetőek el | A kiépített rendszer működőképességének megóvása, a biztonságos üzemelés biztosítása miatt van szükség a munka elvégzésére | A viziközmű elem állapota megközelíti az új elem berendezés állapotát. Az üzembiztonság jelentősen növekszik |  | Teskánd | 2200 |  | 2027-01-01 | 2027-12-31 | hosszú |  | 0 | 0 | 0 | 0 | 0 | 0 | 0 | 2200 | 0 | 0 | 0 | 0 | 0 | 0
311 |  | Teskánd | Nyomott vezeték NA100 rekonstrukció | Az üzemelő viziközmű technológiailag elavult, üzemeltetése, és javítása már nem gazdaságos. Jelenleg a piacon magasabb műszaki tartalmak érhetőek el | A kiépített rendszer működőképességének megóvása, a biztonságos üzemelés biztosítása miatt van szükség a munka elvégzésére | A viziközmű elem állapota megközelíti az új elem berendezés állapotát. Az üzembiztonság jelentősen növekszik |  | Teskánd | 4000 |  | 2020-01-01 | 2023-12-31 | közép |  | 2000 | 0 | 0 | 2000 | 0 | 0 | 0 | 0 | 0 | 0 | 0 | 0 | 0 | 0
947 |  | Teskánd | Nyomott vezeték NA100 rekonstrukció | Az üzemelő viziközmű technológiailag elavult, üzemeltetése, és javítása már nem gazdaságos. Jelenleg a piacon magasabb műszaki tartalmak érhetőek el | A kiépített rendszer működőképességének megóvása, a biztonságos üzemelés biztosítása miatt van szükség a munka elvégzésére | A viziközmű elem állapota megközelíti az új elem berendezés állapotát. Az üzembiztonság jelentősen növekszik |  | Teskánd | 2000 |  | 2027-01-01 | 2027-12-31 | hosszú |  | 0 | 0 | 0 | 0 | 0 | 0 | 0 | 2000 | 0 | 0 | 0 | 0 | 0 | 0
1015 |  | Vasboldogasszony | Nyomott vezeték NA50 rekonstrukció | Az üzemelő viziközmű technológiailag elavult, üzemeltetése, és javítása már nem gazdaságos. Jelenleg a piacon magasabb műszaki tartalmak érhetőek el | A kiépített rendszer működőképességének megóvása, a biztonságos üzemelés biztosítása miatt van szükség a munka elvégzésére | A viziközmű elem állapota megközelíti az új elem berendezés állapotát. Az üzembiztonság jelentősen növekszik |  | Vasboldogasszony | 1800 |  | 2030-01-01 | 2030-12-31 | hosszú | [5 empty] | 0 | 0 | 0 | 0 | 0 | 0 | 1800 | 0 | 0 | 0
1016 |  | Vasboldogasszony | Nyomott vezeték NA80 rekonstrukció | Az üzemelő viziközmű technológiailag elavult, üzemeltetése, és javítása már nem gazdaságos. Jelenleg a piacon magasabb műszaki tartalmak érhetőek el | A kiépített rendszer működőképességének megóvása, a biztonságos üzemelés biztosítása miatt van szükség a munka elvégzésére | A viziközmű elem állapota megközelíti az új elem berendezés állapotát. Az üzembiztonság jelentősen növekszik |  | Vasboldogasszony | 1600 |  | 2030-01-01 | 2030-12-31 | hosszú | [5 empty] | 0 | 0 | 0 | 0 | 0 | 0 | 1600 | 0 | 0 | 0
980 |  | Vaspör | Nyomott vezeték NA50 rekonstrukció | Az üzemelő viziközmű technológiailag elavult, üzemeltetése, és javítása már nem gazdaságos. Jelenleg a piacon magasabb műszaki tartalmak érhetőek el | A kiépített rendszer működőképességének megóvása, a biztonságos üzemelés biztosítása miatt van szükség a munka elvégzésére | A viziközmű elem állapota megközelíti az új elem berendezés állapotát. Az üzembiztonság jelentősen növekszik |  | Vaspör | 2100 |  | 2029-01-01 | 2029-12-31 | hosszú | [5 empty] | 0 | 0 | 0 | 0 | 0 | 2100 | 0 | 0 | 0 | 0
1017 |  | Vaspör | Nyomott vezeték NA80 rekonstrukció | Az üzemelő viziközmű technológiailag elavult, üzemeltetése, és javítása már nem gazdaságos. Jelenleg a piacon magasabb műszaki tartalmak érhetőek el | A kiépített rendszer működőképességének megóvása, a biztonságos üzemelés biztosítása miatt van szükség a munka elvégzésére | A viziközmű elem állapota megközelíti az új elem berendezés állapotát. Az üzembiztonság jelentősen növekszik |  | Vaspör | 1400 |  | 2030-01-01 | 2030-12-31 | hosszú | [5 empty] | 0 | 0 | 0 | 0 | 0 | 0 | 1400 | 0 | 0 | 0
846 |  | Vöckönd | Nyomott vezeték NA50 rekonstrukció | Az üzemelő viziközmű technológiailag elavult, üzemeltetése, és javítása már nem gazdaságos. Jelenleg a piacon magasabb műszaki tartalmak érhetőek el | A kiépített rendszer működőképességének megóvása, a biztonságos üzemelés biztosítása miatt van szükség a munka elvégzésére | A viziközmű elem állapota megközelíti az új elem berendezés állapotát. Az üzembiztonság jelentősen növekszik |  | Vöckönd | 2000 |  | 2025-01-01 | 20025.12.31 | hosszú | [5 empty] | 0 | 2000 | 0 | 0 | 0 | 0 | 0 | 0 | 0 | 0
487 |  | Zalaboldogfa | Nyomott vezeték NA100 rekonstrukció | Az üzemelő viziközmű technológiailag elavult, üzemeltetése, és javítása már nem gazdaságos. Jelenleg a piacon magasabb műszaki tartalmak érhetőek el | A kiépített rendszer működőképességének megóvása, a biztonságos üzemelés biztosítása miatt van szükség a munka elvégzésére | A viziközmű elem állapota megközelíti az új elem berendezés állapotát. Az üzembiztonság jelentősen növekszik |  | Zalaboldogfa | 2100 |  | 2021-01-01 | 2021-12-31 | közép |  | 0 | 2100 | 0 | 0 | 0 | 0 | 0 | 0 | 0 | 0 | 0 | 0 | 0 | 0
948 |  | Zalaboldogfa | Nyomott vezeték NA100 rekonstrukció | Az üzemelő viziközmű technológiailag elavult, üzemeltetése, és javítása már nem gazdaságos. Jelenleg a piacon magasabb műszaki tartalmak érhetőek el | A kiépített rendszer működőképességének megóvása, a biztonságos üzemelés biztosítása miatt van szükség a munka elvégzésére | A viziközmű elem állapota megközelíti az új elem berendezés állapotát. Az üzembiztonság jelentősen növekszik |  | Zalaboldogfa | 2100 |  | 2027-01-01 | 2027-12-31 | hosszú |  | 0 | 0 | 0 | 0 | 0 | 0 | 0 | 2100 | 0 | 0 | 0 | 0 | 0 | 0
312 |  | Zalacséb | Nyomott vezeték NA100 rekonstrukció | Az üzemelő viziközmű technológiailag elavult, üzemeltetése, és javítása már nem gazdaságos. Jelenleg a piacon magasabb műszaki tartalmak érhetőek el | A kiépített rendszer működőképességének megóvása, a biztonságos üzemelés biztosítása miatt van szükség a munka elvégzésére | A viziközmű elem állapota megközelíti az új elem berendezés állapotát. Az üzembiztonság jelentősen növekszik |  | Zalacséb | 6300 |  | 2020-01-01 | 2023-12-31 | közép |  | 2100 | 2100 | 0 | 2100 | 0 | 0 | 0 | 0 | 0 | 0 | 0 | 0 | 0 | 0
903 |  | Zalacséb | Nyomott vezeték NA100 rekonstrukció | Az üzemelő viziközmű technológiailag elavult, üzemeltetése, és javítása már nem gazdaságos. Jelenleg a piacon magasabb műszaki tartalmak érhetőek el | A kiépített rendszer működőképességének megóvása, a biztonságos üzemelés biztosítása miatt van szükség a munka elvégzésére | A viziközmű elem állapota megközelíti az új elem berendezés állapotát. Az üzembiztonság jelentősen növekszik |  | Zalacséb | 6300 |  | 2026-01-01 | 2032-12-31 | hosszú |  | 0 | 0 | 0 | 0 | 0 | 0 | 2100 | 0 | 0 | 2100 | 0 | 0 | 2100 | 0
571 |  | Zalaistvánd | Nyomott vezeték NA50 rekonstrukció | Az üzemelő viziközmű technológiailag elavult, üzemeltetése, és javítása már nem gazdaságos. Jelenleg a piacon magasabb műszaki tartalmak érhetőek el | A kiépített rendszer működőképességének megóvása, a biztonságos üzemelés biztosítása miatt van szükség a munka elvégzésére | A viziközmű elem állapota megközelíti az új elem berendezés állapotát. Az üzembiztonság jelentősen növekszik |  | Zalaistvánd | 2000 |  | 2023-01-01 | 2023-12-31 | hosszú |  | 0 | 0 | 0 | 2000 | 0 | 0 | 0 | 0 | 0 | 0 | 0 | 0 | 0 | 0
1018 |  | Zalaistvánd | Nyomott vezeték NA80 rekonstrukció | Az üzemelő viziközmű technológiailag elavult, üzemeltetése, és javítása már nem gazdaságos. Jelenleg a piacon magasabb műszaki tartalmak érhetőek el | A kiépített rendszer működőképességének megóvása, a biztonságos üzemelés biztosítása miatt van szükség a munka elvégzésére | A viziközmű elem állapota megközelíti az új elem berendezés állapotát. Az üzembiztonság jelentősen növekszik |  | Zalaistvánd | 410 |  | 2030-01-01 | 2030-12-31 | hosszú | [5 empty] | 0 | 0 | 0 | 0 | 0 | 0 | 410 | 0 | 0 | 0
488 |  | Zalaszentgyörgy | Nyomott vezeték NA100 rekonstrukció | Az üzemelő viziközmű technológiailag elavult, üzemeltetése, és javítása már nem gazdaságos. Jelenleg a piacon magasabb műszaki tartalmak érhetőek el | A kiépített rendszer működőképességének megóvása, a biztonságos üzemelés biztosítása miatt van szükség a munka elvégzésére | A viziközmű elem állapota megközelíti az új elem berendezés állapotát. Az üzembiztonság jelentősen növekszik |  | Zalaszentgyörgy | 2000 |  | 2021-01-01 | 2021-12-31 | közép |  | 0 | 2000 | 0 | 0 | 0 | 0 | 0 | 0 | 0 | 0 | 0 | 0 | 0 | 0
949 |  | Zalaszentgyörgy | Nyomott vezeték NA100 rekonstrukció | Az üzemelő viziközmű technológiailag elavult, üzemeltetése, és javítása már nem gazdaságos. Jelenleg a piacon magasabb műszaki tartalmak érhetőek el | A kiépített rendszer működőképességének megóvása, a biztonságos üzemelés biztosítása miatt van szükség a munka elvégzésére | A viziközmű elem állapota megközelíti az új elem berendezés állapotát. Az üzembiztonság jelentősen növekszik |  | Zalaszentgyörgy | 2000 |  | 2027-01-01 | 2027-12-31 | hosszú |  | 0 | 0 | 0 | 0 | 0 | 0 | 0 | 2000 | 0 | 0 | 0 | 0 | 0 | 0
680 |  | Zalaszentgyörgy | Nyomott vezeték NA150 rekonstrukció | Az üzemelő viziközmű technológiailag elavult, üzemeltetése, és javítása már nem gazdaságos. Jelenleg a piacon magasabb műszaki tartalmak érhetőek el | A kiépített rendszer működőképességének megóvása, a biztonságos üzemelés biztosítása miatt van szükség a munka elvégzésére | A viziközmű elem állapota megközelíti az új elem berendezés állapotát. Az üzembiztonság jelentősen növekszik |  | Zalaszentgyörgy | 2000 |  | 2024-01-01 | 2024-12-31 | hosszú |  | 0 | 0 | 0 | 0 | 2000 | 0 | 0 | 0 | 0 | 0 | 0 | 0 | 0 | 0
313 |  | Zalaszentiván | Nyomott vezeték NA50 rekonstrukció | Az üzemelő viziközmű technológiailag elavult, üzemeltetése, és javítása már nem gazdaságos. Jelenleg a piacon magasabb műszaki tartalmak érhetőek el | A kiépített rendszer működőképességének megóvása, a biztonságos üzemelés biztosítása miatt van szükség a munka elvégzésére | A viziközmű elem állapota megközelíti az új elem berendezés állapotát. Az üzembiztonság jelentősen növekszik |  | Zalaszentiván | 4000 |  | 2020-01-01 | 2023-12-31 | közép |  | 2000 | 0 | 0 | 2000 | 0 | 0 | 0 | 0 | 0 | 0 | 0 | 0 | 0 | 0
950 |  | Zalaszentiván | Nyomott vezeték NA50 rekonstrukció | Az üzemelő viziközmű technológiailag elavult, üzemeltetése, és javítása már nem gazdaságos. Jelenleg a piacon magasabb műszaki tartalmak érhetőek el | A kiépített rendszer működőképességének megóvása, a biztonságos üzemelés biztosítása miatt van szükség a munka elvégzésére | A viziközmű elem állapota megközelíti az új elem berendezés állapotát. Az üzembiztonság jelentősen növekszik |  | Zalaszentiván | 4000 |  | 2027-01-01 | 2031-12-31 | hosszú |  | 0 | 0 | 0 | 0 | 0 | 0 | 0 | 2000 | 0 | 0 | 0 | 2000 | 0 | 0
1019 |  | Zalaszentiván | Nyomott vezeték NA100 rekonstrukció | Az üzemelő viziközmű technológiailag elavult, üzemeltetése, és javítása már nem gazdaságos. Jelenleg a piacon magasabb műszaki tartalmak érhetőek el | A kiépített rendszer működőképességének megóvása, a biztonságos üzemelés biztosítása miatt van szükség a munka elvégzésére | A viziközmű elem állapota megközelíti az új elem berendezés állapotát. Az üzembiztonság jelentősen növekszik |  | Zalaszentiván | 1000 |  | 2030-12-31 | 2030-12-31 | hosszú |  | 0 | 0 | 0 | 0 | 0 | 0 | 0 | 0 | 0 | 0 | 1000 | 0 | 0 | 0
314 |  | Zalaszentiván | Nyomott vezeték NA150 rekonstrukció | Az üzemelő viziközmű technológiailag elavult, üzemeltetése, és javítása már nem gazdaságos. Jelenleg a piacon magasabb műszaki tartalmak érhetőek el | A kiépített rendszer működőképességének megóvása, a biztonságos üzemelés biztosítása miatt van szükség a munka elvégzésére | A viziközmű elem állapota megközelíti az új elem berendezés állapotát. Az üzembiztonság jelentősen növekszik |  | Zalaszentiván | 4000 |  | 2020-01-01 | 2021-12-31 | közép |  | 2000 | 2000 | 0 | 0 | 0 | 0 | 0 | 0 | 0 | 0 | 0 | 0 | 0 | 0
681 |  | Zalaszentiván | Nyomott vezeték NA150 rekonstrukció | Az üzemelő viziközmű technológiailag elavult, üzemeltetése, és javítása már nem gazdaságos. Jelenleg a piacon magasabb műszaki tartalmak érhetőek el | A kiépített rendszer működőképességének megóvása, a biztonságos üzemelés biztosítása miatt van szükség a munka elvégzésére | A viziközmű elem állapota megközelíti az új elem berendezés állapotát. Az üzembiztonság jelentősen növekszik |  | Zalaszentiván | 6000 |  | 2024-01-01 | 2030-12-31 | hosszú |  | 0 | 0 | 0 | 0 | 2000 | 0 | 0 | 2000 | 0 | 0 | 2000 | 0 | 0 | 0
1020 |  | Zalaszentiván | Nyomott vezeték NA200 rekonstrukció | Az üzemelő viziközmű technológiailag elavult, üzemeltetése, és javítása már nem gazdaságos. Jelenleg a piacon magasabb műszaki tartalmak érhetőek el | A kiépített rendszer működőképességének megóvása, a biztonságos üzemelés biztosítása miatt van szükség a munka elvégzésére | A viziközmű elem állapota megközelíti az új elem berendezés állapotát. Az üzembiztonság jelentősen növekszik |  | Zalaszentiván | 1400 |  | 2030-12-31 | 2030-12-31 | hosszú |  | 0 | 0 | 0 | 0 | 0 | 0 | 0 | 0 | 0 | 0 | 1400 | 0 | 0 | 0
951 |  | Zalaszentlőrinc | Nyomott vezeték NA50 rekonstrukció | Az üzemelő viziközmű technológiailag elavult, üzemeltetése, és javítása már nem gazdaságos. Jelenleg a piacon magasabb műszaki tartalmak érhetőek el | A kiépített rendszer működőképességének megóvása, a biztonságos üzemelés biztosítása miatt van szükség a munka elvégzésére | A viziközmű elem állapota megközelíti az új elem berendezés állapotát. Az üzembiztonság jelentősen növekszik |  | Zalaszentlőrinc | 2000 |  | 2027-01-01 | 2027-12-31 | hosszú |  | 0 | 0 | 0 | 0 | 0 | 0 | 0 | 2000 | 0 | 0 | 0 | 0 | 0 | 0
315 |  | Zalaszentlőrinc | Nyomott vezeték NA150 rekonstrukció | Az üzemelő viziközmű technológiailag elavult, üzemeltetése, és javítása már nem gazdaságos. Jelenleg a piacon magasabb műszaki tartalmak érhetőek el | A kiépített rendszer működőképességének megóvása, a biztonságos üzemelés biztosítása miatt van szükség a munka elvégzésére | A viziközmű elem állapota megközelíti az új elem berendezés állapotát. Az üzembiztonság jelentősen növekszik |  | Zalaszentlőrinc | 4800 |  | 2020-01-01 | 2023-12-31 | közép |  | 2400 | 0 | 0 | 2400 | 0 | 0 | 0 | 0 | 0 | 0 | 0 | 0 | 0 | 0
952 |  | Zalaszentlőrinc | Nyomott vezeték NA150 rekonstrukció | Az üzemelő viziközmű technológiailag elavult, üzemeltetése, és javítása már nem gazdaságos. Jelenleg a piacon magasabb műszaki tartalmak érhetőek el | A kiépített rendszer működőképességének megóvása, a biztonságos üzemelés biztosítása miatt van szükség a munka elvégzésére | A viziközmű elem állapota megközelíti az új elem berendezés állapotát. Az üzembiztonság jelentősen növekszik |  | Zalaszentlőrinc | 4800 |  | 2027-01-01 | 2031-12-31 | hosszú |  | 0 | 0 | 0 | 0 | 0 | 0 | 0 | 2400 | 0 | 0 | 0 | 2400 | 0 | 0
SZENNYVÍZÁTEMELŐK
Épület, építmény
55 |  | Babosdöbréte I.átemelő | gépészeti akna vízzárózása: mélysége: 1.8 méter, szélessége 2 méter x 2 méter | A szennyvíz, és a belőle felszabaduló gázok hatására a felületek elkorrodálnak. Ezen elemek cseréje a A kiépített rendszer működőképességének megóvása, a biztonságos üzemelés biztosítása miatt van szükség a munka elvégzésérehez elengedhetetlen | Statikai stabilitás biztosítása | A viziközmű elem állapota megközelíti az új elem berendezés állapotát. Az üzembiztonság jelentősen növekszik |  | Babosdöbréte | 150 |  | 2019-01-01 | 2019-12-31 | rövid | 150 | 0 | 0 | 0 | 0 | 0 | 0 | 0 | 0 | 0 | 0 | 0 | 0 | 0 | 0
56 |  | Bocfölde II. átemelő | II-es átemelő előtti gravitációs vezeték rekonstrukciója aknák kiépítésével. (kb 50 fm hosszban) (elkülönített forrás) | Az üzemelő viziközmű technológiailag elavult, üzemeltetése, és javítása már nem gazdaságos. Jelenleg a piacon magasabb műszaki tartalmak érhetőek el | A kiépített rendszer működőképességének megóvása, a biztonságos üzemelés biztosítása miatt van szükség a munka elvégzésére | A viziközmű elem állapota megközelíti az új elem berendezés állapotát. Az üzembiztonság jelentősen növekszik |  | Bocfölde | 2533 |  | 2019-01-01 | 2019-12-31 | rövid | A beruházás ütemezése a tervezési időszak évei szerint 1: 2533
57 |  | Boncodfölde | Fedlap, szükség esetén szűkítő cserék (25db) (elkülönített forrás) | Az üzemelő viziközmű technológiailag elavult, üzemeltetése, és javítása már nem gazdaságos. Jelenleg a piacon magasabb műszaki tartalmak érhetőek el | A viziközmű rendszer hatékonyságának növelése, az üzemeltetési költségek szinten tartása miatt szükséges | A beavatkozás után egy hatékonyan működő viziközmű elemet kapunk, mely a kor elvárásainak megfelel. A rendszer üzembiztos, hatékony, és korszerű lesz |  | Boncodfölde | 5000 |  | 2019-01-01 | 2019-12-31 | rövid | A beruházás ütemezése a tervezési időszak évei szerint 1: 5000
58 |  | Csonkahegyhát I. átemelő | kőfogó bélelés: mélysége 2 méter, szélessége 1 méter | A szennyvíz, és a belőle felszabaduló gázok hatására a felületek elkorrodálnak. Ezen elemek cseréje a A kiépített rendszer működőképességének megóvása, a biztonságos üzemelés biztosítása miatt van szükség a munka elvégzésérehez elengedhetetlen | Statikai stabilitás biztosítása | A viziközmű elem állapota megközelíti az új elem berendezés állapotát. Az üzembiztonság jelentősen növekszik |  | Csonkahegyhát | 450 |  | 2019-01-01 | 2019-12-31 | rövid | A beruházás ütemezése a tervezési időszak évei szerint 1: 450
59 |  | Csonkahegyhát I. átemelő | gépészeti akna vízzárózása: mélysége 2 méter, szélessége 2 méter x 3 méter | A szennyvíz, és a belőle felszabaduló gázok hatására a felületek elkorrodálnak. Ezen elemek cseréje a A kiépített rendszer működőképességének megóvása, a biztonságos üzemelés biztosítása miatt van szükség a munka elvégzésérehez elengedhetetlen | Statikai stabilitás biztosítása | A viziközmű elem állapota megközelíti az új elem berendezés állapotát. Az üzembiztonság jelentősen növekszik |  | Csonkahegyhát | 150 |  | 2019-01-01 | 2019-12-31 | rövid | A beruházás ütemezése a tervezési időszak évei szerint 1: 150
60 |  | Dobronhegy II. átemelő | kőfogó bélelés: mélysége 2.5 méter, szélessége 1 méter | A szennyvíz, és a belőle felszabaduló gázok hatására a felületek elkorrodálnak. Ezen elemek cseréje a A kiépített rendszer működőképességének megóvása, a biztonságos üzemelés biztosítása miatt van szükség a munka elvégzésérehez elengedhetetlen | Statikai stabilitás biztosítása | A viziközmű elem állapota megközelíti az új elem berendezés állapotát. Az üzembiztonság jelentősen növekszik |  | Dobronhegy | 550 |  | 2019-01-01 | 2019-12-31 | rövid | A beruházás ütemezése a tervezési időszak évei szerint 1: 550
61 |  | Dobronhegy II. átemelő | gépészeti akna vízzárózása: mélysége 2 méter, szélessége 2 méter x 3 méter | A szennyvíz, és a belőle felszabaduló gázok hatására a felületek elkorrodálnak. Ezen elemek cseréje a A kiépített rendszer működőképességének megóvása, a biztonságos üzemelés biztosítása miatt van szükség a munka elvégzésérehez elengedhetetlen | Statikai stabilitás biztosítása | A viziközmű elem állapota megközelíti az új elem berendezés állapotát. Az üzembiztonság jelentősen növekszik |  | Dobronhegy | 150 |  | 2019-01-01 | 2019-12-31 | rövid | A beruházás ütemezése a tervezési időszak évei szerint 1: 150
62 |  | Egervár X. átemelő | átemelő bélelése: mélysége 5.5 méter, szélessége: 2.5 méter | A szennyvíz, és a belőle felszabaduló gázok hatására a felületek elkorrodálnak. Ezen elemek cseréje a A kiépített rendszer működőképességének megóvása, a biztonságos üzemelés biztosítása miatt van szükség a munka elvégzésérehez elengedhetetlen | Statikai stabilitás biztosítása | A viziközmű elem állapota megközelíti az új elem berendezés állapotát. Az üzembiztonság jelentősen növekszik |  | Egervár | 2832 |  | 2019-01-01 | 2019-12-31 | rövid | A beruházás ütemezése a tervezési időszak évei szerint 1: 2832
63 |  | Egervár X. átemelő | kőfogó bélelés: mélysége 2.8 méter, szélessége: 1 méter | A szennyvíz, és a belőle felszabaduló gázok hatására a felületek elkorrodálnak. Ezen elemek cseréje a A kiépített rendszer működőképességének megóvása, a biztonságos üzemelés biztosítása miatt van szükség a munka elvégzésérehez elengedhetetlen | Statikai stabilitás biztosítása | A viziközmű elem állapota megközelíti az új elem berendezés állapotát. Az üzembiztonság jelentősen növekszik |  | Egervár | 600 |  | 2019-01-01 | 2019-12-31 | rövid | A beruházás ütemezése a tervezési időszak évei szerint 1: 600
64 |  | Egervár X. átemelő | gépészeti akna vízzárózása: mélysége 1.8 méter, átmérője: 1.8 méter x 1.8 méter | A szennyvíz, és a belőle felszabaduló gázok hatására a felületek elkorrodálnak. Ezen elemek cseréje a A kiépített rendszer működőképességének megóvása, a biztonságos üzemelés biztosítása miatt van szükség a munka elvégzésérehez elengedhetetlen | Statikai stabilitás biztosítása | A viziközmű elem állapota megközelíti az új elem berendezés állapotát. Az üzembiztonság jelentősen növekszik |  | Egervár | 150 |  | 2019-01-01 | 2019-12-31 | rövid | A beruházás ütemezése a tervezési időszak évei szerint 1: 150
65 |  | Kávás I. átemelő | gépészeti akna vízzárózása: mélysége 2 méter, szélessége 2 méter x 3 méter | A szennyvíz, és a belőle felszabaduló gázok hatására a felületek elkorrodálnak. Ezen elemek cseréje a A kiépített rendszer működőképességének megóvása, a biztonságos üzemelés biztosítása miatt van szükség a munka elvégzésérehez elengedhetetlen | Statikai stabilitás biztosítása | A viziközmű elem állapota megközelíti az új elem berendezés állapotát. Az üzembiztonság jelentősen növekszik |  | Kávás | 150 |  | 2019-01-01 | 2019.12.131 | rövid | A beruházás ütemezése a tervezési időszak évei szerint 1: 150
66 |  | Kávás | kőfogó akna csere (elkülönített forrás) | A szennyvíz, és a belőle felszabaduló gázok hatására a felületek elkorrodálnak. Ezen elemek cseréje a A kiépített rendszer működőképességének megóvása, a biztonságos üzemelés biztosítása miatt van szükség a munka elvégzésérehez elengedhetetlen | Statikai stabilitás biztosítása | A viziközmű elem állapota megközelíti az új elem berendezés állapotát. Az üzembiztonság jelentősen növekszik |  | Kávás | 500 |  | 2019-01-01 | 2019.12.131 | rövid | A beruházás ütemezése a tervezési időszak évei szerint 1: 500
67 |  | Kemendollár I. átemelő | kőfogó: csere ^bélelés mélysége 3 méter, szélessége 1 méter | A viziközmű elem nem vízzáró. A rendszerbe nagy mennyiségű idegen víz, vagy a rendszerből nagy mennyiségű szennyvíz kerül a környezetbe | A kiépített rendszer működőképességének megóvása, a biztonságos üzemelés biztosítása miatt van szükség a munka elvégzésére | A beavatkozás után egy hatékonyan működő viziközmű elemet kapunk, mely a kor elvárásainak megfelel. A rendszer üzembiztos, hatékony, és korszerű lesz |  | Kemendollár | 1500 |  | 2019-01-01 | 2019-12-31 | rövid | A beruházás ütemezése a tervezési időszak évei szerint 1: 1500
68 |  | Kisbucsa I. átemelő | kőfogó: csere + bélelés mélysége 2 méter, szélessége 1 méter | A szennyvíz, és a belőle felszabaduló gázok hatására a felületek elkorrodálnak. Ezen elemek cseréje a A kiépített rendszer működőképességének megóvása, a biztonságos üzemelés biztosítása miatt van szükség a munka elvégzésérehez elengedhetetlen | Statikai stabilitás biztosítása | A viziközmű elem állapota megközelíti az új elem berendezés állapotát. Az üzembiztonság jelentősen növekszik |  | Kisbucsa | 1353 |  | 2019-01-01 | 2019-12-31 | rövid | A beruházás ütemezése a tervezési időszak évei szerint 1: 1353
69 |  | Sárhida I. átemelő | kőfogó akna cseréje műanyag bevonatúra (elkülönített forrás) | A szennyvíz, és a belőle felszabaduló gázok hatására a felületek elkorrodálnak. Ezen elemek cseréje a A kiépített rendszer működőképességének megóvása, a biztonságos üzemelés biztosítása miatt van szükség a munka elvégzésérehez elengedhetetlen | Statikai stabilitás biztosítása | A viziközmű elem állapota megközelíti az új elem berendezés állapotát. Az üzembiztonság jelentősen növekszik |  | Sárhida | 680 |  | 2019-01-01 | 2019-12-31 | rövid | A beruházás ütemezése a tervezési időszak évei szerint 1: 680
70 |  | Söjtör I. átemelő | bekötő út felújítása (kb 800 fm hoszban, az átemelő elött aggregátorozási hely kialakítása) (elkülönített forrás) | A szennyvíz, és a belőle felszabaduló gázok hatására a felületek elkorrodálnak. Ezen elemek cseréje a A kiépített rendszer működőképességének megóvása, a biztonságos üzemelés biztosítása miatt van szükség a munka elvégzésérehez elengedhetetlen | Statikai stabilitás biztosítása | A viziközmű elem állapota megközelíti az új elem berendezés állapotát. Az üzembiztonság jelentősen növekszik |  | Söjtör | 10000 |  | 2019-01-01 | 2019-12-31 | rövid | A beruházás ütemezése a tervezési időszak évei szerint 1: 10000
71 |  | Teskánd Május 1. u. átemelő | átemelő bővítése | A szennyvíz, és a belőle felszabaduló gázok hatására a felületek elkorrodálnak. Ezen elemek cseréje a A kiépített rendszer működőképességének megóvása, a biztonságos üzemelés biztosítása miatt van szükség a munka elvégzésérehez elengedhetetlen | Statikai stabilitás biztosítása | A viziközmű elem állapota megközelíti az új elem berendezés állapotát. Az üzembiztonság jelentősen növekszik |  | Teskánd | 1000 |  | 2019-01-01 | 2019-12-31 | rövid | A beruházás ütemezése a tervezési időszak évei szerint 1: 1000
72 |  | Vaspör I. átemelő | gépészeti akna vízzárózása: 2db, mélysége 2 méter, szélessége 2 méter x 2 méter | A szennyvíz, és a belőle felszabaduló gázok hatására a felületek elkorrodálnak. Ezen elemek cseréje a A kiépített rendszer működőképességének megóvása, a biztonságos üzemelés biztosítása miatt van szükség a munka elvégzésérehez elengedhetetlen | Statikai stabilitás biztosítása | A viziközmű elem állapota megközelíti az új elem berendezés állapotát. Az üzembiztonság jelentősen növekszik |  | Vaspör | 250 |  | 2019-01-01 | 2019-12-31 | rövid | A beruházás ütemezése a tervezési időszak évei szerint 1: 250
73 |  | Zalacséb I. átemelő | gépészeti akna vízzárózása: 2db, mélysége 2 méter, szélessége 2 méter x 2 méter | A szennyvíz, és a belőle felszabaduló gázok hatására a felületek elkorrodálnak. Ezen elemek cseréje a A kiépített rendszer működőképességének megóvása, a biztonságos üzemelés biztosítása miatt van szükség a munka elvégzésérehez elengedhetetlen | Statikai stabilitás biztosítása | A viziközmű elem állapota megközelíti az új elem berendezés állapotát. Az üzembiztonság jelentősen növekszik |  | Zalacséb | 191 |  | 2019-01-01 | 2019-12-31 | rövid | A beruházás ütemezése a tervezési időszak évei szerint 1: 191
74 |  | Zalaszentgyörgy I. átemelő | gépészeti akna vízzárózása: 2db, mélysége 2 méter, szélessége 2 méter x 2 méter | A szennyvíz, és a belőle felszabaduló gázok hatására a felületek elkorrodálnak. Ezen elemek cseréje a A kiépített rendszer működőképességének megóvása, a biztonságos üzemelés biztosítása miatt van szükség a munka elvégzésérehez elengedhetetlen | Statikai stabilitás biztosítása | A viziközmű elem állapota megközelíti az új elem berendezés állapotát. Az üzembiztonság jelentősen növekszik |  | Zalaszentgyörgy | 600 |  | 2019-01-01 | 2019-12-31 | rövid | A beruházás ütemezése a tervezési időszak évei szerint 1: 600
75 |  | Zalaszentgyörgy | átemelők felújítása (elkülönített forrás) | A szennyvíz, és a belőle felszabaduló gázok hatására a felületek elkorrodálnak. Ezen elemek cseréje a A kiépített rendszer működőképességének megóvása, a biztonságos üzemelés biztosítása miatt van szükség a munka elvégzésérehez elengedhetetlen | Statikai stabilitás biztosítása | A viziközmű elem állapota megközelíti az új elem berendezés állapotát. Az üzembiztonság jelentősen növekszik |  | Zalaszentgyörgy | 570 |  | 2019-01-01 | 2019-12-31 | rövid | A beruházás ütemezése a tervezési időszak évei szerint 1: 570
76 |  | Zalaszentlőrinc 0. átemelő | kőfogó: csere + bélelés mélysége 2 méter, szélessége 1 méter | A szennyvíz, és a belőle felszabaduló gázok hatására a felületek elkorrodálnak. Ezen elemek cseréje a A kiépített rendszer működőképességének megóvása, a biztonságos üzemelés biztosítása miatt van szükség a munka elvégzésérehez elengedhetetlen | Statikai stabilitás biztosítása | A viziközmű elem állapota megközelíti az új elem berendezés állapotát. Az üzembiztonság jelentősen növekszik |  | Zalaszentlőrinc | 1065 |  | 2019-01-01 | 2019-12-31 | rövid | A beruházás ütemezése a tervezési időszak évei szerint 1: 1065
77 |  | Zalaszentlőrinc 0. átemelő | gépészeti akna: 2db, mélysége 1.8 méter, szélessége 1.8 méter x 1.8 méter | A szennyvíz, és a belőle felszabaduló gázok hatására a felületek elkorrodálnak. Ezen elemek cseréje a A kiépített rendszer működőképességének megóvása, a biztonságos üzemelés biztosítása miatt van szükség a munka elvégzésérehez elengedhetetlen | Statikai stabilitás biztosítása | A viziközmű elem állapota megközelíti az új elem berendezés állapotát. Az üzembiztonság jelentősen növekszik |  | Zalaszentlőrinc | 250 |  | 2019-01-01 | 2019-12-31 | rövid | A beruházás ütemezése a tervezési időszak évei szerint 1: 250
160 |  | Zalaegerszeg | átemelő akna építészeti rekonstrukció | A szennyvíz, és a belőle felszabaduló gázok hatására a felületek elkorrodálnak. Ezen elemek cseréje a A kiépített rendszer működőképességének megóvása, a biztonságos üzemelés biztosítása miatt van szükség a munka elvégzésérehez elengedhetetlen | A kiépített rendszer működőképességének megóvása, a biztonságos üzemelés biztosítása miatt van szükség a munka elvégzésére | A viziközmű elem állapota megközelíti az új elem berendezés állapotát. Az üzembiztonság jelentősen növekszik |  | Zalaegerszeg | 55740 |  | 2020-01-01 | 2023-12-31 | közép |  | 12840 | 11990 | 16420 | 14490 | 0 | 0 | 0 | 0 | 0 | 0 | 0 | 0 | 0 | 0
682 |  | Zalaegerszeg | átemelő akna építészeti rekonstrukció | A szennyvíz, és a belőle felszabaduló gázok hatására a felületek elkorrodálnak. Ezen elemek cseréje a A kiépített rendszer működőképességének megóvása, a biztonságos üzemelés biztosítása miatt van szükség a munka elvégzésérehez elengedhetetlen | A kiépített rendszer működőképességének megóvása, a biztonságos üzemelés biztosítása miatt van szükség a munka elvégzésére | A viziközmű elem állapota megközelíti az új elem berendezés állapotát. Az üzembiztonság jelentősen növekszik |  | Zalaegerszeg | 176820 |  | 2024-01-01 | 2033-12-31 | hosszú |  | 0 | 0 | 0 | 0 | 12940 | 15500 | 22910 | 13990 | 20230 | 20090 | 17120 | 18040 | 18000 | 18000
316 |  | Alibánfa | átemelő akna építészeti rekonstrukció | A szennyvíz, és a belőle felszabaduló gázok hatására a felületek elkorrodálnak. Ezen elemek cseréje a A kiépített rendszer működőképességének megóvása, a biztonságos üzemelés biztosítása miatt van szükség a munka elvégzésérehez elengedhetetlen | A kiépített rendszer működőképességének megóvása, a biztonságos üzemelés biztosítása miatt van szükség a munka elvégzésére | A viziközmű elem állapota megközelíti az új elem berendezés állapotát. Az üzembiztonság jelentősen növekszik |  | Alibánfa | 264 |  | 2020-01-01 | 2020-12-31 | közép | A beruházás ütemezése a tervezési időszak évei szerint 2: 264; A beruházás ütemezése a tervezési időszak évei szerint 3: 0; A beruházás ütemezése a tervezési időszak évei szerint 4: 0; A beruházás ütemezése a tervezési időszak évei szerint 5: 0
847 |  | Alibánfa | átemelő akna építészeti rekonstrukció | A szennyvíz, és a belőle felszabaduló gázok hatására a felületek elkorrodálnak. Ezen elemek cseréje a A kiépített rendszer működőképességének megóvása, a biztonságos üzemelés biztosítása miatt van szükség a munka elvégzésérehez elengedhetetlen | A kiépített rendszer működőképességének megóvása, a biztonságos üzemelés biztosítása miatt van szükség a munka elvégzésére | A viziközmű elem állapota megközelíti az új elem berendezés állapotát. Az üzembiztonság jelentősen növekszik |  | Alibánfa | 4570 |  | 2025-01-01 | 2030-12-31 | hosszú | [5 empty] | 0 | 1200 | 1200 | 1200 | 550 | 120 | 300 | 0 | 0 | 0
317 |  | Alsónemesapáti | átemelő akna építészeti rekonstrukció | A szennyvíz, és a belőle felszabaduló gázok hatására a felületek elkorrodálnak. Ezen elemek cseréje a A kiépített rendszer működőképességének megóvása, a biztonságos üzemelés biztosítása miatt van szükség a munka elvégzésérehez elengedhetetlen | Statikai stabilitás biztosítása | A viziközmű elem állapota megközelíti az új elem berendezés állapotát. Az üzembiztonság jelentősen növekszik |  | Alsónemesapáti | 2200 |  | 2020-01-01 | 2021-12-31 | közép |  | 1100 | 1100 | 0 | 0 | 0 | 0 | 0 | 0 | 0 | 0 | 0 | 0 | 0 | 0
683 |  | Alsónemesapáti | átemelő akna építészeti rekonstrukció | A szennyvíz, és a belőle felszabaduló gázok hatására a felületek elkorrodálnak. Ezen elemek cseréje a A kiépített rendszer működőképességének megóvása, a biztonságos üzemelés biztosítása miatt van szükség a munka elvégzésérehez elengedhetetlen | Statikai stabilitás biztosítása | A viziközmű elem állapota megközelíti az új elem berendezés állapotát. Az üzembiztonság jelentősen növekszik |  | Alsónemesapáti | 9580 |  | 2024-01-01 | 2032-12-31 | hosszú |  | 0 | 0 | 0 | 0 | 1550 | 1410 | 2060 | 810 | 750 | 750 | 750 | 750 | 750 | 0
552 |  | Alsónemesapáti | HBA akna építészeti rekonstrukció | A szennyvíz, és a belőle felszabaduló gázok hatására a felületek elkorrodálnak. Ezen elemek cseréje a A kiépített rendszer működőképességének megóvása, a biztonságos üzemelés biztosítása miatt van szükség a munka elvégzésérehez elengedhetetlen | Statikai stabilitás biztosítása | A viziközmű elem állapota megközelíti az új elem berendezés állapotát. Az üzembiztonság jelentősen növekszik |  | Alsónemesapáti | 100 |  | 2022-01-01 | 2022-12-31 | közép |  | 0 | 0 | 100 | 0 | 0 | 0 | 0 | 0 | 0 | 0 | 0 | 0 | 0 | 0
904 |  | Alsónemesapáti | HBA akna építészeti rekonstrukció | A szennyvíz, és a belőle felszabaduló gázok hatására a felületek elkorrodálnak. Ezen elemek cseréje a A kiépített rendszer működőképességének megóvása, a biztonságos üzemelés biztosítása miatt van szükség a munka elvégzésérehez elengedhetetlen | Statikai stabilitás biztosítása | A viziközmű elem állapota megközelíti az új elem berendezés állapotát. Az üzembiztonság jelentősen növekszik |  | Alsónemesapáti | 200 |  | 2026-01-01 | 2030-12-31 | hosszú |  | 0 | 0 | 0 | 0 | 0 | 0 | 100 | 0 | 0 | 0 | 100 | 0 | 0 | 0
318 |  | Babosdöbréte | átemelő akna építészeti rekonstrukció | A szennyvíz, és a belőle felszabaduló gázok hatására a felületek elkorrodálnak. Ezen elemek cseréje a A kiépített rendszer működőképességének megóvása, a biztonságos üzemelés biztosítása miatt van szükség a munka elvégzésérehez elengedhetetlen | Statikai stabilitás biztosítása | A viziközmű elem állapota megközelíti az új elem berendezés állapotát. Az üzembiztonság jelentősen növekszik |  | Babosdöbréte | 4750 |  | 2020-01-01 | 2022-12-31 | közép |  | 1150 | 2250 | 1350 | 0 | 0 | 0 | 0 | 0 | 0 | 0 | 0 | 0 | 0 | 0
684 |  | Babosdöbréte | átemelő akna építészeti rekonstrukció | A szennyvíz, és a belőle felszabaduló gázok hatására a felületek elkorrodálnak. Ezen elemek cseréje a A kiépített rendszer működőképességének megóvása, a biztonságos üzemelés biztosítása miatt van szükség a munka elvégzésérehez elengedhetetlen | Statikai stabilitás biztosítása | A viziközmű elem állapota megközelíti az új elem berendezés állapotát. Az üzembiztonság jelentősen növekszik |  | Babosdöbréte | 9100 |  | 2024-01-01 | 2032-12-31 | hosszú |  | 0 | 0 | 0 | 0 | 1460 | 1720 | 2260 | 500 | 210 | 600 | 1150 | 600 | 600 | 0
319 |  | Babosdöbréte | HBA akna építészeti rekonstrukció | A szennyvíz, és a belőle felszabaduló gázok hatására a felületek elkorrodálnak. Ezen elemek cseréje a A kiépített rendszer működőképességének megóvása, a biztonságos üzemelés biztosítása miatt van szükség a munka elvégzésérehez elengedhetetlen | Statikai stabilitás biztosítása | A viziközmű elem állapota megközelíti az új elem berendezés állapotát. Az üzembiztonság jelentősen növekszik |  | Babosdöbréte | 200 |  | 2020-01-01 | 2022-12-31 | közép |  | 100 | 0 | 100 | 0 | 0 | 0 | 0 | 0 | 0 | 0 | 0 | 0 | 0 | 0
685 |  | Babosdöbréte | HBA akna építészeti rekonstrukció | A szennyvíz, és a belőle felszabaduló gázok hatására a felületek elkorrodálnak. Ezen elemek cseréje a A kiépített rendszer működőképességének megóvása, a biztonságos üzemelés biztosítása miatt van szükség a munka elvégzésérehez elengedhetetlen | Statikai stabilitás biztosítása | A viziközmű elem állapota megközelíti az új elem berendezés állapotát. Az üzembiztonság jelentősen növekszik |  | Babosdöbréte | 300 |  | 2024-01-01 | 2030-12-31 | hosszú |  | 0 | 0 | 0 | 0 | 100 | 0 | 0 | 100 | 0 | 0 | 100 | 0 | 0 | 0
320 |  | Bagod | átemelő akna építészeti rekonstrukció | A szennyvíz, és a belőle felszabaduló gázok hatására a felületek elkorrodálnak. Ezen elemek cseréje a A kiépített rendszer működőképességének megóvása, a biztonságos üzemelés biztosítása miatt van szükség a munka elvégzésérehez elengedhetetlen | Statikai stabilitás biztosítása | A viziközmű elem állapota megközelíti az új elem berendezés állapotát. Az üzembiztonság jelentősen növekszik |  | Bagod | 1100 |  | 2020-01-01 | 2023-12-31 | közép |  | 300 | 250 | 300 | 250 | 0 | 0 | 0 | 0 | 0 | 0 | 0 | 0 | 0 | 0
686 |  | Bagod | átemelő akna építészeti rekonstrukció | A szennyvíz, és a belőle felszabaduló gázok hatására a felületek elkorrodálnak. Ezen elemek cseréje a A kiépített rendszer működőképességének megóvása, a biztonságos üzemelés biztosítása miatt van szükség a munka elvégzésérehez elengedhetetlen | Statikai stabilitás biztosítása | A viziközmű elem állapota megközelíti az új elem berendezés állapotát. Az üzembiztonság jelentősen növekszik |  | Bagod | 4260 |  | 2024-01-01 | 2033-12-31 | hosszú |  | 0 | 0 | 0 | 0 | 1950 | 0 | 60 | 0 | 250 | 400 | 400 | 400 | 400 | 400
321 |  | Bagod | HBA akna építészeti rekonstrukció | Az üzemelő viziközmű technológiailag elavult, üzemeltetése, és javítása már nem gazdaságos. Jelenleg a piacon magasabb műszaki tartalmak érhetőek el | A kiépített rendszer működőképességének megóvása, a biztonságos üzemelés biztosítása miatt van szükség a munka elvégzésére | A viziközmű elem állapota megközelíti az új elem berendezés állapotát. Az üzembiztonság jelentősen növekszik |  | Bagod | 1200 |  | 2020-01-01 | 2023-12-31 | közép |  | 300 | 300 | 300 | 300 | 0 | 0 | 0 | 0 | 0 | 0 | 0 | 0 | 0 | 0
687 |  | Bagod | HBA akna építészeti rekonstrukció | Az üzemelő viziközmű technológiailag elavult, üzemeltetése, és javítása már nem gazdaságos. Jelenleg a piacon magasabb műszaki tartalmak érhetőek el | A kiépített rendszer működőképességének megóvása, a biztonságos üzemelés biztosítása miatt van szükség a munka elvégzésére | A viziközmű elem állapota megközelíti az új elem berendezés állapotát. Az üzembiztonság jelentősen növekszik |  | Bagod | 3000 |  | 2024-01-01 | 2033-12-31 | hosszú |  | 0 | 0 | 0 | 0 | 300 | 300 | 300 | 300 | 300 | 300 | 300 | 300 | 300 | 300
322 |  | Bak | átemelő akna építészeti rekonstrukció | A szennyvíz, és a belőle felszabaduló gázok hatására a felületek elkorrodálnak. Ezen elemek cseréje a A kiépített rendszer működőképességének megóvása, a biztonságos üzemelés biztosítása miatt van szükség a munka elvégzésérehez elengedhetetlen | Statikai stabilitás biztosítása | A viziközmű elem állapota megközelíti az új elem berendezés állapotát. Az üzembiztonság jelentősen növekszik |  | Bak | 4940 |  | 2020-01-01 | 2023-12-31 | közép |  | 470 | 1300 | 1910 | 1260 | 0 | 0 | 0 | 0 | 0 | 0 | 0 | 0 | 0 | 0
688 |  | Bak | átemelő akna építészeti rekonstrukció | A szennyvíz, és a belőle felszabaduló gázok hatására a felületek elkorrodálnak. Ezen elemek cseréje a A kiépített rendszer működőképességének megóvása, a biztonságos üzemelés biztosítása miatt van szükség a munka elvégzésérehez elengedhetetlen | Statikai stabilitás biztosítása | A viziközmű elem állapota megközelíti az új elem berendezés állapotát. Az üzembiztonság jelentősen növekszik |  | Bak | 8390 |  | 2024-01-01 | 2033-12-31 | hosszú |  | 0 | 0 | 0 | 0 | 1200 | 1350 | 0 | 0 | 250 | 1010 | 2370 | 210 | 1000 | 1000
553 |  | Bak | HBA akna építészeti rekonstrukció | Az üzemelő viziközmű technológiailag elavult, üzemeltetése, és javítása már nem gazdaságos. Jelenleg a piacon magasabb műszaki tartalmak érhetőek el | A kiépített rendszer működőképességének megóvása, a biztonságos üzemelés biztosítása miatt van szükség a munka elvégzésére | A viziközmű elem állapota megközelíti az új elem berendezés állapotát. Az üzembiztonság jelentősen növekszik |  | Bak | 300 |  | 2022-01-01 | 2022-12-31 | közép |  | 0 | 0 | 300 | 0 | 0 | 0 | 0 | 0 | 0 | 0 | 0 | 0 | 0 | 0
905 |  | Bak | HBA akna építészeti rekonstrukció | Az üzemelő viziközmű technológiailag elavult, üzemeltetése, és javítása már nem gazdaságos. Jelenleg a piacon magasabb műszaki tartalmak érhetőek el | A kiépített rendszer működőképességének megóvása, a biztonságos üzemelés biztosítása miatt van szükség a munka elvégzésére | A viziközmű elem állapota megközelíti az új elem berendezés állapotát. Az üzembiztonság jelentősen növekszik |  | Bak | 240 |  | 2026-01-01 | 2030-12-31 | hosszú |  | 0 | 0 | 0 | 0 | 0 | 0 | 120 | 0 | 0 | 0 | 120 | 0 | 0 | 0
323 |  | Bocfölde I. átemelő | bejáró út felújítása | Az üzemelő viziközmű technológiailag elavult, üzemeltetése, és javítása már nem gazdaságos. Jelenleg a piacon magasabb műszaki tartalmak érhetőek el | A kiépített rendszer működőképességének megóvása, a biztonságos üzemelés biztosítása miatt van szükség a munka elvégzésére | A viziközmű elem állapota megközelíti az új elem berendezés állapotát. Az üzembiztonság jelentősen növekszik |  | Bocfölde | 500 |  | 2020-01-01 | 2020-12-31 | közép | A beruházás ütemezése a tervezési időszak évei szerint 1: 0; A beruházás ütemezése a tervezési időszak évei szerint 2: 500
324 |  | Bocfölde | átemelő akna építészeti rekonstrukció | A szennyvíz, és a belőle felszabaduló gázok hatására a felületek elkorrodálnak. Ezen elemek cseréje a A kiépített rendszer működőképességének megóvása, a biztonságos üzemelés biztosítása miatt van szükség a munka elvégzésérehez elengedhetetlen | Statikai stabilitás biztosítása | A viziközmű elem állapota megközelíti az új elem berendezés állapotát. Az üzembiztonság jelentősen növekszik |  | Bocfölde | 1500 |  | 2020-01-01 | 2023-12-31 | közép |  | 200 | 550 | 200 | 550 | 0 | 0 | 0 | 0 | 0 | 0 | 0 | 0 | 0 | 0
689 |  | Bocfölde | átemelő akna építészeti rekonstrukció | A szennyvíz, és a belőle felszabaduló gázok hatására a felületek elkorrodálnak. Ezen elemek cseréje a A kiépített rendszer működőképességének megóvása, a biztonságos üzemelés biztosítása miatt van szükség a munka elvégzésérehez elengedhetetlen | Statikai stabilitás biztosítása | A viziközmű elem állapota megközelíti az új elem berendezés állapotát. Az üzembiztonság jelentősen növekszik |  | Bocfölde | 6470 |  | 2024-01-01 | 2033-12-31 | hosszú |  | 0 | 0 | 0 | 0 | 1400 | 0 | 0 | 420 | 350 | 1500 | 0 | 0 | 1400 | 1400
848 |  | Bocfölde | HBA akna bélelés | Az üzemelő viziközmű technológiailag elavult, üzemeltetése, és javítása már nem gazdaságos. Jelenleg a piacon magasabb műszaki tartalmak érhetőek el | A kiépített rendszer működőképességének megóvása, a biztonságos üzemelés biztosítása miatt van szükség a munka elvégzésére | A viziközmű elem állapota megközelíti az új elem berendezés állapotát. Az üzembiztonság jelentősen növekszik |  | Bocfölde | 240 |  | 2025-01-01 | 2029-12-31 | hosszú |  | 0 | 0 | 0 | 0 | 0 | 120 | 0 | 0 | 0 | 120 | 0 | 0 | 0 | 0
325 |  | Boncodfölde | átemelő akna építészeti rekonstrukció | A szennyvíz, és a belőle felszabaduló gázok hatására a felületek elkorrodálnak. Ezen elemek cseréje a A kiépített rendszer működőképességének megóvása, a biztonságos üzemelés biztosítása miatt van szükség a munka elvégzésérehez elengedhetetlen | Statikai stabilitás biztosítása | A viziközmű elem állapota megközelíti az új elem berendezés állapotát. Az üzembiztonság jelentősen növekszik |  | Boncodfölde | 3270 |  | 2020-01-01 | 2022-12-31 | közép |  | 3000 | 150 | 120 | 0 | 0 | 0 | 0 | 0 | 0 | 0 | 0 | 0 | 0 | 0
690 |  | Boncodfölde | átemelő akna építészeti rekonstrukció | A szennyvíz, és a belőle felszabaduló gázok hatására a felületek elkorrodálnak. Ezen elemek cseréje a A kiépített rendszer működőképességének megóvása, a biztonságos üzemelés biztosítása miatt van szükség a munka elvégzésérehez elengedhetetlen | Statikai stabilitás biztosítása | A viziközmű elem állapota megközelíti az új elem berendezés állapotát. Az üzembiztonság jelentősen növekszik |  | Boncodfölde | 7080 |  | 2024-01-01 | 2033-12-31 | hosszú |  | 0 | 0 | 0 | 0 | 1550 | 1530 | 450 | 800 | 600 | 150 | 450 | 800 | 600 | 150
489 |  | Boncodfölde | HBA akna építészeti rekonstrukció | Az üzemelő viziközmű technológiailag elavult, üzemeltetése, és javítása már nem gazdaságos. Jelenleg a piacon magasabb műszaki tartalmak érhetőek el | A kiépített rendszer működőképességének megóvása, a biztonságos üzemelés biztosítása miatt van szükség a munka elvégzésére | A viziközmű elem állapota megközelíti az új elem berendezés állapotát. Az üzembiztonság jelentősen növekszik |  | Boncodfölde | 70 |  | 2021-01-01 | 2021-12-31 | közép |  | 0 | 70 | 0 | 0 | 0 | 0 | 0 | 0 | 0 | 0 | 0 | 0 | 0 | 0
691 |  | Boncodfölde | HBA akna építészeti rekonstrukció | Az üzemelő viziközmű technológiailag elavult, üzemeltetése, és javítása már nem gazdaságos. Jelenleg a piacon magasabb műszaki tartalmak érhetőek el | A kiépített rendszer működőképességének megóvása, a biztonságos üzemelés biztosítása miatt van szükség a munka elvégzésére | A viziközmű elem állapota megközelíti az új elem berendezés állapotát. Az üzembiztonság jelentősen növekszik |  | Boncodfölde | 280 |  | 2024-01-01 | 2030-12-31 | hosszú |  | 0 | 0 | 0 | 0 | 70 | 0 | 70 | 0 | 70 | 0 | 70 | 0 | 0 | 0
326 |  | Böde | átemelő akna építészeti rekonstrukció | A szennyvíz, és a belőle felszabaduló gázok hatására a felületek elkorrodálnak. Ezen elemek cseréje a A kiépített rendszer működőképességének megóvása, a biztonságos üzemelés biztosítása miatt van szükség a munka elvégzésérehez elengedhetetlen | Statikai stabilitás biztosítása | A viziközmű elem állapota megközelíti az új elem berendezés állapotát. Az üzembiztonság jelentősen növekszik |  | Böde | 1850 |  | 2020-01-01 | 2023-12-31 | közép | 0 | 200 | 300 | 0 | 1350 | 0 | 0 | 0 | 0 | 0 | 0 | 0 | 0 | 0 | 0
692 |  | Böde | átemelő akna építészeti rekonstrukció | A szennyvíz, és a belőle felszabaduló gázok hatására a felületek elkorrodálnak. Ezen elemek cseréje a A kiépített rendszer működőképességének megóvása, a biztonságos üzemelés biztosítása miatt van szükség a munka elvégzésérehez elengedhetetlen | Statikai stabilitás biztosítása | A viziközmű elem állapota megközelíti az új elem berendezés állapotát. Az üzembiztonság jelentősen növekszik |  | Böde | 3670 |  | 2024-01-01 | 2030-12-31 | hosszú | 0 | 0 | 0 | 0 | 0 | 1350 | 0 | 120 | 300 | 1300 | 0 | 600 | 0 | 0 | 0
693 |  | Böde | HBA akna építészeti rekonstrukció | Az üzemelő viziközmű technológiailag elavult, üzemeltetése, és javítása már nem gazdaságos. Jelenleg a piacon magasabb műszaki tartalmak érhetőek el | A kiépített rendszer működőképességének megóvása, a biztonságos üzemelés biztosítása miatt van szükség a munka elvégzésére | A viziközmű elem állapota megközelíti az új elem berendezés állapotát. Az üzembiztonság jelentősen növekszik |  | Böde | 120 |  | 2024-01-01 | 2029-12-31 | hosszú |  | 0 | 0 | 0 | 0 | 60 | 0 | 0 | 0 | 0 | 60 | 0 | 0 | 0 | 0
327 |  | Búcsúszentlászló | átemelő akna építészeti rekonstrukció | A szennyvíz, és a belőle felszabaduló gázok hatására a felületek elkorrodálnak. Ezen elemek cseréje a A kiépített rendszer működőképességének megóvása, a biztonságos üzemelés biztosítása miatt van szükség a munka elvégzésérehez elengedhetetlen | Statikai stabilitás biztosítása | A viziközmű elem állapota megközelíti az új elem berendezés állapotát. Az üzembiztonság jelentősen növekszik |  | Búcsúszentlászló | 6100 |  | 2020-01-01 | 2023-12-31 | közép |  | 2350 | 0 | 2000 | 1750 | 0 | 0 | 0 | 0 | 0 | 0 | 0 | 0 | 0 | 0
694 |  | Búcsúszentlászló | átemelő akna építészeti rekonstrukció | A szennyvíz, és a belőle felszabaduló gázok hatására a felületek elkorrodálnak. Ezen elemek cseréje a A kiépített rendszer működőképességének megóvása, a biztonságos üzemelés biztosítása miatt van szükség a munka elvégzésérehez elengedhetetlen | Statikai stabilitás biztosítása | A viziközmű elem állapota megközelíti az új elem berendezés állapotát. Az üzembiztonság jelentősen növekszik |  | Búcsúszentlászló | 15290 |  | 2024-01-01 | 2033-12-31 | hosszú |  | 0 | 0 | 0 | 0 | 1200 | 1550 | 4100 | 150 | 420 | 1620 | 1750 | 1500 | 1500 | 1500
554 |  | Búcsúszentlászló | HBA átemelő akna vízzárózása | Az üzemelő viziközmű technológiailag elavult, üzemeltetése, és javítása már nem gazdaságos. Jelenleg a piacon magasabb műszaki tartalmak érhetőek el | A kiépített rendszer működőképességének megóvása, a biztonságos üzemelés biztosítása miatt van szükség a munka elvégzésére | A viziközmű elem állapota megközelíti az új elem berendezés állapotát. Az üzembiztonság jelentősen növekszik |  | Búcsúszentlászló | 100 |  | 2022-01-01 | 2022-12-31 | közép |  | 0 | 0 | 100 | 0 | 0 | 0 | 0 | 0 | 0 | 0 | 0 | 0 | 0 | 0
906 |  | Búcsúszentlászló | HBA akna építészeti rekonstrukció | Az üzemelő viziközmű technológiailag elavult, üzemeltetése, és javítása már nem gazdaságos. Jelenleg a piacon magasabb műszaki tartalmak érhetőek el | A kiépített rendszer működőképességének megóvása, a biztonságos üzemelés biztosítása miatt van szükség a munka elvégzésére | A viziközmű elem állapota megközelíti az új elem berendezés állapotát. Az üzembiztonság jelentősen növekszik |  | Búcsúszentlászló | 200 |  | 2026-01-01 | 2030-12-31 | hosszú |  | 0 | 0 | 0 | 0 | 0 | 0 | 100 | 0 | 0 | 0 | 100 | 0 | 0 | 0
328 |  | Csatár | átemelő akna építészeti rekonstrukció | A szennyvíz, és a belőle felszabaduló gázok hatására a felületek elkorrodálnak. Ezen elemek cseréje a A kiépített rendszer működőképességének megóvása, a biztonságos üzemelés biztosítása miatt van szükség a munka elvégzésérehez elengedhetetlen | Statikai stabilitás biztosítása | A viziközmű elem állapota megközelíti az új elem berendezés állapotát. Az üzembiztonság jelentősen növekszik |  | Csatár | 3150 |  | 2020-01-01 | 2023-12-31 | közép | 0 | 400 | 800 | 650 | 1300 | 0 | 0 | 0 | 0 | 0 | 0 | 0 | 0 | 0 | 0
695 |  | Csatár | átemelő akna építészeti rekonstrukció | A szennyvíz, és a belőle felszabaduló gázok hatására a felületek elkorrodálnak. Ezen elemek cseréje a A kiépített rendszer működőképességének megóvása, a biztonságos üzemelés biztosítása miatt van szükség a munka elvégzésérehez elengedhetetlen | Statikai stabilitás biztosítása | A viziközmű elem állapota megközelíti az új elem berendezés állapotát. Az üzembiztonság jelentősen növekszik |  | Csatár | 9330 |  | 2024-01-01 | 2033-12-31 | hosszú | 0 | 0 | 0 | 0 | 0 | 1300 | 1400 | 0 | 0 | 0 | 630 | 1000 | 2000 | 1000 | 2000
490 |  | Csatár | HBA akna építészeti rekonstrukció | Az üzemelő viziközmű technológiailag elavult, üzemeltetése, és javítása már nem gazdaságos. Jelenleg a piacon magasabb műszaki tartalmak érhetőek el | A kiépített rendszer működőképességének megóvása, a biztonságos üzemelés biztosítása miatt van szükség a munka elvégzésére | A viziközmű elem állapota megközelíti az új elem berendezés állapotát. Az üzembiztonság jelentősen növekszik |  | Csatár | 240 |  | 2021-01-01 | 2023-12-31 | közép | 0 | 0 | 120 | 0 | 120 | 0 | 0 | 0 | 0 | 0 | 0 | 0 | 0 | 0 | 0
968 |  | Csatár | HBA akna építészeti rekonstrukció | Az üzemelő viziközmű technológiailag elavult, üzemeltetése, és javítása már nem gazdaságos. Jelenleg a piacon magasabb műszaki tartalmak érhetőek el | A kiépített rendszer működőképességének megóvása, a biztonságos üzemelés biztosítása miatt van szükség a munka elvégzésére | A viziközmű elem állapota megközelíti az új elem berendezés állapotát. Az üzembiztonság jelentősen növekszik |  | Csatár | 240 |  | 2028-01-01 | 2030-12-31 | hosszú | 0 | 0 | 0 | 0 | 0 | 0 | 0 | 0 | 0 | 120 | 0 | 120 | 0 | 0 | 0
329 |  | Csonkahegyhát | átemelő akna építészeti rekonstrukció | A szennyvíz, és a belőle felszabaduló gázok hatására a felületek elkorrodálnak. Ezen elemek cseréje a A kiépített rendszer működőképességének megóvása, a biztonságos üzemelés biztosítása miatt van szükség a munka elvégzésérehez elengedhetetlen | Statikai stabilitás biztosítása | A viziközmű elem állapota megközelíti az új elem berendezés állapotát. Az üzembiztonság jelentősen növekszik |  | Csonkahegyhát | 6000 |  | 2020-01-01 | 2022-12-31 | közép |  | 3160 | 550 | 2290 | 0 | 0 | 0 | 0 | 0 | 0 | 0 | 0 | 0 | 0 | 0
907 |  | Csonkahegyhát | átemelő akna építészeti rekonstrukció | A szennyvíz, és a belőle felszabaduló gázok hatására a felületek elkorrodálnak. Ezen elemek cseréje a A kiépített rendszer működőképességének megóvása, a biztonságos üzemelés biztosítása miatt van szükség a munka elvégzésérehez elengedhetetlen | Statikai stabilitás biztosítása | A viziközmű elem állapota megközelíti az új elem berendezés állapotát. Az üzembiztonság jelentősen növekszik |  | Csonkahegyhát | 7960 |  | 2026-01-01 | 2031-12-31 | hosszú |  | 0 | 0 | 0 | 0 | 0 | 0 | 1200 | 0 | 0 | 1600 | 1260 | 3900 | 0 | 0
555 |  | Csonkahegyhát | HBA akna építészeti rekonstrukció | Az üzemelő viziközmű technológiailag elavult, üzemeltetése, és javítása már nem gazdaságos. Jelenleg a piacon magasabb műszaki tartalmak érhetőek el | A kiépített rendszer működőképességének megóvása, a biztonságos üzemelés biztosítása miatt van szükség a munka elvégzésére | A viziközmű elem állapota megközelíti az új elem berendezés állapotát. Az üzembiztonság jelentősen növekszik |  | Csonkahegyhát | 60 |  | 2022-01-01 | 2022-12-31 | közép |  | 0 | 0 | 60 | 0 | 0 | 0 | 0 | 0 | 0 | 0 | 0 | 0 | 0 | 0
849 |  | Csonkahegyhát | HBA akna építészeti rekonstrukció | Az üzemelő viziközmű technológiailag elavult, üzemeltetése, és javítása már nem gazdaságos. Jelenleg a piacon magasabb műszaki tartalmak érhetőek el | A kiépített rendszer működőképességének megóvása, a biztonságos üzemelés biztosítása miatt van szükség a munka elvégzésére | A viziközmű elem állapota megközelíti az új elem berendezés állapotát. Az üzembiztonság jelentősen növekszik |  | Csonkahegyhát | 180 |  | 2025-01-01 | 2031-12-31 | hosszú |  | 0 | 0 | 0 | 0 | 0 | 60 | 0 | 0 | 60 | 0 | 0 | 60 | 0 | 0
330 |  | Egervár | átemelő akna építészeti rekonstrukció | A szennyvíz, és a belőle felszabaduló gázok hatására a felületek elkorrodálnak. Ezen elemek cseréje a A kiépített rendszer működőképességének megóvása, a biztonságos üzemelés biztosítása miatt van szükség a munka elvégzésérehez elengedhetetlen | Statikai stabilitás biztosítása | A viziközmű elem állapota megközelíti az új elem berendezés állapotát. Az üzembiztonság jelentősen növekszik |  | Egervár | 1700 |  | 2020-01-01 | 2023-12-31 | közép |  | 800 | 750 | 0 | 150 | 0 | 0 | 0 | 0 | 0 | 0 | 0 | 0 | 0 | 0
953 |  | Egervár | átemelő akna építészeti rekonstrukció | A szennyvíz, és a belőle felszabaduló gázok hatására a felületek elkorrodálnak. Ezen elemek cseréje a A kiépített rendszer működőképességének megóvása, a biztonságos üzemelés biztosítása miatt van szükség a munka elvégzésérehez elengedhetetlen | Statikai stabilitás biztosítása | A viziközmű elem állapota megközelíti az új elem berendezés állapotát. Az üzembiztonság jelentősen növekszik |  | Egervár | 5630 |  | 2027-01-01 | 2030-01-01 | hosszú |  | 0 | 0 | 0 | 0 | 0 | 0 | 0 | 2970 | 2060 | 0 | 600 | 0 | 0 | 0
556 |  | Egervár | HBA akna építészeti rekonstrukció | Az üzemelő viziközmű technológiailag elavult, üzemeltetése, és javítása már nem gazdaságos. Jelenleg a piacon magasabb műszaki tartalmak érhetőek el | A kiépített rendszer működőképességének megóvása, a biztonságos üzemelés biztosítása miatt van szükség a munka elvégzésére | A viziközmű elem állapota megközelíti az új elem berendezés állapotát. Az üzembiztonság jelentősen növekszik |  | Egervár | 100 |  | 2022-01-01 | 2022-12-31 | közép |  | 0 | 0 | 100 | 0 | 0 | 0 | 0 | 0 | 0 | 0 | 0 | 0 | 0 | 0
850 |  | Egervár | HBA akna építészeti rekonstrukció | Az üzemelő viziközmű technológiailag elavult, üzemeltetése, és javítása már nem gazdaságos. Jelenleg a piacon magasabb műszaki tartalmak érhetőek el | A kiépített rendszer működőképességének megóvása, a biztonságos üzemelés biztosítása miatt van szükség a munka elvégzésére | A viziközmű elem állapota megközelíti az új elem berendezés állapotát. Az üzembiztonság jelentősen növekszik |  | Egervár | 300 |  | 2025-01-01 | 2031-12-31 | hosszú |  | 0 | 0 | 0 | 0 | 0 | 100 | 0 | 0 | 100 | 0 | 0 | 100 | 0 | 0
331 |  | Gősfa | átemelő akna építészeti rekonstrukció | A szennyvíz, és a belőle felszabaduló gázok hatására a felületek elkorrodálnak. Ezen elemek cseréje a A kiépített rendszer működőképességének megóvása, a biztonságos üzemelés biztosítása miatt van szükség a munka elvégzésérehez elengedhetetlen | Statikai stabilitás biztosítása | A viziközmű elem állapota megközelíti az új elem berendezés állapotát. Az üzembiztonság jelentősen növekszik |  | Gősfa | 2410 |  | 2020-01-01 | 2021-12-31 | közép |  | 1910 | 500 | 0 | 0 | 0 | 0 | 0 | 0 | 0 | 0 | 0 | 0 | 0 | 0
954 |  | Gősfa | átemelő akna építészeti rekonstrukció | A szennyvíz, és a belőle felszabaduló gázok hatására a felületek elkorrodálnak. Ezen elemek cseréje a A kiépített rendszer működőképességének megóvása, a biztonságos üzemelés biztosítása miatt van szükség a munka elvégzésérehez elengedhetetlen | Statikai stabilitás biztosítása | A viziközmű elem állapota megközelíti az új elem berendezés állapotát. Az üzembiztonság jelentősen növekszik |  | Gősfa | 1830 |  | 2026-01-01 | 2030-12-31 | hosszú |  | 0 | 0 | 0 | 0 | 0 | 0 | 0 | 420 | 0 | 650 | 460 | 300 | 0 | 0
696 |  | Gősfa | HBA akna építészeti rekonstrukció | Az üzemelő viziközmű technológiailag elavult, üzemeltetése, és javítása már nem gazdaságos. Jelenleg a piacon magasabb műszaki tartalmak érhetőek el | A kiépített rendszer működőképességének megóvása, a biztonságos üzemelés biztosítása miatt van szükség a munka elvégzésére | A viziközmű elem állapota megközelíti az új elem berendezés állapotát. Az üzembiztonság jelentősen növekszik |  | Gősfa | 300 |  | 2024-01-01 | 2032-12-31 | hosszú |  | 0 | 0 | 0 | 0 | 100 | 0 | 0 | 0 | 100 | 0 | 0 | 0 | 100 | 0
851 |  | Hagyárosbörönd | átemelő akna építészeti rekonstrukció | A szennyvíz, és a belőle felszabaduló gázok hatására a felületek elkorrodálnak. Ezen elemek cseréje a A kiépített rendszer működőképességének megóvása, a biztonságos üzemelés biztosítása miatt van szükség a munka elvégzésérehez elengedhetetlen | Statikai stabilitás biztosítása | A viziközmű elem állapota megközelíti az új elem berendezés állapotát. Az üzembiztonság jelentősen növekszik |  | Hagyárosbörönd | 4320 |  | 2025-01-01 | 2029-12-31 | hosszú | [5 empty] | 0 | 1810 | 1310 | 250 | 550 | 400 | 0 | 0 | 0 | 0
908 |  | Hagyárosbörönd | HBA akna építészeti rekonstrukció | Az üzemelő viziközmű technológiailag elavult, üzemeltetése, és javítása már nem gazdaságos. Jelenleg a piacon magasabb műszaki tartalmak érhetőek el | A kiépített rendszer működőképességének megóvása, a biztonságos üzemelés biztosítása miatt van szükség a munka elvégzésére | A viziközmű elem állapota megközelíti az új elem berendezés állapotát. Az üzembiztonság jelentősen növekszik |  | Hagyárosbörönd | 160 |  | 2026-01-01 | 2030-12-31 | hosszú | [5 empty] | 0 | 0 | 80 | 0 | 0 | 0 | 80 | 0 | 0 | 0
332 |  | Hottó | átemelő akna építészeti rekonstrukció | A szennyvíz, és a belőle felszabaduló gázok hatására a felületek elkorrodálnak. Ezen elemek cseréje a A kiépített rendszer működőképességének megóvása, a biztonságos üzemelés biztosítása miatt van szükség a munka elvégzésérehez elengedhetetlen | Statikai stabilitás biztosítása | A viziközmű elem állapota megközelíti az új elem berendezés állapotát. Az üzembiztonság jelentősen növekszik |  | Hottó | 1750 |  | 2020-01-01 | 2020-12-31 | közép |  | 1750 | 0 | 0 | 0 | 0 | 0 | 0 | 0 | 0 | 0 | 0 | 0 | 0 | 0
697 |  | Hottó | átemelő akna építészeti rekonstrukció | A szennyvíz, és a belőle felszabaduló gázok hatására a felületek elkorrodálnak. Ezen elemek cseréje a A kiépített rendszer működőképességének megóvása, a biztonságos üzemelés biztosítása miatt van szükség a munka elvégzésérehez elengedhetetlen | Statikai stabilitás biztosítása | A viziközmű elem állapota megközelíti az új elem berendezés állapotát. Az üzembiztonság jelentősen növekszik |  | Hottó | 6980 |  | 2024-01-01 | 2032-12-31 | hosszú |  | 0 | 0 | 0 | 0 | 1350 | 1470 | 210 | 1250 | 300 | 600 | 600 | 600 | 600 | 0
333 |  | Hottó | HBA akna építészeti rekonstrukció | Az üzemelő viziközmű technológiailag elavult, üzemeltetése, és javítása már nem gazdaságos. Jelenleg a piacon magasabb műszaki tartalmak érhetőek el | A kiépített rendszer működőképességének megóvása, a biztonságos üzemelés biztosítása miatt van szükség a munka elvégzésére | A viziközmű elem állapota megközelíti az új elem berendezés állapotát. Az üzembiztonság jelentősen növekszik |  | Hottó | 120 |  | 2020-01-01 | 2023-12-31 | közép |  | 60 | 0 | 0 | 60 | 0 | 0 | 0 | 0 | 0 | 0 | 0 | 0 | 0 | 0
909 |  | Hottó | HBA akna építészeti rekonstrukció | Az üzemelő viziközmű technológiailag elavult, üzemeltetése, és javítása már nem gazdaságos. Jelenleg a piacon magasabb műszaki tartalmak érhetőek el | A kiépített rendszer működőképességének megóvása, a biztonságos üzemelés biztosítása miatt van szükség a munka elvégzésére | A viziközmű elem állapota megközelíti az új elem berendezés állapotát. Az üzembiztonság jelentősen növekszik |  | Hottó | 180 |  | 2026-01-01 | 2032-12-31 | hosszú |  | 0 | 0 | 0 | 0 | 0 | 0 | 60 | 0 | 0 | 60 | 0 | 0 | 60 | 0
334 |  | Kávás | átemelő akna építészeti rekonstrukció | A szennyvíz, és a belőle felszabaduló gázok hatására a felületek elkorrodálnak. Ezen elemek cseréje a A kiépített rendszer működőképességének megóvása, a biztonságos üzemelés biztosítása miatt van szükség a munka elvégzésérehez elengedhetetlen | Statikai stabilitás biztosítása | A viziközmű elem állapota megközelíti az új elem berendezés állapotát. Az üzembiztonság jelentősen növekszik |  | Kávás | 3150 |  | 2020-01-01 | 2020.12.131 | közép |  | 3150 | 0 | 0 | 0 | 0 | 0 | 0 | 0 | 0 | 0 | 0 | 0 | 0 | 0
955 |  | Kávás | átemelő akna építészeti rekonstrukció | A szennyvíz, és a belőle felszabaduló gázok hatására a felületek elkorrodálnak. Ezen elemek cseréje a A kiépített rendszer működőképességének megóvása, a biztonságos üzemelés biztosítása miatt van szükség a munka elvégzésérehez elengedhetetlen | Statikai stabilitás biztosítása | A viziközmű elem állapota megközelíti az új elem berendezés állapotát. Az üzembiztonság jelentősen növekszik |  | Kávás | 1310 |  | 2027-01-01 | 2030-12-31 | hosszú |  | 0 | 0 | 0 | 0 | 0 | 0 | 0 | 60 | 400 | 700 | 150 | 0 | 0 | 0
335 |  | Kemendollár | átemelő akna építészeti rekonstrukció | A szennyvíz, és a belőle felszabaduló gázok hatására a felületek elkorrodálnak. Ezen elemek cseréje a A kiépített rendszer működőképességének megóvása, a biztonságos üzemelés biztosítása miatt van szükség a munka elvégzésérehez elengedhetetlen | Statikai stabilitás biztosítása | A viziközmű elem állapota megközelíti az új elem berendezés állapotát. Az üzembiztonság jelentősen növekszik |  | Kemendollár | 5220 |  | 2020-01-01 | 2023-12-31 | közép |  | 2100 | 0 | 1560 | 1560 | 0 | 0 | 0 | 0 | 0 | 0 | 0 | 0 | 0 | 0
969 |  | Kemendollár | átemelő akna építészeti rekonstrukció | A szennyvíz, és a belőle felszabaduló gázok hatására a felületek elkorrodálnak. Ezen elemek cseréje a A kiépített rendszer működőképességének megóvása, a biztonságos üzemelés biztosítása miatt van szükség a munka elvégzésérehez elengedhetetlen | Statikai stabilitás biztosítása | A viziközmű elem állapota megközelíti az új elem berendezés állapotát. Az üzembiztonság jelentősen növekszik |  | Kemendollár | 5400 |  | 2028-01-01 | 2031-12-31 | hosszú |  | 0 | 0 | 0 | 0 | 0 | 0 | 0 | 0 | 610 | 1160 | 560 | 3070 | 0 | 0
698 |  | Kemendollár | HBA akna építészeti rekonstrukció | Az üzemelő viziközmű technológiailag elavult, üzemeltetése, és javítása már nem gazdaságos. Jelenleg a piacon magasabb műszaki tartalmak érhetőek el | A kiépített rendszer működőképességének megóvása, a biztonságos üzemelés biztosítása miatt van szükség a munka elvégzésére | A viziközmű elem állapota megközelíti az új elem berendezés állapotát. Az üzembiztonság jelentősen növekszik |  | Kemendollár | 400 |  | 2024-01-01 | 2033-12-31 | hosszú |  | 0 | 0 | 0 | 0 | 100 | 0 | 0 | 100 | 0 | 0 | 100 | 0 | 0 | 100
336 |  | Keménfa | átemelő akna építészeti rekonstrukció | A szennyvíz, és a belőle felszabaduló gázok hatására a felületek elkorrodálnak. Ezen elemek cseréje a A kiépített rendszer működőképességének megóvása, a biztonságos üzemelés biztosítása miatt van szükség a munka elvégzésérehez elengedhetetlen | Statikai stabilitás biztosítása | A viziközmű elem állapota megközelíti az új elem berendezés állapotát. Az üzembiztonság jelentősen növekszik |  | Keménfa | 650 |  | 2020-01-01 | 2020-12-31 | közép |  | 650 | 0 | 0 | 0 | 0 | 0 | 0 | 0 | 0 | 0 | 0 | 0 | 0 | 0
699 |  | Keménfa | átemelő akna építészeti rekonstrukció | A szennyvíz, és a belőle felszabaduló gázok hatására a felületek elkorrodálnak. Ezen elemek cseréje a A kiépített rendszer működőképességének megóvása, a biztonságos üzemelés biztosítása miatt van szükség a munka elvégzésérehez elengedhetetlen | Statikai stabilitás biztosítása | A viziközmű elem állapota megközelíti az új elem berendezés állapotát. Az üzembiztonság jelentősen növekszik |  | Keménfa | 5520 |  | 2024-01-01 | 2033-12-31 | hosszú |  | 0 | 0 | 0 | 0 | 1200 | 900 | 150 | 120 | 450 | 900 | 450 | 450 | 450 | 450
337 |  | Kisbucsa | átemelő akna építészeti rekonstrukció | A szennyvíz, és a belőle felszabaduló gázok hatására a felületek elkorrodálnak. Ezen elemek cseréje a A kiépített rendszer működőképességének megóvása, a biztonságos üzemelés biztosítása miatt van szükség a munka elvégzésérehez elengedhetetlen | Statikai stabilitás biztosítása | A viziközmű elem állapota megközelíti az új elem berendezés állapotát. Az üzembiztonság jelentősen növekszik |  | Kisbucsa | 5790 |  | 2020-01-01 | 2022-12-31 | közép |  | 4500 | 1050 | 240 | 0 | 0 | 0 | 0 | 0 | 0 | 0 | 0 | 0 | 0 | 0
852 |  | Kisbucsa | átemelő akna építészeti rekonstrukció | A szennyvíz, és a belőle felszabaduló gázok hatására a felületek elkorrodálnak. Ezen elemek cseréje a A kiépített rendszer működőképességének megóvása, a biztonságos üzemelés biztosítása miatt van szükség a munka elvégzésérehez elengedhetetlen | Statikai stabilitás biztosítása | A viziközmű elem állapota megközelíti az új elem berendezés állapotát. Az üzembiztonság jelentősen növekszik |  | Kisbucsa | 8340 |  | 2025-01-01 | 2033-12-31 | hosszú |  | 0 | 0 | 0 | 0 | 0 | 1750 | 810 | 1470 | 2560 | 350 | 350 | 350 | 350 | 350
700 |  | Kisbucsa | HBA akna építészeti rekonstrukció | Az üzemelő viziközmű technológiailag elavult, üzemeltetése, és javítása már nem gazdaságos. Jelenleg a piacon magasabb műszaki tartalmak érhetőek el | A kiépített rendszer működőképességének megóvása, a biztonságos üzemelés biztosítása miatt van szükség a munka elvégzésére | A viziközmű elem állapota megközelíti az új elem berendezés állapotát. Az üzembiztonság jelentősen növekszik |  | Kisbucsa | 300 |  | 2024-01-01 | 2031-12-31 | hosszú |  | 0 | 0 | 0 | 0 | 100 | 0 | 0 | 100 | 0 | 0 | 0 | 100 | 0 | 0
338 |  | Kiskutas | átemelő akna építészeti rekonstrukció | A szennyvíz, és a belőle felszabaduló gázok hatására a felületek elkorrodálnak. Ezen elemek cseréje a A kiépített rendszer működőképességének megóvása, a biztonságos üzemelés biztosítása miatt van szükség a munka elvégzésérehez elengedhetetlen | Statikai stabilitás biztosítása | A viziközmű elem állapota megközelíti az új elem berendezés állapotát. Az üzembiztonság jelentősen növekszik |  | Kiskutas | 1600 |  | 2020-01-01 | 2021-12-31 | közép |  | 900 | 700 | 0 | 0 | 0 | 0 | 0 | 0 | 0 | 0 | 0 | 0 | 0 | 0
853 |  | Kiskutas | átemelő akna építészeti rekonstrukció | A szennyvíz, és a belőle felszabaduló gázok hatására a felületek elkorrodálnak. Ezen elemek cseréje a A kiépített rendszer működőképességének megóvása, a biztonságos üzemelés biztosítása miatt van szükség a munka elvégzésérehez elengedhetetlen | Statikai stabilitás biztosítása | A viziközmű elem állapota megközelíti az új elem berendezés állapotát. Az üzembiztonság jelentősen növekszik |  | Kiskutas | 8540 |  | 2025-01-01 | 2032-12-31 | hosszú |  | 0 | 0 | 0 | 0 | 0 | 1750 | 1470 | 0 | 900 | 1200 | 0 | 1750 | 1470 | 0
339 |  | Kispáli | átemelő akna építészeti rekonstrukció | A szennyvíz, és a belőle felszabaduló gázok hatására a felületek elkorrodálnak. Ezen elemek cseréje a A kiépített rendszer működőképességének megóvása, a biztonságos üzemelés biztosítása miatt van szükség a munka elvégzésérehez elengedhetetlen | Statikai stabilitás biztosítása | A viziközmű elem állapota megközelíti az új elem berendezés állapotát. Az üzembiztonság jelentősen növekszik |  | Kispáli | 1150 |  | 2020-01-01 | 2022-12-31 | közép |  | 1000 | 0 | 150 | 0 | 0 | 0 | 0 | 0 | 0 | 0 | 0 | 0 | 0 | 0
854 |  | Kispáli | átemelő akna építészeti rekonstrukció | A szennyvíz, és a belőle felszabaduló gázok hatására a felületek elkorrodálnak. Ezen elemek cseréje a A kiépített rendszer működőképességének megóvása, a biztonságos üzemelés biztosítása miatt van szükség a munka elvégzésérehez elengedhetetlen | Statikai stabilitás biztosítása | A viziközmű elem állapota megközelíti az új elem berendezés állapotát. Az üzembiztonság jelentősen növekszik |  | Kispáli | 7740 |  | 2025-01-01 | 2033-12-31 | hosszú |  | 0 | 0 | 0 | 0 | 0 | 1650 | 1610 | 60 | 550 | 1600 | 60 | 550 | 1600 | 60
855 |  | Kispáli | HBA akna építészeti rekonstrukció | A szennyvíz, és a belőle felszabaduló gázok hatására a felületek elkorrodálnak. Ezen elemek cseréje a A kiépített rendszer működőképességének megóvása, a biztonságos üzemelés biztosítása miatt van szükség a munka elvégzésérehez elengedhetetlen | Statikai stabilitás biztosítása | A viziközmű elem állapota megközelíti az új elem berendezés állapotát. Az üzembiztonság jelentősen növekszik |  | Kispáli | 100 |  | 2025-01-01 | 2025-12-31 | hosszú |  | 0 | 0 | 0 | 0 | 0 | 100 | 0 | 0 | 0 | 0 | 0 | 0 | 0 | 0
340 |  | Lakhegy | átemelő akna építészeti rekonstrukció | A szennyvíz, és a belőle felszabaduló gázok hatására a felületek elkorrodálnak. Ezen elemek cseréje a A kiépített rendszer működőképességének megóvása, a biztonságos üzemelés biztosítása miatt van szükség a munka elvégzésérehez elengedhetetlen | Statikai stabilitás biztosítása | A viziközmű elem állapota megközelíti az új elem berendezés állapotát. Az üzembiztonság jelentősen növekszik |  | Lakhegy | 1400 |  | 2020-01-01 | 2020-12-31 | közép |  | 1400 | 0 | 0 | 0 | 0 | 0 | 0 | 0 | 0 | 0 | 0 | 0 | 0 | 0
910 |  | Lakhegy | átemelő akna építészeti rekonstrukció | A szennyvíz, és a belőle felszabaduló gázok hatására a felületek elkorrodálnak. Ezen elemek cseréje a A kiépített rendszer működőképességének megóvása, a biztonságos üzemelés biztosítása miatt van szükség a munka elvégzésérehez elengedhetetlen | Statikai stabilitás biztosítása | A viziközmű elem állapota megközelíti az új elem berendezés állapotát. Az üzembiztonság jelentősen növekszik |  | Lakhegy | 9070 |  | 2026-01-01 | 2033-12-31 | hosszú |  | 0 | 0 | 0 | 0 | 0 | 0 | 1410 | 1760 | 1960 | 2060 | 470 | 470 | 470 | 470
341 |  | Nagykutas | átemelő akna építészeti rekonstrukció | A szennyvíz, és a belőle felszabaduló gázok hatására a felületek elkorrodálnak. Ezen elemek cseréje a A kiépített rendszer működőképességének megóvása, a biztonságos üzemelés biztosítása miatt van szükség a munka elvégzésérehez elengedhetetlen | Statikai stabilitás biztosítása | A viziközmű elem állapota megközelíti az új elem berendezés állapotát. Az üzembiztonság jelentősen növekszik |  | Nagykutas | 700 |  | 2020-01-01 | 2020-12-31 | közép |  | 700 | 0 | 0 | 0 | 0 | 0 | 0 | 0 | 0 | 0 | 0 | 0 | 0 | 0
856 |  | Nagykutas | átemelő akna építészeti rekonstrukció | A szennyvíz, és a belőle felszabaduló gázok hatására a felületek elkorrodálnak. Ezen elemek cseréje a A kiépített rendszer működőképességének megóvása, a biztonságos üzemelés biztosítása miatt van szükség a munka elvégzésérehez elengedhetetlen | Statikai stabilitás biztosítása | A viziközmű elem állapota megközelíti az új elem berendezés állapotát. Az üzembiztonság jelentősen növekszik |  | Nagykutas | 5920 |  | 2025-01-01 | 2032-12-31 | hosszú |  | 0 | 0 | 0 | 0 | 0 | 1250 | 1550 | 120 | 600 | 900 | 0 | 600 | 900 | 0
342 |  | Nagypáli | átemelő akna építészeti rekonstrukció | A szennyvíz, és a belőle felszabaduló gázok hatására a felületek elkorrodálnak. Ezen elemek cseréje a A kiépített rendszer működőképességének megóvása, a biztonságos üzemelés biztosítása miatt van szükség a munka elvégzésérehez elengedhetetlen | Statikai stabilitás biztosítása | A viziközmű elem állapota megközelíti az új elem berendezés állapotát. Az üzembiztonság jelentősen növekszik |  | Nagypáli | 4300 |  | 2020-01-01 | 2022-12-31 | közép |  | 1300 | 1650 | 1350 | 0 | 0 | 0 | 0 | 0 | 0 | 0 | 0 | 0 | 0 | 0
857 |  | Nagypáli | átemelő akna építészeti rekonstrukció | A szennyvíz, és a belőle felszabaduló gázok hatására a felületek elkorrodálnak. Ezen elemek cseréje a A kiépített rendszer működőképességének megóvása, a biztonságos üzemelés biztosítása miatt van szükség a munka elvégzésérehez elengedhetetlen | Statikai stabilitás biztosítása | A viziközmű elem állapota megközelíti az új elem berendezés állapotát. Az üzembiztonság jelentősen növekszik |  | Nagypáli | 9850 |  | 2025-01-01 | 2033-12-31 | hosszú |  | 0 | 0 | 0 | 0 | 0 | 1550 | 1310 | 60 | 760 | 1950 | 660 | 1450 | 660 | 1450
343 |  | Nemesapáti | átemelő akna építészeti rekonstrukció | A szennyvíz, és a belőle felszabaduló gázok hatására a felületek elkorrodálnak. Ezen elemek cseréje a A kiépített rendszer működőképességének megóvása, a biztonságos üzemelés biztosítása miatt van szükség a munka elvégzésérehez elengedhetetlen | Statikai stabilitás biztosítása | A viziközmű elem állapota megközelíti az új elem berendezés állapotát. Az üzembiztonság jelentősen növekszik |  | Nemesapáti | 5950 |  | 2020-01-01 | 2023-12-31 | közép |  | 3500 | 1750 | 450 | 250 | 0 | 0 | 0 | 0 | 0 | 0 | 0 | 0 | 0 | 0
858 |  | Nemesapáti | átemelő akna építészeti rekonstrukció | A szennyvíz, és a belőle felszabaduló gázok hatására a felületek elkorrodálnak. Ezen elemek cseréje a A kiépített rendszer működőképességének megóvása, a biztonságos üzemelés biztosítása miatt van szükség a munka elvégzésérehez elengedhetetlen | Statikai stabilitás biztosítása | A viziközmű elem állapota megközelíti az új elem berendezés állapotát. Az üzembiztonság jelentősen növekszik |  | Nemesapáti | 10100 |  | 2025-01-01 | 2033-12-31 | hosszú |  | 0 | 0 | 0 | 0 | 0 | 1200 | 1410 | 2560 | 1920 | 610 | 600 | 600 | 600 | 600
701 |  | Nemesapáti | HBA akna építészeti rekonstrukció | Az üzemelő viziközmű technológiailag elavult, üzemeltetése, és javítása már nem gazdaságos. Jelenleg a piacon magasabb műszaki tartalmak érhetőek el | A kiépített rendszer működőképességének megóvása, a biztonságos üzemelés biztosítása miatt van szükség a munka elvégzésére | A viziközmű elem állapota megközelíti az új elem berendezés állapotát. Az üzembiztonság jelentősen növekszik |  | Nemesapáti | 200 |  | 2024-01-01 | 2028-12-31 | hosszú |  | 0 | 0 | 0 | 0 | 100 | 0 | 0 | 0 | 100 | 0 | 0 | 0 | 0 | 0
344 |  | Nemeshetés | átemelő akna építészeti rekonstrukció | A szennyvíz, és a belőle felszabaduló gázok hatására a felületek elkorrodálnak. Ezen elemek cseréje a A kiépített rendszer működőképességének megóvása, a biztonságos üzemelés biztosítása miatt van szükség a munka elvégzésérehez elengedhetetlen | Statikai stabilitás biztosítása | A viziközmű elem állapota megközelíti az új elem berendezés állapotát. Az üzembiztonság jelentősen növekszik |  | Nemeshetés | 2590 |  | 2020-01-01 | 2023-12-31 | közép |  | 1500 | 500 | 240 | 350 | 0 | 0 | 0 | 0 | 0 | 0 | 0 | 0 | 0 | 0
859 |  | Nemeshetés | átemelő akna építészeti rekonstrukció | A szennyvíz, és a belőle felszabaduló gázok hatására a felületek elkorrodálnak. Ezen elemek cseréje a A kiépített rendszer működőképességének megóvása, a biztonságos üzemelés biztosítása miatt van szükség a munka elvégzésérehez elengedhetetlen | Statikai stabilitás biztosítása | A viziközmű elem állapota megközelíti az új elem berendezés állapotát. Az üzembiztonság jelentősen növekszik |  | Nemeshetés | 4830 |  | 2025-01-01 | 2033-12-31 | hosszú |  | 0 | 0 | 0 | 0 | 0 | 1400 | 0 | 600 | 1280 | 250 | 400 | 250 | 400 | 250
557 |  | Nemeshetés | HBA akna építészeti rekonstrukció | Az üzemelő viziközmű technológiailag elavult, üzemeltetése, és javítása már nem gazdaságos. Jelenleg a piacon magasabb műszaki tartalmak érhetőek el | A kiépített rendszer működőképességének megóvása, a biztonságos üzemelés biztosítása miatt van szükség a munka elvégzésére | A viziközmű elem állapota megközelíti az új elem berendezés állapotát. Az üzembiztonság jelentősen növekszik |  | Nemeshetés | 100 |  | 2022-01-01 | 2022-12-31 | közép |  | 0 | 0 | 100 | 0 | 0 | 0 | 0 | 0 | 0 | 0 | 0 | 0 | 0 | 0
702 |  | Nemeshetés | HBA akna építészeti rekonstrukció | Az üzemelő viziközmű technológiailag elavult, üzemeltetése, és javítása már nem gazdaságos. Jelenleg a piacon magasabb műszaki tartalmak érhetőek el | A kiépített rendszer működőképességének megóvása, a biztonságos üzemelés biztosítása miatt van szükség a munka elvégzésére | A viziközmű elem állapota megközelíti az új elem berendezés állapotát. Az üzembiztonság jelentősen növekszik |  | Nemeshetés | 200 |  | 2024-01-01 | 2030-12-31 | hosszú |  | 0 | 0 | 0 | 0 | 100 | 0 | 0 | 0 | 0 | 0 | 100 | 0 | 0 | 0
345 |  | Nemessándorháza | átemelő akna építészeti rekonstrukció | A szennyvíz, és a belőle felszabaduló gázok hatására a felületek elkorrodálnak. Ezen elemek cseréje a A kiépített rendszer működőképességének megóvása, a biztonságos üzemelés biztosítása miatt van szükség a munka elvégzésérehez elengedhetetlen | Statikai stabilitás biztosítása | A viziközmű elem állapota megközelíti az új elem berendezés állapotát. Az üzembiztonság jelentősen növekszik |  | Nemessándorháza | 6300 |  | 2020-01-01 | 2023-12-31 | közép |  | 3200 | 0 | 1750 | 1350 | 0 | 0 | 0 | 0 | 0 | 0 | 0 | 0 | 0 | 0
956 |  | Nemessándorháza | átemelő akna építészeti rekonstrukció | A szennyvíz, és a belőle felszabaduló gázok hatására a felületek elkorrodálnak. Ezen elemek cseréje a A kiépített rendszer működőképességének megóvása, a biztonságos üzemelés biztosítása miatt van szükség a munka elvégzésérehez elengedhetetlen | Statikai stabilitás biztosítása | A viziközmű elem állapota megközelíti az új elem berendezés állapotát. Az üzembiztonság jelentősen növekszik |  | Nemessándorháza | 3570 |  | 2027-01-01 | 2033-12-31 | hosszú |  | 0 | 0 | 0 | 0 | 0 | 0 | 0 | 120 | 950 | 1400 | 0 | 300 | 0 | 800
558 |  | Nemessándorháza | HBA akna építészeti rekonstrukció | Az üzemelő viziközmű technológiailag elavult, üzemeltetése, és javítása már nem gazdaságos. Jelenleg a piacon magasabb műszaki tartalmak érhetőek el | A kiépített rendszer működőképességének megóvása, a biztonságos üzemelés biztosítása miatt van szükség a munka elvégzésére | A viziközmű elem állapota megközelíti az új elem berendezés állapotát. Az üzembiztonság jelentősen növekszik |  | Nemessándorháza | 100 |  | 2022-01-01 | 2022-12-31 | közép |  | 0 | 0 | 100 | 0 | 0 | 0 | 0 | 0 | 0 | 0 | 0 | 0 | 0 | 0
860 |  | Nemessándorháza | HBA akna építészeti rekonstrukció | Az üzemelő viziközmű technológiailag elavult, üzemeltetése, és javítása már nem gazdaságos. Jelenleg a piacon magasabb műszaki tartalmak érhetőek el | A kiépített rendszer működőképességének megóvása, a biztonságos üzemelés biztosítása miatt van szükség a munka elvégzésére | A viziközmű elem állapota megközelíti az új elem berendezés állapotát. Az üzembiztonság jelentősen növekszik |  | Nemessándorháza | 300 |  | 2025-01-01 | 2030-12-31 | hosszú |  | 0 | 0 | 0 | 0 | 0 | 100 | 0 | 0 | 100 | 0 | 100 | 0 | 0 | 0
346 |  | Nemesszentandrás | átemelő akna építészeti rekonstrukció | A szennyvíz, és a belőle felszabaduló gázok hatására a felületek elkorrodálnak. Ezen elemek cseréje a A kiépített rendszer működőképességének megóvása, a biztonságos üzemelés biztosítása miatt van szükség a munka elvégzésérehez elengedhetetlen | Statikai stabilitás biztosítása | A viziközmű elem állapota megközelíti az új elem berendezés állapotát. Az üzembiztonság jelentősen növekszik |  | Nemesszentandrás | 5250 |  | 2020-01-01 | 2023-12-31 | közép |  | 1350 | 1150 | 1550 | 1200 | 0 | 0 | 0 | 0 | 0 | 0 | 0 | 0 | 0 | 0
703 |  | Nemesszentandrás | átemelő akna építészeti rekonstrukció | A szennyvíz, és a belőle felszabaduló gázok hatására a felületek elkorrodálnak. Ezen elemek cseréje a A kiépített rendszer működőképességének megóvása, a biztonságos üzemelés biztosítása miatt van szükség a munka elvégzésérehez elengedhetetlen | Statikai stabilitás biztosítása | A viziközmű elem állapota megközelíti az új elem berendezés állapotát. Az üzembiztonság jelentősen növekszik |  | Nemesszentandrás | 4730 |  | 2024-01-01 | 2031-12-31 | hosszú |  | 0 | 0 | 0 | 0 | 1200 | 0 | 0 | 1400 | 270 | 1710 | 0 | 150 | 0 | 0
347 |  | Németfalu | átemelő akna építészeti rekonstrukció | A szennyvíz, és a belőle felszabaduló gázok hatására a felületek elkorrodálnak. Ezen elemek cseréje a A kiépített rendszer működőképességének megóvása, a biztonságos üzemelés biztosítása miatt van szükség a munka elvégzésérehez elengedhetetlen | Statikai stabilitás biztosítása | A viziközmű elem állapota megközelíti az új elem berendezés állapotát. Az üzembiztonság jelentősen növekszik |  | Németfalu | 1320 |  | 2020-01-01 | 2023-12-31 | közép |  | 610 | 500 | 60 | 150 | 0 | 0 | 0 | 0 | 0 | 0 | 0 | 0 | 0 | 0
861 |  | Németfalu | átemelő akna építészeti rekonstrukció | A szennyvíz, és a belőle felszabaduló gázok hatására a felületek elkorrodálnak. Ezen elemek cseréje a A kiépített rendszer működőképességének megóvása, a biztonságos üzemelés biztosítása miatt van szükség a munka elvégzésérehez elengedhetetlen | Statikai stabilitás biztosítása | A viziközmű elem állapota megközelíti az új elem berendezés állapotát. Az üzembiztonság jelentősen növekszik |  | Németfalu | 3770 |  | 2025-01-01 | 2031-12-31 | hosszú |  | 0 | 0 | 0 | 0 | 0 | 1400 | 0 | 0 | 0 | 210 | 860 | 1300 | 0 | 0
491 |  | Németfalu | HBA akna építészeti rekonstrukció | Az üzemelő viziközmű technológiailag elavult, üzemeltetése, és javítása már nem gazdaságos. Jelenleg a piacon magasabb műszaki tartalmak érhetőek el | A kiépített rendszer működőképességének megóvása, a biztonságos üzemelés biztosítása miatt van szükség a munka elvégzésére | A viziközmű elem állapota megközelíti az új elem berendezés állapotát. Az üzembiztonság jelentősen növekszik |  | Németfalu | 80 |  | 2021-01-01 | 2021-12-31 | közép |  | 0 | 80 | 0 | 0 | 0 | 0 | 0 | 0 | 0 | 0 | 0 | 0 | 0 | 0
982 |  | Németfalu | HBA akna építészeti rekonstrukció | Az üzemelő viziközmű technológiailag elavult, üzemeltetése, és javítása már nem gazdaságos. Jelenleg a piacon magasabb műszaki tartalmak érhetőek el | A kiépített rendszer működőképességének megóvása, a biztonságos üzemelés biztosítása miatt van szükség a munka elvégzésére | A viziközmű elem állapota megközelíti az új elem berendezés állapotát. Az üzembiztonság jelentősen növekszik |  | Németfalu | 80 |  | 2029-01-01 | 2029-12-31 | hosszú |  | 0 | 0 | 0 | 0 | 0 | 0 | 0 | 0 | 0 | 80 | 0 | 0 | 0 | 0
862 |  | Ozmánbük | átemelő akna építészeti rekonstrukció | A szennyvíz, és a belőle felszabaduló gázok hatására a felületek elkorrodálnak. Ezen elemek cseréje a A kiépített rendszer működőképességének megóvása, a biztonságos üzemelés biztosítása miatt van szükség a munka elvégzésérehez elengedhetetlen | Statikai stabilitás biztosítása | A viziközmű elem állapota megközelíti az új elem berendezés állapotát. Az üzembiztonság jelentősen növekszik |  | Ozmánbük | 4820 |  | 2025-01-01 | 2028-12-31 | hosszú |  | 0 | 0 | 0 | 0 | 0 | 1610 | 1410 | 1000 | 800 | 0 | 0 | 0 | 0 | 0
863 |  | Ozmánbük | HBA akna építészeti rekonstrukció | Az üzemelő viziközmű technológiailag elavult, üzemeltetése, és javítása már nem gazdaságos. Jelenleg a piacon magasabb műszaki tartalmak érhetőek el | A kiépített rendszer működőképességének megóvása, a biztonságos üzemelés biztosítása miatt van szükség a munka elvégzésére | A viziközmű elem állapota megközelíti az új elem berendezés állapotát. Az üzembiztonság jelentősen növekszik |  | Ozmánbük | 160 |  | 2025-01-01 | 2029-12-31 | hosszú |  | 0 | 0 | 0 | 0 | 0 | 80 | 0 | 0 | 0 | 80 | 0 | 0 | 0 | 0
348 |  | Pethőhenye | átemelő akna építészeti rekonstrukció | A szennyvíz, és a belőle felszabaduló gázok hatására a felületek elkorrodálnak. Ezen elemek cseréje a A kiépített rendszer működőképességének megóvása, a biztonságos üzemelés biztosítása miatt van szükség a munka elvégzésérehez elengedhetetlen | Statikai stabilitás biztosítása | A viziközmű elem állapota megközelíti az új elem berendezés állapotát. Az üzembiztonság jelentősen növekszik |  | Pethőhenye | 200 |  | 2020-01-01 | 2020-12-31 | közép |  | 200 | 0 | 0 | 0 | 0 | 0 | 0 | 0 | 0 | 0 | 0 | 0 | 0 | 0
704 |  | Pethőhenye | átemelő akna építészeti rekonstrukció | A szennyvíz, és a belőle felszabaduló gázok hatására a felületek elkorrodálnak. Ezen elemek cseréje a A kiépített rendszer működőképességének megóvása, a biztonságos üzemelés biztosítása miatt van szükség a munka elvégzésérehez elengedhetetlen | Statikai stabilitás biztosítása | A viziközmű elem állapota megközelíti az új elem berendezés állapotát. Az üzembiztonság jelentősen növekszik |  | Pethőhenye | 2470 |  | 2024-01-01 | 2032-12-31 | hosszú |  | 0 | 0 | 0 | 0 | 210 | 550 | 750 | 0 | 0 | 210 | 0 | 0 | 750 | 0
349 |  | Pethőhenye | HBA akna építészeti rekonstrukció | Az üzemelő viziközmű technológiailag elavult, üzemeltetése, és javítása már nem gazdaságos. Jelenleg a piacon magasabb műszaki tartalmak érhetőek el | A kiépített rendszer működőképességének megóvása, a biztonságos üzemelés biztosítása miatt van szükség a munka elvégzésére | A viziközmű elem állapota megközelíti az új elem berendezés állapotát. Az üzembiztonság jelentősen növekszik |  | Pethőhenye | 100 |  | 2020-01-01 | 2020-12-31 | közép |  | 100 | 0 | 0 | 0 | 0 | 0 | 0 | 0 | 0 | 0 | 0 | 0 | 0 | 0
864 |  | Pethőhenye | HBA akna építészeti rekonstrukció | Az üzemelő viziközmű technológiailag elavult, üzemeltetése, és javítása már nem gazdaságos. Jelenleg a piacon magasabb műszaki tartalmak érhetőek el | A kiépített rendszer működőképességének megóvása, a biztonságos üzemelés biztosítása miatt van szükség a munka elvégzésére | A viziközmű elem állapota megközelíti az új elem berendezés állapotát. Az üzembiztonság jelentősen növekszik |  | Pethőhenye | 100 |  | 2025-01-01 | 2025-12-31 | hosszú |  | 0 | 0 | 0 | 0 | 0 | 100 | 0 | 0 | 0 | 0 | 0 | 0 | 0 | 0
350 |  | Pókaszepetk | átemelő akna építészeti rekonstrukció | A szennyvíz, és a belőle felszabaduló gázok hatására a felületek elkorrodálnak. Ezen elemek cseréje a A kiépített rendszer működőképességének megóvása, a biztonságos üzemelés biztosítása miatt van szükség a munka elvégzésérehez elengedhetetlen | Statikai stabilitás biztosítása | A viziközmű elem állapota megközelíti az új elem berendezés állapotát. Az üzembiztonság jelentősen növekszik |  | Pókaszepetk | 350 |  | 2020-01-01 | 2021-12-31 | közép |  | 150 | 200 | 0 | 0 | 0 | 0 | 0 | 0 | 0 | 0 | 0 | 0 | 0 | 0
865 |  | Pókaszepetk | átemelő akna építészeti rekonstrukció | A szennyvíz, és a belőle felszabaduló gázok hatására a felületek elkorrodálnak. Ezen elemek cseréje a A kiépített rendszer működőképességének megóvása, a biztonságos üzemelés biztosítása miatt van szükség a munka elvégzésérehez elengedhetetlen | Statikai stabilitás biztosítása | A viziközmű elem állapota megközelíti az új elem berendezés állapotát. Az üzembiztonság jelentősen növekszik |  | Pókaszepetk | 7530 |  | 2025-01-01 | 2033-12-31 | hosszú |  | 0 | 0 | 0 | 0 | 0 | 800 | 800 | 350 | 350 | 1810 | 1410 | 1310 | 350 | 350
351 |  | Pusztaszentlászló | átemelő akna építészeti rekonstrukció | A szennyvíz, és a belőle felszabaduló gázok hatására a felületek elkorrodálnak. Ezen elemek cseréje a A kiépített rendszer működőképességének megóvása, a biztonságos üzemelés biztosítása miatt van szükség a munka elvégzésérehez elengedhetetlen | Statikai stabilitás biztosítása | A viziközmű elem állapota megközelíti az új elem berendezés állapotát. Az üzembiztonság jelentősen növekszik |  | Pusztaszentlászló | 7212 |  | 2020-01-01 | 2023-12-31 | közép |  | 3250 | 1700 | 852 | 1410 | 0 | 0 | 0 | 0 | 0 | 0 | 0 | 0 | 0 | 0
705 |  | Pusztaszentlászló | átemelő akna építészeti rekonstrukció | A szennyvíz, és a belőle felszabaduló gázok hatására a felületek elkorrodálnak. Ezen elemek cseréje a A kiépített rendszer működőképességének megóvása, a biztonságos üzemelés biztosítása miatt van szükség a munka elvégzésérehez elengedhetetlen | Statikai stabilitás biztosítása | A viziközmű elem állapota megközelíti az új elem berendezés állapotát. Az üzembiztonság jelentősen növekszik |  | Pusztaszentlászló | 7830 |  | 2024-01-01 | 2031-12-31 | hosszú |  | 0 | 0 | 0 | 0 | 1350 | 0 | 0 | 0 | 0 | 0 | 5850 | 630 | 0 | 0
352 |  | Pusztaszentlászló | HBA akna építészeti rekonstrukció | Az üzemelő viziközmű technológiailag elavult, üzemeltetése, és javítása már nem gazdaságos. Jelenleg a piacon magasabb műszaki tartalmak érhetőek el | A kiépített rendszer működőképességének megóvása, a biztonságos üzemelés biztosítása miatt van szükség a munka elvégzésére | A viziközmű elem állapota megközelíti az új elem berendezés állapotát. Az üzembiztonság jelentősen növekszik |  | Pusztaszentlászló | 120 |  | 2020-01-01 | 2022-12-31 | közép |  | 60 | 0 | 60 | 0 | 0 | 0 | 0 | 0 | 0 | 0 | 0 | 0 | 0 | 0
706 |  | Pusztaszentlászló | HBA akna építészeti rekonstrukció | Az üzemelő viziközmű technológiailag elavult, üzemeltetése, és javítása már nem gazdaságos. Jelenleg a piacon magasabb műszaki tartalmak érhetőek el | A kiépített rendszer működőképességének megóvása, a biztonságos üzemelés biztosítása miatt van szükség a munka elvégzésére | A viziközmű elem állapota megközelíti az új elem berendezés állapotát. Az üzembiztonság jelentősen növekszik |  | Pusztaszentlászló | 300 |  | 2024-01-01 | 2032-12-31 | hosszú |  | 0 | 0 | 0 | 0 | 60 | 0 | 60 | 0 | 60 | 0 | 60 | 0 | 60 | 0
353 |  | Salomvár | átemelő akna építészeti rekonstrukció | A szennyvíz, és a belőle felszabaduló gázok hatására a felületek elkorrodálnak. Ezen elemek cseréje a A kiépített rendszer működőképességének megóvása, a biztonságos üzemelés biztosítása miatt van szükség a munka elvégzésérehez elengedhetetlen | Statikai stabilitás biztosítása | A viziközmű elem állapota megközelíti az új elem berendezés állapotát. Az üzembiztonság jelentősen növekszik |  | Salomvár | 1300 |  | 2020-01-01 | 2021-12-31 | közép | 0 | 700 | 600 | 0 | 0 | 0 | 0 | 0 | 0 | 0 | 0 | 0 | 0 | 0 | 0
866 |  | Salomvár | átemelő akna építészeti rekonstrukció | A szennyvíz, és a belőle felszabaduló gázok hatására a felületek elkorrodálnak. Ezen elemek cseréje a A kiépített rendszer működőképességének megóvása, a biztonságos üzemelés biztosítása miatt van szükség a munka elvégzésérehez elengedhetetlen | Statikai stabilitás biztosítása | A viziközmű elem állapota megközelíti az új elem berendezés állapotát. Az üzembiztonság jelentősen növekszik |  | Salomvár | 8280 |  | 2025-01-01 | 2033-12-31 | hosszú | 0 | 0 | 0 | 0 | 0 | 0 | 1750 | 1350 | 1470 | 760 | 1050 | 200 | 750 | 200 | 750
910 |  | Salomvár | HBA akna építészeti rekonstrukció | Az üzemelő viziközmű technológiailag elavult, üzemeltetése, és javítása már nem gazdaságos. Jelenleg a piacon magasabb műszaki tartalmak érhetőek el | A kiépített rendszer működőképességének megóvása, a biztonságos üzemelés biztosítása miatt van szükség a munka elvégzésére | A viziközmű elem állapota megközelíti az új elem berendezés állapotát. Az üzembiztonság jelentősen növekszik |  | Salomvár | 100 |  | 2026-01-01 | 2026-12-31 | hosszú | 0 | 0 | 0 | 0 | 0 | 0 | 0 | 100 | 0 | 0 | 0 | 0 | 0 | 0 | 0
354 |  | Sárhida | átemelő akna építészeti rekonstrukció | A szennyvíz, és a belőle felszabaduló gázok hatására a felületek elkorrodálnak. Ezen elemek cseréje a A kiépített rendszer működőképességének megóvása, a biztonságos üzemelés biztosítása miatt van szükség a munka elvégzésérehez elengedhetetlen | Statikai stabilitás biztosítása | A viziközmű elem állapota megközelíti az új elem berendezés állapotát. Az üzembiztonság jelentősen növekszik |  | Sárhida | 750 |  | 2020-01-01 | 2021-12-31 | közép |  | 250 | 500 | 0 | 0 | 0 | 0 | 0 | 0 | 0 | 0 | 0 | 0 | 0 | 0
707 |  | Sárhida | átemelő akna építészeti rekonstrukció | A szennyvíz, és a belőle felszabaduló gázok hatására a felületek elkorrodálnak. Ezen elemek cseréje a A kiépített rendszer működőképességének megóvása, a biztonságos üzemelés biztosítása miatt van szükség a munka elvégzésérehez elengedhetetlen | Statikai stabilitás biztosítása | A viziközmű elem állapota megközelíti az új elem berendezés állapotát. Az üzembiztonság jelentősen növekszik |  | Sárhida | 2960 |  | 2024-01-01 | 2030-12-31 | hosszú |  | 0 | 0 | 0 | 0 | 1400 | 0 | 0 | 0 | 210 | 350 | 1000 | 0 | 0 | 0
355 |  | Söjtör | átemelő akna építészeti rekonstrukció | A szennyvíz, és a belőle felszabaduló gázok hatására a felületek elkorrodálnak. Ezen elemek cseréje a A kiépített rendszer működőképességének megóvása, a biztonságos üzemelés biztosítása miatt van szükség a munka elvégzésérehez elengedhetetlen | Statikai stabilitás biztosítása | A viziközmű elem állapota megközelíti az új elem berendezés állapotát. Az üzembiztonság jelentősen növekszik |  | Söjtör | 9970 |  | 2020-01-01 | 2023-12-31 | közép |  | 3590 | 730 | 2840 | 2810 | 0 | 0 | 0 | 0 | 0 | 0 | 0 | 0 | 0 | 0
957 |  | Söjtör | átemelő akna építészeti rekonstrukció | A szennyvíz, és a belőle felszabaduló gázok hatására a felületek elkorrodálnak. Ezen elemek cseréje a A kiépített rendszer működőképességének megóvása, a biztonságos üzemelés biztosítása miatt van szükség a munka elvégzésérehez elengedhetetlen | Statikai stabilitás biztosítása | A viziközmű elem állapota megközelíti az új elem berendezés állapotát. Az üzembiztonság jelentősen növekszik |  | Söjtör | 7160 |  | 2027-01-01 | 2030-12-31 | hosszú |  | 0 | 0 | 0 | 0 | 0 | 0 | 0 | 480 | 1160 | 3910 | 1610 | 0 | 0 | 0
559 |  | Söjtör | HBA akna építészeti rekonstrukció | Az üzemelő viziközmű technológiailag elavult, üzemeltetése, és javítása már nem gazdaságos. Jelenleg a piacon magasabb műszaki tartalmak érhetőek el | A kiépített rendszer működőképességének megóvása, a biztonságos üzemelés biztosítása miatt van szükség a munka elvégzésére | A viziközmű elem állapota megközelíti az új elem berendezés állapotát. Az üzembiztonság jelentősen növekszik |  | Söjtör | 120 |  | 2022-01-01 | 2022-12-31 | közép |  | 0 | 0 | 120 | 0 | 0 | 0 | 0 | 0 | 0 | 0 | 0 | 0 | 0 | 0
708 |  | Söjtör | HBA akna építészeti rekonstrukció | Az üzemelő viziközmű technológiailag elavult, üzemeltetése, és javítása már nem gazdaságos. Jelenleg a piacon magasabb műszaki tartalmak érhetőek el | A kiépített rendszer működőképességének megóvása, a biztonságos üzemelés biztosítása miatt van szükség a munka elvégzésére | A viziközmű elem állapota megközelíti az új elem berendezés állapotát. Az üzembiztonság jelentősen növekszik |  | Söjtör | 600 |  | 2024-01-01 | 2032-12-31 | hosszú |  | 0 | 0 | 0 | 0 | 120 | 0 | 120 | 0 | 120 | 0 | 120 | 0 | 120 | 0
356 |  | Teskánd | átemelő akna építészeti rekonstrukció | A szennyvíz, és a belőle felszabaduló gázok hatására a felületek elkorrodálnak. Ezen elemek cseréje a A kiépített rendszer működőképességének megóvása, a biztonságos üzemelés biztosítása miatt van szükség a munka elvégzésérehez elengedhetetlen | Statikai stabilitás biztosítása | A viziközmű elem állapota megközelíti az új elem berendezés állapotát. Az üzembiztonság jelentősen növekszik |  | Teskánd | 1950 |  | 2020-01-01 | 2023-12-31 | közép |  | 400 | 0 | 0 | 1550 | 0 | 0 | 0 | 0 | 0 | 0 | 0 | 0 | 0 | 0
709 |  | Teskánd | átemelő akna építészeti rekonstrukció | A szennyvíz, és a belőle felszabaduló gázok hatására a felületek elkorrodálnak. Ezen elemek cseréje a A kiépített rendszer működőképességének megóvása, a biztonságos üzemelés biztosítása miatt van szükség a munka elvégzésérehez elengedhetetlen | Statikai stabilitás biztosítása | A viziközmű elem állapota megközelíti az új elem berendezés állapotát. Az üzembiztonság jelentősen növekszik |  | Teskánd | 5170 |  | 2024-01-01 | 2033-12-31 | hosszú |  | 0 | 0 | 0 | 0 | 1350 | 120 | 0 | 0 | 700 | 1500 | 600 | 150 | 600 | 150
357 |  | Teskánd | HBA akna építészeti rekonstrukció | Az üzemelő viziközmű technológiailag elavult, üzemeltetése, és javítása már nem gazdaságos. Jelenleg a piacon magasabb műszaki tartalmak érhetőek el | A kiépített rendszer működőképességének megóvása, a biztonságos üzemelés biztosítása miatt van szükség a munka elvégzésére | A viziközmű elem állapota megközelíti az új elem berendezés állapotát. Az üzembiztonság jelentősen növekszik |  | Teskánd | 480 |  | 2020-01-01 | 2023-12-31 | közép |  | 160 | 160 | 0 | 160 | 0 | 0 | 0 | 0 | 0 | 0 | 0 | 0 | 0 | 0
867 |  | Teskánd | HBA akna építészeti rekonstrukció | Az üzemelő viziközmű technológiailag elavult, üzemeltetése, és javítása már nem gazdaságos. Jelenleg a piacon magasabb műszaki tartalmak érhetőek el | A kiépített rendszer működőképességének megóvása, a biztonságos üzemelés biztosítása miatt van szükség a munka elvégzésére | A viziközmű elem állapota megközelíti az új elem berendezés állapotát. Az üzembiztonság jelentősen növekszik |  | Teskánd | 480 |  | 2025-01-01 | 2031-12-31 | hosszú |  | 0 | 0 | 0 | 0 | 0 | 160 | 0 | 0 | 160 | 0 | 0 | 160 | 0 | 0
958 |  | Vasboldogasszony | átemelő akna építészeti rekonstrukció | A szennyvíz, és a belőle felszabaduló gázok hatására a felületek elkorrodálnak. Ezen elemek cseréje a A kiépített rendszer működőképességének megóvása, a biztonságos üzemelés biztosítása miatt van szükség a munka elvégzésérehez elengedhetetlen | Statikai stabilitás biztosítása | A viziközmű elem állapota megközelíti az új elem berendezés állapotát. Az üzembiztonság jelentősen növekszik |  | Vasboldogasszony | 910 |  | 2027-01-01 | 2028-12-31 | hosszú | [5 empty] | 0 | 0 | 0 | 210 | 700 | 0 | 0 | 0 | 0 | 0
981 |  | Vasboldogasszony | HBA akna építészeti rekonstrukció | Az üzemelő viziközmű technológiailag elavult, üzemeltetése, és javítása már nem gazdaságos. Jelenleg a piacon magasabb műszaki tartalmak érhetőek el | A kiépített rendszer működőképességének megóvása, a biztonságos üzemelés biztosítása miatt van szükség a munka elvégzésére | A viziközmű elem állapota megközelíti az új elem berendezés állapotát. Az üzembiztonság jelentősen növekszik |  | Vasboldogasszony | 100 |  | 2029-01-01 | 2029-12-31 | hosszú | [5 empty] | 0 | 0 | 0 | 0 | 0 | 100 | 0 | 0 | 0 | 0
710 |  | Vaspör | átemelő akna építészeti rekonstrukció | A szennyvíz, és a belőle felszabaduló gázok hatására a felületek elkorrodálnak. Ezen elemek cseréje a A kiépített rendszer működőképességének megóvása, a biztonságos üzemelés biztosítása miatt van szükség a munka elvégzésérehez elengedhetetlen | Statikai stabilitás biztosítása | A viziközmű elem állapota megközelíti az új elem berendezés állapotát. Az üzembiztonság jelentősen növekszik |  | Vaspör | 5780 |  | 2024-01-01 | 2027-12-31 | hosszú | [5 empty] | 750 | 1760 | 1860 | 1410 | 0 | 0 | 0 | 0 | 0 | 0
358 |  | Vöckönd | átemelő akna építészeti rekonstrukció | A szennyvíz, és a belőle felszabaduló gázok hatására a felületek elkorrodálnak. Ezen elemek cseréje a A kiépített rendszer működőképességének megóvása, a biztonságos üzemelés biztosítása miatt van szükség a munka elvégzésérehez elengedhetetlen | Statikai stabilitás biztosítása | A viziközmű elem állapota megközelíti az új elem berendezés állapotát. Az üzembiztonság jelentősen növekszik |  | Vöckönd | 1700 |  | 2020-01-01 | 2020-12-31 | közép |  | 1700 | 0 | 0 | 0 | 0 | 0 | 0 | 0 | 0 | 0 | 0 | 0 | 0 | 0
911 |  | Vöckönd | átemelő akna építészeti rekonstrukció | A szennyvíz, és a belőle felszabaduló gázok hatására a felületek elkorrodálnak. Ezen elemek cseréje a A kiépített rendszer működőképességének megóvása, a biztonságos üzemelés biztosítása miatt van szükség a munka elvégzésérehez elengedhetetlen | Statikai stabilitás biztosítása | A viziközmű elem állapota megközelíti az új elem berendezés állapotát. Az üzembiztonság jelentősen növekszik |  | Vöckönd | 1120 |  | 2026-01-01 | 2028-12-31 | hosszú |  | 0 | 0 | 0 | 0 | 0 | 0 | 300 | 400 | 420 | 0 | 0 | 0 | 0 | 0
359 |  | Vöckönd | HBA akna építészeti rekonstrukció | Az üzemelő viziközmű technológiailag elavult, üzemeltetése, és javítása már nem gazdaságos. Jelenleg a piacon magasabb műszaki tartalmak érhetőek el | A kiépített rendszer működőképességének megóvása, a biztonságos üzemelés biztosítása miatt van szükség a munka elvégzésére | A viziközmű elem állapota megközelíti az új elem berendezés állapotát. Az üzembiztonság jelentősen növekszik |  | Vöckönd | 100 |  | 2020-01-01 | 2020-12-31 | közép |  | 100 | 0 | 0 | 0 | 0 | 0 | 0 | 0 | 0 | 0 | 0 | 0 | 0 | 0
912 |  | Vöckönd | HBA akna építészeti rekonstrukció | Az üzemelő viziközmű technológiailag elavult, üzemeltetése, és javítása már nem gazdaságos. Jelenleg a piacon magasabb műszaki tartalmak érhetőek el | A kiépített rendszer működőképességének megóvása, a biztonságos üzemelés biztosítása miatt van szükség a munka elvégzésére | A viziközmű elem állapota megközelíti az új elem berendezés állapotát. Az üzembiztonság jelentősen növekszik |  | Vöckönd | 80 |  | 2026-01-01 | 2026-12-31 | hosszú |  | 0 | 0 | 0 | 0 | 0 | 0 | 80 | 0 | 0 | 0 | 0 | 0 | 0 | 0
360 |  | Zalaboldogfa | átemelő akna építészeti rekonstrukció | A szennyvíz, és a belőle felszabaduló gázok hatására a felületek elkorrodálnak. Ezen elemek cseréje a A kiépített rendszer működőképességének megóvása, a biztonságos üzemelés biztosítása miatt van szükség a munka elvégzésérehez elengedhetetlen | Statikai stabilitás biztosítása | A viziközmű elem állapota megközelíti az új elem berendezés állapotát. Az üzembiztonság jelentősen növekszik |  | Zalaboldogfa | 1000 |  | 2020-01-01 | 2020-12-31 | közép |  | 1000 | 0 | 0 | 0 | 0 | 0 | 0 | 0 | 0 | 0 | 0 | 0 | 0 | 0
711 |  | Zalaboldogfa | átemelő akna építészeti rekonstrukció | A szennyvíz, és a belőle felszabaduló gázok hatására a felületek elkorrodálnak. Ezen elemek cseréje a A kiépített rendszer működőképességének megóvása, a biztonságos üzemelés biztosítása miatt van szükség a munka elvégzésérehez elengedhetetlen | Statikai stabilitás biztosítása | A viziközmű elem állapota megközelíti az új elem berendezés állapotát. Az üzembiztonság jelentősen növekszik |  | Zalaboldogfa | 6170 |  | 2024-01-01 | 2033-12-31 | hosszú |  | 0 | 0 | 0 | 0 | 1350 | 1270 | 400 | 750 | 400 | 400 | 400 | 400 | 400 | 400
361 |  | Zalacséb | átemelő akna építészeti rekonstrukció | A szennyvíz, és a belőle felszabaduló gázok hatására a felületek elkorrodálnak. Ezen elemek cseréje a A kiépített rendszer működőképességének megóvása, a biztonságos üzemelés biztosítása miatt van szükség a munka elvégzésérehez elengedhetetlen | Statikai stabilitás biztosítása | A viziközmű elem állapota megközelíti az új elem berendezés állapotát. Az üzembiztonság jelentősen növekszik |  | Zalacséb | 350 |  | 2020-01-01 | 2020-12-31 | közép |  | 350 | 0 | 0 | 0 | 0 | 0 | 0 | 0 | 0 | 0 | 0 | 0 | 0 | 0
868 |  | Zalacséb | átemelő akna építészeti rekonstrukció | A szennyvíz, és a belőle felszabaduló gázok hatására a felületek elkorrodálnak. Ezen elemek cseréje a A kiépített rendszer működőképességének megóvása, a biztonságos üzemelés biztosítása miatt van szükség a munka elvégzésérehez elengedhetetlen | Statikai stabilitás biztosítása | A viziközmű elem állapota megközelíti az új elem berendezés állapotát. Az üzembiztonság jelentősen növekszik |  | Zalacséb | 4110 |  | 2025-01-01 | 2032-12-31 | hosszú |  | 0 | 0 | 0 | 0 | 0 | 1550 | 60 | 500 | 400 | 400 | 400 | 400 | 400 | 0
362 |  | Zalaistvánd | átemelő akna építészeti rekonstrukció | A szennyvíz, és a belőle felszabaduló gázok hatására a felületek elkorrodálnak. Ezen elemek cseréje a A kiépített rendszer működőképességének megóvása, a biztonságos üzemelés biztosítása miatt van szükség a munka elvégzésérehez elengedhetetlen | Statikai stabilitás biztosítása | A viziközmű elem állapota megközelíti az új elem berendezés állapotát. Az üzembiztonság jelentősen növekszik |  | Zalaistvánd | 900 |  | 2020-01-01 | 2021-12-31 | közép |  | 450 | 450 | 0 | 0 | 0 | 0 | 0 | 0 | 0 | 0 | 0 | 0 | 0 | 0
869 |  | Zalaistvánd | átemelő akna építészeti rekonstrukció | A szennyvíz, és a belőle felszabaduló gázok hatására a felületek elkorrodálnak. Ezen elemek cseréje a A kiépített rendszer működőképességének megóvása, a biztonságos üzemelés biztosítása miatt van szükség a munka elvégzésérehez elengedhetetlen | Statikai stabilitás biztosítása | A viziközmű elem állapota megközelíti az új elem berendezés állapotát. Az üzembiztonság jelentősen növekszik |  | Zalaistvánd | 2370 |  | 2025-01-01 | 20029.12.31 | hosszú |  | 0 | 0 | 0 | 0 | 0 | 1350 | 60 | 360 | 300 | 300 | 0 | 0 | 0 | 0
913 |  | Zalaistvánd | HBA akna építészeti rekonstrukció | Az üzemelő viziközmű technológiailag elavult, üzemeltetése, és javítása már nem gazdaságos. Jelenleg a piacon magasabb műszaki tartalmak érhetőek el | A kiépített rendszer működőképességének megóvása, a biztonságos üzemelés biztosítása miatt van szükség a munka elvégzésére | A viziközmű elem állapota megközelíti az új elem berendezés állapotát. Az üzembiztonság jelentősen növekszik |  | Zalaistvánd | 100 |  | 2026-01-01 | 2026-12-31 | hosszú |  | 0 | 0 | 0 | 0 | 0 | 0 | 100 | 0 | 0 | 0 | 0 | 0 | 0 | 0
363 |  | Zalaszentgyörgy | átemelő akna építészeti rekonstrukció | A szennyvíz, és a belőle felszabaduló gázok hatására a felületek elkorrodálnak. Ezen elemek cseréje a A kiépített rendszer működőképességének megóvása, a biztonságos üzemelés biztosítása miatt van szükség a munka elvégzésérehez elengedhetetlen | Statikai stabilitás biztosítása | A viziközmű elem állapota megközelíti az új elem berendezés állapotát. Az üzembiztonság jelentősen növekszik |  | Zalaszentgyörgy | 1200 |  | 2020-01-01 | 2022-12-31 | közép |  | 800 | 250 | 150 | 0 | 0 | 0 | 0 | 0 | 0 | 0 | 0 | 0 | 0 | 0
870 |  | Zalaszentgyörgy | átemelő akna építészeti rekonstrukció | A szennyvíz, és a belőle felszabaduló gázok hatására a felületek elkorrodálnak. Ezen elemek cseréje a A kiépített rendszer működőképességének megóvása, a biztonságos üzemelés biztosítása miatt van szükség a munka elvégzésérehez elengedhetetlen | Statikai stabilitás biztosítása | A viziközmű elem állapota megközelíti az új elem berendezés állapotát. Az üzembiztonság jelentősen növekszik |  | Zalaszentgyörgy | 7050 |  | 2025-01-01 | 2033-12-31 | hosszú |  | 0 | 0 | 0 | 0 | 0 | 1350 | 1550 | 1410 | 450 | 120 | 1400 | 200 | 450 | 120
364 |  | Zalaszentgyörgy | HBA akna építészeti rekonstrukció | Az üzemelő viziközmű technológiailag elavult, üzemeltetése, és javítása már nem gazdaságos. Jelenleg a piacon magasabb műszaki tartalmak érhetőek el | A kiépített rendszer működőképességének megóvása, a biztonságos üzemelés biztosítása miatt van szükség a munka elvégzésére | A viziközmű elem állapota megközelíti az új elem berendezés állapotát. Az üzembiztonság jelentősen növekszik |  | Zalaszentgyörgy | 100 |  | 2020-01-01 | 2020-12-31 | közép |  | 100 | 0 | 0 | 0 | 0 | 0 | 0 | 0 | 0 | 0 | 0 | 0 | 0 | 0
970 |  | Zalaszentgyörgy | HBA akna építészeti rekonstrukció | Az üzemelő viziközmű technológiailag elavult, üzemeltetése, és javítása már nem gazdaságos. Jelenleg a piacon magasabb műszaki tartalmak érhetőek el | A kiépített rendszer működőképességének megóvása, a biztonságos üzemelés biztosítása miatt van szükség a munka elvégzésére | A viziközmű elem állapota megközelíti az új elem berendezés állapotát. Az üzembiztonság jelentősen növekszik |  | Zalaszentgyörgy | 100 |  | 2027-01-01 | 2027-12-31 | hosszú |  | 0 | 0 | 0 | 0 | 0 | 0 | 0 | 0 | 100 | 0 | 0 | 0 | 0 | 0
365 |  | Zalaszentiván | átemelő akna építészeti rekonstrukció | A szennyvíz, és a belőle felszabaduló gázok hatására a felületek elkorrodálnak. Ezen elemek cseréje a A kiépített rendszer működőképességének megóvása, a biztonságos üzemelés biztosítása miatt van szükség a munka elvégzésérehez elengedhetetlen | Statikai stabilitás biztosítása | A viziközmű elem állapota megközelíti az új elem berendezés állapotát. Az üzembiztonság jelentősen növekszik |  | Zalaszentiván | 2150 |  | 2020-01-01 | 2021-12-31 | közép |  | 1850 | 300 | 0 | 0 | 0 | 0 | 0 | 0 | 0 | 0 | 0 | 0 | 0 | 0
914 |  | Zalaszentiván | átemelő akna építészeti rekonstrukció | A szennyvíz, és a belőle felszabaduló gázok hatására a felületek elkorrodálnak. Ezen elemek cseréje a A kiépített rendszer működőképességének megóvása, a biztonságos üzemelés biztosítása miatt van szükség a munka elvégzésérehez elengedhetetlen | Statikai stabilitás biztosítása | A viziközmű elem állapota megközelíti az új elem berendezés állapotát. Az üzembiztonság jelentősen növekszik |  | Zalaszentiván | 10550 |  | 2026-01-01 | 2030-12-31 | hosszú |  | 0 | 0 | 0 | 0 | 0 | 0 | 1550 | 3170 | 2910 | 1420 | 1500 | 0 | 0 | 0
560 |  | Zalaszentiván | HBA akna építészeti rekonstrukció | Az üzemelő viziközmű technológiailag elavult, üzemeltetése, és javítása már nem gazdaságos. Jelenleg a piacon magasabb műszaki tartalmak érhetőek el | A kiépített rendszer működőképességének megóvása, a biztonságos üzemelés biztosítása miatt van szükség a munka elvégzésére | A viziközmű elem állapota megközelíti az új elem berendezés állapotát. Az üzembiztonság jelentősen növekszik |  | Zalaszentiván | 100 |  | 2022-01-01 | 2022-12-31 | közép |  | 0 | 0 | 100 | 0 | 0 | 0 | 0 | 0 | 0 | 0 | 0 | 0 | 0 | 0
959 |  | Zalaszentiván | HBA akna építészeti rekonstrukció | Az üzemelő viziközmű technológiailag elavult, üzemeltetése, és javítása már nem gazdaságos. Jelenleg a piacon magasabb műszaki tartalmak érhetőek el | A kiépített rendszer működőképességének megóvása, a biztonságos üzemelés biztosítása miatt van szükség a munka elvégzésére | A viziközmű elem állapota megközelíti az új elem berendezés állapotát. Az üzembiztonság jelentősen növekszik |  | Zalaszentiván | 200 |  | 2027-01-01 | 2032-12-31 | hosszú |  | 0 | 0 | 0 | 0 | 0 | 0 | 0 | 100 | 0 | 0 | 0 | 0 | 100 | 0
366 |  | Zalaszentlőrinc | átemelő akna építészeti rekonstrukció | A szennyvíz, és a belőle felszabaduló gázok hatására a felületek elkorrodálnak. Ezen elemek cseréje a A kiépített rendszer működőképességének megóvása, a biztonságos üzemelés biztosítása miatt van szükség a munka elvégzésérehez elengedhetetlen | Statikai stabilitás biztosítása | A viziközmű elem állapota megközelíti az új elem berendezés állapotát. Az üzembiztonság jelentősen növekszik |  | Zalaszentlőrinc | 3600 |  | 2020-01-01 | 2021-12-31 | közép |  | 2900 | 700 | 0 | 0 | 0 | 0 | 0 | 0 | 0 | 0 | 0 | 0 | 0 | 0
915 |  | Zalaszentlőrinc | átemelő akna építészeti rekonstrukció | A szennyvíz, és a belőle felszabaduló gázok hatására a felületek elkorrodálnak. Ezen elemek cseréje a A kiépített rendszer működőképességének megóvása, a biztonságos üzemelés biztosítása miatt van szükség a munka elvégzésérehez elengedhetetlen | Statikai stabilitás biztosítása | A viziközmű elem állapota megközelíti az új elem berendezés állapotát. Az üzembiztonság jelentősen növekszik |  | Zalaszentlőrinc | 5780 |  | 2026-01-01 | 2029-12-31 | hosszú |  | 0 | 0 | 0 | 0 | 0 | 0 | 180 | 1550 | 2600 | 1450 | 0 | 0 | 0 | 0
367 |  | Zalaszentlőrinc | HBA akna építészeti rekonstrukció | Az üzemelő viziközmű technológiailag elavult, üzemeltetése, és javítása már nem gazdaságos. Jelenleg a piacon magasabb műszaki tartalmak érhetőek el | A kiépített rendszer működőképességének megóvása, a biztonságos üzemelés biztosítása miatt van szükség a munka elvégzésére | A viziközmű elem állapota megközelíti az új elem berendezés állapotát. Az üzembiztonság jelentősen növekszik |  | Zalaszentlőrinc | 200 |  | 2020-01-01 | 2023-12-31 | közép |  | 100 | 0 | 0 | 100 | 0 | 0 | 0 | 0 | 0 | 0 | 0 | 0 | 0 | 0
916 |  | Zalaszentlőrinc | HBA akna építészeti rekonstrukció | Az üzemelő viziközmű technológiailag elavult, üzemeltetése, és javítása már nem gazdaságos. Jelenleg a piacon magasabb műszaki tartalmak érhetőek el | A kiépített rendszer működőképességének megóvása, a biztonságos üzemelés biztosítása miatt van szükség a munka elvégzésére | A viziközmű elem állapota megközelíti az új elem berendezés állapotát. Az üzembiztonság jelentősen növekszik |  | Zalaszentlőrinc | 300 |  | 2026-01-01 | 2030-12-31 | hosszú |  | 0 | 0 | 0 | 0 | 0 | 0 | 100 | 0 | 100 | 0 | 100 | 0 | 0 | 0
Gép, berendezés
26 |  | Zalaegerszeg Majori u. | szivattyú csere 2 db | A szennyvíz, és a belőle felszabaduló gázok hatására a felületek elkorrodálnak. Ezen elemek cseréje a A kiépített rendszer működőképességének megóvása, a biztonságos üzemelés biztosítása miatt van szükség a munka elvégzésérehez elengedhetetlen | A kiépített rendszer működőképességének megóvása, a biztonságos üzemelés biztosítása miatt van szükség a munka elvégzésére | A viziközmű elem állapota megközelíti az új elem berendezés állapotát. Az üzembiztonság jelentősen növekszik |  | Zalaegerszeg | 6300 |  | 2019-01-01 | 2019-12-31 | rövid | A beruházás ütemezése a tervezési időszak évei szerint 1: 6300
78 |  | Alibánfa | szivattyú felújítások átemelőknél | A szennyvíz, és a belőle felszabaduló gázok hatására a felületek elkorrodálnak. Ezen elemek cseréje a A kiépített rendszer működőképességének megóvása, a biztonságos üzemelés biztosítása miatt van szükség a munka elvégzésére.hez elengedhetetlen. | A kiépített rendszer működőképességének megóvása, a biztonságos üzemelés biztosítása miatt van szükség a munka elvégzésére. | A viziközmű elem állapota megközelíti az új elem berendezés állapotát. Az üzembiztonság jelentősen növekszik. |  | Alibánfa | 1100 |  | 2019-01-01 | 2019-12-31 | rövid | A beruházás ütemezése a tervezési időszak évei szerint 1: 1100
79 |  | Alsónemesapáti | szivattyú felújítások átemelőknél | A viziközmű elem a napi üzemmenet során oly mértékig elhasználódott, hogy a normál karbantartási munkákkal már nem biztosítható az üzembiztos működése | A rendszer zavartalan üzemének biztosítása érdekében szükséges a beavatkozás | A beavatkozás után egy hatékonyan működő viziközmű elemet kapunk, mely a kor elvárásainak megfelel. A rendszer üzembiztos, hatékony, és korszerű lesz |  | Alsónemesapáti | 900 |  | 2019-01-01 | 2019-12-31 | rövid | 900 | 0 | 0 | 0 | 0 | 0 | 0 | 0 | 0 | 0 | 0 | 0 | 0 | 0 | 0
80 |  | Babosdöbréte | szivattyú felújítások átemelőknél | A viziközmű elem a napi üzemmenet során oly mértékig elhasználódott, hogy a normál karbantartási munkákkal már nem biztosítható az üzembiztos működése | A rendszer zavartalan üzemének biztosítása érdekében szükséges a beavatkozás | A beavatkozás után egy hatékonyan működő viziközmű elemet kapunk, mely a kor elvárásainak megfelel. A rendszer üzembiztos, hatékony, és korszerű lesz |  | Babosdöbréte | 700 |  | 2019-01-01 | 2019-12-31 | rövid | A beruházás ütemezése a tervezési időszak évei szerint 1: 700
81 |  | Bagod | HBA szivattyú cserék | Az üzemelő viziközmű elem működése közben előforduló eseti meghibásodások fordulhatnak elő, melyek előre nem tervezhetők | A kiépített rendszer működőképességének megóvása, a biztonságos üzemelés biztosítása miatt van szükség a munka elvégzésére | A beavatkozás után egy hatékonyan működő viziközmű elemet kapunk, mely a kor elvárásainak megfelel. A rendszer üzembiztos, hatékony, és korszerű lesz |  | Bagod | 3000 |  | 2019-01-01 | 2019-12-31 | rövid | A beruházás ütemezése a tervezési időszak évei szerint 1: 3000
82 |  | Bagod | szivattyú felújítások átemelőknél | Az üzemelő viziközmű elem működése közben előforduló eseti meghibásodások fordulhatnak elő, melyek előre nem tervezhetők | A kiépített rendszer működőképességének megóvása, a biztonságos üzemelés biztosítása miatt van szükség a munka elvégzésére | A beavatkozás után egy hatékonyan működő viziközmű elemet kapunk, mely a kor elvárásainak megfelel. A rendszer üzembiztos, hatékony, és korszerű lesz |  | Bagod | 2500 |  | 2019-01-01 | 2019-12-31 | rövid | A beruházás ütemezése a tervezési időszak évei szerint 1: 2500
83 |  | Bak | szivattyú felújítások átemelőknél | Az üzemelő viziközmű elem működése közben előforduló eseti meghibásodások fordulhatnak elő, melyek előre nem tervezhetők | A kiépített rendszer működőképességének megóvása, a biztonságos üzemelés biztosítása miatt van szükség a munka elvégzésére | A beavatkozás után egy hatékonyan működő viziközmű elemet kapunk, mely a kor elvárásainak megfelel. A rendszer üzembiztos, hatékony, és korszerű lesz |  | Bak | 1800 |  | 2019-01-01 | 2019-12-31 | rövid | A beruházás ütemezése a tervezési időszak évei szerint 1: 1800
84 |  | Bocfölde | szivattyú felújítások átemelőknél | A szennyvíz, és a belőle felszabaduló gázok hatására a felületek elkorrodálnak. Ezen elemek cseréje a A kiépített rendszer működőképességének megóvása, a biztonságos üzemelés biztosítása miatt van szükség a munka elvégzésére.hez elengedhetetlen. | A kiépített rendszer működőképességének megóvása, a biztonságos üzemelés biztosítása miatt van szükség a munka elvégzésére. | A viziközmű elem állapota megközelíti az új elem berendezés állapotát. Az üzembiztonság jelentősen növekszik. |  | Bocfölde | 1000 |  | 2018-01-01 | 2018-12-31 | rövid | A beruházás ütemezése a tervezési időszak évei szerint 1: 1000
85 |  | Boncodfölde | szivattyú felújítások átemelőknél | Az üzemelő viziközmű elem működése közben előforduló eseti meghibásodások fordulhatnak elő, melyek előre nem tervezhetők | A kiépített rendszer működőképességének megóvása, a biztonságos üzemelés biztosítása miatt van szükség a munka elvégzésére | A beavatkozás után egy hatékonyan működő viziközmű elemet kapunk, mely a kor elvárásainak megfelel. A rendszer üzembiztos, hatékony, és korszerű lesz |  | Boncodfölde | 300 |  | 2019-01-01 | 2019-12-31 | rövid | A beruházás ütemezése a tervezési időszak évei szerint 1: 300
86 |  | Boncodfölde I. átemelő | műtárgy és szivattyú felújítás (elkülönített forrás) | Az üzemelő viziközmű elem működése közben előforduló eseti meghibásodások fordulhatnak elő, melyek előre nem tervezhetők | A kiépített rendszer működőképességének megóvása, a biztonságos üzemelés biztosítása miatt van szükség a munka elvégzésére | A beavatkozás után egy hatékonyan működő viziközmű elemet kapunk, mely a kor elvárásainak megfelel. A rendszer üzembiztos, hatékony, és korszerű lesz |  | Boncodfölde | 767 |  | 2019-01-01 | 2019-12-31 | rövid | A beruházás ütemezése a tervezési időszak évei szerint 1: 767
87 |  | Böde | szivattyú felújítások átemelőknél | Az üzemelő viziközmű elem működése közben előforduló eseti meghibásodások fordulhatnak elő, melyek előre nem tervezhetők | A kiépített rendszer működőképességének megóvása, a biztonságos üzemelés biztosítása miatt van szükség a munka elvégzésére | A beavatkozás után egy hatékonyan működő viziközmű elemet kapunk, mely a kor elvárásainak megfelel. A rendszer üzembiztos, hatékony, és korszerű lesz |  | Böde | 635 |  | 2019-01-01 | 2019-12-31 | rövid | A beruházás ütemezése a tervezési időszak évei szerint 1: 635
88 |  | Búcsúszentlászló | szivattyú felújítások átemelőknél | Az üzemelő viziközmű elem működése közben előforduló eseti meghibásodások fordulhatnak elő, melyek előre nem tervezhetők | A kiépített rendszer működőképességének megóvása, a biztonságos üzemelés biztosítása miatt van szükség a munka elvégzésére | A beavatkozás után egy hatékonyan működő viziközmű elemet kapunk, mely a kor elvárásainak megfelel. A rendszer üzembiztos, hatékony, és korszerű lesz |  | Búcsúszentlászló | 950 |  | 2019-01-01 | 2019-12-31 | rövid | A beruházás ütemezése a tervezési időszak évei szerint 1: 950
89 |  | Búcsúszentlászló reg. átemelő | szivattyú felújítások (elkülönített forrás) | Az üzemelő viziközmű elem működése közben előforduló eseti meghibásodások fordulhatnak elő, melyek előre nem tervezhetők | A kiépített rendszer működőképességének megóvása, a biztonságos üzemelés biztosítása miatt van szükség a munka elvégzésére | A beavatkozás után egy hatékonyan működő viziközmű elemet kapunk, mely a kor elvárásainak megfelel. A rendszer üzembiztos, hatékony, és korszerű lesz |  | Búcsúszentlászló | 377 |  | 2019-01-01 | 2019-12-31 | rövid | A beruházás ütemezése a tervezési időszak évei szerint 1: 377
90 |  | Csatár | szivattyú felújítások átemelőknél | Az üzemelő viziközmű elem működése közben előforduló eseti meghibásodások fordulhatnak elő, melyek előre nem tervezhetők | A kiépített rendszer működőképességének megóvása, a biztonságos üzemelés biztosítása miatt van szükség a munka elvégzésére | A beavatkozás után egy hatékonyan működő viziközmű elemet kapunk, mely a kor elvárásainak megfelel. A rendszer üzembiztos, hatékony, és korszerű lesz |  | Csatár | 620 |  | 2019-01-01 | 2019-12-31 | rövid | 620 | 0 | 0 | 0 | 0 | 0 | 0 | 0 | 0 | 0 | 0 | 0 | 0 | 0 | 0
91 |  | Gősfa XIII. átemelő | szivattyúk kiváltása | Az üzemelő viziközmű elem működése közben előforduló eseti meghibásodások fordulhatnak elő, melyek előre nem tervezhetők | A kiépített rendszer működőképességének megóvása, a biztonságos üzemelés biztosítása miatt van szükség a munka elvégzésére | A beavatkozás után egy hatékonyan működő viziközmű elemet kapunk, mely a kor elvárásainak megfelel. A rendszer üzembiztos, hatékony, és korszerű lesz |  | Gősfa | 816 |  | 2019-01-01 | 2019-12-31 | rövid | A beruházás ütemezése a tervezési időszak évei szerint 1: 816
92 |  | Hagyárosbörönd | szivattyú felújítások átemelőknél | Az üzemelő viziközmű elem működése közben előforduló eseti meghibásodások fordulhatnak elő, melyek előre nem tervezhetők | A kiépített rendszer működőképességének megóvása, a biztonságos üzemelés biztosítása miatt van szükség a munka elvégzésére | A beavatkozás után egy hatékonyan működő viziközmű elemet kapunk, mely a kor elvárásainak megfelel. A rendszer üzembiztos, hatékony, és korszerű lesz |  | Hagyárosbörönd | 1700 |  | 2019-01-01 | 2019-12-31 | rövid | A beruházás ütemezése a tervezési időszak évei szerint 1: 1700
93 |  | Hottó | szivattyú felújítások átemelőknél | Az üzemelő viziközmű elem működése közben előforduló eseti meghibásodások fordulhatnak elő, melyek előre nem tervezhetők | A kiépített rendszer működőképességének megóvása, a biztonságos üzemelés biztosítása miatt van szükség a munka elvégzésére | A beavatkozás után egy hatékonyan működő viziközmű elemet kapunk, mely a kor elvárásainak megfelel. A rendszer üzembiztos, hatékony, és korszerű lesz |  | Hottó | 680 |  | 2019-01-01 | 2019-12-31 | rövid | A beruházás ütemezése a tervezési időszak évei szerint 1: 680
94 |  | Kávás | gépészeti felújítás (elkülönített forrás) | A szennyvíz, és a belőle felszabaduló gázok hatására a felületek elkorrodálnak. Ezen elemek cseréje a A kiépített rendszer működőképességének megóvása, a biztonságos üzemelés biztosítása miatt van szükség a munka elvégzésérehez elengedhetetlen | Statikai stabilitás biztosítása | A viziközmű elem állapota megközelíti az új elem berendezés állapotát. Az üzembiztonság jelentősen növekszik |  | Kávás | 2243 |  | 2019-01-01 | 2019.12.131 | rövid | A beruházás ütemezése a tervezési időszak évei szerint 1: 2243
95 |  | Keménfa | szivattyú felújítások átemelőknél | Az üzemelő viziközmű elem működése közben előforduló eseti meghibásodások fordulhatnak elő, melyek előre nem tervezhetők | A kiépített rendszer működőképességének megóvása, a biztonságos üzemelés biztosítása miatt van szükség a munka elvégzésére | A beavatkozás után egy hatékonyan működő viziközmű elemet kapunk, mely a kor elvárásainak megfelel. A rendszer üzembiztos, hatékony, és korszerű lesz |  | Keménfa | 381 |  | 2019-01-01 | 2019-12-31 | rövid | A beruházás ütemezése a tervezési időszak évei szerint 1: 381
96 |  | Kisbucsa I. átemelő | gépészeti felújítás (elkülönített forrás) | Az üzemelő viziközmű elem működése közben előforduló eseti meghibásodások fordulhatnak elő, melyek előre nem tervezhetők | A kiépített rendszer működőképességének megóvása, a biztonságos üzemelés biztosítása miatt van szükség a munka elvégzésére | A beavatkozás után egy hatékonyan működő viziközmű elemet kapunk, mely a kor elvárásainak megfelel. A rendszer üzembiztos, hatékony, és korszerű lesz |  | Kisbucsa | 1905 |  | 2019-01-01 | 2019-12-31 | rövid | A beruházás ütemezése a tervezési időszak évei szerint 1: 1905
97 |  | Kisbucsa I. átemelő | szivattyúk cseréje (elkülönített forrás) | Az üzemelő viziközmű elem működése közben előforduló eseti meghibásodások fordulhatnak elő, melyek előre nem tervezhetők | A kiépített rendszer működőképességének megóvása, a biztonságos üzemelés biztosítása miatt van szükség a munka elvégzésére | A beavatkozás után egy hatékonyan működő viziközmű elemet kapunk, mely a kor elvárásainak megfelel. A rendszer üzembiztos, hatékony, és korszerű lesz |  | Kisbucsa | 4869 |  | 2019-01-01 | 2019-12-31 | rövid | A beruházás ütemezése a tervezési időszak évei szerint 1: 4869
98 |  | Kiskutas | szivattyú felújítások átemelőknél | Az üzemelő viziközmű elem működése közben előforduló eseti meghibásodások fordulhatnak elő, melyek előre nem tervezhetők | A kiépített rendszer működőképességének megóvása, a biztonságos üzemelés biztosítása miatt van szükség a munka elvégzésére | A beavatkozás után egy hatékonyan működő viziközmű elemet kapunk, mely a kor elvárásainak megfelel. A rendszer üzembiztos, hatékony, és korszerű lesz |  | Kiskutas | 350 |  | 2019-01-01 | 2019-12-31 | rövid | A beruházás ütemezése a tervezési időszak évei szerint 1: 350
99 |  | Lakhegy | szivattyú felújítások átemelőknél | Az üzemelő viziközmű elem működése közben előforduló eseti meghibásodások fordulhatnak elő, melyek előre nem tervezhetők | A kiépített rendszer működőképességének megóvása, a biztonságos üzemelés biztosítása miatt van szükség a munka elvégzésére. | A viziközmű elem állapota megközelíti az új elem berendezés állapotát. Az üzembiztonság jelentősen növekszik. |  | Lakhegy | 1200 |  | 2019-01-01 | 2019-12-31 | rövid | A beruházás ütemezése a tervezési időszak évei szerint 1: 1200
100 |  | Kispáli | szivattyú felújítások átemelőknél | Az üzemelő viziközmű elem működése közben előforduló eseti meghibásodások fordulhatnak elő, melyek előre nem tervezhetők | A kiépített rendszer működőképességének megóvása, a biztonságos üzemelés biztosítása miatt van szükség a munka elvégzésére | A beavatkozás után egy hatékonyan működő viziközmű elemet kapunk, mely a kor elvárásainak megfelel. A rendszer üzembiztos, hatékony, és korszerű lesz |  | Kispáli | 1000 |  | 2019-01-01 | 2019-12-31 | rövid | A beruházás ütemezése a tervezési időszak évei szerint 1: 1000
101 |  | Nagykutas | szivattyú felújítások átemelőknél | Az üzemelő viziközmű elem működése közben előforduló eseti meghibásodások fordulhatnak elő, melyek előre nem tervezhetők | A kiépített rendszer működőképességének megóvása, a biztonságos üzemelés biztosítása miatt van szükség a munka elvégzésére | A beavatkozás után egy hatékonyan működő viziközmű elemet kapunk, mely a kor elvárásainak megfelel. A rendszer üzembiztos, hatékony, és korszerű lesz |  | Nagykutas | 800 |  | 2019-01-01 | 2019-12-31 | rövid | A beruházás ütemezése a tervezési időszak évei szerint 1: 800
102 |  | Nagypáli I. átemelő | szivattyúk kiváltása | A szennyvíz, és a belőle felszabaduló gázok hatására a felületek elkorrodálnak. Ezen elemek cseréje a A kiépített rendszer működőképességének megóvása, a biztonságos üzemelés biztosítása miatt van szükség a munka elvégzésére.hez elengedhetetlen. | A kiépített rendszer működőképességének megóvása, a biztonságos üzemelés biztosítása miatt van szükség a munka elvégzésére. | A viziközmű elem állapota megközelíti az új elem berendezés állapotát. Az üzembiztonság jelentősen növekszik. |  | Nagypáli | 2591 |  | 2019-01-01 | 2019-12-31 | rövid | A beruházás ütemezése a tervezési időszak évei szerint 1: 2591
103 |  | Nemesapáti | szivattyú felújítások átemelőknél | Az üzemelő viziközmű elem működése közben előforduló eseti meghibásodások fordulhatnak elő, melyek előre nem tervezhetők | A kiépített rendszer működőképességének megóvása, a biztonságos üzemelés biztosítása miatt van szükség a munka elvégzésére | A beavatkozás után egy hatékonyan működő viziközmű elemet kapunk, mely a kor elvárásainak megfelel. A rendszer üzembiztos, hatékony, és korszerű lesz |  | Nemesapáti | 953 |  | 2019-01-01 | 2019-12-31 | rövid | A beruházás ütemezése a tervezési időszak évei szerint 1: 953
104 |  | Nemeshetés | szivattyú felújítások átemelőknél | Az üzemelő viziközmű elem működése közben előforduló eseti meghibásodások fordulhatnak elő, melyek előre nem tervezhetők | A kiépített rendszer működőképességének megóvása, a biztonságos üzemelés biztosítása miatt van szükség a munka elvégzésére | A beavatkozás után egy hatékonyan működő viziközmű elemet kapunk, mely a kor elvárásainak megfelel. A rendszer üzembiztos, hatékony, és korszerű lesz |  | Nemeshetés | 381 |  | 2019-01-01 | 2019-12-31 | rövid | A beruházás ütemezése a tervezési időszak évei szerint 1: 381
105 |  | Nemeshetés I. átemelő | szivattyú csere (elkülönített forrás) | Az üzemelő viziközmű elem működése közben előforduló eseti meghibásodások fordulhatnak elő, melyek előre nem tervezhetők | A kiépített rendszer működőképességének megóvása, a biztonságos üzemelés biztosítása miatt van szükség a munka elvégzésére | A beavatkozás után egy hatékonyan működő viziközmű elemet kapunk, mely a kor elvárásainak megfelel. A rendszer üzembiztos, hatékony, és korszerű lesz |  | Nemeshetés | 4572 |  | 2019-01-01 | 2019-12-31 | rövid | A beruházás ütemezése a tervezési időszak évei szerint 1: 4572
106 |  | Nemessándorháza | szivattyú felújítások átemelőknél | Az üzemelő viziközmű elem működése közben előforduló eseti meghibásodások fordulhatnak elő, melyek előre nem tervezhetők | A kiépített rendszer működőképességének megóvása, a biztonságos üzemelés biztosítása miatt van szükség a munka elvégzésére | A beavatkozás után egy hatékonyan működő viziközmű elemet kapunk, mely a kor elvárásainak megfelel. A rendszer üzembiztos, hatékony, és korszerű lesz |  | Nemessándorháza | 1016 |  | 2019-01-01 | 2019-12-31 | rövid | A beruházás ütemezése a tervezési időszak évei szerint 1: 1016
107 |  | Nemesszentandrás | szivattyú felújítások átemelőknél | Az üzemelő viziközmű elem működése közben előforduló eseti meghibásodások fordulhatnak elő, melyek előre nem tervezhetők | A kiépített rendszer működőképességének megóvása, a biztonságos üzemelés biztosítása miatt van szükség a munka elvégzésére | A beavatkozás után egy hatékonyan működő viziközmű elemet kapunk, mely a kor elvárásainak megfelel. A rendszer üzembiztos, hatékony, és korszerű lesz |  | Nemesszentandrás | 889 |  | 2019-01-01 | 2019-12-31 | rövid | A beruházás ütemezése a tervezési időszak évei szerint 1: 889
108 |  | Németfalu | szivattyú felújítások átemelőknél | Az üzemelő viziközmű elem működése közben előforduló eseti meghibásodások fordulhatnak elő, melyek előre nem tervezhetők | A kiépített rendszer működőképességének megóvása, a biztonságos üzemelés biztosítása miatt van szükség a munka elvégzésére | A beavatkozás után egy hatékonyan működő viziközmű elemet kapunk, mely a kor elvárásainak megfelel. A rendszer üzembiztos, hatékony, és korszerű lesz |  | Németfalu | 300 |  | 2019-01-01 | 2019-12-31 | rövid | A beruházás ütemezése a tervezési időszak évei szerint 1: 300
109 |  | Ozmánbük | szivattyú felújítások átemelőknél | Az üzemelő viziközmű elem működése közben előforduló eseti meghibásodások fordulhatnak elő, melyek előre nem tervezhetők | A kiépített rendszer működőképességének megóvása, a biztonságos üzemelés biztosítása miatt van szükség a munka elvégzésére | A beavatkozás után egy hatékonyan működő viziközmű elemet kapunk, mely a kor elvárásainak megfelel. A rendszer üzembiztos, hatékony, és korszerű lesz |  | Ozmánbük | 1000 |  | 2019-01-01 | 2019-12-31 | rövid | A beruházás ütemezése a tervezési időszak évei szerint 1: 1000
110 |  | Pethőhenye | szivattyú felújítások átemelőknél | Az üzemelő viziközmű elem működése közben előforduló eseti meghibásodások fordulhatnak elő, melyek előre nem tervezhetők | A kiépített rendszer működőképességének megóvása, a biztonságos üzemelés biztosítása miatt van szükség a munka elvégzésére | A beavatkozás után egy hatékonyan működő viziközmű elemet kapunk, mely a kor elvárásainak megfelel. A rendszer üzembiztos, hatékony, és korszerű lesz |  | Pethőhenye | 1100 |  | 2019-01-01 | 2019-12-31 | rövid | A beruházás ütemezése a tervezési időszak évei szerint 1: 1100
111 |  | Pókaszepetk I. átemelő | szivattyúk kiváltása teljesítménybővítéssel | Az üzemelő viziközmű elem működése közben előforduló eseti meghibásodások fordulhatnak elő, melyek előre nem tervezhetők | A kiépített rendszer működőképességének megóvása, a biztonságos üzemelés biztosítása miatt van szükség a munka elvégzésére | A beavatkozás után egy hatékonyan működő viziközmű elemet kapunk, mely a kor elvárásainak megfelel. A rendszer üzembiztos, hatékony, és korszerű lesz |  | Pókaszepetk | 2889 |  | 2019-01-01 | 2019-12-31 | rövid | A beruházás ütemezése a tervezési időszak évei szerint 1: 2889
112 |  | Pusztaszentlászló | szivattyú felújítások átemelőknél | Az üzemelő viziközmű elem működése közben előforduló eseti meghibásodások fordulhatnak elő, melyek előre nem tervezhetők | A viziközmű rendszer hatékonyságának növelése, az üzemeltetési költségek szinten tartása miatt szükséges | A beavatkozás után egy hatékonyan működő viziközmű elemet kapunk, mely a kor elvárásainak megfelel. A rendszer üzembiztos, hatékony, és korszerű lesz |  | Pusztaszentlászló | 1100 |  | 2019-01-01 | 2019-12-31 | rövid | A beruházás ütemezése a tervezési időszak évei szerint 1: 1100
113 |  | Pusztaszentlászló | 1.2 és 1.3 KHBA kontroll szivattyú csere (elkülönített forrás) | Az üzemelő viziközmű elem működése közben előforduló eseti meghibásodások fordulhatnak elő, melyek előre nem tervezhetők | A viziközmű rendszer hatékonyságának növelése, az üzemeltetési költségek szinten tartása miatt szükséges | A beavatkozás után egy hatékonyan működő viziközmű elemet kapunk, mely a kor elvárásainak megfelel. A rendszer üzembiztos, hatékony, és korszerű lesz |  | Pusztaszentlászló | 1800 |  | 2019-01-01 | 2019-12-31 | rövid | A beruházás ütemezése a tervezési időszak évei szerint 1: 1800
114 |  | Pusztaszentlászló I .átemelő | gépészeti felújítás (elkülönített forrás) | Az üzemelő viziközmű elem működése közben előforduló eseti meghibásodások fordulhatnak elő, melyek előre nem tervezhetők | A viziközmű rendszer hatékonyságának növelése, az üzemeltetési költségek szinten tartása miatt szükséges | A beavatkozás után egy hatékonyan működő viziközmű elemet kapunk, mely a kor elvárásainak megfelel. A rendszer üzembiztos, hatékony, és korszerű lesz |  | Pusztaszentlászló | 1500 |  | 2019-01-01 | 2019-12-31 | rövid | A beruházás ütemezése a tervezési időszak évei szerint 1: 1500
115 |  | Salomvár | szivattyú felújítások átemelőknél | Az üzemelő viziközmű elem működése közben előforduló eseti meghibásodások fordulhatnak elő, melyek előre nem tervezhetők | A kiépített rendszer működőképességének megóvása, a biztonságos üzemelés biztosítása miatt van szükség a munka elvégzésére | A beavatkozás után egy hatékonyan működő viziközmű elemet kapunk, mely a kor elvárásainak megfelel. A rendszer üzembiztos, hatékony, és korszerű lesz |  | Salomvár | 1016 |  | 2019-01-01 | 2019-12-31 | rövid | A beruházás ütemezése a tervezési időszak évei szerint 1: 1016
116 |  | Sárhida I. átemelő | szivattyú kiváltás | Az üzemelő viziközmű elem működése közben előforduló eseti meghibásodások fordulhatnak elő, melyek előre nem tervezhetők | A kiépített rendszer működőképességének megóvása, a biztonságos üzemelés biztosítása miatt van szükség a munka elvégzésére | A beavatkozás után egy hatékonyan működő viziközmű elemet kapunk, mely a kor elvárásainak megfelel. A rendszer üzembiztos, hatékony, és korszerű lesz |  | Sárhida | 1565 |  | 2019-01-01 | 2019-12-31 | rövid | A beruházás ütemezése a tervezési időszak évei szerint 1: 1565
117 |  | Söjtör | szivattyú felújítások átemelőknél | Az üzemelő viziközmű elem működése közben előforduló eseti meghibásodások fordulhatnak elő, melyek előre nem tervezhetők | A viziközmű rendszer hatékonyságának növelése, az üzemeltetési költségek szinten tartása miatt szükséges | A beavatkozás után egy hatékonyan működő viziközmű elemet kapunk, mely a kor elvárásainak megfelel. A rendszer üzembiztos, hatékony, és korszerű lesz |  | Söjtör | 2000 |  | 2019-01-01 | 2019-12-31 | rövid | A beruházás ütemezése a tervezési időszak évei szerint 1: 2000
118 |  | Teskánd | szivattyú felújítások átemelőknél | A szennyvíz, és a belőle felszabaduló gázok hatására a felületek elkorrodálnak. Ezen elemek cseréje a A kiépített rendszer működőképességének megóvása, a biztonságos üzemelés biztosítása miatt van szükség a munka elvégzésére.hez elengedhetetlen. | A kiépített rendszer működőképességének megóvása, a biztonságos üzemelés biztosítása miatt van szükség a munka elvégzésére. | A viziközmű elem állapota megközelíti az új elem berendezés állapotát. Az üzembiztonság jelentősen növekszik. |  | Teskánd | 2500 |  | 2019-01-01 | 2019-12-31 | rövid | A beruházás ütemezése a tervezési időszak évei szerint 1: 2500
119 |  | Vasboldogasszony | szivattyú felújítások átemelőknél | Az üzemelő viziközmű elem működése közben előforduló eseti meghibásodások fordulhatnak elő, melyek előre nem tervezhetők | A kiépített rendszer működőképességének megóvása, a biztonságos üzemelés biztosítása miatt van szükség a munka elvégzésére | A beavatkozás után egy hatékonyan működő viziközmű elemet kapunk, mely a kor elvárásainak megfelel. A rendszer üzembiztos, hatékony, és korszerű lesz |  | Vasboldogasszony | 800 |  | 2019-01-01 | 2019-12-31 | rövid | A beruházás ütemezése a tervezési időszak évei szerint 1: 800
120 |  | Vöckönd | szivattyú felújítások átemelőknél | Az üzemelő viziközmű elem működése közben előforduló eseti meghibásodások fordulhatnak elő, melyek előre nem tervezhetők | A kiépített rendszer működőképességének megóvása, a biztonságos üzemelés biztosítása miatt van szükség a munka elvégzésére | A beavatkozás után egy hatékonyan működő viziközmű elemet kapunk, mely a kor elvárásainak megfelel. A rendszer üzembiztos, hatékony, és korszerű lesz |  | Vöckönd | 100 |  | 2019-01-01 | 2019-12-31 | rövid | A beruházás ütemezése a tervezési időszak évei szerint 1: 100
121 |  | Zalaboldogfa | szivattyú felújítások átemelőknél | Az üzemelő viziközmű elem működése közben előforduló eseti meghibásodások fordulhatnak elő, melyek előre nem tervezhetők | A kiépített rendszer működőképességének megóvása, a biztonságos üzemelés biztosítása miatt van szükség a munka elvégzésére | A beavatkozás után egy hatékonyan működő viziközmű elemet kapunk, mely a kor elvárásainak megfelel. A rendszer üzembiztos, hatékony, és korszerű lesz |  | Zalaboldogfa | 400 |  | 2019-01-01 | 2019-12-31 | rövid | A beruházás ütemezése a tervezési időszak évei szerint 1: 400
122 |  | Zalaistvánd | szivattyú felújítások átemelőknél | A viziközmű elem nem vízzáró. A rendszerbe nagy mennyiségű idegen víz, vagy a rendszerből nagy mennyiségű szennyvíz kerül a környezetbe | A kiépített rendszer működőképességének megóvása, a biztonságos üzemelés biztosítása miatt van szükség a munka elvégzésére | A beavatkozás után egy hatékonyan működő viziközmű elemet kapunk, mely a kor elvárásainak megfelel. A rendszer üzembiztos, hatékony, és korszerű lesz |  | Zalaistvánd | 600 |  | 2019-01-01 | 2019-12-31 | közép | 600 | 0 | 0 | 0 | 0 | 0 | 0 | 0 | 0 | 0 | 0 | 0 | 0 | 0 | 0
123 |  | Zalaszentgyörgy | szivattyú felújítások átemelőnél | Az üzemelő viziközmű elem működése közben előforduló eseti meghibásodások fordulhatnak elő, melyek előre nem tervezhetők | A kiépített rendszer működőképességének megóvása, a biztonságos üzemelés biztosítása miatt van szükség a munka elvégzésére | A beavatkozás után egy hatékonyan működő viziközmű elemet kapunk, mely a kor elvárásainak megfelel. A rendszer üzembiztos, hatékony, és korszerű lesz |  | Zalaszentgyörgy | 500 |  | 2019-01-01 | 2019-12-31 | rövid | A beruházás ütemezése a tervezési időszak évei szerint 1: 500
124 |  | Zalaszentiván | szivattyú felújítások átemelőknél | A szennyvíz, és a belőle felszabaduló gázok hatására a felületek elkorrodálnak. Ezen elemek cseréje a A kiépített rendszer működőképességének megóvása, a biztonságos üzemelés biztosítása miatt van szükség a munka elvégzésére.hez elengedhetetlen. | A kiépített rendszer működőképességének megóvása, a biztonságos üzemelés biztosítása miatt van szükség a munka elvégzésére. | A viziközmű elem állapota megközelíti az új elem berendezés állapotát. Az üzembiztonság jelentősen növekszik. |  | Zalaszentiván | 3000 |  | 2019-01-01 | 2019-12-31 | rövid | A beruházás ütemezése a tervezési időszak évei szerint 1: 3000
125 |  | Zalaszentiván I. átemelő | 1db 100Ø átfolyásmérő beépítése és beüzemelése a gépészeti aknába, védőcső kiépítése a vill. szekrény és a gépészeti aknaközött, 1db úszókapcsoló beépítése zsompelöntés bejelzésére, | Az üzemelő viziközmű elem működése közben előforduló eseti meghibásodások fordulhatnak elő, melyek előre nem tervezhetők | A kiépített rendszer működőképességének megóvása, a biztonságos üzemelés biztosítása miatt van szükség a munka elvégzésére | A beavatkozás után egy hatékonyan működő viziközmű elemet kapunk, mely a kor elvárásainak megfelel. A rendszer üzembiztos, hatékony, és korszerű lesz |  | Zalaszentiván | 1000 |  | 2019-01-01 | 2019-12-31 | rövid | A beruházás ütemezése a tervezési időszak évei szerint 1: 1000
161 |  | Zalaegerszeg | gépészeti rekonstrukció (1-6) | A viziközmű elem a napi üzemmenet során oly mértékig elhasználódott, hogy a normál karbantartási munkákkal már nem biztosítható az üzembiztos működése | A rendszer zavartalan üzemének biztosítása érdekében szükséges a beavatkozás | A beavatkozás után egy hatékonyan működő viziközmű elemet kapunk, mely a kor elvárásainak megfelel. A rendszer üzembiztos, hatékony, és korszerű lesz |  | Zalaegerszeg | 228850 |  | 2020-01-01 | 2023-12-31 | közép |  | 42200 | 174800 | 8350 | 3500 | 0 | 0 | 0 | 0 | 0 | 0 | 0 | 0 | 0 | 0
712 |  | Zalaegerszeg | gépészeti rekonstrukció (1-6) | Az üzemelő viziközmű elem működése közben előforduló eseti meghibásodások fordulhatnak elő, melyek előre nem tervezhetők | A rendszer zavartalan üzemének biztosítása érdekében szükséges a beavatkozás | A beavatkozás után egy hatékonyan működő viziközmű elemet kapunk, mely a kor elvárásainak megfelel. A rendszer üzembiztos, hatékony, és korszerű lesz |  | Zalaegerszeg | 453888 |  | 2024-01-01 | 2033-12-31 | hosszú |  | 0 | 0 | 0 | 0 | 131250 | 59450 | 35350 | 3950 | 182438 | 14250 | 7100 | 6700 | 6700 | 6700
368 |  | Alibánfa | gépészeti rekonstrukció (1-6) | A viziközmű elem a napi üzemmenet során oly mértékig elhasználódott, hogy a normál karbantartási munkákkal már nem biztosítható az üzembiztos működése | A rendszer zavartalan üzemének biztosítása érdekében szükséges a beavatkozás | A beavatkozás után egy hatékonyan működő viziközmű elemet kapunk, mely a kor elvárásainak megfelel. A rendszer üzembiztos, hatékony, és korszerű lesz |  | Alibánfa | 1600 |  | 2020-01-01 | 2022-12-31 | közép | A beruházás ütemezése a tervezési időszak évei szerint 2: 800; A beruházás ütemezése a tervezési időszak évei szerint 3: 0; A beruházás ütemezése a tervezési időszak évei szerint 4: 800; A beruházás ütemezése a tervezési időszak évei szerint 5: 0
713 |  | Alibánfa | gépészeti rekonstrukció (1-6) | Az üzemelő viziközmű elem működése közben előforduló eseti meghibásodások fordulhatnak elő, melyek előre nem tervezhetők | A rendszer zavartalan üzemének biztosítása érdekében szükséges a beavatkozás | A beavatkozás után egy hatékonyan működő viziközmű elemet kapunk, mely a kor elvárásainak megfelel. A rendszer üzembiztos, hatékony, és korszerű lesz |  | Alibánfa | 7700 |  | 2024-01-01 | 2030-12-31 | hosszú | [5 empty] | 800 | 800 | 0 | 4500 | 0 | 800 | 800 | 0 | 0 | 0
369 |  | Alsónemesapáti | gépészeti rekonstrukció (1-6) | A viziközmű elem a napi üzemmenet során oly mértékig elhasználódott, hogy a normál karbantartási munkákkal már nem biztosítható az üzembiztos működése | A rendszer zavartalan üzemének biztosítása érdekében szükséges a beavatkozás | A beavatkozás után egy hatékonyan működő viziközmű elemet kapunk, mely a kor elvárásainak megfelel. A rendszer üzembiztos, hatékony, és korszerű lesz |  | Alsónemesapáti | 10800 |  | 2020-01-01 | 2023-12-31 | közép |  | 2500 | 7550 | 450 | 300 | 0 | 0 | 0 | 0 | 0 | 0 | 0 | 0 | 0 | 0
714 |  | Alsónemesapáti | gépészeti rekonstrukció (1-6) | Az üzemelő viziközmű elem működése közben előforduló eseti meghibásodások fordulhatnak elő, melyek előre nem tervezhetők | A kiépített rendszer működőképességének megóvása, a biztonságos üzemelés biztosítása miatt van szükség a munka elvégzésére | A beavatkozás után egy hatékonyan működő viziközmű elemet kapunk, mely a kor elvárásainak megfelel. A rendszer üzembiztos, hatékony, és korszerű lesz |  | Alsónemesapáti | 19950 |  | 2024-01-01 | 2033-12-31 | hosszú |  | 0 | 0 | 0 | 0 | 550 | 250 | 3750 | 850 | 550 | 1500 | 7100 | 1800 | 1800 | 1800
370 |  | Alsónemesapáti | HBA gépészeti rekonstrukció (1-6) | A viziközmű elem a napi üzemmenet során oly mértékig elhasználódott, hogy a normál karbantartási munkákkal már nem biztosítható az üzembiztos működése | A rendszer zavartalan üzemének biztosítása érdekében szükséges a beavatkozás | A beavatkozás után egy hatékonyan működő viziközmű elemet kapunk, mely a kor elvárásainak megfelel. A rendszer üzembiztos, hatékony, és korszerű lesz |  | Alsónemesapáti | 310 |  | 2020-01-01 | 2023-12-31 | közép |  | 65 | 0 | 170 | 75 | 0 | 0 | 0 | 0 | 0 | 0 | 0 | 0 | 0 | 0
715 |  | Alsónemesapáti | HBA gépészeti rekonstrukció (1-6) | Az üzemelő viziközmű elem működése közben előforduló eseti meghibásodások fordulhatnak elő, melyek előre nem tervezhetők | A kiépített rendszer működőképességének megóvása, a biztonságos üzemelés biztosítása miatt van szükség a munka elvégzésére | A beavatkozás után egy hatékonyan működő viziközmű elemet kapunk, mely a kor elvárásainak megfelel. A rendszer üzembiztos, hatékony, és korszerű lesz |  | Alsónemesapáti | 805 |  | 2024-01-01 | 2032-12-31 | hosszú |  | 0 | 0 | 0 | 0 | 70 | 100 | 0 | 70 | 75 | 170 | 75 | 75 | 170 | 0
371 |  | Babosdöbréte | gépészeti rekonstrukció (1-6) | Az üzemelő viziközmű elem működése közben előforduló eseti meghibásodások fordulhatnak elő, melyek előre nem tervezhetők | A kiépített rendszer működőképességének megóvása, a biztonságos üzemelés biztosítása miatt van szükség a munka elvégzésére | A beavatkozás után egy hatékonyan működő viziközmű elemet kapunk, mely a kor elvárásainak megfelel. A rendszer üzembiztos, hatékony, és korszerű lesz |  | Babosdöbréte | 10350 |  | 2020-01-01 | 2023-12-31 | közép |  | 3650 | 3400 | 3050 | 250 | 0 | 0 | 0 | 0 | 0 | 0 | 0 | 0 | 0 | 0
716 |  | Babosdöbréte | gépészeti rekonstrukció (1-6) | Az üzemelő viziközmű elem működése közben előforduló eseti meghibásodások fordulhatnak elő, melyek előre nem tervezhetők | A kiépített rendszer működőképességének megóvása, a biztonságos üzemelés biztosítása miatt van szükség a munka elvégzésére | A beavatkozás után egy hatékonyan működő viziközmű elemet kapunk, mely a kor elvárásainak megfelel. A rendszer üzembiztos, hatékony, és korszerű lesz |  | Babosdöbréte | 24450 |  | 2024-01-01 | 2033-12-31 | hosszú |  | 0 | 0 | 0 | 0 | 600 | 3450 | 1250 | 250 | 8200 | 2050 | 2150 | 2500 | 2000 | 2000
372 |  | Babosdöbréte | HBA gépészeti rekonstrukció (1-6) | Az üzemelő viziközmű elem működése közben előforduló eseti meghibásodások fordulhatnak elő, melyek előre nem tervezhetők | A kiépített rendszer működőképességének megóvása, a biztonságos üzemelés biztosítása miatt van szükség a munka elvégzésére | A beavatkozás után egy hatékonyan működő viziközmű elemet kapunk, mely a kor elvárásainak megfelel. A rendszer üzembiztos, hatékony, és korszerű lesz |  | Babosdöbréte | 940 |  | 2020-01-01 | 2023-12-31 | közép |  | 405 | 65 | 315 | 155 | 0 | 0 | 0 | 0 | 0 | 0 | 0 | 0 | 0 | 0
717 |  | Babosdöbréte | HBA gépészeti rekonstrukció (1-6) | Az üzemelő viziközmű elem működése közben előforduló eseti meghibásodások fordulhatnak elő, melyek előre nem tervezhetők | A kiépített rendszer működőképességének megóvása, a biztonságos üzemelés biztosítása miatt van szükség a munka elvégzésére | A beavatkozás után egy hatékonyan működő viziközmű elemet kapunk, mely a kor elvárásainak megfelel. A rendszer üzembiztos, hatékony, és korszerű lesz |  | Babosdöbréte | 2420 |  | 2024-01-01 | 2033-12-31 | hosszú |  | 0 | 0 | 0 | 0 | 315 | 65 | 405 | 65 | 405 | 65 | 315 | 405 | 65 | 315
373 |  | Bagod | gépészeti rekonstrukció (1-6) | A viziközmű elem a napi üzemmenet során oly mértékig elhasználódott, hogy a normál karbantartási munkákkal már nem biztosítható az üzembiztos működése | A rendszer zavartalan üzemének biztosítása érdekében szükséges a beavatkozás | A beavatkozás után egy hatékonyan működő viziközmű elemet kapunk, mely a kor elvárásainak megfelel. A rendszer üzembiztos, hatékony, és korszerű lesz |  | Bagod | 10000 |  | 2020-01-01 | 2023-12-31 | közép | A beruházás ütemezése a tervezési időszak évei szerint 2: 2200; A beruházás ütemezése a tervezési időszak évei szerint 3: 200; A beruházás ütemezése a tervezési időszak évei szerint 4: 0; A beruházás ütemezése a tervezési időszak évei szerint 5: 7600
718 |  | Bagod | gépészeti rekonstrukció (1-6) | Az üzemelő viziközmű elem működése közben előforduló eseti meghibásodások fordulhatnak elő, melyek előre nem tervezhetők | A kiépített rendszer működőképességének megóvása, a biztonságos üzemelés biztosítása miatt van szükség a munka elvégzésére | A beavatkozás után egy hatékonyan működő viziközmű elemet kapunk, mely a kor elvárásainak megfelel. A rendszer üzembiztos, hatékony, és korszerű lesz |  | Bagod | 3300 |  | 2024-01-01 | 2031-12-31 | hosszú | [5 empty] | 2500 | 200 | 0 | 200 | 0 | 200 | 0 | 200 | 0 | 0
374 |  | Bagod | HBA gépészeti rekonstrukció (1-6) | Az üzemelő viziközmű elem működése közben előforduló eseti meghibásodások fordulhatnak elő, melyek előre nem tervezhetők | A kiépített rendszer működőképességének megóvása, a biztonságos üzemelés biztosítása miatt van szükség a munka elvégzésére | A beavatkozás után egy hatékonyan működő viziközmű elemet kapunk, mely a kor elvárásainak megfelel. A rendszer üzembiztos, hatékony, és korszerű lesz |  | Bagod | 5600 |  | 2020-01-01 | 2023-12-31 | közép | A beruházás ütemezése a tervezési időszak évei szerint 2: 1400; A beruházás ütemezése a tervezési időszak évei szerint 3: 1400; A beruházás ütemezése a tervezési időszak évei szerint 4: 1400; A beruházás ütemezése a tervezési időszak évei szerint 5: 1400
719 |  | Bagod | HBA gépészeti rekonstrukció (1-6) | A viziközmű elem a napi üzemmenet során oly mértékig elhasználódott, hogy a normál karbantartási munkákkal már nem biztosítható az üzembiztos működése | A rendszer zavartalan üzemének biztosítása érdekében szükséges a beavatkozás | A viziközmű elem állapota megközelíti az új elem berendezés állapotát. Az üzembiztonság jelentősen növekszik |  | Bagod | 14000 |  | 2024-01-01 | 2033-12-31 | hosszú | [5 empty] | 1400 | 1400 | 1400 | 1400 | 1400 | 1400 | 1400 | 1400 | 1400 | 1400
375 |  | Bak | gépészeti rekonstrukció (1-6) | Az üzemelő viziközmű elem működése közben előforduló eseti meghibásodások fordulhatnak elő, melyek előre nem tervezhetők | A kiépített rendszer működőképességének megóvása, a biztonságos üzemelés biztosítása miatt van szükség a munka elvégzésére | A beavatkozás után egy hatékonyan működő viziközmű elemet kapunk, mely a kor elvárásainak megfelel. A rendszer üzembiztos, hatékony, és korszerű lesz |  | Bak | 15900 |  | 2020-01-01 | 2023-12-31 | közép |  | 400 | 4800 | 7100 | 3600 | 0 | 0 | 0 | 0 | 0 | 0 | 0 | 0 | 0 | 0
720 |  | Bak | gépészeti rekonstrukció (1-6) | Az üzemelő viziközmű elem működése közben előforduló eseti meghibásodások fordulhatnak elő, melyek előre nem tervezhetők | A kiépített rendszer működőképességének megóvása, a biztonságos üzemelés biztosítása miatt van szükség a munka elvégzésére | A beavatkozás után egy hatékonyan működő viziközmű elemet kapunk, mely a kor elvárásainak megfelel. A rendszer üzembiztos, hatékony, és korszerű lesz |  | Bak | 21700 |  | 2024-01-01 | 2033-12-31 | hosszú |  | 0 | 0 | 0 | 0 | 1000 | 1100 | 2800 | 400 | 300 | 400 | 4400 | 7300 | 2000 | 2000
376 |  | Bak | HBA gépészeti rekonstrukció (1-6) | Az üzemelő viziközmű elem működése közben előforduló eseti meghibásodások fordulhatnak elő, melyek előre nem tervezhetők | A kiépített rendszer működőképességének megóvása, a biztonságos üzemelés biztosítása miatt van szükség a munka elvégzésére | A beavatkozás után egy hatékonyan működő viziközmű elemet kapunk, mely a kor elvárásainak megfelel. A rendszer üzembiztos, hatékony, és korszerű lesz |  | Bak | 430 |  | 2020-01-01 | 2022-12-31 | közép |  | 65 | 300 | 65 | 0 | 0 | 0 | 0 | 0 | 0 | 0 | 0 | 0 | 0 | 0
721 |  | Bak | HBA gépészeti rekonstrukció (1-6) | Az üzemelő viziközmű elem működése közben előforduló eseti meghibásodások fordulhatnak elő, melyek előre nem tervezhetők | A kiépített rendszer működőképességének megóvása, a biztonságos üzemelés biztosítása miatt van szükség a munka elvégzésére | A beavatkozás után egy hatékonyan működő viziközmű elemet kapunk, mely a kor elvárásainak megfelel. A rendszer üzembiztos, hatékony, és korszerű lesz |  | Bak | 1275 |  | 2024-01-01 | 2032-12-31 | közép |  | 0 | 0 | 0 | 0 | 65 | 0 | 0 | 185 | 300 | 65 | 420 | 120 | 120 | 0
377 |  | Bocfölde | gépészeti rekonstrukció (1-6) | Az üzemelő viziközmű elem működése közben előforduló eseti meghibásodások fordulhatnak elő, melyek előre nem tervezhetők | A kiépített rendszer működőképességének megóvása, a biztonságos üzemelés biztosítása miatt van szükség a munka elvégzésére | A beavatkozás után egy hatékonyan működő viziközmű elemet kapunk, mely a kor elvárásainak megfelel. A rendszer üzembiztos, hatékony, és korszerű lesz |  | Bocfölde | 8350 |  | 2020-01-01 | 2023-12-31 | közép |  | 350 | 2000 | 5200 | 800 | 0 | 0 | 0 | 0 | 0 | 0 | 0 | 0 | 0 | 0
722 |  | Bocfölde | gépészeti rekonstrukció (1-6) | Az üzemelő viziközmű elem működése közben előforduló eseti meghibásodások fordulhatnak elő, melyek előre nem tervezhetők | A kiépített rendszer működőképességének megóvása, a biztonságos üzemelés biztosítása miatt van szükség a munka elvégzésére | A beavatkozás után egy hatékonyan működő viziközmű elemet kapunk, mely a kor elvárásainak megfelel. A rendszer üzembiztos, hatékony, és korszerű lesz |  | Bocfölde | 13550 |  | 2024-01-01 | 2033-12-31 | hosszú |  | 0 | 0 | 0 | 0 | 1000 | 150 | 200 | 150 | 6200 | 150 | 200 | 5150 | 150 | 200
378 |  | Bocfölde | HBA gépészeti rekonstrukció (1-6) | Az üzemelő viziközmű elem működése közben előforduló eseti meghibásodások fordulhatnak elő, melyek előre nem tervezhetők | A kiépített rendszer működőképességének megóvása, a biztonságos üzemelés biztosítása miatt van szükség a munka elvégzésére | A beavatkozás után egy hatékonyan működő viziközmű elemet kapunk, mely a kor elvárásainak megfelel. A rendszer üzembiztos, hatékony, és korszerű lesz |  | Bocfölde | 500 |  | 2020-01-01 | 2022-12-31 | közép |  | 250 | 185 | 65 | 0 | 0 | 0 | 0 | 0 | 0 | 0 | 0 | 0 | 0 | 0
723 |  | Bocfölde | HBA gépészeti rekonstrukció (1-6) | Az üzemelő viziközmű elem működése közben előforduló eseti meghibásodások fordulhatnak elő, melyek előre nem tervezhetők | A kiépített rendszer működőképességének megóvása, a biztonságos üzemelés biztosítása miatt van szükség a munka elvégzésére | A beavatkozás után egy hatékonyan működő viziközmű elemet kapunk, mely a kor elvárásainak megfelel. A rendszer üzembiztos, hatékony, és korszerű lesz |  | Bocfölde | 1315 |  | 2024-01-01 | 2032-12-31 | hosszú |  | 0 | 0 | 0 | 0 | 65 | 250 | 185 | 250 | 65 | 0 | 185 | 65 | 250 | 0
379 |  | Boncodfölde | gépészeti rekonstrukció (1-6) | Az üzemelő viziközmű elem működése közben előforduló eseti meghibásodások fordulhatnak elő, melyek előre nem tervezhetők | A kiépített rendszer működőképességének megóvása, a biztonságos üzemelés biztosítása miatt van szükség a munka elvégzésére | A beavatkozás után egy hatékonyan működő viziközmű elemet kapunk, mely a kor elvárásainak megfelel. A rendszer üzembiztos, hatékony, és korszerű lesz |  | Boncodfölde | 5700 |  | 2020-01-01 | 2023-12-31 | közép |  | 2000 | 3250 | 300 | 150 | 0 | 0 | 0 | 0 | 0 | 0 | 0 | 0 | 0 | 0
724 |  | Boncodfölde | gépészeti rekonstrukció (1-6) | Az üzemelő viziközmű elem működése közben előforduló eseti meghibásodások fordulhatnak elő, melyek előre nem tervezhetők | A kiépített rendszer működőképességének megóvása, a biztonságos üzemelés biztosítása miatt van szükség a munka elvégzésére | A beavatkozás után egy hatékonyan működő viziközmű elemet kapunk, mely a kor elvárásainak megfelel. A rendszer üzembiztos, hatékony, és korszerű lesz |  | Boncodfölde | 11000 |  | 2024-01-01 | 2033-12-31 | hosszú |  | 0 | 0 | 0 | 0 | 1100 | 850 | 300 | 150 | 1400 | 2050 | 2600 | 850 | 850 | 850
380 |  | Boncodfölde | HBA gépészeti rekonstrukció (1-6) | Az üzemelő viziközmű elem működése közben előforduló eseti meghibásodások fordulhatnak elő, melyek előre nem tervezhetők | A kiépített rendszer működőképességének megóvása, a biztonságos üzemelés biztosítása miatt van szükség a munka elvégzésére | A beavatkozás után egy hatékonyan működő viziközmű elemet kapunk, mely a kor elvárásainak megfelel. A rendszer üzembiztos, hatékony, és korszerű lesz |  | Boncodfölde | 750 |  | 2020-01-01 | 2023-12-31 | közép |  | 250 | 125 | 250 | 125 | 0 | 0 | 0 | 0 | 0 | 0 | 0 | 0 | 0 | 0
725 |  | Boncodfölde | HBA gépészeti rekonstrukció (1-6) | Az üzemelő viziközmű elem működése közben előforduló eseti meghibásodások fordulhatnak elő, melyek előre nem tervezhetők | A kiépített rendszer működőképességének megóvása, a biztonságos üzemelés biztosítása miatt van szükség a munka elvégzésére | A beavatkozás után egy hatékonyan működő viziközmű elemet kapunk, mely a kor elvárásainak megfelel. A rendszer üzembiztos, hatékony, és korszerű lesz |  | Boncodfölde | 1875 |  | 2024-01-01 | 2033-12-31 | hosszú |  | 0 | 0 | 0 | 0 | 250 | 125 | 250 | 125 | 250 | 125 | 250 | 125 | 250 | 125
381 |  | Böde | gépészeti rekonstrukció (1-6) | Az üzemelő viziközmű elem működése közben előforduló eseti meghibásodások fordulhatnak elő, melyek előre nem tervezhetők | A kiépített rendszer működőképességének megóvása, a biztonságos üzemelés biztosítása miatt van szükség a munka elvégzésére | A beavatkozás után egy hatékonyan működő viziközmű elemet kapunk, mely a kor elvárásainak megfelel. A rendszer üzembiztos, hatékony, és korszerű lesz |  | Böde | 6600 |  | 2020-01-01 | 2022-12-31 | közép |  | 2150 | 2150 | 2300 | 0 | 0 | 0 | 0 | 0 | 0 | 0 | 0 | 0 | 0 | 0
726 |  | Böde | gépészeti rekonstrukció (1-6) | Az üzemelő viziközmű elem működése közben előforduló eseti meghibásodások fordulhatnak elő, melyek előre nem tervezhetők | A kiépített rendszer működőképességének megóvása, a biztonságos üzemelés biztosítása miatt van szükség a munka elvégzésére | A beavatkozás után egy hatékonyan működő viziközmű elemet kapunk, mely a kor elvárásainak megfelel. A rendszer üzembiztos, hatékony, és korszerű lesz |  | Böde | 13300 |  | 2024-01-01 | 2033-12-31 | hosszú |  | 0 | 0 | 0 | 0 | 1050 | 700 | 350 | 0 | 350 | 2500 | 2150 | 2200 | 2000 | 2000
382 |  | Böde | HBA gépészeti rekonstrukció (1-6) | Az üzemelő viziközmű elem működése közben előforduló eseti meghibásodások fordulhatnak elő, melyek előre nem tervezhetők | A kiépített rendszer működőképességének megóvása, a biztonságos üzemelés biztosítása miatt van szükség a munka elvégzésére | A beavatkozás után egy hatékonyan működő viziközmű elemet kapunk, mely a kor elvárásainak megfelel. A rendszer üzembiztos, hatékony, és korszerű lesz |  | Böde | 450 |  | 2020-01-01 | 2023-12-31 | közép |  | 70 | 65 | 250 | 65 | 0 | 0 | 0 | 0 | 0 | 0 | 0 | 0 | 0 | 0
727 |  | Böde | HBA gépészeti rekonstrukció (1-6) | Az üzemelő viziközmű elem működése közben előforduló eseti meghibásodások fordulhatnak elő, melyek előre nem tervezhetők | A kiépített rendszer működőképességének megóvása, a biztonságos üzemelés biztosítása miatt van szükség a munka elvégzésére | A beavatkozás után egy hatékonyan működő viziközmű elemet kapunk, mely a kor elvárásainak megfelel. A rendszer üzembiztos, hatékony, és korszerű lesz |  | Böde | 850 |  | 2024-01-01 | 2033-12-31 | hosszú |  | 0 | 0 | 0 | 0 | 250 | 135 | 0 | 65 | 135 | 0 | 65 | 65 | 0 | 135
383 |  | Búcsúszentlászló | gépészeti rekonstrukció (1-6) | Az üzemelő viziközmű elem működése közben előforduló eseti meghibásodások fordulhatnak elő, melyek előre nem tervezhetők | A kiépített rendszer működőképességének megóvása, a biztonságos üzemelés biztosítása miatt van szükség a munka elvégzésére | A beavatkozás után egy hatékonyan működő viziközmű elemet kapunk, mely a kor elvárásainak megfelel. A rendszer üzembiztos, hatékony, és korszerű lesz |  | Búcsúszentlászló | 13850 |  | 2020-01-01 | 2023-12-31 | közép |  | 2700 | 3100 | 6300 | 1750 | 0 | 0 | 0 | 0 | 0 | 0 | 0 | 0 | 0 | 0
728 |  | Búcsúszentlászló | gépészeti rekonstrukció (1-6) | Az üzemelő viziközmű elem működése közben előforduló eseti meghibásodások fordulhatnak elő, melyek előre nem tervezhetők | A kiépített rendszer működőképességének megóvása, a biztonságos üzemelés biztosítása miatt van szükség a munka elvégzésére | A beavatkozás után egy hatékonyan működő viziközmű elemet kapunk, mely a kor elvárásainak megfelel. A rendszer üzembiztos, hatékony, és korszerű lesz |  | Búcsúszentlászló | 22100 |  | 2024-01-01 | 2033-12-31 | hosszú |  | 0 | 0 | 0 | 0 | 700 | 1750 | 650 | 1000 | 0 | 3500 | 2500 | 7000 | 2500 | 2500
384 |  | Búcsúszentlászló | HBA gépészeti rekonstrukció (1-6) | Az üzemelő viziközmű elem működése közben előforduló eseti meghibásodások fordulhatnak elő, melyek előre nem tervezhetők | A kiépített rendszer működőképességének megóvása, a biztonságos üzemelés biztosítása miatt van szükség a munka elvégzésére | A beavatkozás után egy hatékonyan működő viziközmű elemet kapunk, mely a kor elvárásainak megfelel. A rendszer üzembiztos, hatékony, és korszerű lesz |  | Búcsúszentlászló | 455 |  | 2020-01-01 | 2023-12-31 | közép |  | 250 | 65 | 0 | 140 | 0 | 0 | 0 | 0 | 0 | 0 | 0 | 0 | 0 | 0
729 |  | Búcsúszentlászló | HBA gépészeti rekonstrukció (1-6) | Az üzemelő viziközmű elem működése közben előforduló eseti meghibásodások fordulhatnak elő, melyek előre nem tervezhetők | A kiépített rendszer működőképességének megóvása, a biztonságos üzemelés biztosítása miatt van szükség a munka elvégzésére | A beavatkozás után egy hatékonyan működő viziközmű elemet kapunk, mely a kor elvárásainak megfelel. A rendszer üzembiztos, hatékony, és korszerű lesz |  | Búcsúszentlászló | 1020 |  | 2024-01-01 | 2033-12-31 | hosszú |  | 0 | 0 | 0 | 0 | 250 | 65 | 75 | 25 | 65 | 95 | 65 | 250 | 65 | 65
385 |  | Csatár | gépészeti rekonstrukció (1-6) | Az üzemelő viziközmű elem működése közben előforduló eseti meghibásodások fordulhatnak elő, melyek előre nem tervezhetők | A kiépített rendszer működőképességének megóvása, a biztonságos üzemelés biztosítása miatt van szükség a munka elvégzésére | A beavatkozás után egy hatékonyan működő viziközmű elemet kapunk, mely a kor elvárásainak megfelel. A rendszer üzembiztos, hatékony, és korszerű lesz |  | Csatár | 9200 |  | 2020-01-01 | 2023-12-31 | közép |  | 1900 | 1800 | 4400 | 1100 | 0 | 0 | 0 | 0 | 0 | 0 | 0 | 0 | 0 | 0
730 |  | Csatár | gépészeti rekonstrukció (1-6) | Az üzemelő viziközmű elem működése közben előforduló eseti meghibásodások fordulhatnak elő, melyek előre nem tervezhetők | A kiépített rendszer működőképességének megóvása, a biztonságos üzemelés biztosítása miatt van szükség a munka elvégzésére | A beavatkozás után egy hatékonyan működő viziközmű elemet kapunk, mely a kor elvárásainak megfelel. A rendszer üzembiztos, hatékony, és korszerű lesz |  | Csatár | 11700 |  | 2024-01-01 | 2033-12-31 | hosszú |  | 0 | 0 | 0 | 0 | 700 | 1200 | 0 | 400 | 0 | 400 | 1500 | 4500 | 1500 | 1500
386 |  | Csatár | HBA gépészeti rekonstrukció (1-6) | Az üzemelő viziközmű elem működése közben előforduló eseti meghibásodások fordulhatnak elő, melyek előre nem tervezhetők | A kiépített rendszer működőképességének megóvása, a biztonságos üzemelés biztosítása miatt van szükség a munka elvégzésére | A beavatkozás után egy hatékonyan működő viziközmű elemet kapunk, mely a kor elvárásainak megfelel. A rendszer üzembiztos, hatékony, és korszerű lesz |  | Csatár | 340 |  | 2020-01-01 | 2022-12-31 | közép |  | 185 | 90 | 65 | 0 | 0 | 0 | 0 | 0 | 0 | 0 | 0 | 0 | 0 | 0
731 |  | Csatár | HBA gépészeti rekonstrukció (1-6) | Az üzemelő viziközmű elem működése közben előforduló eseti meghibásodások fordulhatnak elő, melyek előre nem tervezhetők | A kiépített rendszer működőképességének megóvása, a biztonságos üzemelés biztosítása miatt van szükség a munka elvégzésére | A beavatkozás után egy hatékonyan működő viziközmű elemet kapunk, mely a kor elvárásainak megfelel. A rendszer üzembiztos, hatékony, és korszerű lesz |  | Csatár | 2065 |  | 2024-01-01 | 2032-12-31 | hosszú |  | 0 | 0 | 0 | 0 | 65 | 0 | 275 | 0 | 275 | 0 | 1175 | 0 | 275 | 0
387 |  | Csonkahegyhát | gépészeti rekonstrukció (1-6) | Az üzemelő viziközmű elem működése közben előforduló eseti meghibásodások fordulhatnak elő, melyek előre nem tervezhetők | A kiépített rendszer működőképességének megóvása, a biztonságos üzemelés biztosítása miatt van szükség a munka elvégzésére | A beavatkozás után egy hatékonyan működő viziközmű elemet kapunk, mely a kor elvárásainak megfelel. A rendszer üzembiztos, hatékony, és korszerű lesz |  | Csonkahegyhát | 13200 |  | 2020-01-01 | 2023-12-31 | közép |  | 200 | 550 | 11700 | 750 | 0 | 0 | 0 | 0 | 0 | 0 | 0 | 0 | 0 | 0
732 |  | Csonkahegyhát | gépészeti rekonstrukció (1-6) | Az üzemelő viziközmű elem működése közben előforduló eseti meghibásodások fordulhatnak elő, melyek előre nem tervezhetők | A kiépített rendszer működőképességének megóvása, a biztonságos üzemelés biztosítása miatt van szükség a munka elvégzésére | A beavatkozás után egy hatékonyan működő viziközmű elemet kapunk, mely a kor elvárásainak megfelel. A rendszer üzembiztos, hatékony, és korszerű lesz |  | Csonkahegyhát | 20700 |  | 2024-01-01 | 2033-12-31 | hosszú |  | 0 | 0 | 0 | 0 | 1000 | 2550 | 1200 | 1250 | 0 | 750 | 0 | 12450 | 750 | 750
492 |  | Csonkahegyhát | HBA gépészeti rekonstrukció (1-6) | Az üzemelő viziközmű elem működése közben előforduló eseti meghibásodások fordulhatnak elő, melyek előre nem tervezhetők | A kiépített rendszer működőképességének megóvása, a biztonságos üzemelés biztosítása miatt van szükség a munka elvégzésére | A beavatkozás után egy hatékonyan működő viziközmű elemet kapunk, mely a kor elvárásainak megfelel. A rendszer üzembiztos, hatékony, és korszerű lesz |  | Csonkahegyhát | 379 |  | 2020-01-01 | 2023-12-31 | közép |  | 0 | 64 | 250 | 65 | 0 | 0 | 0 | 0 | 0 | 0 | 0 | 0 | 0 | 0
733 |  | Csonkahegyhát | HBA gépészeti rekonstrukció (1-6) | Az üzemelő viziközmű elem működése közben előforduló eseti meghibásodások fordulhatnak elő, melyek előre nem tervezhetők | A kiépített rendszer működőképességének megóvása, a biztonságos üzemelés biztosítása miatt van szükség a munka elvégzésére | A beavatkozás után egy hatékonyan működő viziközmű elemet kapunk, mely a kor elvárásainak megfelel. A rendszer üzembiztos, hatékony, és korszerű lesz |  | Csonkahegyhát | 1145 |  | 2024-01-01 | 2033-12-31 | hosszú |  | 0 | 0 | 0 | 0 | 80 | 65 | 250 | 145 | 250 | 65 | 80 | 65 | 80 | 65
388 |  | Egervár | gépészeti rekonstrukció (1-6) | Az üzemelő viziközmű elem működése közben előforduló eseti meghibásodások fordulhatnak elő, melyek előre nem tervezhetők | A kiépített rendszer működőképességének megóvása, a biztonságos üzemelés biztosítása miatt van szükség a munka elvégzésére | A beavatkozás után egy hatékonyan működő viziközmű elemet kapunk, mely a kor elvárásainak megfelel. A rendszer üzembiztos, hatékony, és korszerű lesz |  | Egervár | 11520 |  | 2020-01-01 | 2023-12-31 | közép |  | 2160 | 8450 | 0 | 910 | 0 | 0 | 0 | 0 | 0 | 0 | 0 | 0 | 0 | 0
871 |  | Egervár | gépészeti rekonstrukció (1-6) | Az üzemelő viziközmű elem működése közben előforduló eseti meghibásodások fordulhatnak elő, melyek előre nem tervezhetők | A kiépített rendszer működőképességének megóvása, a biztonságos üzemelés biztosítása miatt van szükség a munka elvégzésére | A beavatkozás után egy hatékonyan működő viziközmű elemet kapunk, mely a kor elvárásainak megfelel. A rendszer üzembiztos, hatékony, és korszerű lesz |  | Egervár | 16650 |  | 2025-01-01 | 2033-12-31 | hosszú |  | 0 | 0 | 0 | 0 | 0 | 910 | 0 | 910 | 4400 | 7700 | 910 | 0 | 910 | 910
389 |  | Egervár | HBA gépészeti rekonstrukció (1-6) | Az üzemelő viziközmű elem működése közben előforduló eseti meghibásodások fordulhatnak elő, melyek előre nem tervezhetők | A kiépített rendszer működőképességének megóvása, a biztonságos üzemelés biztosítása miatt van szükség a munka elvégzésére | A beavatkozás után egy hatékonyan működő viziközmű elemet kapunk, mely a kor elvárásainak megfelel. A rendszer üzembiztos, hatékony, és korszerű lesz |  | Egervár | 440 |  | 2020-01-01 | 2023-12-31 | közép |  | 130 | 250 | 0 | 60 | 0 | 0 | 0 | 0 | 0 | 0 | 0 | 0 | 0 | 0
734 |  | Egervár | HBA gépészeti rekonstrukció (1-6) | Az üzemelő viziközmű elem működése közben előforduló eseti meghibásodások fordulhatnak elő, melyek előre nem tervezhetők | A kiépített rendszer működőképességének megóvása, a biztonságos üzemelés biztosítása miatt van szükség a munka elvégzésére | A beavatkozás után egy hatékonyan működő viziközmű elemet kapunk, mely a kor elvárásainak megfelel. A rendszer üzembiztos, hatékony, és korszerű lesz |  | Egervár | 1900 |  | 2024-01-01 | 2033-12-31 | hosszú |  | 0 | 0 | 0 | 0 | 130 | 250 | 130 | 250 | 130 | 250 | 130 | 250 | 130 | 250
390 |  | Gősfa | gépészeti rekonstrukció (1-6) | Az üzemelő viziközmű elem működése közben előforduló eseti meghibásodások fordulhatnak elő, melyek előre nem tervezhetők | A kiépített rendszer működőképességének megóvása, a biztonságos üzemelés biztosítása miatt van szükség a munka elvégzésére | A beavatkozás után egy hatékonyan működő viziközmű elemet kapunk, mely a kor elvárásainak megfelel. A rendszer üzembiztos, hatékony, és korszerű lesz |  | Gősfa | 3750 |  | 2020-01-01 | 2023-12-31 | közép |  | 2650 | 400 | 150 | 550 | 0 | 0 | 0 | 0 | 0 | 0 | 0 | 0 | 0 | 0
735 |  | Gősfa | gépészeti rekonstrukció (1-6) | Az üzemelő viziközmű elem működése közben előforduló eseti meghibásodások fordulhatnak elő, melyek előre nem tervezhetők | A kiépített rendszer működőképességének megóvása, a biztonságos üzemelés biztosítása miatt van szükség a munka elvégzésére | A beavatkozás után egy hatékonyan működő viziközmű elemet kapunk, mely a kor elvárásainak megfelel. A rendszer üzembiztos, hatékony, és korszerű lesz |  | Gősfa | 14150 |  | 2024-01-01 | 2033-12-31 | hosszú |  | 0 | 0 | 0 | 0 | 250 | 550 | 250 | 550 | 250 | 2750 | 2350 | 2400 | 2400 | 2400
391 |  | Gősfa | HBA gépészeti rekonstrukció (1-6) | Az üzemelő viziközmű elem működése közben előforduló eseti meghibásodások fordulhatnak elő, melyek előre nem tervezhetők | A kiépített rendszer működőképességének megóvása, a biztonságos üzemelés biztosítása miatt van szükség a munka elvégzésére | A beavatkozás után egy hatékonyan működő viziközmű elemet kapunk, mely a kor elvárásainak megfelel. A rendszer üzembiztos, hatékony, és korszerű lesz |  | Gősfa | 400 |  | 2020-01-01 | 2023-12-31 | közép |  | 60 | 60 | 60 | 220 | 0 | 0 | 0 | 0 | 0 | 0 | 0 | 0 | 0 | 0
736 |  | Gősfa | HBA gépészeti rekonstrukció (1-6) | Az üzemelő viziközmű elem működése közben előforduló eseti meghibásodások fordulhatnak elő, melyek előre nem tervezhetők | A kiépített rendszer működőképességének megóvása, a biztonságos üzemelés biztosítása miatt van szükség a munka elvégzésére | A beavatkozás után egy hatékonyan működő viziközmű elemet kapunk, mely a kor elvárásainak megfelel. A rendszer üzembiztos, hatékony, és korszerű lesz |  | Gősfa | 740 |  | 2024-01-01 | 2032-12-31 | hosszú |  | 0 | 0 | 0 | 0 | 60 | 0 | 60 | 220 | 60 | 0 | 60 | 220 | 60 | 0
392 |  | Hagyárosbörönd | gépészeti rekonstrukció (1-6) | Az üzemelő viziközmű elem működése közben előforduló eseti meghibásodások fordulhatnak elő, melyek előre nem tervezhetők | A kiépített rendszer működőképességének megóvása, a biztonságos üzemelés biztosítása miatt van szükség a munka elvégzésére | A beavatkozás után egy hatékonyan működő viziközmű elemet kapunk, mely a kor elvárásainak megfelel. A rendszer üzembiztos, hatékony, és korszerű lesz |  | Hagyárosbörönd | 850 |  | 2020-01-01 | 2023-12-31 | közép |  | 150 | 350 | 150 | 200 | 0 | 0 | 0 | 0 | 0 | 0 | 0 | 0 | 0 | 0
737 |  | Hagyárosbörönd | gépészeti rekonstrukció (1-6) | Az üzemelő viziközmű elem működése közben előforduló eseti meghibásodások fordulhatnak elő, melyek előre nem tervezhetők | A kiépített rendszer működőképességének megóvása, a biztonságos üzemelés biztosítása miatt van szükség a munka elvégzésére | A beavatkozás után egy hatékonyan működő viziközmű elemet kapunk, mely a kor elvárásainak megfelel. A rendszer üzembiztos, hatékony, és korszerű lesz |  | Hagyárosbörönd | 15150 |  | 2024-01-01 | 2033-12-31 | hosszú |  | 0 | 0 | 0 | 0 | 150 | 4200 | 6450 | 3300 | 150 | 200 | 150 | 200 | 150 | 200
393 |  | Hagyárosbörönd | HBA gépészeti rekonstrukció (1-6) | Az üzemelő viziközmű elem működése közben előforduló eseti meghibásodások fordulhatnak elő, melyek előre nem tervezhetők | A kiépített rendszer működőképességének megóvása, a biztonságos üzemelés biztosítása miatt van szükség a munka elvégzésére | A beavatkozás után egy hatékonyan működő viziközmű elemet kapunk, mely a kor elvárásainak megfelel. A rendszer üzembiztos, hatékony, és korszerű lesz |  | Hagyárosbörönd | 70 |  | 2020-01-01 | 2022-12-31 | közép |  | 35 | 0 | 35 | 0 | 0 | 0 | 0 | 0 | 0 | 0 | 0 | 0 | 0 | 0
738 |  | Hagyárosbörönd | HBA gépészeti rekonstrukció (1-6) | Az üzemelő viziközmű elem működése közben előforduló eseti meghibásodások fordulhatnak elő, melyek előre nem tervezhetők | A kiépített rendszer működőképességének megóvása, a biztonságos üzemelés biztosítása miatt van szükség a munka elvégzésére | A beavatkozás után egy hatékonyan működő viziközmű elemet kapunk, mely a kor elvárásainak megfelel. A rendszer üzembiztos, hatékony, és korszerű lesz |  | Hagyárosbörönd | 800 |  | 2024-01-01 | 2032-12-31 | hosszú |  | 0 | 0 | 0 | 0 | 35 | 0 | 75 | 155 | 75 | 155 | 75 | 155 | 75 | 0
394 |  | Hottó | gépészeti rekonstrukció (1-6) | Az üzemelő viziközmű elem működése közben előforduló eseti meghibásodások fordulhatnak elő, melyek előre nem tervezhetők | A kiépített rendszer működőképességének megóvása, a biztonságos üzemelés biztosítása miatt van szükség a munka elvégzésére | A beavatkozás után egy hatékonyan működő viziközmű elemet kapunk, mely a kor elvárásainak megfelel. A rendszer üzembiztos, hatékony, és korszerű lesz |  | Hottó | 11800 |  | 2020-01-01 | 2022-12-31 | közép |  | 8350 | 2900 | 550 | 0 | 0 | 0 | 0 | 0 | 0 | 0 | 0 | 0 | 0 | 0
739 |  | Hottó | gépészeti rekonstrukció (1-6) | Az üzemelő viziközmű elem működése közben előforduló eseti meghibásodások fordulhatnak elő, melyek előre nem tervezhetők | A kiépített rendszer működőképességének megóvása, a biztonságos üzemelés biztosítása miatt van szükség a munka elvégzésére | A beavatkozás után egy hatékonyan működő viziközmű elemet kapunk, mely a kor elvárásainak megfelel. A rendszer üzembiztos, hatékony, és korszerű lesz |  | Hottó | 15900 |  | 2024-01-01 | 2033-12-31 | hosszú |  | 0 | 0 | 0 | 0 | 3050 | 700 | 1250 | 0 | 4300 | 2750 | 2650 | 400 | 400 | 400
395 |  | Hottó | HBA gépészeti rekonstrukció (1-6) | Az üzemelő viziközmű elem működése közben előforduló eseti meghibásodások fordulhatnak elő, melyek előre nem tervezhetők | A kiépített rendszer működőképességének megóvása, a biztonságos üzemelés biztosítása miatt van szükség a munka elvégzésére | A beavatkozás után egy hatékonyan működő viziközmű elemet kapunk, mely a kor elvárásainak megfelel. A rendszer üzembiztos, hatékony, és korszerű lesz |  | Hottó | 460 |  | 2020-01-01 | 2023-12-31 | közép |  | 80 | 65 | 250 | 65 | 0 | 0 | 0 | 0 | 0 | 0 | 0 | 0 | 0 | 0
740 |  | Hottó | HBA gépészeti rekonstrukció (1-6) | Az üzemelő viziközmű elem működése közben előforduló eseti meghibásodások fordulhatnak elő, melyek előre nem tervezhetők | A kiépített rendszer működőképességének megóvása, a biztonságos üzemelés biztosítása miatt van szükség a munka elvégzésére | A beavatkozás után egy hatékonyan működő viziközmű elemet kapunk, mely a kor elvárásainak megfelel. A rendszer üzembiztos, hatékony, és korszerű lesz |  | Hottó | 905 |  | 2024-01-01 | 2033-12-31 | hosszú |  | 0 | 0 | 0 | 0 | 80 | 65 | 0 | 65 | 0 | 65 | 250 | 65 | 250 | 65
396 |  | Kávás | gépészeti rekonstrukció (1-6) | Az üzemelő viziközmű elem működése közben előforduló eseti meghibásodások fordulhatnak elő, melyek előre nem tervezhetők | A kiépített rendszer működőképességének megóvása, a biztonságos üzemelés biztosítása miatt van szükség a munka elvégzésére | A beavatkozás után egy hatékonyan működő viziközmű elemet kapunk, mely a kor elvárásainak megfelel. A rendszer üzembiztos, hatékony, és korszerű lesz |  | Kávás | 7100 |  | 2020-01-01 | 2022-12-31 | közép |  | 6050 | 0 | 1050 | 0 | 0 | 0 | 0 | 0 | 0 | 0 | 0 | 0 | 0 | 0
741 |  | Kávás | gépészeti rekonstrukció (1-6) | Az üzemelő viziközmű elem működése közben előforduló eseti meghibásodások fordulhatnak elő, melyek előre nem tervezhetők | A kiépített rendszer működőképességének megóvása, a biztonságos üzemelés biztosítása miatt van szükség a munka elvégzésére | A beavatkozás után egy hatékonyan működő viziközmű elemet kapunk, mely a kor elvárásainak megfelel. A rendszer üzembiztos, hatékony, és korszerű lesz |  | Kávás | 7300 |  | 2024-01-01 | 2030-01-01 | hosszú |  | 0 | 0 | 0 | 0 | 250 | 0 | 2750 | 0 | 250 | 0 | 4050 | 0 | 0 | 0
397 |  | Kemendollár | gépészeti rekonstrukció (1-6) | Az üzemelő viziközmű elem működése közben előforduló eseti meghibásodások fordulhatnak elő, melyek előre nem tervezhetők | A kiépített rendszer működőképességének megóvása, a biztonságos üzemelés biztosítása miatt van szükség a munka elvégzésére | A beavatkozás után egy hatékonyan működő viziközmű elemet kapunk, mely a kor elvárásainak megfelel. A rendszer üzembiztos, hatékony, és korszerű lesz |  | Kemendollár | 14350 |  | 2020-01-01 | 2023-12-31 | közép |  | 8000 | 800 | 2950 | 2600 | 0 | 0 | 0 | 0 | 0 | 0 | 0 | 0 | 0 | 0
742 |  | Kemendollár | gépészeti rekonstrukció (1-6) | Az üzemelő viziközmű elem működése közben előforduló eseti meghibásodások fordulhatnak elő, melyek előre nem tervezhetők | A kiépített rendszer működőképességének megóvása, a biztonságos üzemelés biztosítása miatt van szükség a munka elvégzésére | A beavatkozás után egy hatékonyan működő viziközmű elemet kapunk, mely a kor elvárásainak megfelel. A rendszer üzembiztos, hatékony, és korszerű lesz |  | Kemendollár | 34730 |  | 2024-01-01 | 2033-12-31 | hosszú |  | 0 | 0 | 0 | 0 | 850 | 500 | 850 | 500 | 3000 | 2600 | 5030 | 11400 | 5000 | 5000
398 |  | Kemendollár | HBA gépészeti rekonstrukció (1-6) | Az üzemelő viziközmű elem működése közben előforduló eseti meghibásodások fordulhatnak elő, melyek előre nem tervezhetők | A kiépített rendszer működőképességének megóvása, a biztonságos üzemelés biztosítása miatt van szükség a munka elvégzésére | A beavatkozás után egy hatékonyan működő viziközmű elemet kapunk, mely a kor elvárásainak megfelel. A rendszer üzembiztos, hatékony, és korszerű lesz |  | Kemendollár | 255 |  | 2020-01-01 | 2023-12-31 | közép |  | 35 | 0 | 130 | 90 | 0 | 0 | 0 | 0 | 0 | 0 | 0 | 0 | 0 | 0
743 |  | Kemendollár | HBA gépészeti rekonstrukció (1-6) | Az üzemelő viziközmű elem működése közben előforduló eseti meghibásodások fordulhatnak elő, melyek előre nem tervezhetők | A kiépített rendszer működőképességének megóvása, a biztonságos üzemelés biztosítása miatt van szükség a munka elvégzésére | A beavatkozás után egy hatékonyan működő viziközmű elemet kapunk, mely a kor elvárásainak megfelel. A rendszer üzembiztos, hatékony, és korszerű lesz |  | Kemendollár | 630 |  | 2024-01-01 | 2032-12-31 | hosszú |  | 0 | 0 | 0 | 0 | 130 | 0 | 0 | 130 | 90 | 0 | 150 | 0 | 130 | 0
399 |  | Keménfa | gépészeti rekonstrukció (1-6) | Az üzemelő viziközmű elem működése közben előforduló eseti meghibásodások fordulhatnak elő, melyek előre nem tervezhetők | A kiépített rendszer működőképességének megóvása, a biztonságos üzemelés biztosítása miatt van szükség a munka elvégzésére | A beavatkozás után egy hatékonyan működő viziközmű elemet kapunk, mely a kor elvárásainak megfelel. A rendszer üzembiztos, hatékony, és korszerű lesz |  | Keménfa | 3850 |  | 2020-01-01 | 2023-12-31 | közép |  | 1150 | 650 | 1800 | 250 | 0 | 0 | 0 | 0 | 0 | 0 | 0 | 0 | 0 | 0
744 |  | Keménfa | gépészeti rekonstrukció (1-6) | Az üzemelő viziközmű elem működése közben előforduló eseti meghibásodások fordulhatnak elő, melyek előre nem tervezhetők | A kiépített rendszer működőképességének megóvása, a biztonságos üzemelés biztosítása miatt van szükség a munka elvégzésére | A beavatkozás után egy hatékonyan működő viziközmű elemet kapunk, mely a kor elvárásainak megfelel. A rendszer üzembiztos, hatékony, és korszerű lesz |  | Keménfa | 5000 |  | 2024-01-01 | 2033-12-31 | hosszú |  | 0 | 0 | 0 | 0 | 700 | 750 | 0 | 250 | 0 | 250 | 650 | 1900 | 250 | 250
400 |  | Kisbucsa | gépészeti rekonstrukció (1-6) | Az üzemelő viziközmű elem működése közben előforduló eseti meghibásodások fordulhatnak elő, melyek előre nem tervezhetők | A kiépített rendszer működőképességének megóvása, a biztonságos üzemelés biztosítása miatt van szükség a munka elvégzésére | A beavatkozás után egy hatékonyan működő viziközmű elemet kapunk, mely a kor elvárásainak megfelel. A rendszer üzembiztos, hatékony, és korszerű lesz |  | Kisbucsa | 11800 |  | 2020-01-01 | 2023-12-31 | közép |  | 8800 | 2200 | 500 | 300 | 0 | 0 | 0 | 0 | 0 | 0 | 0 | 0 | 0 | 0
745 |  | Kisbucsa | gépészeti rekonstrukció (1-6) | Az üzemelő viziközmű elem működése közben előforduló eseti meghibásodások fordulhatnak elő, melyek előre nem tervezhetők | A kiépített rendszer működőképességének megóvása, a biztonságos üzemelés biztosítása miatt van szükség a munka elvégzésére | A beavatkozás után egy hatékonyan működő viziközmű elemet kapunk, mely a kor elvárásainak megfelel. A rendszer üzembiztos, hatékony, és korszerű lesz |  | Kisbucsa | 18550 |  | 2024-01-01 | 2033-12-31 | hosszú |  | 0 | 0 | 0 | 0 | 550 | 1050 | 3050 | 1000 | 1750 | 300 | 3800 | 4050 | 1500 | 1500
401 |  | Kisbucsa | HBA gépészeti rekonstrukció (1-6) | Az üzemelő viziközmű elem működése közben előforduló eseti meghibásodások fordulhatnak elő, melyek előre nem tervezhetők | A kiépített rendszer működőképességének megóvása, a biztonságos üzemelés biztosítása miatt van szükség a munka elvégzésére | A beavatkozás után egy hatékonyan működő viziközmű elemet kapunk, mely a kor elvárásainak megfelel. A rendszer üzembiztos, hatékony, és korszerű lesz |  | Kisbucsa | 145 |  | 2020-01-01 | 2022-12-31 | közép |  | 35 | 75 | 35 | 0 | 0 | 0 | 0 | 0 | 0 | 0 | 0 | 0 | 0 | 0
746 |  | Kisbucsa | HBA gépészeti rekonstrukció (1-6) | Az üzemelő viziközmű elem működése közben előforduló eseti meghibásodások fordulhatnak elő, melyek előre nem tervezhetők | A kiépített rendszer működőképességének megóvása, a biztonságos üzemelés biztosítása miatt van szükség a munka elvégzésére | A beavatkozás után egy hatékonyan működő viziközmű elemet kapunk, mely a kor elvárásainak megfelel. A rendszer üzembiztos, hatékony, és korszerű lesz |  | Kisbucsa | 450 |  | 2024-01-01 | 2032-12-31 | hosszú |  | 0 | 0 | 0 | 0 | 135 | 0 | 35 | 75 | 35 | 0 | 135 | 0 | 35 | 0
402 |  | Kiskutas | gépészeti rekonstrukció (1-6) | Az üzemelő viziközmű elem működése közben előforduló eseti meghibásodások fordulhatnak elő, melyek előre nem tervezhetők | A kiépített rendszer működőképességének megóvása, a biztonságos üzemelés biztosítása miatt van szükség a munka elvégzésére | A beavatkozás után egy hatékonyan működő viziközmű elemet kapunk, mely a kor elvárásainak megfelel. A rendszer üzembiztos, hatékony, és korszerű lesz |  | Kiskutas | 8200 |  | 2020-01-01 | 2023-12-31 | közép |  | 1650 | 6150 | 0 | 400 | 0 | 0 | 0 | 0 | 0 | 0 | 0 | 0 | 0 | 0
872 |  | Kiskutas | gépészeti rekonstrukció (1-6) | Az üzemelő viziközmű elem működése közben előforduló eseti meghibásodások fordulhatnak elő, melyek előre nem tervezhetők | A kiépített rendszer működőképességének megóvása, a biztonságos üzemelés biztosítása miatt van szükség a munka elvégzésére | A beavatkozás után egy hatékonyan működő viziközmű elemet kapunk, mely a kor elvárásainak megfelel. A rendszer üzembiztos, hatékony, és korszerű lesz |  | Kiskutas | 12250 |  | 2025-01-01 | 2033-12-31 | hosszú |  | 0 | 0 | 0 | 0 | 0 | 1200 | 650 | 400 | 0 | 1800 | 0 | 6400 | 0 | 1800
403 |  | Kispáli | gépészeti rekonstrukció (1-6) | Az üzemelő viziközmű elem működése közben előforduló eseti meghibásodások fordulhatnak elő, melyek előre nem tervezhetők | A kiépített rendszer működőképességének megóvása, a biztonságos üzemelés biztosítása miatt van szükség a munka elvégzésére | A beavatkozás után egy hatékonyan működő viziközmű elemet kapunk, mely a kor elvárásainak megfelel. A rendszer üzembiztos, hatékony, és korszerű lesz |  | Kispáli | 6350 |  | 2020-01-01 | 2022-12-31 | közép |  | 3750 | 2200 | 400 | 0 | 0 | 0 | 0 | 0 | 0 | 0 | 0 | 0 | 0 | 0
747 |  | Kispáli | gépészeti rekonstrukció (1-6) | Az üzemelő viziközmű elem működése közben előforduló eseti meghibásodások fordulhatnak elő, melyek előre nem tervezhetők | A kiépített rendszer működőképességének megóvása, a biztonságos üzemelés biztosítása miatt van szükség a munka elvégzésére | A beavatkozás után egy hatékonyan működő viziközmű elemet kapunk, mely a kor elvárásainak megfelel. A rendszer üzembiztos, hatékony, és korszerű lesz |  | Kispáli | 9450 |  | 2024-01-01 | 2033-12-31 | hosszú |  | 0 | 0 | 0 | 0 | 450 | 800 | 1200 | 0 | 500 | 0 | 3750 | 2250 | 0 | 500
404 |  | Kispáli | HBA gépészeti rekonstrukció (1-6) | Az üzemelő viziközmű elem működése közben előforduló eseti meghibásodások fordulhatnak elő, melyek előre nem tervezhetők | A kiépített rendszer működőképességének megóvása, a biztonságos üzemelés biztosítása miatt van szükség a munka elvégzésére | A beavatkozás után egy hatékonyan működő viziközmű elemet kapunk, mely a kor elvárásainak megfelel. A rendszer üzembiztos, hatékony, és korszerű lesz |  | Kispáli | 135 |  | 2020-01-01 | 2023-12-31 | közép |  | 65 | 35 | 0 | 35 | 0 | 0 | 0 | 0 | 0 | 0 | 0 | 0 | 0 | 0
873 |  | Kispáli | HBA gépészeti rekonstrukció (1-6) | Az üzemelő viziközmű elem működése közben előforduló eseti meghibásodások fordulhatnak elő, melyek előre nem tervezhetők | A kiépített rendszer működőképességének megóvása, a biztonságos üzemelés biztosítása miatt van szükség a munka elvégzésére | A beavatkozás után egy hatékonyan működő viziközmű elemet kapunk, mely a kor elvárásainak megfelel. A rendszer üzembiztos, hatékony, és korszerű lesz |  | Kispáli | 475 |  | 2025-01-01 | 2033-12-31 | hosszú |  | 0 | 0 | 0 | 0 | 0 | 65 | 35 | 200 | 0 | 35 | 35 | 35 | 35 | 35
405 |  | Lakhegy | gépészeti rekonstrukció (1-6) | Az üzemelő viziközmű elem működése közben előforduló eseti meghibásodások fordulhatnak elő, melyek előre nem tervezhetők | A kiépített rendszer működőképességének megóvása, a biztonságos üzemelés biztosítása miatt van szükség a munka elvégzésére | A beavatkozás után egy hatékonyan működő viziközmű elemet kapunk, mely a kor elvárásainak megfelel. A rendszer üzembiztos, hatékony, és korszerű lesz |  | Lakhegy | 8000 |  | 2020-01-01 | 2023-12-31 | közép |  | 3450 | 3350 | 650 | 550 | 0 | 0 | 0 | 0 | 0 | 0 | 0 | 0 | 0 | 0
748 |  | Lakhegy | gépészeti rekonstrukció (1-6) | Az üzemelő viziközmű elem működése közben előforduló eseti meghibásodások fordulhatnak elő, melyek előre nem tervezhetők | A kiépített rendszer működőképességének megóvása, a biztonságos üzemelés biztosítása miatt van szükség a munka elvégzésére | A beavatkozás után egy hatékonyan működő viziközmű elemet kapunk, mely a kor elvárásainak megfelel. A rendszer üzembiztos, hatékony, és korszerű lesz |  | Lakhegy | 20600 |  | 2024-01-01 | 2033-12-31 | hosszú |  | 0 | 0 | 0 | 0 | 650 | 550 | 650 | 550 | 4950 | 4850 | 650 | 550 | 550 | 6650
406 |  | Nagykutas | gépészeti rekonstrukció (1-6) | Az üzemelő viziközmű elem működése közben előforduló eseti meghibásodások fordulhatnak elő, melyek előre nem tervezhetők | A kiépített rendszer működőképességének megóvása, a biztonságos üzemelés biztosítása miatt van szükség a munka elvégzésére | A beavatkozás után egy hatékonyan működő viziközmű elemet kapunk, mely a kor elvárásainak megfelel. A rendszer üzembiztos, hatékony, és korszerű lesz |  | Nagykutas | 4800 |  | 2020-01-01 | 2023-12-31 | közép |  | 1750 | 2650 | 0 | 400 | 0 | 0 | 0 | 0 | 0 | 0 | 0 | 0 | 0 | 0
874 |  | Nagykutas | gépészeti rekonstrukció (1-6) | Az üzemelő viziközmű elem működése közben előforduló eseti meghibásodások fordulhatnak elő, melyek előre nem tervezhetők | A kiépített rendszer működőképességének megóvása, a biztonságos üzemelés biztosítása miatt van szükség a munka elvégzésére | A beavatkozás után egy hatékonyan működő viziközmű elemet kapunk, mely a kor elvárásainak megfelel. A rendszer üzembiztos, hatékony, és korszerű lesz |  | Nagykutas | 7150 |  | 2025-01-01 | 2033-12-31 | hosszú |  | 0 | 0 | 0 | 0 | 0 | 1100 | 800 | 450 | 0 | 1750 | 150 | 2750 | 0 | 150
407 |  | Nagypáli | gépészeti rekonstrukció (1-6) | Az üzemelő viziközmű elem működése közben előforduló eseti meghibásodások fordulhatnak elő, melyek előre nem tervezhetők | A kiépített rendszer működőképességének megóvása, a biztonságos üzemelés biztosítása miatt van szükség a munka elvégzésére | A beavatkozás után egy hatékonyan működő viziközmű elemet kapunk, mely a kor elvárásainak megfelel. A rendszer üzembiztos, hatékony, és korszerű lesz |  | Nagypáli | 12500 |  | 2020-01-01 | 2023-12-31 | közép |  | 4250 | 5150 | 2950 | 150 | 0 | 0 | 0 | 0 | 0 | 0 | 0 | 0 | 0 | 0
749 |  | Nagypáli | gépészeti rekonstrukció (1-6) | Az üzemelő viziközmű elem működése közben előforduló eseti meghibásodások fordulhatnak elő, melyek előre nem tervezhetők | A kiépített rendszer működőképességének megóvása, a biztonságos üzemelés biztosítása miatt van szükség a munka elvégzésére | A beavatkozás után egy hatékonyan működő viziközmű elemet kapunk, mely a kor elvárásainak megfelel. A rendszer üzembiztos, hatékony, és korszerű lesz |  | Nagypáli | 16000 |  | 2024-01-01 | 2033-12-31 | hosszú |  | 0 | 0 | 0 | 0 | 550 | 950 | 1200 | 150 | 550 | 3600 | 1900 | 5600 | 550 | 950
408 |  | Nemesapáti | gépészeti rekonstrukció (1-6) | Az üzemelő viziközmű elem működése közben előforduló eseti meghibásodások fordulhatnak elő, melyek előre nem tervezhetők | A kiépített rendszer működőképességének megóvása, a biztonságos üzemelés biztosítása miatt van szükség a munka elvégzésére | A beavatkozás után egy hatékonyan működő viziközmű elemet kapunk, mely a kor elvárásainak megfelel. A rendszer üzembiztos, hatékony, és korszerű lesz |  | Nemesapáti | 12800 |  | 2020-01-01 | 2023-12-31 | közép |  | 2200 | 6750 | 3150 | 700 | 0 | 0 | 0 | 0 | 0 | 0 | 0 | 0 | 0 | 0
750 |  | Nemesapáti | gépészeti rekonstrukció (1-6) | Az üzemelő viziközmű elem működése közben előforduló eseti meghibásodások fordulhatnak elő, melyek előre nem tervezhetők | A kiépített rendszer működőképességének megóvása, a biztonságos üzemelés biztosítása miatt van szükség a munka elvégzésére | A beavatkozás után egy hatékonyan működő viziközmű elemet kapunk, mely a kor elvárásainak megfelel. A rendszer üzembiztos, hatékony, és korszerű lesz |  | Nemesapáti | 19450 |  | 2024-01-01 | 2033-12-31 | hosszú |  | 0 | 0 | 0 | 0 | 500 | 1400 | 500 | 2050 | 500 | 650 | 3600 | 9100 | 500 | 650
409 |  | Nemesapáti | HBA gépészeti rekonstrukció (1-6) | Az üzemelő viziközmű elem működése közben előforduló eseti meghibásodások fordulhatnak elő, melyek előre nem tervezhetők | A kiépített rendszer működőképességének megóvása, a biztonságos üzemelés biztosítása miatt van szükség a munka elvégzésére | A beavatkozás után egy hatékonyan működő viziközmű elemet kapunk, mely a kor elvárásainak megfelel. A rendszer üzembiztos, hatékony, és korszerű lesz |  | Nemesapáti | 1900 |  | 2020-01-01 | 2023-12-31 | közép |  | 1200 | 150 | 400 | 150 | 0 | 0 | 0 | 0 | 0 | 0 | 0 | 0 | 0 | 0
875 |  | Nemesapáti | HBA gépészeti rekonstrukció (1-6) | Az üzemelő viziközmű elem működése közben előforduló eseti meghibásodások fordulhatnak elő, melyek előre nem tervezhetők | A kiépített rendszer működőképességének megóvása, a biztonságos üzemelés biztosítása miatt van szükség a munka elvégzésére | A beavatkozás után egy hatékonyan működő viziközmű elemet kapunk, mely a kor elvárásainak megfelel. A rendszer üzembiztos, hatékony, és korszerű lesz |  | Nemesapáti | 2800 |  | 2025-01-01 | 2033-12-31 | közép |  | 0 | 0 | 0 | 0 | 0 | 250 | 0 | 150 | 0 | 250 | 1200 | 550 | 250 | 150
410 |  | Nemeshetés | gépészeti rekonstrukció (1-6) | Az üzemelő viziközmű elem működése közben előforduló eseti meghibásodások fordulhatnak elő, melyek előre nem tervezhetők | A kiépített rendszer működőképességének megóvása, a biztonságos üzemelés biztosítása miatt van szükség a munka elvégzésére | A beavatkozás után egy hatékonyan működő viziközmű elemet kapunk, mely a kor elvárásainak megfelel. A rendszer üzembiztos, hatékony, és korszerű lesz |  | Nemeshetés | 7400 |  | 2020-01-01 | 2023-12-31 | közép |  | 1950 | 4800 | 350 | 300 | 0 | 0 | 0 | 0 | 0 | 0 | 0 | 0 | 0 | 0
751 |  | Nemeshetés | gépészeti rekonstrukció (1-6) | Az üzemelő viziközmű elem működése közben előforduló eseti meghibásodások fordulhatnak elő, melyek előre nem tervezhetők | A kiépített rendszer működőképességének megóvása, a biztonságos üzemelés biztosítása miatt van szükség a munka elvégzésére | A beavatkozás után egy hatékonyan működő viziközmű elemet kapunk, mely a kor elvárásainak megfelel. A rendszer üzembiztos, hatékony, és korszerű lesz |  | Nemeshetés | 13650 |  | 2024-01-01 | 2033-12-31 | hosszú |  | 0 | 0 | 0 | 0 | 350 | 1300 | 350 | 300 | 350 | 300 | 1950 | 7750 | 500 | 500
411 |  | Nemeshetés | HBA gépészeti rekonstrukció (1-6) | Az üzemelő viziközmű elem működése közben előforduló eseti meghibásodások fordulhatnak elő, melyek előre nem tervezhetők | A kiépített rendszer működőképességének megóvása, a biztonságos üzemelés biztosítása miatt van szükség a munka elvégzésére | A beavatkozás után egy hatékonyan működő viziközmű elemet kapunk, mely a kor elvárásainak megfelel. A rendszer üzembiztos, hatékony, és korszerű lesz |  | Nemeshetés | 130 |  | 2020-01-01 | 2022-12-31 | közép |  | 65 | 0 | 65 | 0 | 0 | 0 | 0 | 0 | 0 | 0 | 0 | 0 | 0 | 0
752 |  | Nemeshetés | HBA gépészeti rekonstrukció (1-6) | Az üzemelő viziközmű elem működése közben előforduló eseti meghibásodások fordulhatnak elő, melyek előre nem tervezhetők | A kiépített rendszer működőképességének megóvása, a biztonságos üzemelés biztosítása miatt van szükség a munka elvégzésére | A beavatkozás után egy hatékonyan működő viziközmű elemet kapunk, mely a kor elvárásainak megfelel. A rendszer üzembiztos, hatékony, és korszerű lesz |  | Nemeshetés | 1025 |  | 2024-01-01 | 2033-12-31 | hosszú |  | 0 | 0 | 0 | 0 | 350 | 65 | 0 | 65 | 0 | 315 | 0 | 165 | 0 | 65
412 |  | Nemessándorháza | gépészeti rekonstrukció (1-6) | Az üzemelő viziközmű elem működése közben előforduló eseti meghibásodások fordulhatnak elő, melyek előre nem tervezhetők | A kiépített rendszer működőképességének megóvása, a biztonságos üzemelés biztosítása miatt van szükség a munka elvégzésére | A beavatkozás után egy hatékonyan működő viziközmű elemet kapunk, mely a kor elvárásainak megfelel. A rendszer üzembiztos, hatékony, és korszerű lesz |  | Nemessándorháza | 6300 |  | 2020-01-01 | 2023-12-31 | közép |  | 2650 | 1700 | 950 | 1000 | 0 | 0 | 0 | 0 | 0 | 0 | 0 | 0 | 0 | 0
753 |  | Nemessándorháza | gépészeti rekonstrukció (1-6) | Az üzemelő viziközmű elem működése közben előforduló eseti meghibásodások fordulhatnak elő, melyek előre nem tervezhetők | A kiépített rendszer működőképességének megóvása, a biztonságos üzemelés biztosítása miatt van szükség a munka elvégzésére | A beavatkozás után egy hatékonyan működő viziközmű elemet kapunk, mely a kor elvárásainak megfelel. A rendszer üzembiztos, hatékony, és korszerű lesz |  | Nemessándorháza | 6550 |  | 2024-01-01 | 2033-12-31 | hosszú |  | 0 | 0 | 0 | 0 | 150 | 300 | 150 | 300 | 150 | 2500 | 500 | 1500 | 500 | 500
413 |  | Nemessándorháza | HBA gépészeti rekonstrukció (1-6) | Az üzemelő viziközmű elem működése közben előforduló eseti meghibásodások fordulhatnak elő, melyek előre nem tervezhetők | A kiépített rendszer működőképességének megóvása, a biztonságos üzemelés biztosítása miatt van szükség a munka elvégzésére | A beavatkozás után egy hatékonyan működő viziközmű elemet kapunk, mely a kor elvárásainak megfelel. A rendszer üzembiztos, hatékony, és korszerű lesz |  | Nemessándorháza | 480 |  | 2020-01-01 | 2023-12-31 | közép |  | 65 | 0 | 165 | 250 | 0 | 0 | 0 | 0 | 0 | 0 | 0 | 0 | 0 | 0
754 |  | Nemessándorháza | HBA gépészeti rekonstrukció (1-6) | Az üzemelő viziközmű elem működése közben előforduló eseti meghibásodások fordulhatnak elő, melyek előre nem tervezhetők | A kiépített rendszer működőképességének megóvása, a biztonságos üzemelés biztosítása miatt van szükség a munka elvégzésére | A beavatkozás után egy hatékonyan működő viziközmű elemet kapunk, mely a kor elvárásainak megfelel. A rendszer üzembiztos, hatékony, és korszerű lesz |  | Nemessándorháza | 1025 |  | 2024-01-01 | 2032-12-31 | hosszú |  | 0 | 0 | 0 | 0 | 65 | 0 | 165 | 250 | 65 | 0 | 165 | 250 | 65 | 0
414 |  | Nemesszentandrás | gépészeti rekonstrukció (1-6) | Az üzemelő viziközmű elem működése közben előforduló eseti meghibásodások fordulhatnak elő, melyek előre nem tervezhetők | A kiépített rendszer működőképességének megóvása, a biztonságos üzemelés biztosítása miatt van szükség a munka elvégzésére | A beavatkozás után egy hatékonyan működő viziközmű elemet kapunk, mely a kor elvárásainak megfelel. A rendszer üzembiztos, hatékony, és korszerű lesz |  | Nemesszentandrás | 7650 |  | 2020-01-01 | 2023-12-31 | közép |  | 2300 | 3200 | 1200 | 950 | 0 | 0 | 0 | 0 | 0 | 0 | 0 | 0 | 0 | 0
755 |  | Nemesszentandrás | gépészeti rekonstrukció (1-6) | Az üzemelő viziközmű elem működése közben előforduló eseti meghibásodások fordulhatnak elő, melyek előre nem tervezhetők | A kiépített rendszer működőképességének megóvása, a biztonságos üzemelés biztosítása miatt van szükség a munka elvégzésére | A beavatkozás után egy hatékonyan működő viziközmű elemet kapunk, mely a kor elvárásainak megfelel. A rendszer üzembiztos, hatékony, és korszerű lesz |  | Nemesszentandrás | 8950 |  | 2024-01-01 | 2033-12-31 | hosszú |  | 0 | 0 | 0 | 0 | 1100 | 250 | 400 | 250 | 400 | 1750 | 2400 | 1750 | 400 | 250
415 |  | Németfalu | gépészeti rekonstrukció (1-6) | Az üzemelő viziközmű elem működése közben előforduló eseti meghibásodások fordulhatnak elő, melyek előre nem tervezhetők | A kiépített rendszer működőképességének megóvása, a biztonságos üzemelés biztosítása miatt van szükség a munka elvégzésére | A beavatkozás után egy hatékonyan működő viziközmű elemet kapunk, mely a kor elvárásainak megfelel. A rendszer üzembiztos, hatékony, és korszerű lesz |  | Németfalu | 6800 |  | 2020-01-01 | 2023-12-31 | közép |  | 1000 | 350 | 5100 | 350 | 0 | 0 | 0 | 0 | 0 | 0 | 0 | 0 | 0 | 0
876 |  | Németfalu | gépészeti rekonstrukció (1-6) | Az üzemelő viziközmű elem működése közben előforduló eseti meghibásodások fordulhatnak elő, melyek előre nem tervezhetők | A kiépített rendszer működőképességének megóvása, a biztonságos üzemelés biztosítása miatt van szükség a munka elvégzésére | A beavatkozás után egy hatékonyan működő viziközmű elemet kapunk, mely a kor elvárásainak megfelel. A rendszer üzembiztos, hatékony, és korszerű lesz |  | Németfalu | 7450 |  | 2025-01-01 | 2033-12-31 | hosszú |  | 0 | 0 | 0 | 0 | 0 | 1150 | 0 | 350 | 0 | 350 | 0 | 5250 | 0 | 350
416 |  | Németfalu | HBA gépészeti rekonstrukció (1-6) | Az üzemelő viziközmű elem működése közben előforduló eseti meghibásodások fordulhatnak elő, melyek előre nem tervezhetők | A kiépített rendszer működőképességének megóvása, a biztonságos üzemelés biztosítása miatt van szükség a munka elvégzésére | A beavatkozás után egy hatékonyan működő viziközmű elemet kapunk, mely a kor elvárásainak megfelel. A rendszer üzembiztos, hatékony, és korszerű lesz |  | Németfalu | 405 |  | 2020-01-01 | 2021-12-31 | közép |  | 250 | 155 | 0 | 0 | 0 | 0 | 0 | 0 | 0 | 0 | 0 | 0 | 0 | 0
756 |  | Németfalu | HBA gépészeti rekonstrukció (1-6) | Az üzemelő viziközmű elem működése közben előforduló eseti meghibásodások fordulhatnak elő, melyek előre nem tervezhetők | A kiépített rendszer működőképességének megóvása, a biztonságos üzemelés biztosítása miatt van szükség a munka elvégzésére | A beavatkozás után egy hatékonyan működő viziközmű elemet kapunk, mely a kor elvárásainak megfelel. A rendszer üzembiztos, hatékony, és korszerű lesz |  | Németfalu | 535 |  | 2024-01-01 | 2030-12-31 | hosszú |  | 0 | 0 | 0 | 0 | 65 | 0 | 0 | 65 | 340 | 0 | 65 | 0 | 0 | 0
417 |  | Ozmánbük | gépészeti rekonstrukció (1-6) | Az üzemelő viziközmű elem működése közben előforduló eseti meghibásodások fordulhatnak elő, melyek előre nem tervezhetők | A kiépített rendszer működőképességének megóvása, a biztonságos üzemelés biztosítása miatt van szükség a munka elvégzésére | A beavatkozás után egy hatékonyan működő viziközmű elemet kapunk, mely a kor elvárásainak megfelel. A rendszer üzembiztos, hatékony, és korszerű lesz |  | Ozmánbük | 800 |  | 2020-01-01 | 2022-12-31 | közép |  | 400 | 0 | 400 | 0 | 0 | 0 | 0 | 0 | 0 | 0 | 0 | 0 | 0 | 0
757 |  | Ozmánbük | gépészeti rekonstrukció (1-6) | Az üzemelő viziközmű elem működése közben előforduló eseti meghibásodások fordulhatnak elő, melyek előre nem tervezhetők | A kiépített rendszer működőképességének megóvása, a biztonságos üzemelés biztosítása miatt van szükség a munka elvégzésére | A beavatkozás után egy hatékonyan működő viziközmű elemet kapunk, mely a kor elvárásainak megfelel. A rendszer üzembiztos, hatékony, és korszerű lesz |  | Ozmánbük | 13200 |  | 2024-01-01 | 2030-12-31 | hosszú |  | 0 | 0 | 0 | 0 | 2400 | 5000 | 3500 | 0 | 1900 | 0 | 400 | 0 | 0 | 0
418 |  | Ozmánbük | HBA gépészeti rekonstrukció (1-6) | Az üzemelő viziközmű elem működése közben előforduló eseti meghibásodások fordulhatnak elő, melyek előre nem tervezhetők | A kiépített rendszer működőképességének megóvása, a biztonságos üzemelés biztosítása miatt van szükség a munka elvégzésére | A beavatkozás után egy hatékonyan működő viziközmű elemet kapunk, mely a kor elvárásainak megfelel. A rendszer üzembiztos, hatékony, és korszerű lesz |  | Ozmánbük | 70 |  | 2020-01-01 | 2022-12-31 | közép |  | 35 | 0 | 35 | 0 | 0 | 0 | 0 | 0 | 0 | 0 | 0 | 0 | 0 | 0
758 |  | Ozmánbük | HBA gépészeti rekonstrukció (1-6) | Az üzemelő viziközmű elem működése közben előforduló eseti meghibásodások fordulhatnak elő, melyek előre nem tervezhetők | A kiépített rendszer működőképességének megóvása, a biztonságos üzemelés biztosítása miatt van szükség a munka elvégzésére | A beavatkozás után egy hatékonyan működő viziközmű elemet kapunk, mely a kor elvárásainak megfelel. A rendszer üzembiztos, hatékony, és korszerű lesz |  | Ozmánbük | 490 |  | 2024-01-01 | 2032-12-31 | hosszú |  | 0 | 0 | 0 | 0 | 35 | 0 | 75 | 115 | 0 | 75 | 115 | 0 | 75 | 0
419 |  | Pethőhenye | gépészeti rekonstrukció (1-6) | Az üzemelő viziközmű elem működése közben előforduló eseti meghibásodások fordulhatnak elő, melyek előre nem tervezhetők | A kiépített rendszer működőképességének megóvása, a biztonságos üzemelés biztosítása miatt van szükség a munka elvégzésére | A beavatkozás után egy hatékonyan működő viziközmű elemet kapunk, mely a kor elvárásainak megfelel. A rendszer üzembiztos, hatékony, és korszerű lesz |  | Pethőhenye | 5350 |  | 2020-01-01 | 2023-12-31 | közép |  | 250 | 2400 | 1800 | 900 | 0 | 0 | 0 | 0 | 0 | 0 | 0 | 0 | 0 | 0
759 |  | Pethőhenye | gépészeti rekonstrukció (1-6) | Az üzemelő viziközmű elem működése közben előforduló eseti meghibásodások fordulhatnak elő, melyek előre nem tervezhetők | A kiépített rendszer működőképességének megóvása, a biztonságos üzemelés biztosítása miatt van szükség a munka elvégzésére | A beavatkozás után egy hatékonyan működő viziközmű elemet kapunk, mely a kor elvárásainak megfelel. A rendszer üzembiztos, hatékony, és korszerű lesz |  | Pethőhenye | 26400 |  | 2024-01-01 | 2033-12-31 | hosszú |  | 0 | 0 | 0 | 0 | 8800 | 300 | 600 | 300 | 600 | 300 | 3100 | 11300 | 500 | 600
420 |  | Pethőhenye | HBA gépészeti rekonstrukció (1-6) | Az üzemelő viziközmű elem működése közben előforduló eseti meghibásodások fordulhatnak elő, melyek előre nem tervezhetők | A kiépített rendszer működőképességének megóvása, a biztonságos üzemelés biztosítása miatt van szükség a munka elvégzésére | A beavatkozás után egy hatékonyan működő viziközmű elemet kapunk, mely a kor elvárásainak megfelel. A rendszer üzembiztos, hatékony, és korszerű lesz |  | Pethőhenye | 210 |  | 2020-01-01 | 2023-12-31 | közép |  | 60 | 0 | 60 | 90 | 0 | 0 | 0 | 0 | 0 | 0 | 0 | 0 | 0 | 0
760 |  | Pethőhenye | HBA gépészeti rekonstrukció (1-6) | Az üzemelő viziközmű elem működése közben előforduló eseti meghibásodások fordulhatnak elő, melyek előre nem tervezhetők | A kiépített rendszer működőképességének megóvása, a biztonságos üzemelés biztosítása miatt van szükség a munka elvégzésére | A beavatkozás után egy hatékonyan működő viziközmű elemet kapunk, mely a kor elvárásainak megfelel. A rendszer üzembiztos, hatékony, és korszerű lesz |  | Pethőhenye | 670 |  | 2024-01-01 | 2032-12-31 | hosszú |  | 0 | 0 | 0 | 0 | 60 | 100 | 60 | 90 | 60 | 0 | 150 | 60 | 90 | 0
421 |  | Pókaszepetk | gépészeti rekonstrukció (1-6) | Az üzemelő viziközmű elem működése közben előforduló eseti meghibásodások fordulhatnak elő, melyek előre nem tervezhetők | A kiépített rendszer működőképességének megóvása, a biztonságos üzemelés biztosítása miatt van szükség a munka elvégzésére | A beavatkozás után egy hatékonyan működő viziközmű elemet kapunk, mely a kor elvárásainak megfelel. A rendszer üzembiztos, hatékony, és korszerű lesz |  | Pókaszepetk | 15400 |  | 2020-01-01 | 2023-12-31 | közép |  | 300 | 14000 | 250 | 850 | 0 | 0 | 0 | 0 | 0 | 0 | 0 | 0 | 0 | 0
877 |  | Pókaszepetk | gépészeti rekonstrukció (1-6) | Az üzemelő viziközmű elem működése közben előforduló eseti meghibásodások fordulhatnak elő, melyek előre nem tervezhetők | A kiépített rendszer működőképességének megóvása, a biztonságos üzemelés biztosítása miatt van szükség a munka elvégzésére | A beavatkozás után egy hatékonyan működő viziközmű elemet kapunk, mely a kor elvárásainak megfelel. A rendszer üzembiztos, hatékony, és korszerű lesz |  | Pókaszepetk | 19100 |  | 2024-01-01 | 2031-12-31 | hosszú |  | 0 | 0 | 0 | 0 | 0 | 850 | 0 | 850 | 0 | 5250 | 9300 | 2850 | 0 | 0
422 |  | Pusztaszentlászló | gépészeti rekonstrukció (1-6) | Az üzemelő viziközmű elem működése közben előforduló eseti meghibásodások fordulhatnak elő, melyek előre nem tervezhetők | A kiépített rendszer működőképességének megóvása, a biztonságos üzemelés biztosítása miatt van szükség a munka elvégzésére | A beavatkozás után egy hatékonyan működő viziközmű elemet kapunk, mely a kor elvárásainak megfelel. A rendszer üzembiztos, hatékony, és korszerű lesz |  | Pusztaszentlászló | 20655 |  | 2020-01-01 | 2023-12-31 | közép |  | 2605 | 300 | 14000 | 3750 | 0 | 0 | 0 | 0 | 0 | 0 | 0 | 0 | 0 | 0
761 |  | Pusztaszentlászló | gépészeti rekonstrukció (1-6) | Az üzemelő viziközmű elem működése közben előforduló eseti meghibásodások fordulhatnak elő, melyek előre nem tervezhetők | A kiépített rendszer működőképességének megóvása, a biztonságos üzemelés biztosítása miatt van szükség a munka elvégzésére | A beavatkozás után egy hatékonyan működő viziközmű elemet kapunk, mely a kor elvárásainak megfelel. A rendszer üzembiztos, hatékony, és korszerű lesz |  | Pusztaszentlászló | 23500 |  | 2024-01-01 | 2033-12-31 | hosszú |  | 0 | 0 | 0 | 0 | 3800 | 450 | 600 | 450 | 600 | 450 | 3800 | 12350 | 600 | 400
423 |  | Pusztaszentlászló | HBA gépészeti rekonstrukció (1-6) | Az üzemelő viziközmű elem működése közben előforduló eseti meghibásodások fordulhatnak elő, melyek előre nem tervezhetők | A kiépített rendszer működőképességének megóvása, a biztonságos üzemelés biztosítása miatt van szükség a munka elvégzésére | A beavatkozás után egy hatékonyan működő viziközmű elemet kapunk, mely a kor elvárásainak megfelel. A rendszer üzembiztos, hatékony, és korszerű lesz |  | Pusztaszentlászló | 2500 |  | 2020-01-01 | 2023-12-31 | közép |  | 565 | 685 | 565 | 685 | 0 | 0 | 0 | 0 | 0 | 0 | 0 | 0 | 0 | 0
762 |  | Pusztaszentlászló | HBA gépészeti rekonstrukció (1-6) | Az üzemelő viziközmű elem működése közben előforduló eseti meghibásodások fordulhatnak elő, melyek előre nem tervezhetők | A kiépített rendszer működőképességének megóvása, a biztonságos üzemelés biztosítása miatt van szükség a munka elvégzésére | A beavatkozás után egy hatékonyan működő viziközmű elemet kapunk, mely a kor elvárásainak megfelel. A rendszer üzembiztos, hatékony, és korszerű lesz |  | Pusztaszentlászló | 2630 |  | 2024-01-01 | 2033-12-31 | hosszú |  | 0 | 0 | 0 | 0 | 565 | 685 | 65 | 185 | 65 | 65 | 65 | 685 | 65 | 185
424 |  | Salomvár | gépészeti rekonstrukció (1-6) | Az üzemelő viziközmű elem működése közben előforduló eseti meghibásodások fordulhatnak elő, melyek előre nem tervezhetők | A kiépített rendszer működőképességének megóvása, a biztonságos üzemelés biztosítása miatt van szükség a munka elvégzésére | A beavatkozás után egy hatékonyan működő viziközmű elemet kapunk, mely a kor elvárásainak megfelel. A rendszer üzembiztos, hatékony, és korszerű lesz |  | Salomvár | 7750 |  | 2020-01-01 | 2023-12-31 | közép |  | 3800 | 1800 | 2000 | 150 | 0 | 0 | 0 | 0 | 0 | 0 | 0 | 0 | 0 | 0
763 |  | Salomvár | gépészeti rekonstrukció (1-6) | Az üzemelő viziközmű elem működése közben előforduló eseti meghibásodások fordulhatnak elő, melyek előre nem tervezhetők | A kiépített rendszer működőképességének megóvása, a biztonságos üzemelés biztosítása miatt van szükség a munka elvégzésére | A beavatkozás után egy hatékonyan működő viziközmű elemet kapunk, mely a kor elvárásainak megfelel. A rendszer üzembiztos, hatékony, és korszerű lesz |  | Salomvár | 13950 |  | 2024-01-01 | 2033-12-31 | hosszú |  | 0 | 0 | 0 | 0 | 2200 | 950 | 1000 | 800 | 400 | 3650 | 2000 | 1750 | 800 | 400
425 |  | Salomvár | HBA gépészeti rekonstrukció (1-6) | Az üzemelő viziközmű elem működése közben előforduló eseti meghibásodások fordulhatnak elő, melyek előre nem tervezhetők | A kiépített rendszer működőképességének megóvása, a biztonságos üzemelés biztosítása miatt van szükség a munka elvégzésére | A beavatkozás után egy hatékonyan működő viziközmű elemet kapunk, mely a kor elvárásainak megfelel. A rendszer üzembiztos, hatékony, és korszerű lesz |  | Salomvár | 235 |  | 2020-01-01 | 2023-12-31 | közép |  | 35 | 0 | 135 | 65 | 0 | 0 | 0 | 0 | 0 | 0 | 0 | 0 | 0 | 0
764 |  | Salomvár | HBA gépészeti rekonstrukció (1-6) | Az üzemelő viziközmű elem működése közben előforduló eseti meghibásodások fordulhatnak elő, melyek előre nem tervezhetők | A kiépített rendszer működőképességének megóvása, a biztonságos üzemelés biztosítása miatt van szükség a munka elvégzésére | A beavatkozás után egy hatékonyan működő viziközmű elemet kapunk, mely a kor elvárásainak megfelel. A rendszer üzembiztos, hatékony, és korszerű lesz |  | Salomvár | 425 |  | 2024-01-01 | 2032-12-31 | hosszú |  | 0 | 0 | 0 | 0 | 35 | 0 | 35 | 65 | 135 | 0 | 90 | 0 | 65 | 0
426 |  | Sárhida | gépészeti rekonstrukció (1-6) | Az üzemelő viziközmű elem működése közben előforduló eseti meghibásodások fordulhatnak elő, melyek előre nem tervezhetők | A kiépített rendszer működőképességének megóvása, a biztonságos üzemelés biztosítása miatt van szükség a munka elvégzésére | A beavatkozás után egy hatékonyan működő viziközmű elemet kapunk, mely a kor elvárásainak megfelel. A rendszer üzembiztos, hatékony, és korszerű lesz |  | Sárhida | 9000 |  | 2020-01-01 | 2023-12-31 | közép |  | 4500 | 0 | 4200 | 300 | 0 | 0 | 0 | 0 | 0 | 0 | 0 | 0 | 0 | 0
878 |  | Sárhida | gépészeti rekonstrukció (1-6) | Az üzemelő viziközmű elem működése közben előforduló eseti meghibásodások fordulhatnak elő, melyek előre nem tervezhetők | A kiépített rendszer működőképességének megóvása, a biztonságos üzemelés biztosítása miatt van szükség a munka elvégzésére | A beavatkozás után egy hatékonyan működő viziközmű elemet kapunk, mely a kor elvárásainak megfelel. A rendszer üzembiztos, hatékony, és korszerű lesz |  | Sárhida | 6850 |  | 2025-01-01 | 2033-12-31 | hosszú |  | 0 | 0 | 0 | 0 | 0 | 1100 | 0 | 300 | 0 | 300 | 0 | 4350 | 0 | 800
427 |  | Söjtör | gépészeti rekonstrukció (1-6) | Az üzemelő viziközmű elem működése közben előforduló eseti meghibásodások fordulhatnak elő, melyek előre nem tervezhetők | A kiépített rendszer működőképességének megóvása, a biztonságos üzemelés biztosítása miatt van szükség a munka elvégzésére | A beavatkozás után egy hatékonyan működő viziközmű elemet kapunk, mely a kor elvárásainak megfelel. A rendszer üzembiztos, hatékony, és korszerű lesz |  | Söjtör | 20050 |  | 2020-01-01 | 2023-12-31 | közép |  | 8200 | 4900 | 4500 | 2450 | 0 | 0 | 0 | 0 | 0 | 0 | 0 | 0 | 0 | 0
765 |  | Söjtör | gépészeti rekonstrukció (1-6) | Az üzemelő viziközmű elem működése közben előforduló eseti meghibásodások fordulhatnak elő, melyek előre nem tervezhetők | A kiépített rendszer működőképességének megóvása, a biztonságos üzemelés biztosítása miatt van szükség a munka elvégzésére | A beavatkozás után egy hatékonyan működő viziközmű elemet kapunk, mely a kor elvárásainak megfelel. A rendszer üzembiztos, hatékony, és korszerű lesz |  | Söjtör | 26510 |  | 2024-01-01 | 2033-12-31 | hosszú |  | 0 | 0 | 0 | 0 | 750 | 250 | 750 | 2750 | 750 | 5050 | 5900 | 3450 | 3430 | 3430
428 |  | Söjtör | HBA gépészeti rekonstrukció (1-6) | Az üzemelő viziközmű elem működése közben előforduló eseti meghibásodások fordulhatnak elő, melyek előre nem tervezhetők | A kiépített rendszer működőképességének megóvása, a biztonságos üzemelés biztosítása miatt van szükség a munka elvégzésére | A beavatkozás után egy hatékonyan működő viziközmű elemet kapunk, mely a kor elvárásainak megfelel. A rendszer üzembiztos, hatékony, és korszerű lesz |  | Söjtör | 2410 |  | 2020-01-01 | 2023-12-31 | közép |  | 330 | 750 | 330 | 1000 | 0 | 0 | 0 | 0 | 0 | 0 | 0 | 0 | 0 | 0
766 |  | Söjtör | HBA gépészeti rekonstrukció (1-6) | Az üzemelő viziközmű elem működése közben előforduló eseti meghibásodások fordulhatnak elő, melyek előre nem tervezhetők | A kiépített rendszer működőképességének megóvása, a biztonságos üzemelés biztosítása miatt van szükség a munka elvégzésére | A beavatkozás után egy hatékonyan működő viziközmű elemet kapunk, mely a kor elvárásainak megfelel. A rendszer üzembiztos, hatékony, és korszerű lesz |  | Söjtör | 6650 |  | 2024-01-01 | 2033-12-31 | hosszú |  | 0 | 0 | 0 | 0 | 330 | 1000 | 330 | 1000 | 330 | 1000 | 330 | 1000 | 330 | 1000
429 |  | Teskánd | gépészeti rekonstrukció (1-6) | Az üzemelő viziközmű elem működése közben előforduló eseti meghibásodások fordulhatnak elő, melyek előre nem tervezhetők | A kiépített rendszer működőképességének megóvása, a biztonságos üzemelés biztosítása miatt van szükség a munka elvégzésére | A beavatkozás után egy hatékonyan működő viziközmű elemet kapunk, mely a kor elvárásainak megfelel. A rendszer üzembiztos, hatékony, és korszerű lesz |  | Teskánd | 6650 |  | 2020-01-01 | 2023-12-31 | közép |  | 300 | 2500 | 350 | 3500 | 0 | 0 | 0 | 0 | 0 | 0 | 0 | 0 | 0 | 0
767 |  | Teskánd | gépészeti rekonstrukció (1-6) | Az üzemelő viziközmű elem működése közben előforduló eseti meghibásodások fordulhatnak elő, melyek előre nem tervezhetők | A kiépített rendszer működőképességének megóvása, a biztonságos üzemelés biztosítása miatt van szükség a munka elvégzésére | A beavatkozás után egy hatékonyan működő viziközmű elemet kapunk, mely a kor elvárásainak megfelel. A rendszer üzembiztos, hatékony, és korszerű lesz |  | Teskánd | 10500 |  | 2024-01-01 | 2033-12-31 | hosszú |  | 0 | 0 | 0 | 0 | 1000 | 0 | 350 | 0 | 350 | 2500 | 350 | 2800 | 350 | 2800
430 |  | Teskánd | HBA gépészeti rekonstrukció (1-6) | Az üzemelő viziközmű elem működése közben előforduló eseti meghibásodások fordulhatnak elő, melyek előre nem tervezhetők | A kiépített rendszer működőképességének megóvása, a biztonságos üzemelés biztosítása miatt van szükség a munka elvégzésére | A beavatkozás után egy hatékonyan működő viziközmű elemet kapunk, mely a kor elvárásainak megfelel. A rendszer üzembiztos, hatékony, és korszerű lesz |  | Teskánd | 1880 |  | 2020-01-01 | 2023-12-31 | közép |  | 315 | 375 | 565 | 625 | 0 | 0 | 0 | 0 | 0 | 0 | 0 | 0 | 0 | 0
768 |  | Teskánd | HBA gépészeti rekonstrukció (1-6) | Az üzemelő viziközmű elem működése közben előforduló eseti meghibásodások fordulhatnak elő, melyek előre nem tervezhetők | A kiépített rendszer működőképességének megóvása, a biztonságos üzemelés biztosítása miatt van szükség a munka elvégzésére | A beavatkozás után egy hatékonyan működő viziközmű elemet kapunk, mely a kor elvárásainak megfelel. A rendszer üzembiztos, hatékony, és korszerű lesz |  | Teskánd | 1950 |  | 2024-01-01 | 2033-12-31 | hosszú |  | 0 | 0 | 0 | 0 | 315 | 125 | 65 | 125 | 65 | 375 | 65 | 375 | 65 | 375
431 |  | Vasboldogasszony | gépészeti rekonstrukció (1-6) | Az üzemelő viziközmű elem működése közben előforduló eseti meghibásodások fordulhatnak elő, melyek előre nem tervezhetők | A kiépített rendszer működőképességének megóvása, a biztonságos üzemelés biztosítása miatt van szükség a munka elvégzésére | A beavatkozás után egy hatékonyan működő viziközmű elemet kapunk, mely a kor elvárásainak megfelel. A rendszer üzembiztos, hatékony, és korszerű lesz |  | Vasboldogasszony | 1250 |  | 2020-01-01 | 2022-12-31 | közép |  | 800 | 200 | 250 | 0 | 0 | 0 | 0 | 0 | 0 | 0 | 0 | 0 | 0 | 0
769 |  | Vasboldogasszony | gépészeti rekonstrukció (1-6) | Az üzemelő viziközmű elem működése közben előforduló eseti meghibásodások fordulhatnak elő, melyek előre nem tervezhetők | A kiépített rendszer működőképességének megóvása, a biztonságos üzemelés biztosítása miatt van szükség a munka elvégzésére | A beavatkozás után egy hatékonyan működő viziközmű elemet kapunk, mely a kor elvárásainak megfelel. A rendszer üzembiztos, hatékony, és korszerű lesz |  | Vasboldogasszony | 3450 |  | 2024-01-01 | 2030-12-31 | hosszú |  | 0 | 0 | 0 | 0 | 250 | 0 | 250 | 2450 | 250 | 0 | 250 | 0 | 0 | 0
432 |  | Vasboldogasszony | HBA gépészeti rekonstrukció (1-6) | Az üzemelő viziközmű elem működése közben előforduló eseti meghibásodások fordulhatnak elő, melyek előre nem tervezhetők | A kiépített rendszer működőképességének megóvása, a biztonságos üzemelés biztosítása miatt van szükség a munka elvégzésére | A beavatkozás után egy hatékonyan működő viziközmű elemet kapunk, mely a kor elvárásainak megfelel. A rendszer üzembiztos, hatékony, és korszerű lesz |  | Vasboldogasszony | 210 |  | 2020-01-01 | 2022-12-31 | közép |  | 140 | 35 | 35 | 0 | 0 | 0 | 0 | 0 | 0 | 0 | 0 | 0 | 0 | 0
879 |  | Vasboldogasszony | HBA gépészeti rekonstrukció (1-6) | Az üzemelő viziközmű elem működése közben előforduló eseti meghibásodások fordulhatnak elő, melyek előre nem tervezhetők | A kiépített rendszer működőképességének megóvása, a biztonságos üzemelés biztosítása miatt van szükség a munka elvégzésére | A beavatkozás után egy hatékonyan működő viziközmű elemet kapunk, mely a kor elvárásainak megfelel. A rendszer üzembiztos, hatékony, és korszerű lesz |  | Vasboldogasszony | 315 |  | 2025-01-01 | 2032-12-31 | hosszú |  | 0 | 0 | 0 | 0 | 0 | 35 | 70 | 0 | 105 | 0 | 0 | 35 | 70 | 0
433 |  | Vaspör | gépészeti rekonstrukció (1-6) | Az üzemelő viziközmű elem működése közben előforduló eseti meghibásodások fordulhatnak elő, melyek előre nem tervezhetők | A kiépített rendszer működőképességének megóvása, a biztonságos üzemelés biztosítása miatt van szükség a munka elvégzésére | A beavatkozás után egy hatékonyan működő viziközmű elemet kapunk, mely a kor elvárásainak megfelel. A rendszer üzembiztos, hatékony, és korszerű lesz |  | Vaspör | 700 |  | 2020-01-01 | 2022-12-31 | közép |  | 350 | 0 | 350 | 0 | 0 | 0 | 0 | 0 | 0 | 0 | 0 | 0 | 0 | 0
770 |  | Vaspör | gépészeti rekonstrukció (1-6) | Az üzemelő viziközmű elem működése közben előforduló eseti meghibásodások fordulhatnak elő, melyek előre nem tervezhetők | A kiépített rendszer működőképességének megóvása, a biztonságos üzemelés biztosítása miatt van szükség a munka elvégzésére | A beavatkozás után egy hatékonyan működő viziközmű elemet kapunk, mely a kor elvárásainak megfelel. A rendszer üzembiztos, hatékony, és korszerű lesz |  | Vaspör | 10800 |  | 2024-01-01 | 2030-12-31 | hosszú |  | 0 | 0 | 0 | 0 | 2350 | 3200 | 2450 | 2100 | 350 | 0 | 350 | 0 | 0 | 0
434 |  | Vaspör | HBA gépészeti rekonstrukció (1-6) | Az üzemelő viziközmű elem működése közben előforduló eseti meghibásodások fordulhatnak elő, melyek előre nem tervezhetők | A kiépített rendszer működőképességének megóvása, a biztonságos üzemelés biztosítása miatt van szükség a munka elvégzésére | A beavatkozás után egy hatékonyan működő viziközmű elemet kapunk, mely a kor elvárásainak megfelel. A rendszer üzembiztos, hatékony, és korszerű lesz |  | Vaspör | 70 |  | 2020-01-01 | 2022-12-31 | közép |  | 35 | 0 | 35 | 0 | 0 | 0 | 0 | 0 | 0 | 0 | 0 | 0 | 0 | 0
771 |  | Vaspör | HBA gépészeti rekonstrukció (1-6) | Az üzemelő viziközmű elem működése közben előforduló eseti meghibásodások fordulhatnak elő, melyek előre nem tervezhetők | A kiépített rendszer működőképességének megóvása, a biztonságos üzemelés biztosítása miatt van szükség a munka elvégzésére | A beavatkozás után egy hatékonyan működő viziközmű elemet kapunk, mely a kor elvárásainak megfelel. A rendszer üzembiztos, hatékony, és korszerű lesz |  | Vaspör | 940 |  | 2024-01-01 | 2032-12-31 | hosszú |  | 0 | 0 | 0 | 0 | 80 | 155 | 0 | 80 | 155 | 80 | 155 | 80 | 155 | 0
435 |  | Vöckönd | gépészeti rekonstrukció (1-6) | Az üzemelő viziközmű elem működése közben előforduló eseti meghibásodások fordulhatnak elő, melyek előre nem tervezhetők | A kiépített rendszer működőképességének megóvása, a biztonságos üzemelés biztosítása miatt van szükség a munka elvégzésére | A beavatkozás után egy hatékonyan működő viziközmű elemet kapunk, mely a kor elvárásainak megfelel. A rendszer üzembiztos, hatékony, és korszerű lesz |  | Vöckönd | 5100 |  | 2020-01-01 | 2023-12-31 | közép |  | 2800 | 0 | 0 | 2300 | 0 | 0 | 0 | 0 | 0 | 0 | 0 | 0 | 0 | 0
772 |  | Vöckönd | gépészeti rekonstrukció (1-6) | Az üzemelő viziközmű elem működése közben előforduló eseti meghibásodások fordulhatnak elő, melyek előre nem tervezhetők | A kiépített rendszer működőképességének megóvása, a biztonságos üzemelés biztosítása miatt van szükség a munka elvégzésére | A beavatkozás után egy hatékonyan működő viziközmű elemet kapunk, mely a kor elvárásainak megfelel. A rendszer üzembiztos, hatékony, és korszerű lesz |  | Vöckönd | 6500 |  | 2024-01-01 | 2033-12-31 | hosszú |  | 0 | 0 | 0 | 0 | 200 | 200 | 200 | 200 | 200 | 1700 | 1700 | 200 | 200 | 1700
436 |  | Vöckönd | HBA gépészeti rekonstrukció (1-6) | Az üzemelő viziközmű elem működése közben előforduló eseti meghibásodások fordulhatnak elő, melyek előre nem tervezhetők | A kiépített rendszer működőképességének megóvása, a biztonságos üzemelés biztosítása miatt van szükség a munka elvégzésére | A beavatkozás után egy hatékonyan működő viziközmű elemet kapunk, mely a kor elvárásainak megfelel. A rendszer üzembiztos, hatékony, és korszerű lesz |  | Vöckönd | 210 |  | 2020-01-01 | 2023-12-31 | közép |  | 70 | 35 | 35 | 70 | 0 | 0 | 0 | 0 | 0 | 0 | 0 | 0 | 0 | 0
773 |  | Vöckönd | HBA gépészeti rekonstrukció (1-6) | Az üzemelő viziközmű elem működése közben előforduló eseti meghibásodások fordulhatnak elő, melyek előre nem tervezhetők | A kiépített rendszer működőképességének megóvása, a biztonságos üzemelés biztosítása miatt van szükség a munka elvégzésére | A beavatkozás után egy hatékonyan működő viziközmű elemet kapunk, mely a kor elvárásainak megfelel. A rendszer üzembiztos, hatékony, és korszerű lesz |  | Vöckönd | 450 |  | 2024-01-01 | 2032-12-31 | hosszú |  | 0 | 0 | 0 | 0 | 35 | 100 | 0 | 35 | 70 | 35 | 70 | 35 | 70 | 0
437 |  | Zalaboldogfa | gépészeti rekonstrukció (1-6) | Az üzemelő viziközmű elem működése közben előforduló eseti meghibásodások fordulhatnak elő, melyek előre nem tervezhetők | A kiépített rendszer működőképességének megóvása, a biztonságos üzemelés biztosítása miatt van szükség a munka elvégzésére | A beavatkozás után egy hatékonyan működő viziközmű elemet kapunk, mely a kor elvárásainak megfelel. A rendszer üzembiztos, hatékony, és korszerű lesz |  | Zalaboldogfa | 4200 |  | 2020-01-01 | 2023-12-31 | közép |  | 3600 | 300 | 200 | 100 | 0 | 0 | 0 | 0 | 0 | 0 | 0 | 0 | 0 | 0
774 |  | Zalaboldogfa | gépészeti rekonstrukció (1-6) | Az üzemelő viziközmű elem működése közben előforduló eseti meghibásodások fordulhatnak elő, melyek előre nem tervezhetők | A kiépített rendszer működőképességének megóvása, a biztonságos üzemelés biztosítása miatt van szükség a munka elvégzésére | A beavatkozás után egy hatékonyan működő viziközmű elemet kapunk, mely a kor elvárásainak megfelel. A rendszer üzembiztos, hatékony, és korszerű lesz |  | Zalaboldogfa | 6800 |  | 2024-01-01 | 2033-12-31 | hosszú |  | 0 | 0 | 0 | 0 | 950 | 750 | 200 | 100 | 1000 | 100 | 2800 | 300 | 300 | 300
438 |  | Zalacséb | gépészeti rekonstrukció (1-6) | Az üzemelő viziközmű elem működése közben előforduló eseti meghibásodások fordulhatnak elő, melyek előre nem tervezhetők | A kiépített rendszer működőképességének megóvása, a biztonságos üzemelés biztosítása miatt van szükség a munka elvégzésére | A beavatkozás után egy hatékonyan működő viziközmű elemet kapunk, mely a kor elvárásainak megfelel. A rendszer üzembiztos, hatékony, és korszerű lesz |  | Zalacséb | 3900 |  | 2020-01-01 | 2023-12-31 | közép |  | 200 | 2600 | 900 | 200 | 0 | 0 | 0 | 0 | 0 | 0 | 0 | 0 | 0 | 0
880 |  | Zalacséb | gépészeti rekonstrukció (1-6) | Az üzemelő viziközmű elem működése közben előforduló eseti meghibásodások fordulhatnak elő, melyek előre nem tervezhetők | A kiépített rendszer működőképességének megóvása, a biztonságos üzemelés biztosítása miatt van szükség a munka elvégzésére | A beavatkozás után egy hatékonyan működő viziközmű elemet kapunk, mely a kor elvárásainak megfelel. A rendszer üzembiztos, hatékony, és korszerű lesz |  | Zalacséb | 3400 |  | 2025-01-01 | 2032-12-31 | hosszú |  | 0 | 0 | 0 | 0 | 0 | 200 | 0 | 200 | 0 | 2600 | 200 | 0 | 200 | 0
439 |  | Zalaistvánd | gépészeti rekonstrukció (1-6) | Az üzemelő viziközmű elem működése közben előforduló eseti meghibásodások fordulhatnak elő, melyek előre nem tervezhetők | A kiépített rendszer működőképességének megóvása, a biztonságos üzemelés biztosítása miatt van szükség a munka elvégzésére | A beavatkozás után egy hatékonyan működő viziközmű elemet kapunk, mely a kor elvárásainak megfelel. A rendszer üzembiztos, hatékony, és korszerű lesz |  | Zalaistvánd | 3800 |  | 2020-01-01 | 2022-12-31 | közép |  | 1200 | 2200 | 400 | 0 | 0 | 0 | 0 | 0 | 0 | 0 | 0 | 0 | 0 | 0
775 |  | Zalaistvánd | gépészeti rekonstrukció (1-6) | Az üzemelő viziközmű elem működése közben előforduló eseti meghibásodások fordulhatnak elő, melyek előre nem tervezhetők | A kiépített rendszer működőképességének megóvása, a biztonságos üzemelés biztosítása miatt van szükség a munka elvégzésére | A beavatkozás után egy hatékonyan működő viziközmű elemet kapunk, mely a kor elvárásainak megfelel. A rendszer üzembiztos, hatékony, és korszerű lesz |  | Zalaistvánd | 6800 |  | 2024-01-01 | 2032-12-31 | hosszú |  | 0 | 0 | 0 | 0 | 400 | 0 | 400 | 0 | 2300 | 400 | 2900 | 0 | 400 | 0
440 |  | Zalaistvánd | HBA gépészeti rekonstrukció (1-6) | Az üzemelő viziközmű elem működése közben előforduló eseti meghibásodások fordulhatnak elő, melyek előre nem tervezhetők | A kiépített rendszer működőképességének megóvása, a biztonságos üzemelés biztosítása miatt van szükség a munka elvégzésére | A beavatkozás után egy hatékonyan működő viziközmű elemet kapunk, mely a kor elvárásainak megfelel. A rendszer üzembiztos, hatékony, és korszerű lesz |  | Zalaistvánd | 205 |  | 2020-01-01 | 2023-12-31 | közép |  | 35 | 135 | 0 | 35 | 0 | 0 | 0 | 0 | 0 | 0 | 0 | 0 | 0 | 0
776 |  | Zalaistvánd | HBA gépészeti rekonstrukció (1-6) | Az üzemelő viziközmű elem működése közben előforduló eseti meghibásodások fordulhatnak elő, melyek előre nem tervezhetők | A kiépített rendszer működőképességének megóvása, a biztonságos üzemelés biztosítása miatt van szükség a munka elvégzésére | A beavatkozás után egy hatékonyan működő viziközmű elemet kapunk, mely a kor elvárásainak megfelel. A rendszer üzembiztos, hatékony, és korszerű lesz |  | Zalaistvánd | 515 |  | 2024-01-01 | 2032-12-31 | hosszú |  | 0 | 0 | 0 | 0 | 70 | 35 | 0 | 135 | 70 | 35 | 35 | 0 | 135 | 0
441 |  | Zalaszentgyörgy | gépészeti rekonstrukció (1-6) | Az üzemelő viziközmű elem működése közben előforduló eseti meghibásodások fordulhatnak elő, melyek előre nem tervezhetők | A kiépített rendszer működőképességének megóvása, a biztonságos üzemelés biztosítása miatt van szükség a munka elvégzésére | A beavatkozás után egy hatékonyan működő viziközmű elemet kapunk, mely a kor elvárásainak megfelel. A rendszer üzembiztos, hatékony, és korszerű lesz |  | Zalaszentgyörgy | 14028 |  | 2020-01-01 | 2023-12-31 | közép |  | 5782 | 2732 | 3032 | 2482 | 0 | 0 | 0 | 0 | 0 | 0 | 0 | 0 | 0 | 0
777 |  | Zalaszentgyörgy | gépészeti rekonstrukció (1-6) | Az üzemelő viziközmű elem működése közben előforduló eseti meghibásodások fordulhatnak elő, melyek előre nem tervezhetők | A kiépített rendszer működőképességének megóvása, a biztonságos üzemelés biztosítása miatt van szükség a munka elvégzésére | A beavatkozás után egy hatékonyan működő viziközmű elemet kapunk, mely a kor elvárásainak megfelel. A rendszer üzembiztos, hatékony, és korszerű lesz |  | Zalaszentgyörgy | 11200 |  | 2024-01-01 | 2033-12-31 | hosszú |  | 0 | 0 | 0 | 0 | 1000 | 1000 | 1000 | 200 | 300 | 200 | 3150 | 3850 | 300 | 200
442 |  | Zalaszentgyörgy | HBA gépészeti rekonstrukció (1-6) | Az üzemelő viziközmű elem működése közben előforduló eseti meghibásodások fordulhatnak elő, melyek előre nem tervezhetők | A kiépített rendszer működőképességének megóvása, a biztonságos üzemelés biztosítása miatt van szükség a munka elvégzésére | A beavatkozás után egy hatékonyan működő viziközmű elemet kapunk, mely a kor elvárásainak megfelel. A rendszer üzembiztos, hatékony, és korszerű lesz |  | Zalaszentgyörgy | 230 |  | 2020-01-01 | 2022-12-31 | közép |  | 100 | 65 | 65 | 0 | 0 | 0 | 0 | 0 | 0 | 0 | 0 | 0 | 0 | 0
778 |  | Zalaszentgyörgy | HBA gépészeti rekonstrukció (1-6) | Az üzemelő viziközmű elem működése közben előforduló eseti meghibásodások fordulhatnak elő, melyek előre nem tervezhetők | A kiépített rendszer működőképességének megóvása, a biztonságos üzemelés biztosítása miatt van szükség a munka elvégzésére | A beavatkozás után egy hatékonyan működő viziközmű elemet kapunk, mely a kor elvárásainak megfelel. A rendszer üzembiztos, hatékony, és korszerű lesz |  | Zalaszentgyörgy | 1125 |  | 2024-01-01 | 2032-12-31 | hosszú |  | 0 | 0 | 0 | 0 | 65 | 0 | 65 | 300 | 165 | 0 | 65 | 300 | 165 | 0
443 |  | Zalaszentiván | gépészeti rekonstrukció (1-6) | Az üzemelő viziközmű elem működése közben előforduló eseti meghibásodások fordulhatnak elő, melyek előre nem tervezhetők | A kiépített rendszer működőképességének megóvása, a biztonságos üzemelés biztosítása miatt van szükség a munka elvégzésére | A beavatkozás után egy hatékonyan működő viziközmű elemet kapunk, mely a kor elvárásainak megfelel. A rendszer üzembiztos, hatékony, és korszerű lesz |  | Zalaszentiván | 21200 |  | 2020-01-01 | 2023-12-31 | közép |  | 5250 | 12550 | 2250 | 1150 | 0 | 0 | 0 | 0 | 0 | 0 | 0 | 0 | 0 | 0
779 |  | Zalaszentiván | gépészeti rekonstrukció (1-6) | Az üzemelő viziközmű elem működése közben előforduló eseti meghibásodások fordulhatnak elő, melyek előre nem tervezhetők | A kiépített rendszer működőképességének megóvása, a biztonságos üzemelés biztosítása miatt van szükség a munka elvégzésére | A beavatkozás után egy hatékonyan működő viziközmű elemet kapunk, mely a kor elvárásainak megfelel. A rendszer üzembiztos, hatékony, és korszerű lesz |  | Zalaszentiván | 33300 |  | 2024-01-01 | 2033-12-31 | hosszú |  | 0 | 0 | 0 | 0 | 300 | 1150 | 300 | 1850 | 1050 | 4350 | 11700 | 7200 | 1050 | 4350
444 |  | Zalaszentiván | HBA gépészeti rekonstrukció (1-6) | Az üzemelő viziközmű elem működése közben előforduló eseti meghibásodások fordulhatnak elő, melyek előre nem tervezhetők | A kiépített rendszer működőképességének megóvása, a biztonságos üzemelés biztosítása miatt van szükség a munka elvégzésére | A beavatkozás után egy hatékonyan működő viziközmű elemet kapunk, mely a kor elvárásainak megfelel. A rendszer üzembiztos, hatékony, és korszerű lesz |  | Zalaszentiván | 270 |  | 2020-01-01 | 2023-12-31 | közép |  | 60 | 70 | 60 | 80 | 0 | 0 | 0 | 0 | 0 | 0 | 0 | 0 | 0 | 0
780 |  | Zalaszentiván | HBA gépészeti rekonstrukció (1-6) | Az üzemelő viziközmű elem működése közben előforduló eseti meghibásodások fordulhatnak elő, melyek előre nem tervezhetők | A kiépített rendszer működőképességének megóvása, a biztonságos üzemelés biztosítása miatt van szükség a munka elvégzésére | A beavatkozás után egy hatékonyan működő viziközmű elemet kapunk, mely a kor elvárásainak megfelel. A rendszer üzembiztos, hatékony, és korszerű lesz |  | Zalaszentiván | 610 |  | 2024-01-01 | 2032-12-31 | hosszú |  | 0 | 0 | 0 | 0 | 60 | 70 | 80 | 60 | 0 | 130 | 80 | 60 | 70 | 0
445 |  | Zalaszentlőrinc | gépészeti rekonstrukció (1-6) | Az üzemelő viziközmű elem működése közben előforduló eseti meghibásodások fordulhatnak elő, melyek előre nem tervezhetők | A kiépített rendszer működőképességének megóvása, a biztonságos üzemelés biztosítása miatt van szükség a munka elvégzésére | A beavatkozás után egy hatékonyan működő viziközmű elemet kapunk, mely a kor elvárásainak megfelel. A rendszer üzembiztos, hatékony, és korszerű lesz |  | Zalaszentlőrinc | 8300 |  | 2020-01-01 | 2023-12-31 | közép |  | 4250 | 3100 | 300 | 650 | 0 | 0 | 0 | 0 | 0 | 0 | 0 | 0 | 0 | 0
781 |  | Zalaszentlőrinc | gépészeti rekonstrukció (1-6) | Az üzemelő viziközmű elem működése közben előforduló eseti meghibásodások fordulhatnak elő, melyek előre nem tervezhetők | A kiépített rendszer működőképességének megóvása, a biztonságos üzemelés biztosítása miatt van szükség a munka elvégzésére | A beavatkozás után egy hatékonyan működő viziközmű elemet kapunk, mely a kor elvárásainak megfelel. A rendszer üzembiztos, hatékony, és korszerű lesz |  | Zalaszentlőrinc | 19450 |  | 2024-01-01 | 2033-12-31 | hosszú |  | 0 | 0 | 0 | 0 | 300 | 650 | 2800 | 650 | 5750 | 1300 | 3050 | 2800 | 650 | 1500
446 |  | Zalaszentlőrinc | HBA gépészeti rekonstrukció (1-6) | Az üzemelő viziközmű elem működése közben előforduló eseti meghibásodások fordulhatnak elő, melyek előre nem tervezhetők | A kiépített rendszer működőképességének megóvása, a biztonságos üzemelés biztosítása miatt van szükség a munka elvégzésére | A beavatkozás után egy hatékonyan működő viziközmű elemet kapunk, mely a kor elvárásainak megfelel. A rendszer üzembiztos, hatékony, és korszerű lesz |  | Zalaszentlőrinc | 560 |  | 2020-01-01 | 2022-12-31 | közép |  | 220 | 120 | 220 | 0 | 0 | 0 | 0 | 0 | 0 | 0 | 0 | 0 | 0 | 0
782 |  | Zalaszentlőrinc | HBA gépészeti rekonstrukció (1-6) | Az üzemelő viziközmű elem működése közben előforduló eseti meghibásodások fordulhatnak elő, melyek előre nem tervezhetők | A kiépített rendszer működőképességének megóvása, a biztonságos üzemelés biztosítása miatt van szükség a munka elvégzésére | A beavatkozás után egy hatékonyan működő viziközmű elemet kapunk, mely a kor elvárásainak megfelel. A rendszer üzembiztos, hatékony, és korszerű lesz |  | Zalaszentlőrinc | 1140 |  | 2024-01-01 | 2032-12-31 | hosszú |  | 0 | 0 | 0 | 0 | 120 | 120 | 220 | 0 | 220 | 120 | 220 | 0 | 120 | 0
Irányítástechnika, energiaellátás
126 |  | Hottó Zalaszentmihályfa I. átemelő | fogyasztásmérő alatti kábel fogadó csatlakozó szekrények cseréje | A viziközmű elem a napi üzemmenet során oly mértékig elhasználódott, hogy a normál karbantartási munkákkal már nem biztosítható az üzembiztos működése | A rendszer zavartalan üzemének biztosítása érdekében szükséges a beavatkozás | A beavatkozás után egy hatékonyan működő viziközmű elemet kapunk, mely a kor elvárásainak megfelel. A rendszer üzembiztos, hatékony, és korszerű lesz |  | Hottó | 80 |  | 2019-01-01 | 2019-12-31 | rövid | A beruházás ütemezése a tervezési időszak évei szerint 1: 80
127 |  | Hottó Kökényesmindszent K-1. átemelő | teljesítménybővítés 3x10A-ról 3x25A-re | A viziközmű elem a napi üzemmenet során oly mértékig elhasználódott, hogy a normál karbantartási munkákkal már nem biztosítható az üzembiztos működése | A rendszer zavartalan üzemének biztosítása érdekében szükséges a beavatkozás | A beavatkozás után egy hatékonyan működő viziközmű elemet kapunk, mely a kor elvárásainak megfelel. A rendszer üzembiztos, hatékony, és korszerű lesz |  | Hottó | 154 |  | 2019-01-01 | 2019-12-31 | rövid | A beruházás ütemezése a tervezési időszak évei szerint 1: 154
128 |  | Hottó Kökényesmindszent K-1. átemelő | fogyasztásmérő alatti kábel fogadó csatlakozó szekrény csere, aggregátoros csatlakozás felújítás | A viziközmű elem a napi üzemmenet során oly mértékig elhasználódott, hogy a normál karbantartási munkákkal már nem biztosítható az üzembiztos működése | A rendszer zavartalan üzemének biztosítása érdekében szükséges a beavatkozás | A beavatkozás után egy hatékonyan működő viziközmű elemet kapunk, mely a kor elvárásainak megfelel. A rendszer üzembiztos, hatékony, és korszerű lesz |  | Hottó | 90 |  | 2019-01-01 | 2019-12-31 | rövid | A beruházás ütemezése a tervezési időszak évei szerint 1: 90
129 |  | Salomvár II. átemelő | fogyasztás mérőhely csere | A viziközmű elem a napi üzemmenet során oly mértékig elhasználódott, hogy a normál karbantartási munkákkal már nem biztosítható az üzembiztos működése | A rendszer zavartalan üzemének biztosítása érdekében szükséges a beavatkozás | A beavatkozás után egy hatékonyan működő viziközmű elemet kapunk, mely a kor elvárásainak megfelel. A rendszer üzembiztos, hatékony, és korszerű lesz |  | Salomvár | 406 |  | 2019-01-01 | 2019-12-31 | rövid | A beruházás ütemezése a tervezési időszak évei szerint 1: 406
130 |  | Zalaszentiván 0. átemelő | fém villamos szekrény felújítás, szellőztetés átalakítás a korrózió csökkentésére | A viziközmű elem a napi üzemmenet során oly mértékig elhasználódott, hogy a normál karbantartási munkákkal már nem biztosítható az üzembiztos működése | A rendszer zavartalan üzemének biztosítása érdekében szükséges a beavatkozás | A beavatkozás után egy hatékonyan működő viziközmű elemet kapunk, mely a kor elvárásainak megfelel. A rendszer üzembiztos, hatékony, és korszerű lesz |  | Zalaszentiván | 229 |  | 2019-01-01 | 2019-12-31 | rövid | A beruházás ütemezése a tervezési időszak évei szerint 1: 229
131 |  | Teskánd Reg. Átemelő | villamos vezérlő szekrény felújítása | A viziközmű elem a napi üzemmenet során oly mértékig elhasználódott, hogy a normál karbantartási munkákkal már nem biztosítható az üzembiztos működése | A rendszer zavartalan üzemének biztosítása érdekében szükséges a beavatkozás | A beavatkozás után egy hatékonyan működő viziközmű elemet kapunk, mely a kor elvárásainak megfelel. A rendszer üzembiztos, hatékony, és korszerű lesz |  | Teskánd | 890 |  | 2019-01-01 | 2019-12-31 | rövid | A beruházás ütemezése a tervezési időszak évei szerint 1: 890
132 |  | Kemendollár I. átemelő | mennyiségi bővítés | A viziközmű elem a napi üzemmenet során oly mértékig elhasználódott, hogy a normál karbantartási munkákkal már nem biztosítható az üzembiztos működése | A rendszer zavartalan üzemének biztosítása érdekében szükséges a beavatkozás | A beavatkozás után egy hatékonyan működő viziközmű elemet kapunk, mely a kor elvárásainak megfelel. A rendszer üzembiztos, hatékony, és korszerű lesz |  | Kemendollár | 500 |  | 2019-01-01 | 2019-12-31 | rövid | A beruházás ütemezése a tervezési időszak évei szerint 1: 500
133 |  | Pethőhenye | Márkószoftos vonalas kommunikáció átállítása Controlsoft GPRS-re, vezérlőszekrény felújítása | A viziközmű elem a napi üzemmenet során oly mértékig elhasználódott, hogy a normál karbantartási munkákkal már nem biztosítható az üzembiztos működése | A rendszer zavartalan üzemének biztosítása érdekében szükséges a beavatkozás | A beavatkozás után egy hatékonyan működő viziközmű elemet kapunk, mely a kor elvárásainak megfelel. A rendszer üzembiztos, hatékony, és korszerű lesz |  | Pethőhenye | 1230 |  | 2019-01-01 | 2019-12-31 | rövid | A beruházás ütemezése a tervezési időszak évei szerint 1: 1230
493 |  | Zalaegerszeg | erősáramú és irányítástechnikai rekonstrukció | A viziközmű elem a napi üzemmenet során oly mértékig elhasználódott, hogy a normál karbantartási munkákkal már nem biztosítható az üzembiztos működése | A kiépített rendszer működőképességének megóvása, a biztonságos üzemelés biztosítása miatt van szükség a munka elvégzésére | A viziközmű elem állapota megközelíti az új elem berendezés állapotát. Az üzembiztonság jelentősen növekszik |  | Zalaegerszeg | 353500 |  | 2021-01-01 | 2021-12-31 | közép | A beruházás ütemezése a tervezési időszak évei szerint 2: 0; A beruházás ütemezése a tervezési időszak évei szerint 3: 353500; A beruházás ütemezése a tervezési időszak évei szerint 4: 0; A beruházás ütemezése a tervezési időszak évei szerint 5: 0
971 |  | Zalaegerszeg | erősáramú és irányítástechnikai rekonstrukció | A viziközmű elem a napi üzemmenet során oly mértékig elhasználódott, hogy a normál karbantartási munkákkal már nem biztosítható az üzembiztos működése | A kiépített rendszer működőképességének megóvása, a biztonságos üzemelés biztosítása miatt van szükség a munka elvégzésére | A viziközmű elem állapota megközelíti az új elem berendezés állapotát. Az üzembiztonság jelentősen növekszik |  | Zalaegerszeg | 353500 |  | 2028-01-01 | 2028-12-31 | hosszú | [5 empty] | 0 | 0 | 0 | 0 | 353500 | 0 | 0 | 0 | 0 | 0
494 |  | Alibánfa | erősáramú és irányítástechnikai rekonstrukció | A viziközmű elem a napi üzemmenet során oly mértékig elhasználódott, hogy a normál karbantartási munkákkal már nem biztosítható az üzembiztos működése | A kiépített rendszer működőképességének megóvása, a biztonságos üzemelés biztosítása miatt van szükség a munka elvégzésére | A viziközmű elem állapota megközelíti az új elem berendezés állapotát. Az üzembiztonság jelentősen növekszik |  | Alibánfa | 2000 |  | 2022-12-31 | 2022-12-31 | közép | A beruházás ütemezése a tervezési időszak évei szerint 2: 0; A beruházás ütemezése a tervezési időszak évei szerint 3: 2000; A beruházás ütemezése a tervezési időszak évei szerint 4: 0; A beruházás ütemezése a tervezési időszak évei szerint 5: 0
917 |  | Alibánfa | erősáramú és irányítástechnikai rekonstrukció | A viziközmű elem a napi üzemmenet során oly mértékig elhasználódott, hogy a normál karbantartási munkákkal már nem biztosítható az üzembiztos működése | A kiépített rendszer működőképességének megóvása, a biztonságos üzemelés biztosítása miatt van szükség a munka elvégzésére | A viziközmű elem állapota megközelíti az új elem berendezés állapotát. Az üzembiztonság jelentősen növekszik |  | Alibánfa | 2000 |  | 2026-01-01 | 2026-12-31 | hosszú | [5 empty] | 0 | 0 | 2000 | 0 | 0 | 0 | 0 | 0 | 0 | 0
495 |  | Alsónemesapáti | erősáramú és irányítástechnikai rekonstrukció | A viziközmű elem a napi üzemmenet során oly mértékig elhasználódott, hogy a normál karbantartási munkákkal már nem biztosítható az üzembiztos működése | A kiépített rendszer működőképességének megóvása, a biztonságos üzemelés biztosítása miatt van szükség a munka elvégzésére | A viziközmű elem állapota megközelíti az új elem berendezés állapotát. Az üzembiztonság jelentősen növekszik |  | Alsónemesapáti | 12500 |  | 2021-01-01 | 2021-12-31 | közép | A beruházás ütemezése a tervezési időszak évei szerint 2: 0; A beruházás ütemezése a tervezési időszak évei szerint 3: 12500; A beruházás ütemezése a tervezési időszak évei szerint 4: 0; A beruházás ütemezése a tervezési időszak évei szerint 5: 0
496 |  | Babosdöbréte | erősáramú és irányítástechnikai rekonstrukció | A viziközmű elem a napi üzemmenet során oly mértékig elhasználódott, hogy a normál karbantartási munkákkal már nem biztosítható az üzembiztos működése | A kiépített rendszer működőképességének megóvása, a biztonságos üzemelés biztosítása miatt van szükség a munka elvégzésére | A viziközmű elem állapota megközelíti az új elem berendezés állapotát. Az üzembiztonság jelentősen növekszik |  | Babosdöbréte | 21000 |  | 2021-01-01 | 2021-12-31 | közép |  | 0 | 21000 | 0 | 0 | 0 | 0 | 0 | 0 | 0 | 0 | 0 | 0 | 0 | 0
447 |  | Babosdöbréte | HBA vezérlőszekrény és műszerezés cseréje | A viziközmű elem a napi üzemmenet során oly mértékig elhasználódott, hogy a normál karbantartási munkákkal már nem biztosítható az üzembiztos működése | A kiépített rendszer működőképességének megóvása, a biztonságos üzemelés biztosítása miatt van szükség a munka elvégzésére | A viziközmű elem állapota megközelíti az új elem berendezés állapotát. Az üzembiztonság jelentősen növekszik |  | Babosdöbréte | 120 |  | 2020-01-01 | 2022-12-31 | közép |  | 60 | 0 | 60 | 0 | 0 | 0 | 0 | 0 | 0 | 0 | 0 | 0 | 0 | 0
783 |  | Babosdöbréte | HBA vezérlőszekrény és műszerezés cseréje | A viziközmű elem a napi üzemmenet során oly mértékig elhasználódott, hogy a normál karbantartási munkákkal már nem biztosítható az üzembiztos működése | A kiépített rendszer működőképességének megóvása, a biztonságos üzemelés biztosítása miatt van szükség a munka elvégzésére | A viziközmű elem állapota megközelíti az új elem berendezés állapotát. Az üzembiztonság jelentősen növekszik |  | Babosdöbréte | 360 |  | 2024-01-01 | 2030-12-31 | hosszú |  | 0 | 0 | 0 | 0 | 60 | 60 | 0 | 60 | 60 | 60 | 60 | 0 | 0 | 0
497 |  | Bagod | erősáramú és irányítástechnikai rekonstrukció | A viziközmű elem a napi üzemmenet során oly mértékig elhasználódott, hogy a normál karbantartási munkákkal már nem biztosítható az üzembiztos működése | A rendszer zavartalan üzemének biztosítása érdekében szükséges a beavatkozás | A beavatkozás után egy hatékonyan működő viziközmű elemet kapunk, mely a kor elvárásainak megfelel. A rendszer üzembiztos, hatékony, és korszerű lesz |  | Bagod | 6000 |  | 2021-01-01 | 2021-12-31 | közép |  | 0 | 6000 | 0 | 0 | 0 | 0 | 0 | 0 | 0 | 0 | 0 | 0 | 0 | 0
448 |  | Bagod | HBA vezérlőszekrény és műszerezés cseréje | A viziközmű elem a napi üzemmenet során oly mértékig elhasználódott, hogy a normál karbantartási munkákkal már nem biztosítható az üzembiztos működése | A rendszer zavartalan üzemének biztosítása érdekében szükséges a beavatkozás | A beavatkozás után egy hatékonyan működő viziközmű elemet kapunk, mely a kor elvárásainak megfelel. A rendszer üzembiztos, hatékony, és korszerű lesz |  | Bagod | 2000 |  | 2020-01-01 | 2023-12-31 | közép |  | 500 | 500 | 500 | 500 | 0 | 0 | 0 | 0 | 0 | 0 | 0 | 0 | 0 | 0
784 |  | Bagod | HBA vezérlőszekrény és műszerezés cseréje | A viziközmű elem a napi üzemmenet során oly mértékig elhasználódott, hogy a normál karbantartási munkákkal már nem biztosítható az üzembiztos működése | A rendszer zavartalan üzemének biztosítása érdekében szükséges a beavatkozás | A beavatkozás után egy hatékonyan működő viziközmű elemet kapunk, mely a kor elvárásainak megfelel. A rendszer üzembiztos, hatékony, és korszerű lesz |  | Bagod | 5000 |  | 2024-01-01 | 2033-12-31 | hosszú |  | 0 | 0 | 0 | 0 | 500 | 500 | 500 | 500 | 500 | 500 | 500 | 500 | 500 | 500
498 |  | Bak | erősáramú és irányítástechnikai rekonstrukció | A viziközmű elem a napi üzemmenet során oly mértékig elhasználódott, hogy a normál karbantartási munkákkal már nem biztosítható az üzembiztos működése | A rendszer zavartalan üzemének biztosítása érdekében szükséges a beavatkozás | A beavatkozás után egy hatékonyan működő viziközmű elemet kapunk, mely a kor elvárásainak megfelel. A rendszer üzembiztos, hatékony, és korszerű lesz |  | Bak | 17500 |  | 2021-01-01 | 2021-01-01 | közép | A beruházás ütemezése a tervezési időszak évei szerint 2: 0; A beruházás ütemezése a tervezési időszak évei szerint 3: 17500; A beruházás ütemezése a tervezési időszak évei szerint 4: 0; A beruházás ütemezése a tervezési időszak évei szerint 5: 0
499 |  | Bocfölde | erősáramú és irányítástechnikai rekonstrukció | A viziközmű elem a napi üzemmenet során oly mértékig elhasználódott, hogy a normál karbantartási munkákkal már nem biztosítható az üzembiztos működése | A rendszer zavartalan üzemének biztosítása érdekében szükséges a beavatkozás | A beavatkozás után egy hatékonyan működő viziközmű elemet kapunk, mely a kor elvárásainak megfelel. A rendszer üzembiztos, hatékony, és korszerű lesz |  | Bocfölde | 8000 |  | 2021-12-31 | 2021-12-31 | közép |  | 0 | 8000 | 0 | 0 | 0 | 0 | 0 | 0 | 0 | 0 | 0 | 0 | 0 | 0
918 |  | Bocfölde | HBA vezérlőszekrény és műszerezés cseréje | A viziközmű elem a napi üzemmenet során oly mértékig elhasználódott, hogy a normál karbantartási munkákkal már nem biztosítható az üzembiztos működése | A rendszer zavartalan üzemének biztosítása érdekében szükséges a beavatkozás | A beavatkozás után egy hatékonyan működő viziközmű elemet kapunk, mely a kor elvárásainak megfelel. A rendszer üzembiztos, hatékony, és korszerű lesz |  | Bocfölde | 180 |  | 2026-01-01 | 2026-12-31 | hosszú |  | 0 | 0 | 0 | 0 | 0 | 0 | 180 | 0 | 0 | 0 | 0 | 0 | 0 | 0
500 |  | Boncodfölde | erősáramú és irányítástechnikai rekonstrukció | A viziközmű elem a napi üzemmenet során oly mértékig elhasználódott, hogy a normál karbantartási munkákkal már nem biztosítható az üzembiztos működése | A rendszer zavartalan üzemének biztosítása érdekében szükséges a beavatkozás | A beavatkozás után egy hatékonyan működő viziközmű elemet kapunk, mely a kor elvárásainak megfelel. A rendszer üzembiztos, hatékony, és korszerű lesz |  | Boncodfölde | 10000 |  | 2021-01-01 | 2021-01-01 | hosszú |  | 0 | 10000 | 0 | 0 | 0 | 0 | 0 | 0 | 0 | 0 | 0 | 0 | 0 | 0
449 |  | Boncodfölde | HBA vezérlőszekrény és műszerezés cseréje | A viziközmű elem a napi üzemmenet során oly mértékig elhasználódott, hogy a normál karbantartási munkákkal már nem biztosítható az üzembiztos működése | A rendszer zavartalan üzemének biztosítása érdekében szükséges a beavatkozás | A beavatkozás után egy hatékonyan működő viziközmű elemet kapunk, mely a kor elvárásainak megfelel. A rendszer üzembiztos, hatékony, és korszerű lesz |  | Boncodfölde | 100 |  | 2020-01-01 | 2022-12-31 | közép |  | 50 | 0 | 50 | 0 | 0 | 0 | 0 | 0 | 0 | 0 | 0 | 0 | 0 | 0
919 |  | Boncodfölde | HBA vezérlőszekrény és műszerezés cseréje | A viziközmű elem a napi üzemmenet során oly mértékig elhasználódott, hogy a normál karbantartási munkákkal már nem biztosítható az üzembiztos működése | A rendszer zavartalan üzemének biztosítása érdekében szükséges a beavatkozás | A beavatkozás után egy hatékonyan működő viziközmű elemet kapunk, mely a kor elvárásainak megfelel. A rendszer üzembiztos, hatékony, és korszerű lesz |  | Boncodfölde | 100 |  | 2026-01-01 | 2029-12-31 | hosszú |  | 0 | 0 | 0 | 0 | 0 | 0 | 50 | 0 | 0 | 50 | 0 | 0 | 0 | 0
501 |  | Böde | erősáramú és irányítástechnikai rekonstrukció | A viziközmű elem a napi üzemmenet során oly mértékig elhasználódott, hogy a normál karbantartási munkákkal már nem biztosítható az üzembiztos működése | A rendszer zavartalan üzemének biztosítása érdekében szükséges a beavatkozás | A beavatkozás után egy hatékonyan működő viziközmű elemet kapunk, mely a kor elvárásainak megfelel. A rendszer üzembiztos, hatékony, és korszerű lesz |  | Böde | 8000 |  | 2021-01-01 | 2021-12-31 | közép |  | 0 | 8000 | 0 | 0 | 0 | 0 | 0 | 0 | 0 | 0 | 0 | 0 | 0 | 0
450 |  | Böde | HBA vezérlőszekrény és műszerezés cseréje | A viziközmű elem a napi üzemmenet során oly mértékig elhasználódott, hogy a normál karbantartási munkákkal már nem biztosítható az üzembiztos működése | A rendszer zavartalan üzemének biztosítása érdekében szükséges a beavatkozás | A beavatkozás után egy hatékonyan működő viziközmű elemet kapunk, mely a kor elvárásainak megfelel. A rendszer üzembiztos, hatékony, és korszerű lesz |  | Böde | 120 |  | 2020-01-01 | 2022-12-31 | közép |  | 60 | 0 | 60 | 0 | 0 | 0 | 0 | 0 | 0 | 0 | 0 | 0 | 0 | 0
785 |  | Böde | HBA vezérlőszekrény és műszerezés cseréje | A viziközmű elem a napi üzemmenet során oly mértékig elhasználódott, hogy a normál karbantartási munkákkal már nem biztosítható az üzembiztos működése | A rendszer zavartalan üzemének biztosítása érdekében szükséges a beavatkozás | A beavatkozás után egy hatékonyan működő viziközmű elemet kapunk, mely a kor elvárásainak megfelel. A rendszer üzembiztos, hatékony, és korszerű lesz |  | Böde | 300 |  | 2024-01-01 | 2032-12-31 | hosszú |  | 0 | 0 | 0 | 0 | 60 | 0 | 60 | 0 | 60 | 0 | 60 | 0 | 60 | 0
502 |  | Búcsúszentlászló | erősáramú és irányítástechnikai rekonstrukció | A viziközmű elem a napi üzemmenet során oly mértékig elhasználódott, hogy a normál karbantartási munkákkal már nem biztosítható az üzembiztos működése | A rendszer zavartalan üzemének biztosítása érdekében szükséges a beavatkozás | A beavatkozás után egy hatékonyan működő viziközmű elemet kapunk, mely a kor elvárásainak megfelel. A rendszer üzembiztos, hatékony, és korszerű lesz |  | Búcsúszentlászló | 4500 |  | 2021-01-01 | 2021-12-31 | közép | A beruházás ütemezése a tervezési időszak évei szerint 2: 0; A beruházás ütemezése a tervezési időszak évei szerint 3: 4500; A beruházás ütemezése a tervezési időszak évei szerint 4: 0; A beruházás ütemezése a tervezési időszak évei szerint 5: 0
503 |  | Csatár | erősáramú és irányítástechnikai rekonstrukció | A viziközmű elem a napi üzemmenet során oly mértékig elhasználódott, hogy a normál karbantartási munkákkal már nem biztosítható az üzembiztos működése | A rendszer zavartalan üzemének biztosítása érdekében szükséges a beavatkozás | A beavatkozás után egy hatékonyan működő viziközmű elemet kapunk, mely a kor elvárásainak megfelel. A rendszer üzembiztos, hatékony, és korszerű lesz |  | Csatár | 12000 |  | 2021-01-01 | 2021-12-31 | közép |  | 0 | 12000 | 0 | 0 | 0 | 0 | 0 | 0 | 0 | 0 | 0 | 0 | 0 | 0
451 |  | Csatár | HBA vezérlőszekrény és műszerezés cseréje | A viziközmű elem a napi üzemmenet során oly mértékig elhasználódott, hogy a normál karbantartási munkákkal már nem biztosítható az üzembiztos működése | A rendszer zavartalan üzemének biztosítása érdekében szükséges a beavatkozás | A beavatkozás után egy hatékonyan működő viziközmű elemet kapunk, mely a kor elvárásainak megfelel. A rendszer üzembiztos, hatékony, és korszerű lesz |  | Csatár | 180 |  | 2020-01-01 | 2021-12-31 | közép |  | 60 | 120 | 0 | 0 | 0 | 0 | 0 | 0 | 0 | 0 | 0 | 0 | 0 | 0
972 |  | Csatár | HBA vezérlőszekrény és műszerezés cseréje | A viziközmű elem a napi üzemmenet során oly mértékig elhasználódott, hogy a normál karbantartási munkákkal már nem biztosítható az üzembiztos működése | A rendszer zavartalan üzemének biztosítása érdekében szükséges a beavatkozás | A beavatkozás után egy hatékonyan működő viziközmű elemet kapunk, mely a kor elvárásainak megfelel. A rendszer üzembiztos, hatékony, és korszerű lesz |  | Csatár | 180 |  | 2028-01-01 | 2030-12-31 | hosszú |  | 0 | 0 | 0 | 0 | 0 | 0 | 0 | 0 | 120 | 0 | 60 | 0 | 0 | 0
504 |  | Csonkahegyhát | erősáramú és irányítástechnikai rekonstrukció | A viziközmű elem a napi üzemmenet során oly mértékig elhasználódott, hogy a normál karbantartási munkákkal már nem biztosítható az üzembiztos működése | A rendszer zavartalan üzemének biztosítása érdekében szükséges a beavatkozás | A beavatkozás után egy hatékonyan működő viziközmű elemet kapunk, mely a kor elvárásainak megfelel. A rendszer üzembiztos, hatékony, és korszerű lesz |  | Csonkahegyhát | 18000 |  | 2021-01-01 | 2021-12-31 | közép |  | 0 | 18000 | 0 | 0 | 0 | 0 | 0 | 0 | 0 | 0 | 0 | 0 | 0 | 0
561 |  | Csonkahegyhát | HBA vezérlőszekrény és műszerezés cseréje | A viziközmű elem a napi üzemmenet során oly mértékig elhasználódott, hogy a normál karbantartási munkákkal már nem biztosítható az üzembiztos működése | A rendszer zavartalan üzemének biztosítása érdekében szükséges a beavatkozás | A beavatkozás után egy hatékonyan működő viziközmű elemet kapunk, mely a kor elvárásainak megfelel. A rendszer üzembiztos, hatékony, és korszerű lesz |  | Csonkahegyhát | 180 |  | 2022-01-01 | 2023-12-31 | közép |  | 0 | 0 | 60 | 120 | 0 | 0 | 0 | 0 | 0 | 0 | 0 | 0 | 0 | 0
1021 |  | Csonkahegyhát | HBA vezérlőszekrény és műszerezés cseréje | A viziközmű elem a napi üzemmenet során oly mértékig elhasználódott, hogy a normál karbantartási munkákkal már nem biztosítható az üzembiztos működése | A rendszer zavartalan üzemének biztosítása érdekében szükséges a beavatkozás | A beavatkozás után egy hatékonyan működő viziközmű elemet kapunk, mely a kor elvárásainak megfelel. A rendszer üzembiztos, hatékony, és korszerű lesz |  | Csonkahegyhát | 120 |  | 2030-01-01 | 2030-12-31 | hosszú |  | 0 | 0 | 0 | 0 | 0 | 0 | 0 | 0 | 0 | 0 | 120 | 0 | 0 | 0
505 |  | Egervár | erősáramú és irányítástechnikai rekonstrukció | A viziközmű elem a napi üzemmenet során oly mértékig elhasználódott, hogy a normál karbantartási munkákkal már nem biztosítható az üzembiztos működése | A rendszer zavartalan üzemének biztosítása érdekében szükséges a beavatkozás | A beavatkozás után egy hatékonyan működő viziközmű elemet kapunk, mely a kor elvárásainak megfelel. A rendszer üzembiztos, hatékony, és korszerű lesz |  | Egervár | 12000 |  | 2021-01-01 | 2021-12-31 | közép | A beruházás ütemezése a tervezési időszak évei szerint 2: 0; A beruházás ütemezése a tervezési időszak évei szerint 3: 12000; A beruházás ütemezése a tervezési időszak évei szerint 4: 0; A beruházás ütemezése a tervezési időszak évei szerint 5: 0
1022 |  | Gősfa | erősáramú és irányítástechnikai rekonstrukció | A viziközmű elem a napi üzemmenet során oly mértékig elhasználódott, hogy a normál karbantartási munkákkal már nem biztosítható az üzembiztos működése | A rendszer zavartalan üzemének biztosítása érdekében szükséges a beavatkozás | A beavatkozás után egy hatékonyan működő viziközmű elemet kapunk, mely a kor elvárásainak megfelel. A rendszer üzembiztos, hatékony, és korszerű lesz |  | Gősfa | 6000 |  | 2030-01-01 | 2030-12-31 | hosszú | [5 empty] | 0 | 0 | 0 | 0 | 0 | 0 | 6000 | 0 | 0 | 0
506 |  | Hagyárosbörönd | erősáramú és irányítástechnikai rekonstrukció | A viziközmű elem a napi üzemmenet során oly mértékig elhasználódott, hogy a normál karbantartási munkákkal már nem biztosítható az üzembiztos működése | A rendszer zavartalan üzemének biztosítása érdekében szükséges a beavatkozás | A beavatkozás után egy hatékonyan működő viziközmű elemet kapunk, mely a kor elvárásainak megfelel. A rendszer üzembiztos, hatékony, és korszerű lesz |  | Hagyárosbörönd | 600 |  | 2021-01-01 | 2021-12-31 | közép |  | 0 | 600 | 0 | 0 | 0 | 0 | 0 | 0 | 0 | 0 | 0 | 0 | 0 | 0
920 |  | Hagyárosbörönd | HBA vezérlőszekrény és műszerezés cseréje | A viziközmű elem a napi üzemmenet során oly mértékig elhasználódott, hogy a normál karbantartási munkákkal már nem biztosítható az üzembiztos működése | A rendszer zavartalan üzemének biztosítása érdekében szükséges a beavatkozás | A beavatkozás után egy hatékonyan működő viziközmű elemet kapunk, mely a kor elvárásainak megfelel. A rendszer üzembiztos, hatékony, és korszerű lesz |  | Hagyárosbörönd | 240 |  | 2026-01-01 | 2030-12-31 | hosszú |  | 0 | 0 | 0 | 0 | 0 | 0 | 120 | 0 | 0 | 0 | 120 | 0 | 0 | 0
507 |  | Hottó | erősáramú és irányítástechnikai rekonstrukció | A viziközmű elem a napi üzemmenet során oly mértékig elhasználódott, hogy a normál karbantartási munkákkal már nem biztosítható az üzembiztos működése | A rendszer zavartalan üzemének biztosítása érdekében szükséges a beavatkozás | A beavatkozás után egy hatékonyan működő viziközmű elemet kapunk, mely a kor elvárásainak megfelel. A rendszer üzembiztos, hatékony, és korszerű lesz |  | Hottó | 12500 |  | 2021-01-01 | 2021-12-31 | közép | A beruházás ütemezése a tervezési időszak évei szerint 2: 0; A beruházás ütemezése a tervezési időszak évei szerint 3: 12500; A beruházás ütemezése a tervezési időszak évei szerint 4: 0; A beruházás ütemezése a tervezési időszak évei szerint 5: 0
508 |  | Hottó | HBA vezérlőszekrény és műszerezés cseréje | A viziközmű elem a napi üzemmenet során oly mértékig elhasználódott, hogy a normál karbantartási munkákkal már nem biztosítható az üzembiztos működése | A rendszer zavartalan üzemének biztosítása érdekében szükséges a beavatkozás | A beavatkozás után egy hatékonyan működő viziközmű elemet kapunk, mely a kor elvárásainak megfelel. A rendszer üzembiztos, hatékony, és korszerű lesz |  | Hottó | 60 |  | 2021-01-01 | 2021-12-31 | közép | A beruházás ütemezése a tervezési időszak évei szerint 2: 0; A beruházás ütemezése a tervezési időszak évei szerint 3: 60; A beruházás ütemezése a tervezési időszak évei szerint 4: 0; A beruházás ütemezése a tervezési időszak évei szerint 5: 0
509 |  | Kávás | erősáramú és irányítástechnikai rekonstrukció | A viziközmű elem a napi üzemmenet során oly mértékig elhasználódott, hogy a normál karbantartási munkákkal már nem biztosítható az üzembiztos működése | A rendszer zavartalan üzemének biztosítása érdekében szükséges a beavatkozás | A beavatkozás után egy hatékonyan működő viziközmű elemet kapunk, mely a kor elvárásainak megfelel. A rendszer üzembiztos, hatékony, és korszerű lesz |  | Kávás | 4500 |  | 2021-01-01 | 2021-12-31 | közép | A beruházás ütemezése a tervezési időszak évei szerint 2: 0; A beruházás ütemezése a tervezési időszak évei szerint 3: 4500; A beruházás ütemezése a tervezési időszak évei szerint 4: 0; A beruházás ütemezése a tervezési időszak évei szerint 5: 0
510 |  | Kemendollár | erősáramú és irányítástechnikai rekonstrukció | A viziközmű elem a napi üzemmenet során oly mértékig elhasználódott, hogy a normál karbantartási munkákkal már nem biztosítható az üzembiztos működése | A rendszer zavartalan üzemének biztosítása érdekében szükséges a beavatkozás | A beavatkozás után egy hatékonyan működő viziközmű elemet kapunk, mely a kor elvárásainak megfelel. A rendszer üzembiztos, hatékony, és korszerű lesz |  | Kemendollár | 4500 |  | 2021-01-01 | 2021-12-31 | közép | A beruházás ütemezése a tervezési időszak évei szerint 2: 0; A beruházás ütemezése a tervezési időszak évei szerint 3: 4500; A beruházás ütemezése a tervezési időszak évei szerint 4: 0; A beruházás ütemezése a tervezési időszak évei szerint 5: 0
511 |  | Keménfa | erősáramú és irányítástechnikai rekonstrukció | A viziközmű elem a napi üzemmenet során oly mértékig elhasználódott, hogy a normál karbantartási munkákkal már nem biztosítható az üzembiztos működése | A rendszer zavartalan üzemének biztosítása érdekében szükséges a beavatkozás | A beavatkozás után egy hatékonyan működő viziközmű elemet kapunk, mely a kor elvárásainak megfelel. A rendszer üzembiztos, hatékony, és korszerű lesz |  | Keménfa | 7500 |  | 2021-01-01 | 2021-12-31 | hosszú | A beruházás ütemezése a tervezési időszak évei szerint 2: 0; A beruházás ütemezése a tervezési időszak évei szerint 3: 7500; A beruházás ütemezése a tervezési időszak évei szerint 4: 0; A beruházás ütemezése a tervezési időszak évei szerint 5: 0
512 |  | Kisbucsa | erősáramú és irányítástechnikai rekonstrukció | A viziközmű elem a napi üzemmenet során oly mértékig elhasználódott, hogy a normál karbantartási munkákkal már nem biztosítható az üzembiztos működése | A rendszer zavartalan üzemének biztosítása érdekében szükséges a beavatkozás | A beavatkozás után egy hatékonyan működő viziközmű elemet kapunk, mely a kor elvárásainak megfelel. A rendszer üzembiztos, hatékony, és korszerű lesz |  | Kisbucsa | 13000 |  | 2021-01-01 | 2021-12-31 | közép | A beruházás ütemezése a tervezési időszak évei szerint 2: 0; A beruházás ütemezése a tervezési időszak évei szerint 3: 13000; A beruházás ütemezése a tervezési időszak évei szerint 4: 0; A beruházás ütemezése a tervezési időszak évei szerint 5: 0
513 |  | Kiskutas | erősáramú és irányítástechnikai rekonstrukció | A viziközmű elem a napi üzemmenet során oly mértékig elhasználódott, hogy a normál karbantartási munkákkal már nem biztosítható az üzembiztos működése | A rendszer zavartalan üzemének biztosítása érdekében szükséges a beavatkozás | A beavatkozás után egy hatékonyan működő viziközmű elemet kapunk, mely a kor elvárásainak megfelel. A rendszer üzembiztos, hatékony, és korszerű lesz |  | Kiskutas | 8500 |  | 2021-01-01 | 2021-12-31 | közép | A beruházás ütemezése a tervezési időszak évei szerint 2: 0; A beruházás ütemezése a tervezési időszak évei szerint 3: 8500; A beruházás ütemezése a tervezési időszak évei szerint 4: 0; A beruházás ütemezése a tervezési időszak évei szerint 5: 0
514 |  | Kispáli | erősáramú és irányítástechnikai rekonstrukció | A viziközmű elem a napi üzemmenet során oly mértékig elhasználódott, hogy a normál karbantartási munkákkal már nem biztosítható az üzembiztos működése | A rendszer zavartalan üzemének biztosítása érdekében szükséges a beavatkozás | A beavatkozás után egy hatékonyan működő viziközmű elemet kapunk, mely a kor elvárásainak megfelel. A rendszer üzembiztos, hatékony, és korszerű lesz |  | Kispáli | 9000 |  | 2021-01-01 | 2021-12-31 | közép | A beruházás ütemezése a tervezési időszak évei szerint 2: 0; A beruházás ütemezése a tervezési időszak évei szerint 3: 9000; A beruházás ütemezése a tervezési időszak évei szerint 4: 0; A beruházás ütemezése a tervezési időszak évei szerint 5: 0
515 |  | Lakhegy | erősáramú és irányítástechnikai rekonstrukció | A viziközmű elem a napi üzemmenet során oly mértékig elhasználódott, hogy a normál karbantartási munkákkal már nem biztosítható az üzembiztos működése | A rendszer zavartalan üzemének biztosítása érdekében szükséges a beavatkozás | A beavatkozás után egy hatékonyan működő viziközmű elemet kapunk, mely a kor elvárásainak megfelel. A rendszer üzembiztos, hatékony, és korszerű lesz |  | Lakhegy | 12000 |  | 2021-01-01 | 2021-12-31 | hosszú | A beruházás ütemezése a tervezési időszak évei szerint 2: 0; A beruházás ütemezése a tervezési időszak évei szerint 3: 12000; A beruházás ütemezése a tervezési időszak évei szerint 4: 0; A beruházás ütemezése a tervezési időszak évei szerint 5: 0
516 |  | Nagykutas | erősáramú és irányítástechnikai rekonstrukció | A viziközmű elem a napi üzemmenet során oly mértékig elhasználódott, hogy a normál karbantartási munkákkal már nem biztosítható az üzembiztos működése | A rendszer zavartalan üzemének biztosítása érdekében szükséges a beavatkozás | A beavatkozás után egy hatékonyan működő viziközmű elemet kapunk, mely a kor elvárásainak megfelel. A rendszer üzembiztos, hatékony, és korszerű lesz |  | Nagykutas | 8500 |  | 2021-01-01 | 2021-12-31 | rövid | A beruházás ütemezése a tervezési időszak évei szerint 2: 0; A beruházás ütemezése a tervezési időszak évei szerint 3: 8500; A beruházás ütemezése a tervezési időszak évei szerint 4: 0; A beruházás ütemezése a tervezési időszak évei szerint 5: 0
517 |  | Nagypáli | erősáramú és irányítástechnikai rekonstrukció | A viziközmű elem a napi üzemmenet során oly mértékig elhasználódott, hogy a normál karbantartási munkákkal már nem biztosítható az üzembiztos működése | A rendszer zavartalan üzemének biztosítása érdekében szükséges a beavatkozás | A beavatkozás után egy hatékonyan működő viziközmű elemet kapunk, mely a kor elvárásainak megfelel. A rendszer üzembiztos, hatékony, és korszerű lesz |  | Nagypáli | 9500 |  | 2021-01-01 | 2021-12-31 | közép | A beruházás ütemezése a tervezési időszak évei szerint 2: 0; A beruházás ütemezése a tervezési időszak évei szerint 3: 9500; A beruházás ütemezése a tervezési időszak évei szerint 4: 0; A beruházás ütemezése a tervezési időszak évei szerint 5: 0
518 |  | Nemesapáti | erősáramú és irányítástechnikai rekonstrukció | A viziközmű elem a napi üzemmenet során oly mértékig elhasználódott, hogy a normál karbantartási munkákkal már nem biztosítható az üzembiztos működése | A rendszer zavartalan üzemének biztosítása érdekében szükséges a beavatkozás | A beavatkozás után egy hatékonyan működő viziközmű elemet kapunk, mely a kor elvárásainak megfelel. A rendszer üzembiztos, hatékony, és korszerű lesz |  | Nemesapáti | 20500 |  | 2021-01-01 | 2021-12-31 | hosszú | A beruházás ütemezése a tervezési időszak évei szerint 2: 0; A beruházás ütemezése a tervezési időszak évei szerint 3: 20500; A beruházás ütemezése a tervezési időszak évei szerint 4: 0; A beruházás ütemezése a tervezési időszak évei szerint 5: 0
519 |  | Nemeshetés | erősáramú és irányítástechnikai rekonstrukció | A viziközmű elem a napi üzemmenet során oly mértékig elhasználódott, hogy a normál karbantartási munkákkal már nem biztosítható az üzembiztos működése | A rendszer zavartalan üzemének biztosítása érdekében szükséges a beavatkozás | A beavatkozás után egy hatékonyan működő viziközmű elemet kapunk, mely a kor elvárásainak megfelel. A rendszer üzembiztos, hatékony, és korszerű lesz |  | Nemeshetés | 9000 |  | 2021-01-01 | 2021-12-31 | közép | A beruházás ütemezése a tervezési időszak évei szerint 2: 0; A beruházás ütemezése a tervezési időszak évei szerint 3: 9000; A beruházás ütemezése a tervezési időszak évei szerint 4: 0; A beruházás ütemezése a tervezési időszak évei szerint 5: 0
452 |  | Nemessándorháza | adatátvitel átállítása GPRS-re | A viziközmű elem a napi üzemmenet során oly mértékig elhasználódott, hogy a normál karbantartási munkákkal már nem biztosítható az üzembiztos működése | A rendszer zavartalan üzemének biztosítása érdekében szükséges a beavatkozás | A beavatkozás után egy hatékonyan működő viziközmű elemet kapunk, mely a kor elvárásainak megfelel. A rendszer üzembiztos, hatékony, és korszerű lesz |  | Nemessándorháza | 1000 |  | 2020-01-01 | 2020-12-31 | közép | A beruházás ütemezése a tervezési időszak évei szerint 2: 1000
520 |  | Németfalu | erősáramú és irányítástechnikai rekonstrukció | A viziközmű elem a napi üzemmenet során oly mértékig elhasználódott, hogy a normál karbantartási munkákkal már nem biztosítható az üzembiztos működése | A rendszer zavartalan üzemének biztosítása érdekében szükséges a beavatkozás | A beavatkozás után egy hatékonyan működő viziközmű elemet kapunk, mely a kor elvárásainak megfelel. A rendszer üzembiztos, hatékony, és korszerű lesz |  | Németfalu | 6000 |  | 2021-01-01 | 2021-12-31 | közép |  | 0 | 6000 | 0 | 0 | 0 | 0 | 0 | 0 | 0 | 0 | 0 | 0 | 0 | 0
521 |  | Németfalu | HBA erősáramú és irányítástechnikai rekonstrukció | A viziközmű elem a napi üzemmenet során oly mértékig elhasználódott, hogy a normál karbantartási munkákkal már nem biztosítható az üzembiztos működése | A rendszer zavartalan üzemének biztosítása érdekében szükséges a beavatkozás | A beavatkozás után egy hatékonyan működő viziközmű elemet kapunk, mely a kor elvárásainak megfelel. A rendszer üzembiztos, hatékony, és korszerű lesz |  | Németfalu | 60 |  | 2021-01-01 | 2021-12-31 | közép |  | 0 | 60 | 0 | 0 | 0 | 0 | 0 | 0 | 0 | 0 | 0 | 0 | 0 | 0
1023 |  | Németfalu | HBA erősáramú és irányítástechnikai rekonstrukció | A viziközmű elem a napi üzemmenet során oly mértékig elhasználódott, hogy a normál karbantartási munkákkal már nem biztosítható az üzembiztos működése | A rendszer zavartalan üzemének biztosítása érdekében szükséges a beavatkozás | A beavatkozás után egy hatékonyan működő viziközmű elemet kapunk, mely a kor elvárásainak megfelel. A rendszer üzembiztos, hatékony, és korszerű lesz |  | Németfalu | 60 |  | 2030-01-01 | 2030-12-31 | hosszú |  | 0 | 0 | 0 | 0 | 0 | 0 | 0 | 0 | 0 | 0 | 60 | 0 | 0 | 0
522 |  | Ozmánbük | erősáramú és irányítástechnikai rekonstrukció | A viziközmű elem a napi üzemmenet során oly mértékig elhasználódott, hogy a normál karbantartási munkákkal már nem biztosítható az üzembiztos működése | A rendszer zavartalan üzemének biztosítása érdekében szükséges a beavatkozás | A beavatkozás után egy hatékonyan működő viziközmű elemet kapunk, mely a kor elvárásainak megfelel. A rendszer üzembiztos, hatékony, és korszerű lesz |  | Ozmánbük | 600 |  | 2021-01-01 | 2021-12-31 | közép | A beruházás ütemezése a tervezési időszak évei szerint 2: 0; A beruházás ütemezése a tervezési időszak évei szerint 3: 600; A beruházás ütemezése a tervezési időszak évei szerint 4: 0; A beruházás ütemezése a tervezési időszak évei szerint 5: 0
523 |  | Pethőhenye | erősáramú és irányítástechnikai rekonstrukció | A viziközmű elem a napi üzemmenet során oly mértékig elhasználódott, hogy a normál karbantartási munkákkal már nem biztosítható az üzembiztos működése | A rendszer zavartalan üzemének biztosítása érdekében szükséges a beavatkozás | A beavatkozás után egy hatékonyan működő viziközmű elemet kapunk, mely a kor elvárásainak megfelel. A rendszer üzembiztos, hatékony, és korszerű lesz |  | Pethőhenye | 6000 |  | 2021-01-01 | 2021-12-31 | közép | A beruházás ütemezése a tervezési időszak évei szerint 2: 0; A beruházás ütemezése a tervezési időszak évei szerint 3: 6000; A beruházás ütemezése a tervezési időszak évei szerint 4: 0; A beruházás ütemezése a tervezési időszak évei szerint 5: 0
524 |  | Pókaszepetk | erősáramú és irányítástechnikai rekonstrukció | A viziközmű elem a napi üzemmenet során oly mértékig elhasználódott, hogy a normál karbantartási munkákkal már nem biztosítható az üzembiztos működése | A rendszer zavartalan üzemének biztosítása érdekében szükséges a beavatkozás | A beavatkozás után egy hatékonyan működő viziközmű elemet kapunk, mely a kor elvárásainak megfelel. A rendszer üzembiztos, hatékony, és korszerű lesz |  | Pókaszepetk | 12000 |  | 2021-01-01 | 2021-12-31 | közép | A beruházás ütemezése a tervezési időszak évei szerint 2: 0; A beruházás ütemezése a tervezési időszak évei szerint 3: 12000; A beruházás ütemezése a tervezési időszak évei szerint 4: 0; A beruházás ütemezése a tervezési időszak évei szerint 5: 0
525 |  | Pusztaszentlászló | erősáramú és irányítástechnikai rekonstrukció | A viziközmű elem a napi üzemmenet során oly mértékig elhasználódott, hogy a normál karbantartási munkákkal már nem biztosítható az üzembiztos működése | A rendszer zavartalan üzemének biztosítása érdekében szükséges a beavatkozás | A beavatkozás után egy hatékonyan működő viziközmű elemet kapunk, mely a kor elvárásainak megfelel. A rendszer üzembiztos, hatékony, és korszerű lesz |  | Pusztaszentlászló | 23000 |  | 2021-01-01 | 2021-12-31 | közép |  | 0 | 23000 | 0 | 0 | 0 | 0 | 0 | 0 | 0 | 0 | 0 | 0 | 0 | 0
453 |  | Pusztaszentlászló | HBA erősáramú és irányítástechnikai rekonstrukció | A viziközmű elem a napi üzemmenet során oly mértékig elhasználódott, hogy a normál karbantartási munkákkal már nem biztosítható az üzembiztos működése | A rendszer zavartalan üzemének biztosítása érdekében szükséges a beavatkozás | A beavatkozás után egy hatékonyan működő viziközmű elemet kapunk, mely a kor elvárásainak megfelel. A rendszer üzembiztos, hatékony, és korszerű lesz |  | Pusztaszentlászló | 720 |  | 2020-01-01 | 2023-12-31 | közép |  | 120 | 120 | 240 | 240 | 0 | 0 | 0 | 0 | 0 | 0 | 0 | 0 | 0 | 0
982 |  | Pusztaszentlászló | HBA erősáramú és irányítástechnikai rekonstrukció | A viziközmű elem a napi üzemmenet során oly mértékig elhasználódott, hogy a normál karbantartási munkákkal már nem biztosítható az üzembiztos működése | A rendszer zavartalan üzemének biztosítása érdekében szükséges a beavatkozás | A beavatkozás után egy hatékonyan működő viziközmű elemet kapunk, mely a kor elvárásainak megfelel. A rendszer üzembiztos, hatékony, és korszerű lesz |  | Pusztaszentlászló | 120 |  | 2029-01-01 | 2030-12-31 | hosszú |  | 0 | 0 | 0 | 0 | 0 | 0 | 0 | 0 | 0 | 60 | 60 | 0 | 0 | 0
526 |  | Salomvár | erősáramú és irányítástechnikai rekonstrukció | A viziközmű elem a napi üzemmenet során oly mértékig elhasználódott, hogy a normál karbantartási munkákkal már nem biztosítható az üzembiztos működése | A rendszer zavartalan üzemének biztosítása érdekében szükséges a beavatkozás | A beavatkozás után egy hatékonyan működő viziközmű elemet kapunk, mely a kor elvárásainak megfelel. A rendszer üzembiztos, hatékony, és korszerű lesz |  | Salomvár | 12500 |  | 2021-01-01 | 2021-12-31 | közép | A beruházás ütemezése a tervezési időszak évei szerint 2: 0; A beruházás ütemezése a tervezési időszak évei szerint 3: 12500; A beruházás ütemezése a tervezési időszak évei szerint 4: 0; A beruházás ütemezése a tervezési időszak évei szerint 5: 0
527 |  | Sárhida | erősáramú és irányítástechnikai rekonstrukció | A viziközmű elem a napi üzemmenet során oly mértékig elhasználódott, hogy a normál karbantartási munkákkal már nem biztosítható az üzembiztos működése | A rendszer zavartalan üzemének biztosítása érdekében szükséges a beavatkozás | A beavatkozás után egy hatékonyan működő viziközmű elemet kapunk, mely a kor elvárásainak megfelel. A rendszer üzembiztos, hatékony, és korszerű lesz |  | Sárhida | 5500 |  | 2021-01-01 | 2021-12-31 | közép | A beruházás ütemezése a tervezési időszak évei szerint 2: 0; A beruházás ütemezése a tervezési időszak évei szerint 3: 5500; A beruházás ütemezése a tervezési időszak évei szerint 4: 0; A beruházás ütemezése a tervezési időszak évei szerint 5: 0
528 |  | Söjtör | erősáramú és irányítástechnikai rekonstrukció | A viziközmű elem a napi üzemmenet során oly mértékig elhasználódott, hogy a normál karbantartási munkákkal már nem biztosítható az üzembiztos működése | A rendszer zavartalan üzemének biztosítása érdekében szükséges a beavatkozás | A beavatkozás után egy hatékonyan működő viziközmű elemet kapunk, mely a kor elvárásainak megfelel. A rendszer üzembiztos, hatékony, és korszerű lesz |  | Söjtör | 25000 |  | 2021-01-01 | 2021-12-31 | közép | A beruházás ütemezése a tervezési időszak évei szerint 2: 0; A beruházás ütemezése a tervezési időszak évei szerint 3: 25000; A beruházás ütemezése a tervezési időszak évei szerint 4: 0; A beruházás ütemezése a tervezési időszak évei szerint 5: 0
454 |  | Söjtör | HBA erősáramú és irányítástechnikai rekonstrukció | A viziközmű elem a napi üzemmenet során oly mértékig elhasználódott, hogy a normál karbantartási munkákkal már nem biztosítható az üzembiztos működése | A rendszer zavartalan üzemének biztosítása érdekében szükséges a beavatkozás | A beavatkozás után egy hatékonyan működő viziközmű elemet kapunk, mely a kor elvárásainak megfelel. A rendszer üzembiztos, hatékony, és korszerű lesz |  | Söjtör | 1800 |  | 2020-01-01 | 2023-12-31 | közép | A beruházás ütemezése a tervezési időszak évei szerint 2: 400; A beruházás ütemezése a tervezési időszak évei szerint 3: 400; A beruházás ütemezése a tervezési időszak évei szerint 4: 500; A beruházás ütemezése a tervezési időszak évei szerint 5: 500
455 |  | Teskánd | HBA erősáramú és irányítástechnikai rekonstrukció | A viziközmű elem a napi üzemmenet során oly mértékig elhasználódott, hogy a normál karbantartási munkákkal már nem biztosítható az üzembiztos működése | A rendszer zavartalan üzemének biztosítása érdekében szükséges a beavatkozás | A beavatkozás után egy hatékonyan működő viziközmű elemet kapunk, mely a kor elvárásainak megfelel. A rendszer üzembiztos, hatékony, és korszerű lesz |  | Teskánd | 540 |  | 2020-01-01 | 2022-12-31 | közép | A beruházás ütemezése a tervezési időszak évei szerint 2: 180; A beruházás ütemezése a tervezési időszak évei szerint 3: 180; A beruházás ütemezése a tervezési időszak évei szerint 4: 180; A beruházás ütemezése a tervezési időszak évei szerint 5: 0
529 |  | Vaspör | erősáramú és irányítástechnikai rekonstrukció | A viziközmű elem a napi üzemmenet során oly mértékig elhasználódott, hogy a normál karbantartási munkákkal már nem biztosítható az üzembiztos működése | A rendszer zavartalan üzemének biztosítása érdekében szükséges a beavatkozás | A beavatkozás után egy hatékonyan működő viziközmű elemet kapunk, mely a kor elvárásainak megfelel. A rendszer üzembiztos, hatékony, és korszerű lesz |  | Vaspör | 900 |  | 2021-01-01 | 2021-12-31 | közép |  | 0 | 900 | 0 | 0 | 0 | 0 | 0 | 0 | 0 | 0 | 0 | 0 | 0 | 0
960 |  | Vaspör | HBA erősáramú és irányítástechnikai rekonstrukció | A viziközmű elem a napi üzemmenet során oly mértékig elhasználódott, hogy a normál karbantartási munkákkal már nem biztosítható az üzembiztos működése | A rendszer zavartalan üzemének biztosítása érdekében szükséges a beavatkozás | A beavatkozás után egy hatékonyan működő viziközmű elemet kapunk, mely a kor elvárásainak megfelel. A rendszer üzembiztos, hatékony, és korszerű lesz |  | Vaspör | 180 |  | 2027-01-01 | 2030-12-31 | hosszú |  | 0 | 0 | 0 | 0 | 0 | 0 | 0 | 120 | 0 | 0 | 60 | 0 | 0 | 0
530 |  | Zalaboldogfa | erősáramú és irányítástechnikai rekonstrukció | A viziközmű elem a napi üzemmenet során oly mértékig elhasználódott, hogy a normál karbantartási munkákkal már nem biztosítható az üzembiztos működése | A rendszer zavartalan üzemének biztosítása érdekében szükséges a beavatkozás | A beavatkozás után egy hatékonyan működő viziközmű elemet kapunk, mely a kor elvárásainak megfelel. A rendszer üzembiztos, hatékony, és korszerű lesz |  | Zalaboldogfa | 5000 |  | 2021-01-01 | 2021-12-31 | közép | A beruházás ütemezése a tervezési időszak évei szerint 2: 0; A beruházás ütemezése a tervezési időszak évei szerint 3: 5000; A beruházás ütemezése a tervezési időszak évei szerint 4: 0; A beruházás ütemezése a tervezési időszak évei szerint 5: 0
531 |  | Zalacséb | erősáramú és irányítástechnikai rekonstrukció | A viziközmű elem a napi üzemmenet során oly mértékig elhasználódott, hogy a normál karbantartási munkákkal már nem biztosítható az üzembiztos működése | A rendszer zavartalan üzemének biztosítása érdekében szükséges a beavatkozás | A beavatkozás után egy hatékonyan működő viziközmű elemet kapunk, mely a kor elvárásainak megfelel. A rendszer üzembiztos, hatékony, és korszerű lesz |  | Zalacséb | 400 |  | 2021-01-01 | 2021-12-31 | közép | A beruházás ütemezése a tervezési időszak évei szerint 2: 0; A beruházás ütemezése a tervezési időszak évei szerint 3: 400; A beruházás ütemezése a tervezési időszak évei szerint 4: 0; A beruházás ütemezése a tervezési időszak évei szerint 5: 0
532 |  | Zalaistvánd | erősáramú és irányítástechnikai rekonstrukció | A viziközmű elem a napi üzemmenet során oly mértékig elhasználódott, hogy a normál karbantartási munkákkal már nem biztosítható az üzembiztos működése | A rendszer zavartalan üzemének biztosítása érdekében szükséges a beavatkozás | A beavatkozás után egy hatékonyan működő viziközmű elemet kapunk, mely a kor elvárásainak megfelel. A rendszer üzembiztos, hatékony, és korszerű lesz |  | Zalaistvánd | 4000 |  | 2021-01-01 | 2021-12-31 | közép | A beruházás ütemezése a tervezési időszak évei szerint 2: 0; A beruházás ütemezése a tervezési időszak évei szerint 3: 4000; A beruházás ütemezése a tervezési időszak évei szerint 4: 0; A beruházás ütemezése a tervezési időszak évei szerint 5: 0
533 |  | Zalaszentgyörgy | erősáramú és irányítástechnikai rekonstrukció | A viziközmű elem a napi üzemmenet során oly mértékig elhasználódott, hogy a normál karbantartási munkákkal már nem biztosítható az üzembiztos működése | A rendszer zavartalan üzemének biztosítása érdekében szükséges a beavatkozás | A beavatkozás után egy hatékonyan működő viziközmű elemet kapunk, mely a kor elvárásainak megfelel. A rendszer üzembiztos, hatékony, és korszerű lesz |  | Zalaszentgyörgy | 12500 |  | 2021-01-01 | 2021-12-31 | közép | A beruházás ütemezése a tervezési időszak évei szerint 2: 0; A beruházás ütemezése a tervezési időszak évei szerint 3: 12500; A beruházás ütemezése a tervezési időszak évei szerint 4: 0; A beruházás ütemezése a tervezési időszak évei szerint 5: 0
534 |  | Zalaszentgyörgy | HBA erősáramú és irányítástechnikai rekonstrukció | A viziközmű elem a napi üzemmenet során oly mértékig elhasználódott, hogy a normál karbantartási munkákkal már nem biztosítható az üzembiztos működése | A rendszer zavartalan üzemének biztosítása érdekében szükséges a beavatkozás | A beavatkozás után egy hatékonyan működő viziközmű elemet kapunk, mely a kor elvárásainak megfelel. A rendszer üzembiztos, hatékony, és korszerű lesz |  | Zalaszentgyörgy | 150 |  | 2021-01-01 | 2021-12-31 | közép | A beruházás ütemezése a tervezési időszak évei szerint 2: 0; A beruházás ütemezése a tervezési időszak évei szerint 3: 150; A beruházás ütemezése a tervezési időszak évei szerint 4: 0; A beruházás ütemezése a tervezési időszak évei szerint 5: 0
456 |  | Zalaszentiván | erősáramú és irányítástechnikai rekonstrukció | A viziközmű elem a napi üzemmenet során oly mértékig elhasználódott, hogy a normál karbantartási munkákkal már nem biztosítható az üzembiztos működése | A rendszer zavartalan üzemének biztosítása érdekében szükséges a beavatkozás | A beavatkozás után egy hatékonyan működő viziközmű elemet kapunk, mely a kor elvárásainak megfelel. A rendszer üzembiztos, hatékony, és korszerű lesz |  | Zalaszentiván | 24000 |  | 2020-01-01 | 2021-12-31 | közép | A beruházás ütemezése a tervezési időszak évei szerint 2: 9500; A beruházás ütemezése a tervezési időszak évei szerint 3: 14500; A beruházás ütemezése a tervezési időszak évei szerint 4: 0; A beruházás ütemezése a tervezési időszak évei szerint 5: 0
535 |  | Zalaszentlőrinc | erősáramú és irányítástechnikai rekonstrukció | A viziközmű elem a napi üzemmenet során oly mértékig elhasználódott, hogy a normál karbantartási munkákkal már nem biztosítható az üzembiztos működése | A rendszer zavartalan üzemének biztosítása érdekében szükséges a beavatkozás | A beavatkozás után egy hatékonyan működő viziközmű elemet kapunk, mely a kor elvárásainak megfelel. A rendszer üzembiztos, hatékony, és korszerű lesz |  | Zalaszentlőrinc | 13500 |  | 2021-01-01 | 2021-12-31 | közép | A beruházás ütemezése a tervezési időszak évei szerint 2: 0; A beruházás ütemezése a tervezési időszak évei szerint 3: 13500; A beruházás ütemezése a tervezési időszak évei szerint 4: 0; A beruházás ütemezése a tervezési időszak évei szerint 5: 0
0 | Összesen: | 0 | 0 | 0 | 0 | 0 | 0 | 0 | 8601508.51 | 0 | 0 | 0 | 0 | 0 | 0 | 0 | 0 | 0 | 0 | 0 | 0 | 0 | 0 | 0 | 0 | 0 | 0 | 0
VI. Szennyvíztisztítás |  | 0 | 0 | 0 | 0 | 0 | 0 | 0 | 0 | 0 | 0 | 0 | 0 | 0 | 0 | 0 | 0 | 0 | 0 | 0 | 0 | 0 | 0 | 0 | 0 | 0 | 0 | 0
0 | 0 | 0 | 0 | 0 | 0 | 0 | 0 | 0 | 0 | 0 | 0 | 0 | 0 | 0 | 0 | 0 | 0 | 0 | 0 | 0 | 0 | 0 | 0 | 0 | 0 | 0 | 0 | 0
0 | SZENNYVÍZTISZTÍTÓ-TELEP | 0 | 0 | 0 | 0 | 0 | 0 | 0 | 0 | 0 | 0 | 0 | 0 | 0 | 0 | 0 | 0 | 0 | 0 | 0 | 0 | 0 | 0 | 0 | 0 | 0 | 0 | 0
0 | Épület, építmény | 0 | 0 | 0 | 0 | 0 | 0 | 0 | 0 | 0 | 0 | 0 | 0 | 0 | 0 | 0 | 0 | 0 | 0 | 0 | 0 | 0 | 0 | 0 | 0 | 0 | 0 | 0
983 |  | Zalaegerszeg szennyvíztelep kezelő épület | építészeti rekonstrukció | Üzemszerűen használható. | Állagromlás miatti balesetveszély illetve üzemzavar megszűntetése. | Biztonságos használat illetve működőképes állapot. |  | Zalaegerszeg | 20000 |  | 2030-01-01 | 2030-12-31 | hosszú |  | 0 | 0 | 0 | 0 | 0 | 0 | 0 | 0 | 0 | 0 | 20000 | 0 | 0 | 0
457 |  | Zalaegerszeg szennyvíztelep Iszapgépház | építészeti rekonstrukció | Üzemszerűen használható. | Állagromlás miatti balesetveszély illetve üzemzavar megszűntetése. | Biztonságos használat illetve működőképes állapot. |  | Zalaegerszeg | 10000 |  | 2021-01-01 | 2021-12-31 | közép |  | 0 | 10000 | 0 | 0 | 0 | 0 | 0 | 0 | 0 | 0 | 0 | 0 | 0 | 0
961 |  | Zalaegerszeg szennyvíztelep biológiai medence | 2 db biológiai medence építészeti felújítása | Üzemszerűen használható. | Állagromlás miatti balesetveszély illetve üzemzavar megszűntetése. | Biztonságos használat illetve működőképes állapot. |  | Zalaegerszeg | 30000 |  | 2028-01-01 | 2028-12-31 | hosszú |  | 0 | 0 | 0 | 0 | 0 | 0 | 0 | 0 | 30000 | 0 | 0 | 0 | 0 | 0
881 |  | Zalaegerszeg szennyvíztelep utóülepítő | építészeti rekonstrukció | Üzemszerűen használható. | Állagromlás miatti balesetveszély illetve üzemzavar megszűntetése. | Biztonságos használat illetve működőképes állapot. |  | Zalaegerszeg | 12000 |  | 2026-01-01 | 2026-12-31 | hosszú |  | 0 | 0 | 0 | 0 | 0 | 0 | 12000 | 0 | 0 | 0 | 0 | 0 | 0 | 0
134 |  | Zalaegerszeg szennyvíztelep elfolyó vályú | építészeti rekonstrukció (lefedés) | Üzemszerűen használható. | Állagromlás miatti balesetveszély illetve üzemzavar megszűntetése. | Biztonságos használat illetve működőképes állapot. |  | Zalaegerszeg | 10000 |  | 2020-01-01 | 2020-12-31 | közép |  | 10000 | 0 | 0 | 0 | 0 | 0 | 0 | 0 | 0 | 0 | 0 | 0 | 0 | 0
786 |  | Zalaegerszeg szennyvíztelep rothasztó tornyok | építészeti rekonstrukció | Üzemszerűen használható. | Állagromlás miatti balesetveszély illetve üzemzavar megszűntetése. | Biztonságos használat illetve működőképes állapot. |  | Zalaegerszeg | 10000 |  | 2025-01-01 | 2025-12-31 | hosszú |  | 0 | 0 | 0 | 0 | 0 | 10000 | 0 | 0 | 0 | 0 | 0 | 0 | 0 | 0
882 |  | Zalaegerszeg szennyvíztelep Iszaptároló tartályok | építészeti rekonstrukció | Üzemszerűen használható. | Állagromlás miatti balesetveszély illetve üzemzavar megszűntetése. | Biztonságos használat illetve működőképes állapot. |  | Zalaegerszeg | 21000 |  | 2026-01-01 | 2032-12-31 | hosszú |  | 0 | 0 | 0 | 0 | 0 | 0 | 7000 | 0 | 0 | 7000 | 0 | 0 | 7000 | 0
1027 |  | Zalaegerszeg szennyvíztelep mechanikai tisztító egység | építészeti rekonstrukció | Üzemszerűen használható. | Állagromlás miatti balesetveszély illetve üzemzavar megszűntetése. | Biztonságos használat illetve működőképes állapot. |  | Zalaegerszeg | 10000 |  | 2032-12-31 | 2032-12-31 | hosszú |  | 0 | 0 | 0 | 0 | 0 | 0 | 0 | 0 | 0 | 0 | 0 | 0 | 10000 | 0
1024 |  | Zalaegerszeg szennyvíztelep NKÖHSZ szippantott szennyvízfogadó | építészeti rekonstrukció | Üzemszerűen használható. | Állagromlás miatti balesetveszély illetve üzemzavar megszűntetése. | Biztonságos használat illetve működőképes állapot. |  | Zalaegerszeg | 18000 |  | 2031-12-31 | 2031-12-31 | hosszú |  | 0 | 0 | 0 | 0 | 0 | 0 | 0 | 0 | 0 | 0 | 0 | 18000 | 0 | 0
571 |  | Zalaegerszeg szennyvíztelep csatornaiszapfogadó | építészeti rekonstrukció | Üzemszerűen használható. | Állagromlás miatti balesetveszély illetve üzemzavar megszűntetése. | Biztonságos használat illetve működőképes állapot. |  | Zalaegerszeg | 5000 |  | 2024-01-01 | 2024-12-31 | hosszú |  | 0 | 0 | 0 | 0 | 5000 | 0 | 0 | 0 | 0 | 0 | 0 | 0 | 0 | 0
883 |  | Zalaegerszeg szennyvíztelep Demon medencék | építészeti rekonstrukció | Üzemszerűen használható. | Állagromlás miatti balesetveszély illetve üzemzavar megszűntetése. | Biztonságos használat illetve működőképes állapot. |  | Zalaegerszeg | 15000 |  | 2026-01-01 | 2026-12-31 | hosszú |  | 0 | 0 | 0 | 0 | 0 | 0 | 15000 | 0 | 0 | 0 | 0 | 0 | 0 | 0
135 |  | Zalaegerszeg szennyvíztelep Iszapsűrítők | építészeti rekonstrukció | Üzemszerűen használható. | Állagromlás miatti balesetveszély illetve üzemzavar megszűntetése. | Biztonságos használat illetve működőképes állapot. |  | Zalaegerszeg | 5000 |  | 2020-01-01 | 2020-12-31 | közép |  | 5000 | 0 | 0 | 0 | 0 | 0 | 0 | 0 | 0 | 0 | 0 | 0 | 0 | 0
0 | Gép, berendezés | 0 | 0 | 0 | 0 | 0 | 0 | 0 | 0 | 0 | 0 | 0 | 0 | 0 | 0 | 0 | 0 | 0 | 0 | 0 | 0 | 0 | 0 | 0 | 0 | 0 | 0 | 0
2 |  | Zalaegerszeg szennyvíztelep | 4-es és 5-ös légfúvó gépkönyv szerinti felújítás Robushi Robox ES 126 4P | gyártó által megadott üzemidő lejár, gyakori üzem közbeni hibák, | a berendezés nem tudja betölteni funkcióját, technológiai paraméterek nem teljesülnek. Határérték túllépés várható | Biztonságos használat illetve működőképes állapot. |  | Zalaegerszeg | 5000 |  | 2019-01-01 | 2019-12-31 | rövid | A beruházás ütemezése a tervezési időszak évei szerint 1: 5000
3 |  | Zalaegerszeg szennyvíztelep | homokfúvó cseréje Dresser ROOTS MRB 4075 | A viziközmű elem a napi üzemmenet során oly mértékig elhasználódott, hogy a normál karbantartási munkákkal már nem biztosítható az üzembiztos működése gyártó által megadott életciklust túllépte, felújítása szükséges | Homok tovább jutása a biológiai medencékbe súlyos üzemzavarokat okozhat, a híd szállítja a leválasztó szivattyúkat | Biztonságos használat illetve működőképes állapot. |  | Zalaegerszeg | 2800 |  | 2019-01-01 | 2019-12-31 | rövid | A beruházás ütemezése a tervezési időszak évei szerint 1: 2800
4 |  | Zalaegerszeg szennyvíztelep | régi fölösiszap szivattyúk cseréje Flygt 3102 2db | gyártó által megadott üzemidő lejár, gyakori üzem közbeni hibák, | a berendezés nem tudja betölteni funkcióját, technológiai paraméterek nem teljesülnek. Határérték túllépés várható | Biztonságos használat illetve működőképes állapot. |  | Zalaegerszeg | 2000 |  | 2019-01-01 | 2019-12-31 | rövid | A beruházás ütemezése a tervezési időszak évei szerint 1: 2000
5 |  | Zalaegerszeg szennyvíztelep | iszaprothasztó keringető szivattyúk cseréje 2db Hidrostal DO4U-RMN3 | A viziközmű elem a napi üzemmenet során oly mértékig elhasználódott, hogy a normál karbantartási munkákkal már nem biztosítható az üzembiztos működése gyártó által megadott életciklust túllépte, felújítása szükséges | szennyvíziszap sűrítés hiányában, a folyékony iszap tárolásra nincs lehetőség (tárolási kapacítás nem áll rendelkezésre) | Biztonságos használat illetve működőképes állapot. |  | Zalaegerszeg | 5000 |  | 2019-01-01 | 2019-12-31 | rövid | A beruházás ütemezése a tervezési időszak évei szerint 1: 5000
6 |  | Zalaegerszeg szennyvíztelep | utószűrő felújítás + algafogó beépítése a szűrők elé | A viziközmű elem a napi üzemmenet során oly mértékig elhasználódott, hogy a normál karbantartási munkákkal már nem biztosítható az üzembiztos működése, mechanikai részek elkoptak. | Dobsűrítő üzem kiesését okozhatja, ahonnan a rothasztótornyokba kerül az iszap | Biztonságos használat illetve működőképes állapot. |  | Zalaegerszeg | 3000 |  | 2019-01-01 | 2019-12-31 | rövid | A beruházás ütemezése a tervezési időszak évei szerint 1: 3000
7 |  | Zalaegerszeg szennyvíztelep | szippantott szennyvíz fogadó 1db szivattyú és csőszerelvények cseréje (Flygt 3102, kb 20 fm DN 80 vezeték és szerelvények) | A viziközmű elem a napi üzemmenet során oly mértékig elhasználódott, hogy a normál karbantartási munkákkal már nem biztosítható az üzembiztos működése, mechanikai részek elkoptak. | Dobsűrítő üzem kiesését okozhatja, ahonnan a rothasztótornyokba kerül az iszap | Biztonságos használat illetve működőképes állapot. |  | Zalaegerszeg | 2500 |  | 2019-01-01 | 2019-12-31 | rövid | A beruházás ütemezése a tervezési időszak évei szerint 1: 2500
8 |  | Zalaegerszeg szennyvíztelep | rács túlfolyóvezeték kiépítése NA 400 vezeték | A viziközmű elem a napi üzemmenet során oly mértékig elhasználódott, hogy a normál karbantartási munkákkal már nem biztosítható az üzembiztos működése, mechanikai részek elkoptak. | Dobsűrítő üzem kiesését okozhatja, ahonnan a rothasztótornyokba kerül az iszap | Biztonságos használat illetve működőképes állapot. |  | Zalaegerszeg | 9000 |  | 2019-01-01 | 2019-12-31 | rövid | A beruházás ütemezése a tervezési időszak évei szerint 1: 9000
9 |  | Zalaegerszeg szennyvíztelep | biológiai medence vízzáróvá tétele | gyártó által megadott üzemidő lejár, gyakori üzem közbeni hibák, | a berendezés nem tudja betölteni funkcióját, technológiai paraméterek nem teljesülnek. Határérték túllépés várható | Biztonságos használat illetve működőképes állapot. |  | Zalaegerszeg | 25000 |  | 2019-01-01 | 2019-12-31 | rövid | A beruházás ütemezése a tervezési időszak évei szerint 1: 25000
10 |  | Zalaegerszeg szennyvíztelep | gázmotor felújítása (motor, generátor és vezérlés) | gyártó által megadott üzemidő lejár, gyakori üzem közbeni hibák, | a berendezés nem tudja betölteni funkcióját, technológiai paraméterek nem teljesülnek. Határérték túllépés várható | Biztonságos használat illetve működőképes állapot. |  | Zalaegerszeg | 5000 |  | 2019-01-01 | 2019-12-31 | rövid | A beruházás ütemezése a tervezési időszak évei szerint 1: 5000
536 |  | Zalaegerszeg szennyvíztelep Demon technológia | Gépészeti és vezérlési felújítás, ismételt üzembehelyezéssel | A viziközmű elem a napi üzemmenet során oly mértékig elhasználódott, hogy a normál karbantartási munkákkal már nem biztosítható az üzembiztos működése, kopott alkatrészek | Elfolyó szennyvízhatárérték túllépés várható | Biztonságos használat illetve működőképes állapot. |  | Zalaegerszeg | 15000 |  | 2022-01-01 | 2022-12-31 | közép |  | 0 | 0 | 15000 | 0 | 0 | 0 | 0 | 0 | 0 | 0 | 0 | 0 | 0 | 0
537 |  | Zalaegerszeg szennyvíztisztító rácsszemét kihordó csiga | gépészeti rekonstrukció | gyártó által megadott üzemidő lejár, gyakori üzem közbeni hibák, | a berendezés nem tudja betölteni funkcióját, technológiai paraméterek nem teljesülnek. Határérték túllépés várható | Biztonságos használat illetve működőképes állapot. |  | Zalaegerszeg | 8000 |  | 2022-01-01 | 2022-12-31 | közép |  | 0 | 0 | 8000 | 0 | 0 | 0 | 0 | 0 | 0 | 0 | 0 | 0 | 0 | 0
1025 |  | Zalaegerszeg szennyvíztisztító rácsszemét kihordó csiga | gépészeti rekonstrukció | gyártó által megadott üzemidő lejár, gyakori üzem közbeni hibák, | a berendezés nem tudja betölteni funkcióját, technológiai paraméterek nem teljesülnek. Határérték túllépés várható | Biztonságos használat illetve működőképes állapot. |  | Zalaegerszeg | 8000 |  | 2031-01-01 | 2031-12-31 | hosszú |  | 0 | 0 | 0 | 0 | 0 | 0 | 0 | 0 | 0 | 0 | 0 | 8000 | 0 | 0
136 |  | Zalaegerszeg szennyvíztisztító homokfogó légfúvói | gépészeti rekonstrukció | gyártó által megadott üzemidő lejár, gyakori üzem közbeni hibák, | a berendezés nem tudja betölteni funkcióját, technológiai paraméterek nem teljesülnek. Határérték túllépés várható | Biztonságos használat illetve működőképes állapot. |  | Zalaegerszeg | 10000 |  | 2020-01-01 | 2020-12-31 | közép |  | 10000 | 0 | 0 | 0 | 0 | 0 | 0 | 0 | 0 | 0 | 0 | 0 | 0 | 0
538 |  | Zalaegerszeg szennyvíztisztító homokfogó gépészet (zagyszivattyúk, homokfogó híd és vezetékek) | gépészeti rekonstrukció | gyártó által megadott üzemidő lejár, gyakori üzem közbeni hibák, | a berendezés nem tudja betölteni funkcióját, technológiai paraméterek nem teljesülnek. Határérték túllépés várható | Biztonságos használat illetve működőképes állapot. |  | Zalaegerszeg | 10000 |  | 2022-01-01 | 2022-12-31 | közép |  | 0 | 0 | 10000 | 0 | 0 | 0 | 0 | 0 | 0 | 0 | 0 | 0 | 0 | 0
137 |  | Zalaegerszeg szennyvíztisztító NKÖHSZ szippantott szennyvízfogadó | gépészeti rekonstrukció | gyártó által megadott üzemidő lejár, gyakori üzem közbeni hibák, | a berendezés nem tudja betölteni funkcióját, technológiai paraméterek nem teljesülnek. Határérték túllépés várható | Biztonságos használat illetve működőképes állapot. |  | Zalaegerszeg | 5000 |  | 2020-01-01 | 2020-12-31 | közép |  | 5000 | 0 | 0 | 0 | 0 | 0 | 0 | 0 | 0 | 0 | 0 | 0 | 0 | 0
984 |  | Zalaegerszeg szennyvíztisztító NKÖHSZ szippantott szennyvízfogadó | gépészeti rekonstrukció | gyártó által megadott üzemidő lejár, gyakori üzem közbeni hibák, | a berendezés nem tudja betölteni funkcióját, technológiai paraméterek nem teljesülnek. Határérték túllépés várható | Biztonságos használat illetve működőképes állapot. |  | Zalaegerszeg | 30000 |  | 2030-01-01 | 2030-12-31 | hosszú |  | 0 | 0 | 0 | 0 | 0 | 0 | 0 | 0 | 0 | 0 | 30000 | 0 | 0 | 0
572 |  | Zalaegerszeg szennyvíztelep csatornaiszapfogadó | gépészeti rekonstrukció | gyártó által megadott üzemidő lejár, gyakori üzem közbeni hibák, | a berendezés nem tudja betölteni funkcióját, technológiai paraméterek nem teljesülnek. Határérték túllépés várható | Biztonságos használat illetve működőképes állapot. |  | Zalaegerszeg | 28500 |  | 2024-01-01 | 2024-12-31 | hosszú |  | 0 | 0 | 0 | 0 | 28500 | 0 | 0 | 0 | 0 | 0 | 0 | 0 | 0 | 0
787 |  | Zalaegerszeg szennyvíztelep légfúvó | 4 db Robushi Légfúvó felújítása | gyártó által megadott üzemidő lejár, gyakori üzem közbeni hibák, | a berendezés nem tudja betölteni funkcióját, technológiai paraméterek nem teljesülnek. Határérték túllépés várható | Biztonságos használat illetve működőképes állapot. |  | Zalaegerszeg | 75000 |  | 2025-01-01 | 2025-12-31 | hosszú |  | 0 | 0 | 0 | 0 | 0 | 75000 | 0 | 0 | 0 | 0 | 0 | 0 | 0 | 0
458 |  | Zalaegerszeg szennyvíztelep légfúvó | 4 db AERZENER légfúvó cseréje | gyártó által megadott üzemidő lejár, gyakori üzem közbeni hibák, | a berendezés nem tudja betölteni funkcióját, technológiai paraméterek nem teljesülnek. Határérték túllépés várható | Biztonságos használat illetve működőképes állapot. |  | Zalaegerszeg | 30000 |  | 2021-01-01 | 2021-12-31 | közép |  | 0 | 30000 | 0 | 0 | 0 | 0 | 0 | 0 | 0 | 0 | 0 | 0 | 0 | 0
562 |  | Zalaegerszeg szennyvíztisztító biológiai műtárgyak | levegőztető elemek cseréje | gyártó által megadott üzemidő lejár, gyakori üzem közbeni hibák, | a berendezés nem tudja betölteni funkcióját, technológiai paraméterek nem teljesülnek. Határérték túllépés várható | Biztonságos használat illetve működőképes állapot. |  | Zalaegerszeg | 12000 |  | 2023-01-01 | 2023-12-31 | közép | A beruházás ütemezése a tervezési időszak évei szerint 5: 12000
962 |  | Zalaegerszeg szennyvíztisztító biológiai műtárgyak | levegőztető elemek cseréje | gyártó által megadott üzemidő lejár, gyakori üzem közbeni hibák, | a berendezés nem tudja betölteni funkcióját, technológiai paraméterek nem teljesülnek. Határérték túllépés várható | Biztonságos használat illetve működőképes állapot. |  | Zalaegerszeg | 24000 |  | 2023-01-01 | 2032-12-31 | hosszú |  | 0 | 0 | 0 | 0 | 0 | 0 | 0 | 0 | 12000 | 0 | 0 | 0 | 12000 | 0
459 |  | Zalaegerszeg szennyvíztelep utóülepítő | gépészete és csatlakozó vezetékek és elzárószerelvények felújítása (II.) | gyártó által megadott üzemidő lejár, gyakori üzem közbeni hibák, | a berendezés nem tudja betölteni funkcióját, technológiai paraméterek nem teljesülnek. Határérték túllépés várható | Biztonságos használat illetve működőképes állapot. |  | Zalaegerszeg | 6000 |  | 2021-01-01 | 2021-12-31 | közép |  | 0 | 6000 | 0 | 0 | 0 | 0 | 0 | 0 | 0 | 0 | 0 | 0 | 0 | 0
573 |  | Zalaegerszeg szennyvíztelep 2. biológiai műtárgy | keverők cseréje | gyártó által megadott üzemidő lejár, gyakori üzem közbeni hibák, | a berendezés nem tudja betölteni funkcióját, technológiai paraméterek nem teljesülnek. Határérték túllépés várható | Biztonságos használat illetve működőképes állapot. |  | Zalaegerszeg | 41000 |  | 2024-01-01 | 2024-12-31 | hosszú |  | 0 | 0 | 0 | 0 | 41000 | 0 | 0 | 0 | 0 | 0 | 0 | 0 | 0 | 0
539 |  | Zalaegerszeg szennyvíztelep utóülepítők | gépészeti rekonstrukció | gyártó által megadott üzemidő lejár, gyakori üzem közbeni hibák, | a berendezés nem tudja betölteni funkcióját, technológiai paraméterek nem teljesülnek. Határérték túllépés várható | Biztonságos használat illetve működőképes állapot. |  | Zalaegerszeg | 5000 |  | 2022-01-01 | 2022-12-31 | közép |  | 0 | 0 | 5000 | 0 | 0 | 0 | 0 | 0 | 0 | 0 | 0 | 0 | 0 | 0
789 |  | Zalaegerszeg szennyvíztelep utóülepítők | gépészeti rekonstrukció | gyártó által megadott üzemidő lejár, gyakori üzem közbeni hibák, | a berendezés nem tudja betölteni funkcióját, technológiai paraméterek nem teljesülnek. Határérték túllépés várható | Biztonságos használat illetve működőképes állapot. |  | Zalaegerszeg | 45000 |  | 2025-01-01 | 2031-12-31 | hosszú |  | 0 | 0 | 0 | 0 | 0 | 15000 | 0 | 0 | 15000 | 0 | 0 | 15000 | 0 | 0
138 |  | Zalaegerszeg szennyvíztelep utószűrő berendezés | gépészeti rekonstrukció | gyártó által megadott üzemidő lejár, gyakori üzem közbeni hibák, | a berendezés nem tudja betölteni funkcióját, technológiai paraméterek nem teljesülnek. Határérték túllépés várható | Biztonságos használat illetve működőképes állapot. |  | Zalaegerszeg | 6000 |  | 2020-01-01 | 2020-12-31 | közép |  | 6000 | 0 | 0 | 0 | 0 | 0 | 0 | 0 | 0 | 0 | 0 | 0 | 0 | 0
790 |  | Zalaegerszeg szennyvíztelep utószűrő berendezés | gépészeti rekonstrukció | gyártó által megadott üzemidő lejár, gyakori üzem közbeni hibák, | a berendezés nem tudja betölteni funkcióját, technológiai paraméterek nem teljesülnek. Határérték túllépés várható | Biztonságos használat illetve működőképes állapot. |  | Zalaegerszeg | 12000 |  | 2025-01-01 | 2030-12-31 | hosszú |  | 0 | 0 | 0 | 0 | 0 | 6000 | 0 | 0 | 0 | 0 | 6000 | 0 | 0 | 0
540 |  | Zalaegerszeg szennyvíztelep fertőtlenítő berendezés | gépészeti rekonstrukció | gyártó által megadott üzemidő lejár, gyakori üzem közbeni hibák, | a berendezés nem tudja betölteni funkcióját, technológiai paraméterek nem teljesülnek. Határérték túllépés várható | Biztonságos használat illetve működőképes állapot. |  | Zalaegerszeg | 8000 |  | 2022-01-01 | 2022-12-31 | közép |  | 0 | 0 | 8000 | 0 | 0 | 0 | 0 | 0 | 0 | 0 | 0 | 0 | 0 | 0
563 |  | Zalaegerszeg szennyvíztelep vegyszeradagolók | gépészeti rekonstrukció (vegyszeradagolók cseréje) | gyártó által megadott üzemidő lejár, gyakori üzem közbeni hibák, | a berendezés nem tudja betölteni funkcióját, technológiai paraméterek nem teljesülnek. Határérték túllépés várható | Biztonságos használat illetve működőképes állapot. |  | Zalaegerszeg | 4500 |  | 2023-01-01 | 2023-12-31 | közép | A beruházás ütemezése a tervezési időszak évei szerint 2: 0; A beruházás ütemezése a tervezési időszak évei szerint 3: 0; A beruházás ütemezése a tervezési időszak évei szerint 4: 0; A beruházás ütemezése a tervezési időszak évei szerint 5: 4500
985 |  | Zalaegerszeg szennyvíztelep vegyszeradagolók | gépészeti rekonstrukció (vegyszeradagolók cseréje) | gyártó által megadott üzemidő lejár, gyakori üzem közbeni hibák, | a berendezés nem tudja betölteni funkcióját, technológiai paraméterek nem teljesülnek. Határérték túllépés várható | Biztonságos használat illetve működőképes állapot. |  | Zalaegerszeg | 4500 |  | 2023-01-01 | 2030-12-31 | hosszú |  | 0 | 0 | 0 | 0 | 0 | 0 | 0 | 0 | 0 | 0 | 4500 | 0 | 0 | 0
791 |  | Zalaegerszeg szennyvíztelep recirkulációs gépház | 3 db Recirkulációs szivattyú cseréje | gyártó által megadott üzemidő lejár, gyakori üzem közbeni hibák, | a berendezés nem tudja betölteni funkcióját, technológiai paraméterek nem teljesülnek. Határérték túllépés várható | Biztonságos használat illetve működőképes állapot. |  | Zalaegerszeg | 24000 |  | 2025-01-01 | 2031-12-31 | hosszú |  | 0 | 0 | 0 | 0 | 0 | 12000 | 0 | 0 | 0 | 0 | 0 | 12000 | 0 | 0
139 |  | Zalaegerszeg szennyvíztelep | 3 db fölösiszap szivattyú cseréje | gyártó által megadott üzemidő lejár, gyakori üzem közbeni hibák, | a berendezés nem tudja betölteni funkcióját, technológiai paraméterek nem teljesülnek. Határérték túllépés várható | Biztonságos használat illetve működőképes állapot. |  | Zalaegerszeg | 4500 |  | 2020-01-01 | 2020-12-31 | közép |  | 4500 | 0 | 0 | 0 | 0 | 0 | 0 | 0 | 0 | 0 | 0 | 0 | 0 | 0
884 |  | Zalaegerszeg szennyvíztelep | 3 db fölösizsap szivattyú cseréje | gyártó által megadott üzemidő lejár, gyakori üzem közbeni hibák, | a berendezés nem tudja betölteni funkcióját, technológiai paraméterek nem teljesülnek. Határérték túllépés várható | Biztonságos használat illetve működőképes állapot. |  | Zalaegerszeg | 9000 |  | 2026-01-01 | 2031-12-31 | hosszú |  | 0 | 0 | 0 | 0 | 0 | 0 | 4500 | 0 | 0 | 0 | 0 | 4500 | 0 | 0
885 |  | Zalaegerszeg szennyvíztelep iszapsűrítő | gépészeti rekonstrukció | gyártó által megadott üzemidő lejár, gyakori üzem közbeni hibák, | a berendezés nem tudja betölteni funkcióját, technológiai paraméterek nem teljesülnek. Határérték túllépés várható | Biztonságos használat illetve működőképes állapot. |  | Zalaegerszeg | 50000 |  | 2026-01-01 | 2031-12-31 | hosszú |  | 0 | 0 | 0 | 0 | 0 | 0 | 35000 | 0 | 0 | 0 | 0 | 15000 | 0 | 0
541 |  | Zalaegerszeg szennyvíztelep macerátorok illetve iszapszűrő | gépészeti rekonstrukció | gyártó által megadott üzemidő lejár, gyakori üzem közbeni hibák, | a berendezés nem tudja betölteni funkcióját, technológiai paraméterek nem teljesülnek. Határérték túllépés várható | Biztonságos használat illetve működőképes állapot. |  | Zalaegerszeg | 15000 |  | 2022-01-01 | 2022-12-31 | közép |  | 0 | 0 | 15000 | 0 | 0 | 0 | 0 | 0 | 0 | 0 | 0 | 0 | 0 | 0
564 |  | Zalaegerszeg szennyvíztelep dobsűrítők és vegyszerbekeverők | gépészeti rekonstrukció | gyártó által megadott üzemidő lejár, gyakori üzem közbeni hibák, | a berendezés nem tudja betölteni funkcióját, technológiai paraméterek nem teljesülnek. Határérték túllépés várható | Biztonságos használat illetve működőképes állapot. |  | Zalaegerszeg | 18000 |  | 2023-01-01 | 2023-12-31 | közép | A beruházás ütemezése a tervezési időszak évei szerint 5: 18000
1026 |  | Zalaegerszeg szennyvíztelep dobsűrítők és vegyszerbekeverők | gépészeti rekonstrukció | gyártó által megadott üzemidő lejár, gyakori üzem közbeni hibák, | a berendezés nem tudja betölteni funkcióját, technológiai paraméterek nem teljesülnek. Határérték túllépés várható | Biztonságos használat illetve működőképes állapot. |  | Zalaegerszeg | 18000 |  | 2023-01-01 | 2031-12-31 | hosszú |  | 0 | 0 | 0 | 0 | 0 | 0 | 0 | 0 | 0 | 0 | 0 | 18000 | 0 | 0
140 |  | Zalaegerszeg szennyvíztelep iszapcentrifuga | gépészeti rekonstrukció | gyártó által megadott üzemidő lejár, gyakori üzem közbeni hibák, | a berendezés nem tudja betölteni funkcióját, technológiai paraméterek nem teljesülnek. Határérték túllépés várható | Biztonságos használat illetve működőképes állapot. |  | Zalaegerszeg | 10000 |  | 2020-01-01 | 2020-12-31 | közép |  | 10000 | 0 | 0 | 0 | 0 | 0 | 0 | 0 | 0 | 0 | 0 | 0 | 0 | 0
986 |  | Zalaegerszeg szennyvíztelep iszapcentrifuga | iszapcentrifuga csere | gyártó által megadott üzemidő lejár, gyakori üzem közbeni hibák, | a berendezés nem tudja betölteni funkcióját, technológiai paraméterek nem teljesülnek. Határérték túllépés várható | Biztonságos használat illetve működőképes állapot. |  | Zalaegerszeg | 60000 |  | 2030-01-01 | 2030-12-31 | hosszú |  | 0 | 0 | 0 | 0 | 0 | 0 | 0 | 0 | 0 | 0 | 60000 | 0 | 0 | 0
542 |  | Zalaegerszeg szennyvíztelep rothasztó tornyok | fütés gépészetének cseréje | gyártó által megadott üzemidő lejár, gyakori üzem közbeni hibák, | a berendezés nem tudja betölteni funkcióját, technológiai paraméterek nem teljesülnek. Határérték túllépés várható | Biztonságos használat illetve működőképes állapot. |  | Zalaegerszeg | 10000 |  | 2022-01-01 | 2022-12-31 | közép |  | 0 | 0 | 10000 | 0 | 0 | 0 | 0 | 0 | 0 | 0 | 0 | 0 | 0 | 0
565 |  | Zalaegerszeg szennyvíztisztító rothasztó tornyok | keringető szivattyúk felújítása | gyártó által megadott üzemidő lejár, gyakori üzem közbeni hibák, | a berendezés nem tudja betölteni funkcióját, technológiai paraméterek nem teljesülnek. Határérték túllépés várható | Biztonságos használat illetve működőképes állapot. |  | Zalaegerszeg | 25000 |  | 2023-01-01 | 2023-12-31 | hosszú |  | 0 | 0 | 0 | 25000 | 0 | 0 | 0 | 0 | 0 | 0 | 0 | 0 | 0 | 0
886 |  | Zalaegerszeg szennyvíztisztító főátemelő | szivattyúk felújítása és cseréje | gyártó által megadott üzemidő lejár, gyakori üzem közbeni hibák, | a berendezés nem tudja betölteni funkcióját, technológiai paraméterek nem teljesülnek. Határérték túllépés várható | Biztonságos használat illetve működőképes állapot. |  | Zalaegerszeg | 32000 |  | 2026-01-01 | 2031-12-31 | hosszú |  | 0 | 0 | 0 | 0 | 0 | 0 | 16000 | 0 | 0 | 0 | 0 | 16000 | 0 | 0
543 |  | Zalaegerszeg szennyvíztisztító Iszap szállító csigaszivattyúk | csigaszivattyúk felújítása | gyártó által megadott üzemidő lejár, gyakori üzem közbeni hibák, | a berendezés nem tudja betölteni funkcióját, technológiai paraméterek nem teljesülnek. Határérték túllépés várható | Biztonságos használat illetve működőképes állapot. |  | Zalaegerszeg | 15000 |  | 2022-01-01 | 2022-12-31 | közép |  | 0 | 0 | 15000 | 0 | 0 | 0 | 0 | 0 | 0 | 0 | 0 | 0 | 0 | 0
792 |  | Zalaegerszeg szennyvíztisztító Iszap szállító csigaszivattyúk | csigaszivattyúk felújítása | gyártó által megadott üzemidő lejár, gyakori üzem közbeni hibák, | a berendezés nem tudja betölteni funkcióját, technológiai paraméterek nem teljesülnek. Határérték túllépés várható | Biztonságos használat illetve működőképes állapot. |  | Zalaegerszeg | 45000 |  | 2025-01-01 | 2031-12-31 | hosszú |  | 0 | 0 | 0 | 0 | 0 | 15000 | 0 | 0 | 15000 | 0 | 0 | 15000 | 0 | 0
574 |  | Zalaegerszeg szennyvíztelep ESCRUSOR | gépészeti rekonstrukció | gyártó által megadott üzemidő lejár, gyakori üzem közbeni hibák, | a berendezés nem tudja betölteni funkcióját, technológiai paraméterek nem teljesülnek. Határérték túllépés várható | Biztonságos használat illetve működőképes állapot. |  | Zalaegerszeg | 72000 |  | 2024-01-01 | 2024-12-31 | hosszú |  | 0 | 0 | 0 | 0 | 72000 | 0 | 0 | 0 | 0 | 0 | 0 | 0 | 0 | 0
544 |  | Zalaegerszeg szennyvíztelep homogenizáló | gépészeti rekonstrukció | gyártó által megadott üzemidő lejár, gyakori üzem közbeni hibák, | a berendezés nem tudja betölteni funkcióját, technológiai paraméterek nem teljesülnek. Határérték túllépés várható | Biztonságos használat illetve működőképes állapot. |  | Zalaegerszeg | 36000 |  | 2022-01-01 | 2022-12-31 | közép |  | 0 | 0 | 36000 | 0 | 0 | 0 | 0 | 0 | 0 | 0 | 0 | 0 | 0 | 0
963 |  | Zalaegerszeg szennyvíztelep homogenizáló | gépészeti rekonstrukció | gyártó által megadott üzemidő lejár, gyakori üzem közbeni hibák, | a berendezés nem tudja betölteni funkcióját, technológiai paraméterek nem teljesülnek. Határérték túllépés várható | Biztonságos használat illetve működőképes állapot. |  | Zalaegerszeg | 24000 |  | 2028-01-01 | 2028-12-31 | hosszú |  | 0 | 0 | 0 | 0 | 0 | 0 | 0 | 0 | 24000 | 0 | 0 | 0 | 0 | 0
566 |  | Zalaegerszeg szennyvíztelep homokosztályozó | gépészeti rekonstrukció | gyártó által megadott üzemidő lejár, gyakori üzem közbeni hibák, | a berendezés nem tudja betölteni funkcióját, technológiai paraméterek nem teljesülnek. Határérték túllépés várható | Biztonságos használat illetve működőképes állapot. |  | Zalaegerszeg | 6500 |  | 2023-01-01 | 2023-12-31 | közép | A beruházás ütemezése a tervezési időszak évei szerint 2: 0; A beruházás ütemezése a tervezési időszak évei szerint 3: 0; A beruházás ütemezése a tervezési időszak évei szerint 4: 0; A beruházás ütemezése a tervezési időszak évei szerint 5: 6500
1028 |  | Zalaegerszeg szennyvíztelep homokosztályozó | gépészeti rekonstrukció | gyártó által megadott üzemidő lejár, gyakori üzem közbeni hibák, | a berendezés nem tudja betölteni funkcióját, technológiai paraméterek nem teljesülnek. Határérték túllépés várható | Biztonságos használat illetve működőképes állapot. |  | Zalaegerszeg | 6500 |  | 2023-01-01 | 2032-12-31 | hosszú |  | 0 | 0 | 0 | 0 | 0 | 0 | 0 | 0 | 0 | 0 | 0 | 0 | 6500 | 0
460 |  | Zalaegerszeg szennyvíztelep on-line analizátorok | gépészeti rekonstrukció | gyártó által megadott üzemidő lejár, gyakori üzem közbeni hibák, | a berendezés nem tudja betölteni funkcióját, technológiai paraméterek nem teljesülnek. Határérték túllépés várható | Biztonságos használat illetve működőképes állapot. |  | Zalaegerszeg | 16500 |  | 2021-01-01 | 2021-12-31 | közép |  | 0 | 16500 | 0 | 0 | 0 | 0 | 0 | 0 | 0 | 0 | 0 | 0 | 0 | 0
141 |  | Zalaegerszeg automata mintavevők | gépészeti rekonstrukció | gyártó által megadott üzemidő lejár, gyakori üzem közbeni hibák, | a berendezés nem tudja betölteni funkcióját, technológiai paraméterek nem teljesülnek. Határérték túllépés várható | Biztonságos használat illetve működőképes állapot. |  | Zalaegerszeg | 9000 |  | 2020-01-01 | 2020-12-31 | közép |  | 9000 | 0 | 0 | 0 | 0 | 0 | 0 | 0 | 0 | 0 | 0 | 0 | 0 | 0
545 |  | Zalaegerszeg szennyvíztelep mennyiségmérők | gépészeti rekonstrukció | gyártó által megadott üzemidő lejár, gyakori üzem közbeni hibák, | a berendezés nem tudja betölteni funkcióját, technológiai paraméterek nem teljesülnek. Határérték túllépés várható | Biztonságos használat illetve működőképes állapot. |  | Zalaegerszeg | 18000 |  | 2022-01-01 | 2022-12-31 | közép |  | 0 | 0 | 18000 | 0 | 0 | 0 | 0 | 0 | 0 | 0 | 0 | 0 | 0 | 0
1029 |  | Zalaegerszeg szennyvíztelep mennyiségmérők | gépészeti rekonstrukció | gyártó által megadott üzemidő lejár, gyakori üzem közbeni hibák, | a berendezés nem tudja betölteni funkcióját, technológiai paraméterek nem teljesülnek. Határérték túllépés várható | Biztonságos használat illetve működőképes állapot. |  | Zalaegerszeg | 18000 |  | 2032-01-01 | 2032-12-31 | hosszú |  | 0 | 0 | 0 | 0 | 0 | 0 | 0 | 0 | 0 | 0 | 0 | 0 | 18000 | 0
0 | Irányítástechnika, energiaellátás | 0 | 0 | 0 | 0 | 0 | 0 | 0 | 0 | 0 | 0 | 0 | 0 | 0 | 0 | 0 | 0 | 0 | 0 | 0 | 0 | 0 | 0 | 0 | 0 | 0 | 0 | 0
11 |  | Zalaegerszeg szennyvíztelep iszapcentrifuga és dobsűrítő | vezérlőszekrény felújítás | A viziközmű elem a napi üzemmenet során oly mértékig elhasználódott, hogy a normál karbantartási munkákkal már nem biztosítható az üzembiztos működése állapot, gyakori meghibásodások. | a berendezés nem tudja betölteni funkcióját, technológiai paraméterek nem teljesülnek. Határérték túllépés várható | Biztonságos használat illetve működőképes állapot. |  | Zalaegerszeg | 7000 |  | 2019-01-01 | 2019-12-31 | rövid | A beruházás ütemezése a tervezési időszak évei szerint 1: 7000
142 |  | Zalaegerszeg szennyvíztelep | Térvilágítás fejlesztés | A viziközmű elem a napi üzemmenet során oly mértékig elhasználódott, hogy a normál karbantartási munkákkal már nem biztosítható az üzembiztos működése, korszerűtlen energia pazarló állapot. | Munkavégzés helyének megvilágítása elégtelen és nem korszerűen szabályozott ezáltal pazarló is. | Munkavégzés helyének megvilágítása biztonságos munkavégzés, fényszennyezés elkerülése |  | Zalaegerszeg | 6500 |  | 2020-01-01 | 2023-12-31 | közép |  | 3250 | 0 | 0 | 3250 | 0 | 0 | 0 | 0 | 0 | 0 | 0 | 0 | 0 | 0
887 |  | Zalaegerszeg szennyvíztelep | Térvilágítás fejlesztés | A viziközmű elem a napi üzemmenet során oly mértékig elhasználódott, hogy a normál karbantartási munkákkal már nem biztosítható az üzembiztos működése, korszerűtlen energia pazarló állapot. | Munkavégzés helyének megvilágítása elégtelen és nem korszerűen szabályozott ezáltal pazarló is. | Munkavégzés helyének megvilágítása biztonságos munkavégzés, fényszennyezés elkerülése |  | Zalaegerszeg | 9750 |  | 2026-01-01 | 2032-12-31 | hosszú |  | 0 | 0 | 0 | 0 | 0 | 0 | 3250 | 0 | 0 | 3250 | 0 | 0 | 3250 | 0
143 |  | Zalaegerszeg szennyvíztelep | Erősáramú hálózat, villamos szerelvények felújítása | A viziközmű elem a napi üzemmenet során oly mértékig elhasználódott, hogy a normál karbantartási munkákkal már nem biztosítható az üzembiztos működése, korszerűtlen energia pazarló állapot. | Berendezések villamos energia ellátását üzembiztonságát veszélyezteti | Biztonságos használat illetve működőképes állapot. |  | Zalaegerszeg | 10700 |  | 2020-01-01 | 2020-12-31 | közép |  | 10700 | 0 | 0 | 0 | 0 | 0 | 0 | 0 | 0 | 0 | 0 | 0 | 0 | 0
575 |  | Zalaegerszeg szennyvíztelep | Erősáramú hálózat, villamos szerelvények felújítása | A viziközmű elem a napi üzemmenet során oly mértékig elhasználódott, hogy a normál karbantartási munkákkal már nem biztosítható az üzembiztos működése, korszerűtlen energia pazarló állapot. | Berendezések villamos energia ellátását üzembiztonságát veszélyezteti | Biztonságos használat illetve működőképes állapot. |  | Zalaegerszeg | 21400 |  | 2024-01-01 | 2030-12-31 | hosszú |  | 0 | 0 | 0 | 0 | 10700 | 0 | 0 | 0 | 0 | 0 | 10700 | 0 | 0 | 0
144 |  | Zalaegerszeg szennyvíztelep | 2 db Középfeszültségű transzformátor felújítása | A viziközmű elem a napi üzemmenet során oly mértékig elhasználódott, hogy a normál karbantartási munkákkal már nem biztosítható az üzembiztos működése, korszerűtlen energia pazarló állapot. | Berendezések villamos energia ellátását üzembiztonságát veszélyezteti | Biztonságos használat illetve működőképes állapot. |  | Zalaegerszeg | 1115 |  | 2020-01-01 | 2020-12-31 | közép |  | 1115 | 0 | 0 | 0 | 0 | 0 | 0 | 0 | 0 | 0 | 0 | 0 | 0 | 0
1030 |  | Zalaegerszeg szennyvíztelep | 2 db Középfeszültségű transzformátor cseréje | A viziközmű elem a napi üzemmenet során oly mértékig elhasználódott, hogy a normál karbantartási munkákkal már nem biztosítható az üzembiztos működése, korszerűtlen energia pazarló állapot. | Berendezések villamos energia ellátását üzembiztonságát veszélyezteti | Biztonságos használat illetve működőképes állapot. |  | Zalaegerszeg | 30000 |  | 2032-01-01 | 2032-12-31 | hosszú |  | 0 | 0 | 0 | 0 | 0 | 0 | 0 | 0 | 0 | 0 | 0 | 0 | 30000 | 0
567 |  | Zalaegerszeg szennyvíztelep | Fogyasztásmérőhely fejlesztése, mérő berendezés szekrénybe helyezése | A viziközmű elem a napi üzemmenet során oly mértékig elhasználódott, hogy a normál karbantartási munkákkal már nem biztosítható az üzembiztos működése, korszerűtlen állapot. | Mérőhely korszerűtlenné vállása szabványoknak megfelelés. | Biztonságos használat illetve működőképes állapot. |  | Zalaegerszeg | 185 |  | 2023-01-01 | 2023-12-31 | hosszú |  | 0 | 0 | 0 | 185 | 0 | 0 | 0 | 0 | 0 | 0 | 0 | 0 | 0 | 0
145 |  | Zalaegerszeg szennyvíztelep | Villámvédelmi rendszer fejlesztése, gyengeáramú rendszerek villámvédelmi zónán kívül helyezése | A viziközmű elem a napi üzemmenet során oly mértékig elhasználódott, hogy a normál karbantartási munkákkal már nem biztosítható az üzembiztos működése, állapot. | Üzembiztonságot veszélyeztető állapot | Biztonságos használat illetve működőképes állapot. |  | Zalaegerszeg | 4270 |  | 2020-01-01 | 2020-12-31 | közép |  | 4270 | 0 | 0 | 0 | 0 | 0 | 0 | 0 | 0 | 0 | 0 | 0 | 0 | 0
146 |  | Zalaegerszeg szennyvíztelep | Nagyfeszültségű 20 kV hálózat felújítása | A viziközmű elem a napi üzemmenet során oly mértékig elhasználódott, hogy a normál karbantartási munkákkal már nem biztosítható az üzembiztos működése, korszerűtlen állapot. | Villamos betáplálás meghibásodása | Biztonságos használat illetve működőképes állapot. |  | Zalaegerszeg | 4300 |  | 2020-01-01 | 2020-12-31 | közép |  | 4300 | 0 | 0 | 0 | 0 | 0 | 0 | 0 | 0 | 0 | 0 | 0 | 0 | 0
576 |  | Zalaegerszeg szennyvíztelep | Nagyfeszültségű 20 kV hálózat felújítása | A viziközmű elem a napi üzemmenet során oly mértékig elhasználódott, hogy a normál karbantartási munkákkal már nem biztosítható az üzembiztos működése, korszerűtlen állapot. | Villamos betáplálás meghibásodása | Biztonságos használat illetve működőképes állapot. |  | Zalaegerszeg | 12900 |  | 2024-01-01 | 2032-12-31 | hosszú |  | 0 | 0 | 0 | 0 | 4300 | 0 | 0 | 0 | 4300 | 0 | 0 | 0 | 4300 | 0
0 | EGYEDI SZENNYVÍZKEZELŐ LÉTESÍTMÉNY | 0 | 0 | 0 | 0 | 0 | 0 | 0 | 0 | 0 | 0 | 0 | 0 | 0 | 0 | 0 | 0 | 0 | 0 | 0 | 0 | 0 | 0 | 0 | 0 | 0 | 0 | 0
| Összesen: | [7 empty] | 18885807.02 | 450547 |  |  |  | 419552.96 | 1063671 | 1358734 | 850440 | 361067 | 903870 | 541797 | 724735 | 346533 | 1239919 | 354418 | 947237 | 506666 | 625798 | 183816
2019 évre a fejlesztési forrás biztosított
| Rendelkezésre álló források megnevezése | Rendelkezésre álló források számszerűsített értéke a teljes ütem tekintetében (eFt)
I. ütem | Használati díj (2019) | 450547
I. ütem | 2018 áthúzódó forrás | 10000
| Elkülönített forrás | 24479
II. ütem | Használati díj (2020-2023) | 1802188
III. ütem | Használati díj (2024-2033) | 4505470
¹ Idegenvíz kizárás munkafolyamatai
1. Törött szerkezeti elemek cseréje, aknában bekötések körbekenése, folyásfenék újra betonozása, hézag pótlása (vízbetörés javítás)
2. Vízzáró réteg készítés, hosszútávú korrozíó és szerkezeti védelem (Szulfátálló réteg készítése)
3. Fedlap és szűkítő csere DN 600 mm, terhelésnek megfelelően, üzemeltető előírása szerint
4. Pontszerű hibahelyek javítása gerincvezetéken, és bekötésen
²Gépészeti felújítás
1. szivattyú talpidon csere
2. nyomócső csere
3. nadrágidom csere
4. visszacsapó szelep csere
5. tolózár csere
6. vezetőcső csere
³Védterület felújítás
1. kerítés csere
2. kapu csere
3. aszfaltozás