## Babosdöbréte
Gördülő fejlesztési terv a 2023 - 2037 időszakra
FELÚJÍTÁSOK ÉS PÓTLÁSOK ÖSSZEFOGLALÓ TÁBLÁZATA
A tervet benyújtó szervezet megnevezése: | [9 empty] | BABOSDÖBRÉTE | [6 empty] | ellátásért felelős / ellátásért felelősök képviselője / víziközmű-szolgáltató *
Víziközmű-szolgáltató megnevezése: | [9 empty] | ÉSZAK ZALAI VÍZ- ÉS CSATORNAMŰ ZÁRTKÖRŰEN MŰKÖDŐ RÉSZVÉNYTÁRSASÁG
Víziközmű-szolgáltatási ágazat megnevezése: | [9 empty] | IVÓVÍZ ÁGAZAT
Véleményeltérést megfogalmazó érintett fél megnevezése:
Víziközmű-rendszer kódja: ** | [9 empty] | 11-32054-1-025-01-14 | [6 empty] | ZALAEGERSZEG-IV
I. Felszín alatti vízkivétel
Fontossági sorrend | Felujítás és pótlás megnevezése |  |  | Műszaki állapot felmérés, szükségességi indoklás |  |  | Vízjogi létesítési/elvi engedély száma | Az érintett ellátásért felelős(ök) megnevezése | Tervezett nettó költség | Forrás 2023 évre | Megvalósítás időtartama |  | Tervezett időtáv | A beruházás ütemezése a tervezési időszak évei szerint
|  |  |  | Jelenlegi műszaki állapot | Feladat szükségessége | Megvalósítást követő várható műszaki állapot |  |  | (eFt) |  | Kezdés | Befejezés | (rövid / közép / hosszú) | 1 | 2 | 3 | 4 | 5 | 6 | 7 | 8 | 9 | 10 | 11 | 12 | 13 | 14 | 15
| szakág | Helyszín | beruházás megnevezése
1 |  | Babosdöbréte | Rendkívüli helyzetből adódó azonnali feladatok (max. 15%) |  | működőképeség biztosítása |  |  | Babosdöbréte | 2571.4 |  | 2023-01-01 | 2037-12-31 |  | 223.6 | 167.7 | 167.7 | 167.7 | 167.7 | 167.7 | 167.7 | 167.7 | 167.7 | 167.7 | 167.7 | 167.7 | 167.7 | 167.7 | 167.7
MÉLYFÚRÁSÚ KÚT, HAGYOMÁNYOS ÁTMÉRŐVEL
Épület, építmény
Gép, berendezés
Irányítástechnika, energiaellátás
| Összesen: | [7 empty] | 2571.4
III. Vízműtelep és vízkezelő létesítmények
|  | Helyszín | beruházás megnevezése
VÍZMŰTELEP
Épület, építmény
Gép, berendezés
Irányítástechnika, energiaellátás
VÍZKEZELŐ LÉTESÍTMÉNYEK
Épület, építmény
Gép, berendezés
Irányítástechnika, energiaellátás
| Összesen | [7 empty] | 0
IV. Vízelosztás
|  | Helyszín | beruházás megnevezése
IVÓVÍZHÁLÓZAT
Épület, építmény
25 |  | Babosdöbréte | vezeték kiváltás, rekonstrukció, felújítás | A vezeték állapota anyaga, kora, minősége miatt nem megfelelő, elavult. | A vezeték elavult műszaki állapota miatt gyakoriak a csőtörések. | A vízvezeték kiváltás a vízigények figyelembevételével megfelelő átmérőjű és anyagú hálózatot kapunk. |  | Babosdöbréte | 3179 |  | 2024-01-01 | 2027-12-31 | közép | A beruházás ütemezése a tervezési időszak évei szerint 2: 1016; A beruházás ütemezése a tervezési időszak évei szerint 4: 1449; A beruházás ütemezése a tervezési időszak évei szerint 5: 714
76 |  | Babosdöbréte | vezeték kiváltás, rekonstrukció, felújítás | A vezeték állapota anyaga, kora, minősége miatt nem megfelelő, elavult. | A vezeték elavult műszaki állapota miatt gyakoriak a csőtörések. | A vízvezeték kiváltás a vízigények figyelembevételével megfelelő átmérőjű és anyagú hálózatot kapunk. |  | Babosdöbréte | 7430 |  | 2028-01-01 | 2037-12-31 | hosszú | [5 empty] | 743 | 743 | 743 | 743 | 743 | 743 | 743 | 743 | 743 | 743
Gép, berendezés
Irányítástechnika, energiaellátás
VÍZTÁROLÓK
Épület, építmény
Gép, berendezés
Irányítástechnika, energiaellátás
NYOMÁSFOKOZÓK
Épület, építmény
Gép, berendezés
26 |  | Babosdöbréte Rám nyomásfokozó | Szivattyú csere (EMU K64-6), teljes gépészeti rekonstrukció | A szivattyú kora, műszaki állapota miatt fennáll a meghibásodás veszélye. Feladat szükségessége | A folyamatos víztermelés biztosítása. | A Q–H diagramhoz illeszkedő energiahatékony szivattyú üzemeltetése. |  | Babosdöbréte | 3556 |  | 2024-01-01 | 2027-12-31 | közép | A beruházás ütemezése a tervezési időszak évei szerint 2: 889; A beruházás ütemezése a tervezési időszak évei szerint 3: 889; A beruházás ütemezése a tervezési időszak évei szerint 4: 889; A beruházás ütemezése a tervezési időszak évei szerint 5: 889
Irányítástechnika, energiaellátás
27 |  | Babosdöbréte Rám nyomásfokozó | villamos és irányítéstechnika felújítása | Az elektromos, irányítástechnikai szerelvények és vezetékek, műszaki állapota miatt fennáll a meghibásodás veszélye. | A szivattyú elektromos megtáplálása, a folyamatos távfelügyelet biztosítása. | A szivattyú elektromos paramétereihez illeszkedő erősáramú és vezérlőszekrény. |  | Babosdöbréte | 1016 |  | 2024-01-01 | 2024-12-31 | közép | A beruházás ütemezése a tervezési időszak évei szerint 2: 1016
| Összesen: | [7 empty] | 15181
| Összesen: | [7 empty] | 17752.4 | 1118 |  |  |  | 223.6 | 3088.7 | 1056.7 | 2505.7 | 1770.7 | 910.7 | 910.7 | 910.7 | 910.7 | 910.7 | 910.7 | 910.7 | 910.7 | 910.7 | 910.7
2023 évre a fejlesztési forrás biztosított
| Tervezett feladatok nettó költsége a teljes ütem tekintetében (eFt) | Rendelkezésre álló források számszerűsített értéke a teljes ütem tekintetében (eFt) | Forrás megnevezése a teljes ütem tekintetében
I. ütem | 223.6 | 1118 | Használati díj (2023)
II. ütem | 8421.8 | 4472 | Használati díj (2024-2027)
III. ütem | 9107 | 11180 | Használati díj (2028-2037)

## Bagod
Gördülő fejlesztési terv a 2023 - 2037 időszakra
FELÚJÍTÁSOK ÉS PÓTLÁSOK ÖSSZEFOGLALÓ TÁBLÁZATA
A tervet benyújtó szervezet megnevezése: | [9 empty] | BAGOD | [6 empty] | ellátásért felelős / ellátásért felelősök képviselője / víziközmű-szolgáltató *
Víziközmű-szolgáltató megnevezése: | [9 empty] | ÉSZAK ZALAI VÍZ- ÉS CSATORNAMŰ ZÁRTKÖRŰEN MŰKÖDŐ RÉSZVÉNYTÁRSASÁG
Víziközmű-szolgáltatási ágazat megnevezése: | [9 empty] | IVÓVÍZ ÁGAZAT
Véleményeltérést megfogalmazó érintett fél megnevezése:
Víziközmű-rendszer kódja: ** | [9 empty] | 11-32054-1-025-01-14 | [6 empty] | ZALAEGERSZEG-IV
I. Felszín alatti vízkivétel
Fontossági sorrend | Felujítás és pótlás megnevezése |  |  | Műszaki állapot felmérés, szükségességi indoklás |  |  | Vízjogi létesítési/elvi engedély száma | Az érintett ellátásért felelős(ök) megnevezése | Tervezett nettó költség | Forrás 2023 évre | Megvalósítás időtartama |  | Tervezett időtáv | A beruházás ütemezése a tervezési időszak évei szerint
|  |  |  | Jelenlegi műszaki állapot | Feladat szükségessége | Megvalósítást követő várható műszaki állapot |  |  | (eFt) |  | Kezdés | Befejezés | (rövid / közép / hosszú) | 1 | 2 | 3 | 4 | 5 | 6 | 7 | 8 | 9 | 10 | 11 | 12 | 13 | 14 | 15
| szakág | Helyszín | beruházás megnevezése
1 |  | Bagod | Rendkívüli helyzetből adódó azonnali feladatok (max. 15%) |  | működőképeség biztosítása |  |  | Bagod | 9786.5 |  | 2023-01-01 | 2037-12-31 |  | 851 | 638.25 | 638.25 | 638.25 | 638.25 | 638.25 | 638.25 | 638.25 | 638.25 | 638.25 | 638.25 | 638.25 | 638.25 | 638.25 | 638.25
MÉLYFÚRÁSÚ KÚT, HAGYOMÁNYOS ÁTMÉRŐVEL
Épület, építmény
Gép, berendezés
Irányítástechnika, energiaellátás
| Összesen: | [7 empty] | 9786.5
III. Vízműtelep és vízkezelő létesítmények
|  | Helyszín | beruházás megnevezése
VÍZMŰTELEP
Épület, építmény
Gép, berendezés
Irányítástechnika, energiaellátás
VÍZKEZELŐ LÉTESÍTMÉNYEK
Épület, építmény
Gép, berendezés
Irányítástechnika, energiaellátás
| Összesen | [7 empty] | 0
IV. Vízelosztás
|  | Helyszín | beruházás megnevezése
IVÓVÍZHÁLÓZAT
Épület, építmény
53 |  | Bagod | tűzcsap építés, csere | A szerelvény állapota anyaga, kora, minősége miatt nem megfelelő, elavult. | A vezeték elavult műszaki állapota miatt gyakoriak a csőtörések | A szerelvény kiváltás, a vízigények figyelembevételével megfelelő átmérőjű és anyagú hálózatot kapunk. | - | Bagod | 600 |  | 2025-01-01 | 2025-12-31 | közép | A beruházás ütemezése a tervezési időszak évei szerint 3: 600
54 |  | Bagod | vezeték kiváltás, rekonstrukció, felújítás | A vezeték állapota anyaga, kora, minősége miatt nem megfelelő, elavult. | A vezeték elavult műszaki állapota miatt gyakoriak a csőtörések | A vízvezeték kiváltás, a vízigények figyelembevételével megfelelő átmérőjű és anyagú hálózatot kapunk. | - | Bagod | 1500 |  | 2025-01-01 | 2025-12-31 | közép | A beruházás ütemezése a tervezési időszak évei szerint 3: 1500
55 |  | Bagod | bekötéscsere | A vezeték állapota anyaga, kora, minősége miatt nem megfelelő, elavult. | A vezeték elavult műszaki állapota miatt gyakoriak a csőtörések | A vízvezeték kiváltás, a vízigények figyelembevételével megfelelő átmérőjű és anyagú hálózatot kapunk. | - | Bagod | 1000 |  | 2025-01-01 | 2025-12-31 | közép | A beruházás ütemezése a tervezési időszak évei szerint 3: 1000
63 |  | Bagod Vitenyédi út | gerincvezeték csere (d225 1210 fm) | A vezeték állapota anyaga, kora, minősége miatt nem megfelelő, elavult. | A vezeték elavult műszaki állapota miatt gyakoriak a csőtörések | A vízvezeték kiváltás, a vízigények figyelembevételével megfelelő átmérőjű és anyagú hálózatot kapunk. |  | Bagod | 19200 |  | 2026-01-01 | 2027-12-31 | közép | A beruházás ütemezése a tervezési időszak évei szerint 4: 9600; A beruházás ütemezése a tervezési időszak évei szerint 5: 9600
|  | Bagod Vitenyédi út | gerincvezeték csere (d225 1210 fm) | A vezeték állapota anyaga, kora, minősége miatt nem megfelelő, elavult. | A vezeték elavult műszaki állapota miatt gyakoriak a csőtörések | A vízvezeték kiváltás, a vízigények figyelembevételével megfelelő átmérőjű és anyagú hálózatot kapunk. |  | Bagod | 28800 |  | 2028-01-01 | 2030-12-31 | hosszú | A beruházás ütemezése a tervezési időszak évei szerint 6: 9600; A beruházás ütemezése a tervezési időszak évei szerint 7: 9600; A beruházás ütemezése a tervezési időszak évei szerint 8: 9600
77 |  | Bagod | vezeték kiváltás, rekonstrukció, felújítás | A vezeték állapota anyaga, kora, minősége miatt nem megfelelő, elavult. | A vezeték elavult műszaki állapota miatt gyakoriak a csőtörések | A vízvezeték kiváltás, a vízigények figyelembevételével megfelelő átmérőjű és anyagú hálózatot kapunk. | - | Bagod | 135210 |  | 2028-01-01 | 2037-12-31 | hosszú | [5 empty] | 13521 | 13521 | 13521 | 13521 | 13521 | 13521 | 13521 | 13521 | 13521 | 13521
102 |  | Bagod Ady Endre utca | gerincvezeték csere (d225 800 fm) | A vezeték állapota anyaga, kora, minősége miatt nem megfelelő, elavult. | A vezeték elavult műszaki állapota miatt gyakoriak a csőtörések | A vízvezeték kiváltás, a vízigények figyelembevételével megfelelő átmérőjű és anyagú hálózatot kapunk. | - | Bagod | 32500 |  | 2031-01-01 | 2035-12-31 | hosszú | A beruházás ütemezése a tervezési időszak évei szerint 9: 6500; A beruházás ütemezése a tervezési időszak évei szerint 10: 6500; A beruházás ütemezése a tervezési időszak évei szerint 11: 6500; A beruházás ütemezése a tervezési időszak évei szerint 12: 6500; A beruházás ütemezése a tervezési időszak évei szerint 13: 6500
Gép, berendezés
Irányítástechnika, energiaellátás
VÍZTÁROLÓK
Épület, építmény
Gép, berendezés
Irányítástechnika, energiaellátás
NYOMÁSFOKOZÓK
Épület, építmény
Gép, berendezés
89 |  | Bagod Szentpál nyomásfokozó | Szivattyú csere (CRIE3-5 2 db; CR45-3) | A szivattyú kora, műszaki állapota miatt fennáll a meghibásodás veszélye. | A folyamatos víztermelés biztosítása | A Q–H diagramhoz illeszkedő energiahatékony szivattyú üzemeltetése |  | Bagod | 1500 |  | 2029-01-01 | 2029-12-31 | hosszú | A beruházás ütemezése a tervezési időszak évei szerint 7: 1500
Irányítástechnika, energiaellátás
| Összesen: | [7 empty] | 220310
| Összesen: | [7 empty] | 230096.5 | 4255 |  |  |  | 851 | 638.25 | 3738.25 | 10238.25 | 10238.25 | 23759.25 | 25259.25 | 23759.25 | 20659.25 | 20659.25 | 20659.25 | 20659.25 | 20659.25 | 14159.25 | 14159.25
2023 évre a fejlesztési forrás biztosított
| Tervezett feladatok nettó költsége a teljes ütem tekintetében (eFt) | Rendelkezésre álló források számszerűsített értéke a teljes ütem tekintetében (eFt) | Forrás megnevezése a teljes ütem tekintetében
I. ütem | 851 | 4255 | Használati díj (2023)
II. ütem | 24853 | 17020 | Használati díj (2024-2027)
III. ütem | 204392.5 | 42550 | Használati díj (2028-2037)

## Becsvölgye
Gördülő fejlesztési terv a 2023 - 2037 időszakra
FELÚJÍTÁSOK ÉS PÓTLÁSOK ÖSSZEFOGLALÓ TÁBLÁZATA
A tervet benyújtó szervezet megnevezése: | [9 empty] | BECSVÖLGYE | [6 empty] | ellátásért felelős / ellátásért felelősök képviselője / víziközmű-szolgáltató *
Víziközmű-szolgáltató megnevezése: | [9 empty] | ÉSZAK ZALAI VÍZ- ÉS CSATORNAMŰ ZÁRTKÖRŰEN MŰKÖDŐ RÉSZVÉNYTÁRSASÁG
Víziközmű-szolgáltatási ágazat megnevezése: | [9 empty] | IVÓVÍZ ÁGAZAT
Véleményeltérést megfogalmazó érintett fél megnevezése:
Víziközmű-rendszer kódja: ** | [9 empty] | 11-32054-1-025-01-14 | [6 empty] | ZALAEGERSZEG-IV
I. Felszín alatti vízkivétel
Fontossági sorrend | Felujítás és pótlás megnevezése |  |  | Műszaki állapot felmérés, szükségességi indoklás |  |  | Vízjogi létesítési/elvi engedély száma | Az érintett ellátásért felelős(ök) megnevezése | Tervezett nettó költség | Forrás 2023 évre | Megvalósítás időtartama |  | Tervezett időtáv | A beruházás ütemezése a tervezési időszak évei szerint
|  |  |  | Jelenlegi műszaki állapot | Feladat szükségessége | Megvalósítást követő várható műszaki állapot |  |  | (eFt) |  | Kezdés | Befejezés | (rövid / közép / hosszú) | 1 | 2 | 3 | 4 | 5 | 6 | 7 | 8 | 9 | 10 | 11 | 12 | 13 | 14 | 15
| szakág | Helyszín | beruházás megnevezése
1 |  | Becsvölgye | Rendkívüli helyzetből adódó azonnali feladatok (max. 15%) |  | működőképeség biztosítása |  |  | Becsvölgye | 4876 |  | 2023-01-01 | 2037-12-31 |  | 424 | 318 | 318 | 318 | 318 | 318 | 318 | 318 | 318 | 318 | 318 | 318 | 318 | 318 | 318
MÉLYFÚRÁSÚ KÚT, HAGYOMÁNYOS ÁTMÉRŐVEL
Épület, építmény
Gép, berendezés
Irányítástechnika, energiaellátás
| Összesen: | [7 empty] | 4876
III. Vízműtelep és vízkezelő létesítmények
|  | Helyszín | beruházás megnevezése
VÍZMŰTELEP
Épület, építmény
Gép, berendezés
Irányítástechnika, energiaellátás
VÍZKEZELŐ LÉTESÍTMÉNYEK
Épület, építmény
Gép, berendezés
Irányítástechnika, energiaellátás
| Összesen | [7 empty] | 0
IV. Vízelosztás
|  | Helyszín | beruházás megnevezése
IVÓVÍZHÁLÓZAT
Épület, építmény
Gép, berendezés
Irányítástechnika, energiaellátás
VÍZTÁROLÓK
Épület, építmény
Gép, berendezés
28 |  | Kustánszeg víztorony | közmű gépészet felújítása | A technológia, szerelvények és vezetékek, műszaki állapota miatt fennáll a meghibásodás veszélye. | A víztárolás gépészeti berendezései nem töltik be funkciójukat (nyitás-zárás). Az avultsági szint miatt fennáll a meghibásodás veszélye | Megfelelő hatékonyságú technológia. A gépészeti funkciókat kifogástalanul ellátó szerelvények |  | Becsvölgye osztatlan közös | 2213 |  | 2024-01-01 | 2025-12-31 | közép | A beruházás ütemezése a tervezési időszak évei szerint 2: 1080; A beruházás ütemezése a tervezési időszak évei szerint 3: 1133
Irányítástechnika, energiaellátás
29 |  | Kustánszeg víztorony | villamos és irányítástechnika felújítása | Az elektromos, irányítástechnikai szerelvények és vezetékek, műszaki állapota miatt fennáll a meghibásodás veszélye. | A víztárolók elektromos megtáplálása, a folyamatos távfelügyelet biztosítása. | Az elektromos paramétereihez illeszkedő erős- és gyengeáramú vezérlőszekrény. |  | Becsvölgye osztatlan közös | 1824 |  | 2024-01-01 | 2025-12-31 | közép | A beruházás ütemezése a tervezési időszak évei szerint 2: 1452; A beruházás ütemezése a tervezési időszak évei szerint 3: 372
NYOMÁSFOKOZÓK
Épület, építmény
Gép, berendezés
Irányítástechnika, energiaellátás
| Összesen: | [7 empty] | 4037
| Összesen: | [7 empty] | 8913 | 2120 |  |  |  | 424 | 2850 | 1823 | 318 | 318 | 318 | 318 | 318 | 318 | 318 | 318 | 318 | 318 | 318 | 318
2023 évre a fejlesztési forrás biztosított
| Tervezett feladatok nettó költsége a teljes ütem tekintetében (eFt) | Rendelkezésre álló források számszerűsített értéke a teljes ütem tekintetében (eFt) | Forrás megnevezése a teljes ütem tekintetében
I. ütem | 424 | 2120 | Használati díj (2023)
II. ütem | 5309 | 8480 | Használati díj (2024-2027)
III. ütem | 3180 | 21200 | Használati díj (2028-2037)

## Bocfölde
Gördülő fejlesztési terv a 2023 - 2037 időszakra
FELÚJÍTÁSOK ÉS PÓTLÁSOK ÖSSZEFOGLALÓ TÁBLÁZATA
A tervet benyújtó szervezet megnevezése: | [9 empty] | BOCFÖLDE | [6 empty] | ellátásért felelős / ellátásért felelősök képviselője / víziközmű-szolgáltató *
Víziközmű-szolgáltató megnevezése: | [9 empty] | ÉSZAK ZALAI VÍZ- ÉS CSATORNAMŰ ZÁRTKÖRŰEN MŰKÖDŐ RÉSZVÉNYTÁRSASÁG
Víziközmű-szolgáltatási ágazat megnevezése: | [9 empty] | IVÓVÍZ ÁGAZAT
Véleményeltérést megfogalmazó érintett fél megnevezése:
Víziközmű-rendszer kódja: ** | [9 empty] | 11-32054-1-025-01-14 | [6 empty] | ZALAEGERSZEG-IV
I. Felszín alatti vízkivétel
Fontossági sorrend | Felujítás és pótlás megnevezése |  |  | Műszaki állapot felmérés, szükségességi indoklás |  |  | Vízjogi létesítési/elvi engedély száma | Az érintett ellátásért felelős(ök) megnevezése | Tervezett nettó költség | Forrás 2023 évre | Megvalósítás időtartama |  | Tervezett időtáv | A beruházás ütemezése a tervezési időszak évei szerint
|  |  |  | Jelenlegi műszaki állapot | Feladat szükségessége | Megvalósítást követő várható műszaki állapot |  |  | (eFt) |  | Kezdés | Befejezés | (rövid / közép / hosszú) | 1 | 2 | 3 | 4 | 5 | 6 | 7 | 8 | 9 | 10 | 11 | 12 | 13 | 14 | 15
| szakág | Helyszín | beruházás megnevezése
1 |  | Bocfölde | Rendkívüli helyzetből adódó azonnali feladatok (max. 15%) |  | működőképeség biztosítása |  |  | Bocfölde | 9880.8 |  | 2023-01-01 | 2037-12-31 |  | 859.2 | 644.4 | 644.4 | 644.4 | 644.4 | 644.4 | 644.4 | 644.4 | 644.4 | 644.4 | 644.4 | 644.4 | 644.4 | 644.4 | 644.4
MÉLYFÚRÁSÚ KÚT, HAGYOMÁNYOS ÁTMÉRŐVEL
Épület, építmény
Gép, berendezés
Irányítástechnika, energiaellátás
| Összesen: | [7 empty] | 9880.8
III. Vízműtelep és vízkezelő létesítmények
|  | Helyszín | beruházás megnevezése
VÍZMŰTELEP
Épület, építmény
Gép, berendezés
Irányítástechnika, energiaellátás
VÍZKEZELŐ LÉTESÍTMÉNYEK
Épület, építmény
Gép, berendezés
Irányítástechnika, energiaellátás
| Összesen | [7 empty] | 0
IV. Vízelosztás
|  | Helyszín | beruházás megnevezése
IVÓVÍZHÁLÓZAT
Épület, építmény
Gép, berendezés
Irányítástechnika, energiaellátás
VÍZTÁROLÓK
Épület, építmény
Gép, berendezés
Irányítástechnika, energiaellátás
NYOMÁSFOKOZÓK
Épület, építmény
Gép, berendezés
Irányítástechnika, energiaellátás
| Összesen: | [7 empty] | 0
| Összesen: | [7 empty] | 9880.8 | 4296 |  |  |  | 859.2 | 644.4 | 644.4 | 644.4 | 644.4 | 644.4 | 644.4 | 644.4 | 644.4 | 644.4 | 644.4 | 644.4 | 644.4 | 644.4 | 644.4
2023 évre a fejlesztési forrás biztosított
| Tervezett feladatok nettó költsége a teljes ütem tekintetében (eFt) | Rendelkezésre álló források számszerűsített értéke a teljes ütem tekintetében (eFt) | Forrás megnevezése a teljes ütem tekintetében
I. ütem | 859.2 | 4296 | Használati díj (2023)
II. ütem | 2577.6 | 17184 | Használati díj (2024-2027)
III. ütem | 6444 | 42960 | Használati díj (2028-2037)

## Boncodfölde
Gördülő fejlesztési terv a 2023 - 2037 időszakra
FELÚJÍTÁSOK ÉS PÓTLÁSOK ÖSSZEFOGLALÓ TÁBLÁZATA
A tervet benyújtó szervezet megnevezése: | [9 empty] | BONCODFÖLDE | [6 empty] | ellátásért felelős / ellátásért felelősök képviselője / víziközmű-szolgáltató *
Víziközmű-szolgáltató megnevezése: | [9 empty] | ÉSZAK ZALAI VÍZ- ÉS CSATORNAMŰ ZÁRTKÖRŰEN MŰKÖDŐ RÉSZVÉNYTÁRSASÁG
Víziközmű-szolgáltatási ágazat megnevezése: | [9 empty] | IVÓVÍZ ÁGAZAT
Véleményeltérést megfogalmazó érintett fél megnevezése:
Víziközmű-rendszer kódja: ** | [9 empty] | 11-32054-1-025-01-14 | [6 empty] | ZALAEGERSZEG-IV
I. Felszín alatti vízkivétel
Fontossági sorrend | Felujítás és pótlás megnevezése |  |  | Műszaki állapot felmérés, szükségességi indoklás |  |  | Vízjogi létesítési/elvi engedély száma | Az érintett ellátásért felelős(ök) megnevezése | Tervezett nettó költség | Forrás 2023 évre | Megvalósítás időtartama |  | Tervezett időtáv | A beruházás ütemezése a tervezési időszak évei szerint
|  |  |  | Jelenlegi műszaki állapot | Feladat szükségessége | Megvalósítást követő várható műszaki állapot |  |  | (eFt) |  | Kezdés | Befejezés | (rövid / közép / hosszú) | 1 | 2 | 3 | 4 | 5 | 6 | 7 | 8 | 9 | 10 | 11 | 12 | 13 | 14 | 15
| szakág | Helyszín | beruházás megnevezése
1 |  | Boncodfölde | Rendkívüli helyzetből adódó azonnali feladatok (max. 15%) |  | működőképeség biztosítása |  |  | Boncodfölde | 4873.7 |  | 2023-01-01 | 2037-12-31 |  | 423.8 | 317.85 | 317.85 | 317.85 | 317.85 | 317.85 | 317.85 | 317.85 | 317.85 | 317.85 | 317.85 | 317.85 | 317.85 | 317.85 | 317.85
MÉLYFÚRÁSÚ KÚT, HAGYOMÁNYOS ÁTMÉRŐVEL
Épület, építmény
Gép, berendezés
Irányítástechnika, energiaellátás
| Összesen: | [7 empty] | 4873.7
III. Vízműtelep és vízkezelő létesítmények
|  | Helyszín | beruházás megnevezése
VÍZMŰTELEP
Épület, építmény
Gép, berendezés
Irányítástechnika, energiaellátás
VÍZKEZELŐ LÉTESÍTMÉNYEK
Épület, építmény
Gép, berendezés
Irányítástechnika, energiaellátás
| Összesen | [7 empty] | 0
IV. Vízelosztás
|  | Helyszín | beruházás megnevezése
IVÓVÍZHÁLÓZAT
Épület, építmény
Gép, berendezés
Irányítástechnika, energiaellátás
VÍZTÁROLÓK
Épület, építmény
Gép, berendezés
Irányítástechnika, energiaellátás
NYOMÁSFOKOZÓK
Épület, építmény
Gép, berendezés
Irányítástechnika, energiaellátás
| Összesen: | [7 empty] | 0
| Összesen: | [7 empty] | 4873.7 | 2119 |  |  |  | 423.8 | 317.85 | 317.85 | 317.85 | 317.85 | 317.85 | 317.85 | 317.85 | 317.85 | 317.85 | 317.85 | 317.85 | 317.85 | 317.85 | 317.85
2023 évre a fejlesztési forrás biztosított
| Tervezett feladatok nettó költsége a teljes ütem tekintetében (eFt) | Rendelkezésre álló források számszerűsített értéke a teljes ütem tekintetében (eFt) | Forrás megnevezése a teljes ütem tekintetében
I. ütem | 423.8 | 2119 | Használati díj (2023)
II. ütem | 1271.4 | 8476 | Használati díj (2024-2027)
III. ütem | 3178.5 | 21190 | Használati díj (2028-2037)

## Böde
Gördülő fejlesztési terv a 2023 - 2037 időszakra
FELÚJÍTÁSOK ÉS PÓTLÁSOK ÖSSZEFOGLALÓ TÁBLÁZATA
A tervet benyújtó szervezet megnevezése: | [9 empty] | BÖDE | [6 empty] | ellátásért felelős / ellátásért felelősök képviselője / víziközmű-szolgáltató *
Víziközmű-szolgáltató megnevezése: | [9 empty] | ÉSZAK ZALAI VÍZ- ÉS CSATORNAMŰ ZÁRTKÖRŰEN MŰKÖDŐ RÉSZVÉNYTÁRSASÁG
Víziközmű-szolgáltatási ágazat megnevezése: | [9 empty] | IVÓVÍZ ÁGAZAT
Véleményeltérést megfogalmazó érintett fél megnevezése:
Víziközmű-rendszer kódja: ** | [9 empty] | 11-32054-1-025-01-14 | [6 empty] | ZLAEGERSZEG-IV
I. Felszín alatti vízkivétel
Fontossági sorrend | Felujítás és pótlás megnevezése |  |  | Műszaki állapot felmérés, szükségességi indoklás |  |  | Vízjogi létesítési/elvi engedély száma | Az érintett ellátásért felelős(ök) megnevezése | Tervezett nettó költség | Forrás 2023 évre | Megvalósítás időtartama |  | Tervezett időtáv | A beruházás ütemezése a tervezési időszak évei szerint
|  |  |  | Jelenlegi műszaki állapot | Feladat szükségessége | Megvalósítást követő várható műszaki állapot |  |  | (eFt) |  | Kezdés | Befejezés | (rövid / közép / hosszú) | 1 | 2 | 3 | 4 | 5 | 6 | 7 | 8 | 9 | 10 | 11 | 12 | 13 | 14 | 15
| szakág | Helyszín | beruházás megnevezése
1 |  | Böde | Rendkívüli helyzetből adódó azonnali feladatok (max. 15%) |  | működőképeség biztosítása |  |  | Böde | 1491.1 |  | 2023-01-01 | 2037-12-31 |  | 481 | 72.15 | 72.15 | 72.15 | 72.15 | 72.15 | 72.15 | 72.15 | 72.15 | 72.15 | 72.15 | 72.15 | 72.15 | 72.15 | 72.15
MÉLYFÚRÁSÚ KÚT, HAGYOMÁNYOS ÁTMÉRŐVEL
Épület, építmény
Gép, berendezés
Irányítástechnika, energiaellátás
| Összesen: | [7 empty] | 1491.1
III. Vízműtelep és vízkezelő létesítmények
|  | Helyszín | beruházás megnevezése
VÍZMŰTELEP
Épület, építmény
Gép, berendezés
Irányítástechnika, energiaellátás
VÍZKEZELŐ LÉTESÍTMÉNYEK
Épület, építmény
Gép, berendezés
Irányítástechnika, energiaellátás
| Összesen | [7 empty] | 0
IV. Vízelosztás
|  | Helyszín | beruházás megnevezése
IVÓVÍZHÁLÓZAT
Épület, építmény
Gép, berendezés
Irányítástechnika, energiaellátás
VÍZTÁROLÓK
Épület, építmény
Gép, berendezés
Irányítástechnika, energiaellátás
NYOMÁSFOKOZÓK
Épület, építmény
Gép, berendezés
Irányítástechnika, energiaellátás
| Összesen: | [7 empty] | 0
| Összesen: | [7 empty] | 1491.1 | 481 |  |  |  | 481 | 72.15 | 72.15 | 72.15 | 72.15 | 72.15 | 72.15 | 72.15 | 72.15 | 72.15 | 72.15 | 72.15 | 72.15 | 72.15 | 72.15
2023 évre a fejlesztési forrás biztosított
| Tervezett feladatok nettó költsége a teljes ütem tekintetében (eFt) | Rendelkezésre álló források számszerűsített értéke a teljes ütem tekintetében (eFt) | Forrás megnevezése a teljes ütem tekintetében
I. ütem | 481 | 481 | Használati díj (2023)
II. ütem | 288.6 | 1924 | Használati díj (2024-2027)
III. ütem | 721.5 | 4810 | Használati díj (2028-2037)

## Csatár
Gördülő fejlesztési terv a 2023 - 2037 időszakra
FELÚJÍTÁSOK ÉS PÓTLÁSOK ÖSSZEFOGLALÓ TÁBLÁZATA
A tervet benyújtó szervezet megnevezése: | [9 empty] | CSATÁR | [6 empty] | ellátásért felelős / ellátásért felelősök képviselője / víziközmű-szolgáltató *
Víziközmű-szolgáltató megnevezése: | [9 empty] | ÉSZAK ZALAI VÍZ- ÉS CSATORNAMŰ ZÁRTKÖRŰEN MŰKÖDŐ RÉSZVÉNYTÁRSASÁG
Víziközmű-szolgáltatási ágazat megnevezése: | [9 empty] | IVÓVÍZ ÁGAZAT
Véleményeltérést megfogalmazó érintett fél megnevezése:
Víziközmű-rendszer kódja: ** | [9 empty] | 11-32054-1-025-01-14 | [6 empty] | ZALAEGERSZEG-IV
I. Felszín alatti vízkivétel
Fontossági sorrend | Felujítás és pótlás megnevezése |  |  | Műszaki állapot felmérés, szükségességi indoklás |  |  | Vízjogi létesítési/elvi engedély száma | Az érintett ellátásért felelős(ök) megnevezése | Tervezett nettó költség | Forrás 2023 évre | Megvalósítás időtartama |  | Tervezett időtáv | A beruházás ütemezése a tervezési időszak évei szerint
|  |  |  | Jelenlegi műszaki állapot | Feladat szükségessége | Megvalósítást követő várható műszaki állapot |  |  | (eFt) |  | Kezdés | Befejezés | (rövid / közép / hosszú) | 1 | 2 | 3 | 4 | 5 | 6 | 7 | 8 | 9 | 10 | 11 | 12 | 13 | 14 | 15
| szakág | Helyszín | beruházás megnevezése
1 |  | Csatár | Rendkívüli helyzetből adódó azonnali feladatok (max. 15%) |  | működőképeség biztosítása |  |  | Csatár | 3003.8 |  | 2023-01-01 | 2037-12-31 |  | 261.2 | 195.9 | 195.9 | 195.9 | 195.9 | 195.9 | 195.9 | 195.9 | 195.9 | 195.9 | 195.9 | 195.9 | 195.9 | 195.9 | 195.9
MÉLYFÚRÁSÚ KÚT, HAGYOMÁNYOS ÁTMÉRŐVEL
Épület, építmény
Gép, berendezés
Irányítástechnika, energiaellátás
| Összesen: | [7 empty] | 3003.8
III. Vízműtelep és vízkezelő létesítmények
|  | Helyszín | beruházás megnevezése
VÍZMŰTELEP
Épület, építmény
Gép, berendezés
Irányítástechnika, energiaellátás
VÍZKEZELŐ LÉTESÍTMÉNYEK
Épület, építmény
Gép, berendezés
Irányítástechnika, energiaellátás
| Összesen | [7 empty] | 0
IV. Vízelosztás
|  | Helyszín | beruházás megnevezése
IVÓVÍZHÁLÓZAT
Épület, építmény
30 |  | Csatár Kossuth u. I. ütem | vezeték kiváltás, rekonstrukció, felújítás | A vezeték állapota anyaga, kora, minősége miatt nem megfelelő, elavult. | A vezeték elavult műszaki állapota miatt gyakoriak a csőtörések | A vízvezeték kiváltás, a vízigények figyelembevételével megfelelő átmérőjű és anyagú hálózatot kapunk. |  | Csatár | 3884 |  | 2024-01-01 | 2027-12-31 | közép | A beruházás ütemezése a tervezési időszak évei szerint 2: 971; A beruházás ütemezése a tervezési időszak évei szerint 3: 971; A beruházás ütemezése a tervezési időszak évei szerint 4: 971; A beruházás ütemezése a tervezési időszak évei szerint 5: 971
|  | Csatár Kossuth u. II. ütem | vezeték kiváltás, rekonstrukció, felújítás | A vezeték állapota anyaga, kora, minősége miatt nem megfelelő, elavult. | A vezeték elavult műszaki állapota miatt gyakoriak a csőtörések | A vízvezeték kiváltás, a vízigények figyelembevételével megfelelő átmérőjű és anyagú hálózatot kapunk. |  | Csatár | 971 |  | 2028-01-01 | 2028-12-31 | hosszú | A beruházás ütemezése a tervezési időszak évei szerint 6: 971
Gép, berendezés
Irányítástechnika, energiaellátás
VÍZTÁROLÓK
Épület, építmény
Gép, berendezés
Irányítástechnika, energiaellátás
NYOMÁSFOKOZÓK
Épület, építmény
Gép, berendezés
Irányítástechnika, energiaellátás
| Összesen: | [7 empty] | 4855
| Összesen: | [7 empty] | 7858.8 | 1306 |  |  |  | 261.2 | 1166.9 | 1166.9 | 1166.9 | 1166.9 | 1166.9 | 195.9 | 195.9 | 195.9 | 195.9 | 195.9 | 195.9 | 195.9 | 195.9 | 195.9
2023 évre a fejlesztési forrás biztosított
| Tervezett feladatok nettó költsége a teljes ütem tekintetében (eFt) | Rendelkezésre álló források számszerűsített értéke a teljes ütem tekintetében (eFt) | Forrás megnevezése a teljes ütem tekintetében
I. ütem | 261.2 | 1306 | Használati díj (2023)
II. ütem | 4667.6 | 5224 | Használati díj (2024-2027)
III. ütem | 2930 | 13060 | Használati díj (2028-2037)

## Csonkahegyhát
Gördülő fejlesztési terv a 2023 - 2037 időszakra
FELÚJÍTÁSOK ÉS PÓTLÁSOK ÖSSZEFOGLALÓ TÁBLÁZATA
A tervet benyújtó szervezet megnevezése: | [9 empty] | CSONKAHEGYHÁT | [6 empty] | ellátásért felelős / ellátásért felelősök képviselője / víziközmű-szolgáltató *
Víziközmű-szolgáltató megnevezése: | [9 empty] | ÉSZAK ZALAI VÍZ- ÉS CSATORNAMŰ ZÁRTKÖRŰEN MŰKÖDŐ RÉSZVÉNYTÁRSASÁG
Víziközmű-szolgáltatási ágazat megnevezése: | [9 empty] | IVÓVÍZ ÁGAZAT
Véleményeltérést megfogalmazó érintett fél megnevezése:
Víziközmű-rendszer kódja: ** | [9 empty] | 11-32054-1-025-01-14 | [6 empty] | ZALAEGERSZEG-IV
I. Felszín alatti vízkivétel
Fontossági sorrend | Felujítás és pótlás megnevezése |  |  | Műszaki állapot felmérés, szükségességi indoklás |  |  | Vízjogi létesítési/elvi engedély száma | Az érintett ellátásért felelős(ök) megnevezése | Tervezett nettó költség | Forrás 2023 évre | Megvalósítás időtartama |  | Tervezett időtáv | A beruházás ütemezése a tervezési időszak évei szerint
|  |  |  | Jelenlegi műszaki állapot | Feladat szükségessége | Megvalósítást követő várható műszaki állapot |  |  | (eFt) |  | Kezdés | Befejezés | (rövid / közép / hosszú) | 1 | 2 | 3 | 4 | 5 | 6 | 7 | 8 | 9 | 10 | 11 | 12 | 13 | 14 | 15
| szakág | Helyszín | beruházás megnevezése
1 |  | Csonkahegyhát | Rendkívüli helyzetből adódó azonnali feladatok (max. 15%) |  | működőképeség biztosítása |  |  | Csonkahegyhát | 1075.7 |  | 2023-01-01 | 2037-12-31 |  | 347 | 52.05 | 52.05 | 52.05 | 52.05 | 52.05 | 52.05 | 52.05 | 52.05 | 52.05 | 52.05 | 52.05 | 52.05 | 52.05 | 52.05
MÉLYFÚRÁSÚ KÚT, HAGYOMÁNYOS ÁTMÉRŐVEL
Épület, építmény
Gép, berendezés
Irányítástechnika, energiaellátás
| Összesen: | [7 empty] | 1075.7
III. Vízműtelep és vízkezelő létesítmények
|  | Helyszín | beruházás megnevezése
VÍZMŰTELEP
Épület, építmény
Gép, berendezés
Irányítástechnika, energiaellátás
VÍZKEZELŐ LÉTESÍTMÉNYEK
Épület, építmény
Gép, berendezés
Irányítástechnika, energiaellátás
| Összesen | [7 empty] | 0
IV. Vízelosztás
|  | Helyszín | beruházás megnevezése
IVÓVÍZHÁLÓZAT
Épület, építmény
Gép, berendezés
Irányítástechnika, energiaellátás
VÍZTÁROLÓK
Épület, építmény
Gép, berendezés
Irányítástechnika, energiaellátás
NYOMÁSFOKOZÓK
Épület, építmény
Gép, berendezés
Irányítástechnika, energiaellátás
0
| Összesen: | [7 empty] | 1075.7 | 347 |  |  |  | 347 | 52.05 | 52.05 | 52.05 | 52.05 | 52.05 | 52.05 | 52.05 | 52.05 | 52.05 | 52.05 | 52.05 | 52.05 | 52.05 | 52.05
2023 évre a fejlesztési forrás biztosított
| Tervezett feladatok nettó költsége a teljes ütem tekintetében (eFt) | Rendelkezésre álló források számszerűsített értéke a teljes ütem tekintetében (eFt) | Forrás megnevezése a teljes ütem tekintetében
I. ütem | 347 | 347 | Használati díj (2023)
II. ütem | 208.2 | 1388 | Használati díj (2024-2027)
III. ütem | 520.5 | 3470 | Használati díj (2028-2037)

## Dobronhegy
Gördülő fejlesztési terv a 2023 - 2037 időszakra
FELÚJÍTÁSOK ÉS PÓTLÁSOK ÖSSZEFOGLALÓ TÁBLÁZATA
A tervet benyújtó szervezet megnevezése: | [9 empty] | DOBRONHEGY | [6 empty] | ellátásért felelős / ellátásért felelősök képviselője / víziközmű-szolgáltató *
Víziközmű-szolgáltató megnevezése: | [9 empty] | ÉSZAK ZALAI VÍZ- ÉS CSATORNAMŰ ZÁRTKÖRŰEN MŰKÖDŐ RÉSZVÉNYTÁRSASÁG
Víziközmű-szolgáltatási ágazat megnevezése: | [9 empty] | IVÓVÍZ ÁGAZAT
Véleményeltérést megfogalmazó érintett fél megnevezése:
Víziközmű-rendszer kódja: ** | [9 empty] | 11-32054-1-025-01-14 | [6 empty] | ZALAEGERSZEG-IV
I. Felszín alatti vízkivétel
Fontossági sorrend | Felujítás és pótlás megnevezése |  |  | Műszaki állapot felmérés, szükségességi indoklás |  |  | Vízjogi létesítési/elvi engedély száma | Az érintett ellátásért felelős(ök) megnevezése | Tervezett nettó költség | Forrás 2023 évre | Megvalósítás időtartama |  | Tervezett időtáv | A beruházás ütemezése a tervezési időszak évei szerint
|  |  |  | Jelenlegi műszaki állapot | Feladat szükségessége | Megvalósítást követő várható műszaki állapot |  |  | (eFt) |  | Kezdés | Befejezés | (rövid / közép / hosszú) | 1 | 2 | 3 | 4 | 5 | 6 | 7 | 8 | 9 | 10 | 11 | 12 | 13 | 14 | 15
| szakág | Helyszín | beruházás megnevezése
1 |  | Dobronhegy | Rendkívüli helyzetből adódó azonnali feladatok (max. 15%) |  | működőképeség biztosítása |  |  | Dobronhegy | 502.2 |  | 2023-01-01 | 2037-12-31 |  | 162 | 24.3 | 24.3 | 24.3 | 24.3 | 24.3 | 24.3 | 24.3 | 24.3 | 24.3 | 24.3 | 24.3 | 24.3 | 24.3 | 24.3
MÉLYFÚRÁSÚ KÚT, HAGYOMÁNYOS ÁTMÉRŐVEL
Épület, építmény
Gép, berendezés
Irányítástechnika, energiaellátás
| Összesen: | [7 empty] | 502.2
III. Vízműtelep és vízkezelő létesítmények
|  | Helyszín | beruházás megnevezése
VÍZMŰTELEP
Épület, építmény
Gép, berendezés
Irányítástechnika, energiaellátás
VÍZKEZELŐ LÉTESÍTMÉNYEK
Épület, építmény
Gép, berendezés
Irányítástechnika, energiaellátás
| Összesen | [7 empty] | 0
IV. Vízelosztás
|  | Helyszín | beruházás megnevezése
IVÓVÍZHÁLÓZAT
Épület, építmény
97 |  | Dobronhegy Petőfi u. | csőhíd csere (NA100 6 fm) | A vezeték állapota anyaga, kora, minősége miatt nem megfelelő, elavult. | A vezeték elavult műszaki állapota miatt gyakoriak a csőtörések | A vízvezeték kiváltás, a vízigények figyelembevételével megfelelő átmérőjű és anyagú hálózatot kapunk. | - | Dobronhegy | 508 |  | 2030-01-01 | 2033-12-31 | hosszú | A beruházás ütemezése a tervezési időszak évei szerint 8: 127; A beruházás ütemezése a tervezési időszak évei szerint 9: 127; A beruházás ütemezése a tervezési időszak évei szerint 10: 127; A beruházás ütemezése a tervezési időszak évei szerint 11: 127
Gép, berendezés
Irányítástechnika, energiaellátás
VÍZTÁROLÓK
Épület, építmény
Gép, berendezés
Irányítástechnika, energiaellátás
NYOMÁSFOKOZÓK
Épület, építmény
Gép, berendezés
Irányítástechnika, energiaellátás
| Összesen: | [7 empty] | 508
| Összesen: | [7 empty] | 1010.2 | 162 |  |  |  | 162 | 24.3 | 24.3 | 24.3 | 24.3 | 24.3 | 24.3 | 151.3 | 151.3 | 151.3 | 151.3 | 24.3 | 24.3 | 24.3 | 24.3
2023 évre a fejlesztési forrás biztosított
| Tervezett feladatok nettó költsége a teljes ütem tekintetében (eFt) | Rendelkezésre álló források számszerűsített értéke a teljes ütem tekintetében (eFt) | Forrás megnevezése a teljes ütem tekintetében
I. ütem | 162 | 162 | Használati díj (2023)
II. ütem | 97.2 | 648 | Használati díj (2024-2027)
III. ütem | 751 | 1620 | Használati díj (2028-2037)

## Hagyárosbörönd
Gördülő fejlesztési terv a 2023 - 2037 időszakra
FELÚJÍTÁSOK ÉS PÓTLÁSOK ÖSSZEFOGLALÓ TÁBLÁZATA
A tervet benyújtó szervezet megnevezése: | [9 empty] | HAGYÁROSBÖRÖND | [6 empty] | ellátásért felelős / ellátásért felelősök képviselője / víziközmű-szolgáltató *
Víziközmű-szolgáltató megnevezése: | [9 empty] | ÉSZAK ZALAI VÍZ- ÉS CSATORNAMŰ ZÁRTKÖRŰEN MŰKÖDŐ RÉSZVÉNYTÁRSASÁG
Víziközmű-szolgáltatási ágazat megnevezése: | [9 empty] | IVÓVÍZ ÁGAZAT
Véleményeltérést megfogalmazó érintett fél megnevezése:
Víziközmű-rendszer kódja: ** | [9 empty] | 11-32054-1-025-01-14 | [6 empty] | ZALAEGERSZEG-IV
I. Felszín alatti vízkivétel
Fontossági sorrend | Felujítás és pótlás megnevezése |  |  | Műszaki állapot felmérés, szükségességi indoklás |  |  | Vízjogi létesítési/elvi engedély száma | Az érintett ellátásért felelős(ök) megnevezése | Tervezett nettó költség | Forrás 2023 évre | Megvalósítás időtartama |  | Tervezett időtáv | A beruházás ütemezése a tervezési időszak évei szerint
|  |  |  | Jelenlegi műszaki állapot | Feladat szükségessége | Megvalósítást követő várható műszaki állapot |  |  | (eFt) |  | Kezdés | Befejezés | (rövid / közép / hosszú) | 1 | 2 | 3 | 4 | 5 | 6 | 7 | 8 | 9 | 10 | 11 | 12 | 13 | 14 | 15
| szakág | Helyszín | beruházás megnevezése
1 |  | Hagyárosbörönd | Rendkívüli helyzetből adódó azonnali feladatok (max. 15%) |  | működőképeség biztosítása |  |  | Hagyárosbörönd | 1993.3 |  | 2023-01-01 | 2037-12-31 |  | 643 | 96.45 | 96.45 | 96.45 | 96.45 | 96.45 | 96.45 | 96.45 | 96.45 | 96.45 | 96.45 | 96.45 | 96.45 | 96.45 | 96.45
MÉLYFÚRÁSÚ KÚT, HAGYOMÁNYOS ÁTMÉRŐVEL
Épület, építmény
Gép, berendezés
Irányítástechnika, energiaellátás
| Összesen: | [7 empty] | 1993.3
III. Vízműtelep és vízkezelő létesítmények
|  | Helyszín | beruházás megnevezése
VÍZMŰTELEP
Épület, építmény
Gép, berendezés
Irányítástechnika, energiaellátás
VÍZKEZELŐ LÉTESÍTMÉNYEK
Épület, építmény
Gép, berendezés
Irányítástechnika, energiaellátás
| Összesen | [7 empty] | 0
IV. Vízelosztás
|  | Helyszín | beruházás megnevezése
IVÓVÍZHÁLÓZAT
Épület, építmény
31 |  | Hagyárosbörönd | tűzcsap építés, csere | A szerelvény állapota anyaga, kora, minősége miatt nem megfelelő, elavult. | A vezeték elavult műszaki állapota miatt gyakoriak a csőtörések | A szerelvény kiváltás, a vízigények figyelembevételével megfelelő átmérőjű és anyagú hálózatot kapunk. | - | Hagyárosbörönd | 600 |  | 2024-01-01 | 2024-12-31 | közép | A beruházás ütemezése a tervezési időszak évei szerint 2: 600
Gép, berendezés
Irányítástechnika, energiaellátás
VÍZTÁROLÓK
Épület, építmény
Gép, berendezés
Irányítástechnika, energiaellátás
NYOMÁSFOKOZÓK
Épület, építmény
Gép, berendezés
98 |  | Hagyárosbörönd nyomásfokozó | Szivattyú csere (CRIE5-9 2 db; CR45-6) | A szivattyú kora, műszaki állapota miatt fennáll a meghibásodás veszélye. | A folyamatos víztermelés biztosítása | A Q–H diagramhoz illeszkedő energiahatékony szivattyú üzemeltetése |  | Hagyárosbörönd | 1500 |  | 2030-01-01 | 2032-12-31 | hosszú | A beruházás ütemezése a tervezési időszak évei szerint 8: 254; A beruházás ütemezése a tervezési időszak évei szerint 9: 674; A beruházás ütemezése a tervezési időszak évei szerint 10: 572
Irányítástechnika, energiaellátás
| Összesen: | [7 empty] | 2100
| Összesen: | [7 empty] | 4093.3 | 643 |  |  |  | 643 | 696.45 | 96.45 | 96.45 | 96.45 | 96.45 | 96.45 | 350.45 | 770.45 | 668.45 | 96.45 | 96.45 | 96.45 | 96.45 | 96.45
2023 évre a fejlesztési forrás biztosított
| Tervezett feladatok nettó költsége a teljes ütem tekintetében (eFt) | Rendelkezésre álló források számszerűsített értéke a teljes ütem tekintetében (eFt) | Forrás megnevezése a teljes ütem tekintetében
I. ütem | 643 | 643 | Használati díj (2023)
II. ütem | 985.8 | 2572 | Használati díj (2024-2027)
III. ütem | 2464.5 | 6430 | Használati díj (2028-2037)

## Hottó
Gördülő fejlesztési terv a 2023 - 2037 időszakra
FELÚJÍTÁSOK ÉS PÓTLÁSOK ÖSSZEFOGLALÓ TÁBLÁZATA
A tervet benyújtó szervezet megnevezése: | [9 empty] | HOTTÓ | [6 empty] | ellátásért felelős / ellátásért felelősök képviselője / víziközmű-szolgáltató *
Víziközmű-szolgáltató megnevezése: | [9 empty] | ÉSZAK ZALAI VÍZ- ÉS CSATORNAMŰ ZÁRTKÖRŰEN MŰKÖDŐ RÉSZVÉNYTÁRSASÁG
Víziközmű-szolgáltatási ágazat megnevezése: | [9 empty] | IVÓVÍZ ÁGAZAT
Véleményeltérést megfogalmazó érintett fél megnevezése:
Víziközmű-rendszer kódja: ** | [9 empty] | 11-32054-1-025-01-14 | [6 empty] | ZALAEGERSZEG-IV
I. Felszín alatti vízkivétel
Fontossági sorrend | Felujítás és pótlás megnevezése |  |  | Műszaki állapot felmérés, szükségességi indoklás |  |  | Vízjogi létesítési/elvi engedély száma | Az érintett ellátásért felelős(ök) megnevezése | Tervezett nettó költség | Forrás 2023 évre | Megvalósítás időtartama |  | Tervezett időtáv | A beruházás ütemezése a tervezési időszak évei szerint
|  |  |  | Jelenlegi műszaki állapot | Feladat szükségessége | Megvalósítást követő várható műszaki állapot |  |  | (eFt) |  | Kezdés | Befejezés | (rövid / közép / hosszú) | 1 | 2 | 3 | 4 | 5 | 6 | 7 | 8 | 9 | 10 | 11 | 12 | 13 | 14 | 15
| szakág | Helyszín | beruházás megnevezése
1 |  | Hottó | Rendkívüli helyzetből adódó azonnali feladatok (max. 15%) |  | működőképeség biztosítása |  |  | Hottó | 2445.9 |  | 2023-01-01 | 2037-12-31 |  | 789 | 118.35 | 118.35 | 118.35 | 118.35 | 118.35 | 118.35 | 118.35 | 118.35 | 118.35 | 118.35 | 118.35 | 118.35 | 118.35 | 118.35
MÉLYFÚRÁSÚ KÚT, HAGYOMÁNYOS ÁTMÉRŐVEL
Épület, építmény
Gép, berendezés
Irányítástechnika, energiaellátás
| Összesen: | [7 empty] | 2445.9
III. Vízműtelep és vízkezelő létesítmények
|  | Helyszín | beruházás megnevezése
VÍZMŰTELEP
Épület, építmény
Gép, berendezés
Irányítástechnika, energiaellátás
VÍZKEZELŐ LÉTESÍTMÉNYEK
Épület, építmény
Gép, berendezés
Irányítástechnika, energiaellátás
| Összesen | [7 empty] | 0
IV. Vízelosztás
|  | Helyszín | beruházás megnevezése
IVÓVÍZHÁLÓZAT
Épület, építmény
32 |  | Hottó | vezeték kiváltás, rekonstrukció, felújítás | A vezeték állapota anyaga, kora, minősége miatt nem megfelelő, elavult. | A vezeték elavult műszaki állapota miatt gyakoriak a csőtörések. | A vízvezeték kiváltás a vízigények figyelembevételével megfelelő átmérőjű és anyagú hálózatot kapunk. |  | Hottó | 965 |  | 2024-01-01 | 2024-12-31 | közép | A beruházás ütemezése a tervezési időszak évei szerint 2: 965
Gép, berendezés
Irányítástechnika, energiaellátás
VÍZTÁROLÓK
Épület, építmény
Gép, berendezés
Irányítástechnika, energiaellátás
NYOMÁSFOKOZÓK
Épület, építmény
Gép, berendezés
Irányítástechnika, energiaellátás
| Összesen: | [7 empty] | 965
| Összesen: | [7 empty] | 3410.9 | 789 |  |  |  | 789 | 1083.35 | 118.35 | 118.35 | 118.35 | 118.35 | 118.35 | 118.35 | 118.35 | 118.35 | 118.35 | 118.35 | 118.35 | 118.35 | 118.35
2023 évre a fejlesztési forrás biztosított
| Tervezett feladatok nettó költsége a teljes ütem tekintetében (eFt) | Rendelkezésre álló források számszerűsített értéke a teljes ütem tekintetében (eFt) | Forrás megnevezése a teljes ütem tekintetében
I. ütem | 789 | 789 | Használati díj (2023)
II. ütem | 1438.4 | 3156 | Használati díj (2024-2027)
III. ütem | 1183.5 | 7890 | Használati díj (2028-2037)

## Kávás
Gördülő fejlesztési terv a 2023 - 2037 időszakra
FELÚJÍTÁSOK ÉS PÓTLÁSOK ÖSSZEFOGLALÓ TÁBLÁZATA
A tervet benyújtó szervezet megnevezése: | [9 empty] | KÁVÁS | [6 empty] | ellátásért felelős / ellátásért felelősök képviselője / víziközmű-szolgáltató *
Víziközmű-szolgáltató megnevezése: | [9 empty] | ÉSZAK ZALAI VÍZ- ÉS CSATORNAMŰ ZÁRTKÖRŰEN MŰKÖDŐ RÉSZVÉNYTÁRSASÁG
Víziközmű-szolgáltatási ágazat megnevezése: | [9 empty] | IVÓVÍZ ÁGAZAT
Véleményeltérést megfogalmazó érintett fél megnevezése:
Víziközmű-rendszer kódja: ** | [9 empty] | 11-32054-1-025-01-14 | [6 empty] | ZALAEGERSZEG-IV
I. Felszín alatti vízkivétel
Fontossági sorrend | Felujítás és pótlás megnevezése |  |  | Műszaki állapot felmérés, szükségességi indoklás |  |  | Vízjogi létesítési/elvi engedély száma | Az érintett ellátásért felelős(ök) megnevezése | Tervezett nettó költség | Forrás 2023 évre | Megvalósítás időtartama |  | Tervezett időtáv | A beruházás ütemezése a tervezési időszak évei szerint
|  |  |  | Jelenlegi műszaki állapot | Feladat szükségessége | Megvalósítást követő várható műszaki állapot |  |  | (eFt) |  | Kezdés | Befejezés | (rövid / közép / hosszú) | 1 | 2 | 3 | 4 | 5 | 6 | 7 | 8 | 9 | 10 | 11 | 12 | 13 | 14 | 15
| szakág | Helyszín | beruházás megnevezése
1 |  | Kávás | Rendkívüli helyzetből adódó azonnali feladatok (max.15%) |  | működőképeség biztosítása |  |  | Kávás | 2129.7 |  | 2023-01-01 | 2037-12-31 |  | 687 | 103.05 | 103.05 | 103.05 | 103.05 | 103.05 | 103.05 | 103.05 | 103.05 | 103.05 | 103.05 | 103.05 | 103.05 | 103.05 | 103.05
MÉLYFÚRÁSÚ KÚT, HAGYOMÁNYOS ÁTMÉRŐVEL
Épület, építmény
Gép, berendezés
Irányítástechnika, energiaellátás
| Összesen: | [7 empty] | 2129.7
III. Vízműtelep és vízkezelő létesítmények
|  | Helyszín | beruházás megnevezése
VÍZMŰTELEP
Épület, építmény
Gép, berendezés
Irányítástechnika, energiaellátás
VÍZKEZELŐ LÉTESÍTMÉNYEK
Épület, építmény
Gép, berendezés
Irányítástechnika, energiaellátás
| Összesen | [7 empty] | 0
IV. Vízelosztás
|  | Helyszín | beruházás megnevezése
IVÓVÍZHÁLÓZAT
Épület, építmény
33 |  | Kávás | tűzcsap építés, csere | A szerelvény állapota anyaga, kora, minősége miatt nem megfelelő, elavult. | A szerelvény elavult műszaki állapota miatt gyakoriak a csőtörések | A szerelvény kiváltás, a vízigények figyelembevételével megfelelő átmérőjű és anyagú hálózatot kapunk. |  | Kávás | 762 |  | 2024-01-01 | 2024-12-31 | közép | A beruházás ütemezése a tervezési időszak évei szerint 2: 762
78 |  | Kávás | vezeték kiváltás, rekonstrukció, felújítás | A vezeték állapota anyaga, kora, minősége miatt nem megfelelő, elavult. | A vezeték elavult műszaki állapota miatt gyakoriak a csőtörések | A vízvezeték kiváltás, a vízigények figyelembevételével megfelelő átmérőjű és anyagú hálózatot kapunk. |  | Kávás | 83990 |  | 2028-01-01 | 2037-12-31 | hosszú | [5 empty] | 8399 | 8399 | 8399 | 8399 | 8399 | 8399 | 8399 | 8399 | 8399 | 8399
Gép, berendezés
Irányítástechnika, energiaellátás
VÍZTÁROLÓK
Épület, építmény
Gép, berendezés
Irányítástechnika, energiaellátás
NYOMÁSFOKOZÓK
Épület, építmény
Gép, berendezés
90 |  | Kávás Öreghegy nyomásfokozó | Szivattyú csere (CRIE3-8 2 db) | A szivattyú kora, műszaki állapota miatt fennáll a meghibásodás veszélye. | A folyamatos víztermelés biztosítása | A Q–H diagramhoz illeszkedő energiahatékony szivattyú üzemeltetése |  | Kávás | 637 |  | 2029-01-01 | 2030-12-31 | hosszú | A beruházás ütemezése a tervezési időszak évei szerint 7: 394; A beruházás ütemezése a tervezési időszak évei szerint 8: 243
Irányítástechnika, energiaellátás
| Összesen: | [7 empty] | 85389
| Összesen: | [7 empty] | 87518.7 | 687 |  |  |  | 687 | 865.05 | 103.05 | 103.05 | 103.05 | 8502.05 | 8896.05 | 8745.05 | 8502.05 | 8502.05 | 8502.05 | 8502.05 | 8502.05 | 8502.05 | 8502.05
2023 évre a fejlesztési forrás biztosított
| Tervezett feladatok nettó költsége a teljes ütem tekintetében (eFt) | Rendelkezésre álló források számszerűsített értéke a teljes ütem tekintetében (eFt) | Forrás megnevezése a teljes ütem tekintetében
I. ütem | 687 | 687 | Használati díj (2023)
II. ütem | 1174.2 | 2748 | Használati díj (2024-2027)
III. ütem | 85657.5 | 6870 | Használati díj (2028-2037)

## Kiskutas
Gördülő fejlesztési terv a 2023 - 2037 időszakra
FELÚJÍTÁSOK ÉS PÓTLÁSOK ÖSSZEFOGLALÓ TÁBLÁZATA
A tervet benyújtó szervezet megnevezése: | [9 empty] | KISKUTAS | [6 empty] | ellátásért felelős / ellátásért felelősök képviselője / víziközmű-szolgáltató *
Víziközmű-szolgáltató megnevezése: | [9 empty] | ÉSZAK ZALAI VÍZ- ÉS CSATORNAMŰ ZÁRTKÖRŰEN MŰKÖDŐ RÉSZVÉNYTÁRSASÁG
Víziközmű-szolgáltatási ágazat megnevezése: | [9 empty] | IVÓVÍZ ÁGAZAT
Véleményeltérést megfogalmazó érintett fél megnevezése:
Víziközmű-rendszer kódja: ** | [9 empty] | 11-32054-1-025-01-14 | [6 empty] | ZALAEGERSZEG-IV
I. Felszín alatti vízkivétel
Fontossági sorrend | Felujítás és pótlás megnevezése |  |  | Műszaki állapot felmérés, szükségességi indoklás |  |  | Vízjogi létesítési/elvi engedély száma | Az érintett ellátásért felelős(ök) megnevezése | Tervezett nettó költség | Forrás 2023 évre | Megvalósítás időtartama |  | Tervezett időtáv | A beruházás ütemezése a tervezési időszak évei szerint
|  |  |  | Jelenlegi műszaki állapot | Feladat szükségessége | Megvalósítást követő várható műszaki állapot |  |  | (eFt) |  | Kezdés | Befejezés | (rövid / közép / hosszú) | 1 | 2 | 3 | 4 | 5 | 6 | 7 | 8 | 9 | 10 | 11 | 12 | 13 | 14 | 15
| szakág | Helyszín | beruházás megnevezése
1 |  | Kiskutas | Rendkívüli helyzetből adódó azonnali feladatok (max. 15%) |  | működőképeség biztosítása |  |  | Kiskutas | 1791.8 |  | 2023-01-01 | 2037-12-31 |  | 578 | 86.7 | 86.7 | 86.7 | 86.7 | 86.7 | 86.7 | 86.7 | 86.7 | 86.7 | 86.7 | 86.7 | 86.7 | 86.7 | 86.7
MÉLYFÚRÁSÚ KÚT, HAGYOMÁNYOS ÁTMÉRŐVEL
Épület, építmény
Gép, berendezés
Irányítástechnika, energiaellátás
| Összesen: | [7 empty] | 1791.8
III. Vízműtelep és vízkezelő létesítmények
|  | Helyszín | beruházás megnevezése
VÍZMŰTELEP
Épület, építmény
Gép, berendezés
Irányítástechnika, energiaellátás
VÍZKEZELŐ LÉTESÍTMÉNYEK
Épület, építmény
Gép, berendezés
Irányítástechnika, energiaellátás
| Összesen | [7 empty] | 0
IV. Vízelosztás
|  | Helyszín | beruházás megnevezése
IVÓVÍZHÁLÓZAT
Épület, építmény
79 |  | Kiskutas átemelő és a település között | gerincvezeték csere (D160 410 fm | A vezeték állapota anyaga, kora, minősége miatt nem megfelelő, elavult. | A vezeték elavult műszaki állapota miatt gyakoriak a csőtörések | A vezeték kiváltás, a vízigények figyelembevételével megfelelő átmérőjű és anyagú hálózatot kapunk. |  | Kiskutas | 14350 |  | 2028-01-01 | 2037-12-31 | hosszú | [5 empty] | 1435 | 1435 | 1435 | 1435 | 1435 | 1435 | 1435 | 1435 | 1435 | 1435
Gép, berendezés
Irányítástechnika, energiaellátás
VÍZTÁROLÓK
Épület, építmény
Gép, berendezés
Irányítástechnika, energiaellátás
NYOMÁSFOKOZÓK
Épület, építmény
Gép, berendezés
109 |  | Nagykutasi átemelő | Szivattyú csere (WILO MVIL 906-16/E/3-400-50-2/IE3 3 db) | A szivattyú kora, műszaki állapota miatt fennáll a meghibásodás veszélye. Feladat szükségessége | A folyamatos víztermelés biztosítása. | A Q–H diagramhoz illeszkedő energiahatékony szivattyú üzemeltetése. |  | Nagykutas osztatlan közös | 456 |  | 2034-01-01 | 2034-12-31 | hosszú | A beruházás ütemezése a tervezési időszak évei szerint 12: 456
Irányítástechnika, energiaellátás
80 |  | Nagykutas átemelő | villamos és irányítástechnika felújítása | Az elektromos, irányítástechnikai szerelvények és vezetékek, műszaki állapota miatt fennáll a meghibásodás veszélye. | A szivattyú elektromos megtáplálása, a folyamatos távfelügyelet biztosítása. | A szivattyú elektromos paramétereihez illeszkedő erősáramú és vezérlőszekrény. |  | Nagykutas osztatlan közös | 456 |  | 2028-01-01 | 2028-12-31 | közép | A beruházás ütemezése a tervezési időszak évei szerint 6: 456
| Összesen: | [7 empty] | 15262
| Összesen: | [7 empty] | 17053.8 | 578 |  |  |  | 578 | 86.7 | 86.7 | 86.7 | 86.7 | 1977.7 | 1521.7 | 1521.7 | 1521.7 | 1521.7 | 1521.7 | 1977.7 | 1521.7 | 1521.7 | 1521.7
2023 évre a fejlesztési forrás biztosított
| Tervezett feladatok nettó költsége a teljes ütem tekintetében (eFt) | Rendelkezésre álló források számszerűsített értéke a teljes ütem tekintetében (eFt) | Forrás megnevezése a teljes ütem tekintetében
I. ütem | 578 | 578 | Használati díj (2023)
II. ütem | 346.8 | 2312 | Használati díj (2024-2027)
III. ütem | 16129 | 5780 | Használati díj (2028-2037)

## Kispáli
Gördülő fejlesztési terv a 2023 - 2037 időszakra
FELÚJÍTÁSOK ÉS PÓTLÁSOK ÖSSZEFOGLALÓ TÁBLÁZATA
A tervet benyújtó szervezet megnevezése: | [9 empty] | KISPÁLI | [6 empty] | ellátásért felelős / ellátásért felelősök képviselője / víziközmű-szolgáltató *
Víziközmű-szolgáltató megnevezése: | [9 empty] | ÉSZAK ZALAI VÍZ- ÉS CSATORNAMŰ ZÁRTKÖRŰEN MŰKÖDŐ RÉSZVÉNYTÁRSASÁG
Víziközmű-szolgáltatási ágazat megnevezése: | [9 empty] | IVÓVÍZ ÁGAZAT
Véleményeltérést megfogalmazó érintett fél megnevezése:
Víziközmű-rendszer kódja: ** | [9 empty] | 11-32054-1-025-01-14 | [6 empty] | ZALAEGERSZEG-IV
I. Felszín alatti vízkivétel
Fontossági sorrend | Felujítás és pótlás megnevezése |  |  | Műszaki állapot felmérés, szükségességi indoklás |  |  | Vízjogi létesítési/elvi engedély száma | Az érintett ellátásért felelős(ök) megnevezése | Tervezett nettó költség | Forrás 2023 évre | Megvalósítás időtartama |  | Tervezett időtáv | A beruházás ütemezése a tervezési időszak évei szerint
|  |  |  | Jelenlegi műszaki állapot | Feladat szükségessége | Megvalósítást követő várható műszaki állapot |  |  | (eFt) |  | Kezdés | Befejezés | (rövid / közép / hosszú) | 1 | 2 | 3 | 4 | 5 | 6 | 7 | 8 | 9 | 10 | 11 | 12 | 13 | 14 | 15
| szakág | Helyszín | beruházás megnevezése
1 |  | Kispáli | Rendkívüli helyzetből adódó azonnali feladatok (max.15%) |  | működőképeség biztosítása |  |  | Kispáli | 4114.7 |  | 2023-01-01 | 2037-12-31 |  | 357.8 | 268.35 | 268.35 | 268.35 | 268.35 | 268.35 | 268.35 | 268.35 | 268.35 | 268.35 | 268.35 | 268.35 | 268.35 | 268.35 | 268.35
MÉLYFÚRÁSÚ KÚT, HAGYOMÁNYOS ÁTMÉRŐVEL
Épület, építmény
Gép, berendezés
Irányítástechnika, energiaellátás
| Összesen: | [7 empty] | 4114.7
III. Vízműtelep és vízkezelő létesítmények
|  | Helyszín | beruházás megnevezése
VÍZMŰTELEP
Épület, építmény
Gép, berendezés
Irányítástechnika, energiaellátás
VÍZKEZELŐ LÉTESÍTMÉNYEK
Épület, építmény
Gép, berendezés
Irányítástechnika, energiaellátás
| Összesen | [7 empty] | 0
IV. Vízelosztás
|  | Helyszín | beruházás megnevezése
IVÓVÍZHÁLÓZAT
Épület, építmény
34 |  | Kispáli | bekötéscsere | A vezeték állapota anyaga, kora, minősége miatt nem megfelelő, elavult. | A bekötővezeték anyaga vízbiztonsági kockázatot rejt magában, illetve nagyobb a valószínűsége a meghibásodásnak. | A vízvezeték kiváltás, a vízigények figyelembevételével megfelelő átmérőjű és anyagú hálózatot kapunk. | - | Kispáli | 4124 |  | 2024-01-01 | 2027-12-31 | közép | A beruházás ütemezése a tervezési időszak évei szerint 2: 1031; A beruházás ütemezése a tervezési időszak évei szerint 3: 1031; A beruházás ütemezése a tervezési időszak évei szerint 4: 1031; A beruházás ütemezése a tervezési időszak évei szerint 5: 1031
35 |  | Kispáli | tűzcsap építés, csere | A vezeték állapota anyaga, kora, minősége miatt nem megfelelő, elavult. | A vezeték elavult műszaki állapota miatt gyakoriak a csőtörések. | A vízvezeték kiváltás, a vízigények figyelembevételével megfelelő átmérőjű és anyagú hálózatot kapunk. | - | Kispáli | 2062 |  | 2024-01-01 | 2025-12-31 | közép | A beruházás ütemezése a tervezési időszak évei szerint 2: 1031; A beruházás ütemezése a tervezési időszak évei szerint 3: 1031
81 |  | Kispáli | bekötéscsere | A vezeték állapota anyaga, kora, minősége miatt nem megfelelő, elavult. | A bekötővezeték anyaga vízbiztonsági kockázatot rejt magában, illetve nagyobb a valószínűsége a meghibásodásnak. | A vízvezeték kiváltás, a vízigények figyelembevételével megfelelő átmérőjű és anyagú hálózatot kapunk. | - | Kispáli | 10310 |  | 2028-01-01 | 2037-12-31 | hosszú | [5 empty] | 1031 | 1031 | 1031 | 1031 | 1031 | 1031 | 1031 | 1031 | 1031 | 1031
Gép, berendezés
Irányítástechnika, energiaellátás
VÍZTÁROLÓK
Épület, építmény
Gép, berendezés
Irányítástechnika, energiaellátás
NYOMÁSFOKOZÓK
Épület, építmény
Gép, berendezés
109 |  | Nagykutasi átemelő | Szivattyú csere (WILO MVIL 906-16/E/3-400-50-2/IE3 3 db) | A szivattyú kora, műszaki állapota miatt fennáll a meghibásodás veszélye. Feladat szükségessége | A folyamatos víztermelés biztosítása. | A Q–H diagramhoz illeszkedő energiahatékony szivattyú üzemeltetése. |  | Nagykutas osztatlan közös | 974 |  | 2034-01-01 | 2034-12-31 | hosszú | A beruházás ütemezése a tervezési időszak évei szerint 12: 974
Irányítástechnika, energiaellátás
80 |  | Nagykutas átemelő | villamos és irányítástechnika felújítása | Az elektromos, irányítástechnikai szerelvények és vezetékek, műszaki állapota miatt fennáll a meghibásodás veszélye. | A szivattyú elektromos megtáplálása, a folyamatos távfelügyelet biztosítása. | A szivattyú elektromos paramétereihez illeszkedő erősáramú és vezérlőszekrény. |  | Nagykutas osztatlan közös | 974 |  | 2028-01-01 | 2028-12-31 | hosszú | A beruházás ütemezése a tervezési időszak évei szerint 6: 974
| Összesen: | [7 empty] | 18444
| Összesen: | [7 empty] | 22558.7 | 1789 |  |  |  | 357.8 | 2330.35 | 2330.35 | 1299.35 | 1299.35 | 2273.35 | 1299.35 | 1299.35 | 1299.35 | 1299.35 | 1299.35 | 2273.35 | 1299.35 | 1299.35 | 1299.35
2023 évre a fejlesztési forrás biztosított
| Tervezett feladatok nettó költsége a teljes ütem tekintetében (eFt) | Rendelkezésre álló források számszerűsített értéke a teljes ütem tekintetében (eFt) | Forrás megnevezése a teljes ütem tekintetében
I. ütem | 357.8 | 1789 | Használati díj (2023)
II. ütem | 7259.4 | 7156 | Használati díj (2024-2027)
III. ütem | 14941.5 | 17890 | Használati díj (2028-2037)

## Kustánszeg
Gördülő fejlesztési terv a 2023 - 2037 időszakra
FELÚJÍTÁSOK ÉS PÓTLÁSOK ÖSSZEFOGLALÓ TÁBLÁZATA
A tervet benyújtó szervezet megnevezése: | [9 empty] | KUSTÁNSZEG | [6 empty] | ellátásért felelős / ellátásért felelősök képviselője / víziközmű-szolgáltató *
Víziközmű-szolgáltató megnevezése: | [9 empty] | ÉSZAK ZALAI VÍZ- ÉS CSATORNAMŰ ZÁRTKÖRŰEN MŰKÖDŐ RÉSZVÉNYTÁRSASÁG
Víziközmű-szolgáltatási ágazat megnevezése: | [9 empty] | IVÓVÍZ ÁGAZAT
Véleményeltérést megfogalmazó érintett fél megnevezése:
Víziközmű-rendszer kódja: ** | [9 empty] | 11-32054-1-025-01-14 | [6 empty] | ZALAEGERSZEG-IV
I. Felszín alatti vízkivétel
Fontossági sorrend | Felujítás és pótlás megnevezése |  |  | Műszaki állapot felmérés, szükségességi indoklás |  |  | Vízjogi létesítési/elvi engedély száma | Az érintett ellátásért felelős(ök) megnevezése | Tervezett nettó költség | Forrás 2023 évre | Megvalósítás időtartama |  | Tervezett időtáv | A beruházás ütemezése a tervezési időszak évei szerint
|  |  |  | Jelenlegi műszaki állapot | Feladat szükségessége | Megvalósítást követő várható műszaki állapot |  |  | (eFt) |  | Kezdés | Befejezés | (rövid / közép / hosszú) | 1 | 2 | 3 | 4 | 5 | 6 | 7 | 8 | 9 | 10 | 11 | 12 | 13 | 14 | 15
| szakág | Helyszín | beruházás megnevezése
1 |  | Kustánszeg | Rendkívüli helyzetből adódó azonnali feladatok (max. 5%) |  | működőképeség biztosítása |  |  | Kustánszeg | 6690.7 |  | 2023-01-01 | 2037-12-31 |  | 581.8 | 436.35 | 436.35 | 436.35 | 436.35 | 436.35 | 436.35 | 436.35 | 436.35 | 436.35 | 436.35 | 436.35 | 436.35 | 436.35 | 436.35
MÉLYFÚRÁSÚ KÚT, HAGYOMÁNYOS ÁTMÉRŐVEL
Épület, építmény
Gép, berendezés
Irányítástechnika, energiaellátás
| Összesen: | [7 empty] | 6690.7
III. Vízműtelep és vízkezelő létesítmények
|  | Helyszín | beruházás megnevezése
VÍZMŰTELEP
Épület, építmény
Gép, berendezés
Irányítástechnika, energiaellátás
VÍZKEZELŐ LÉTESÍTMÉNYEK
Épület, építmény
Gép, berendezés
Irányítástechnika, energiaellátás
| Összesen | [7 empty] | 0
IV. Vízelosztás
|  | Helyszín | beruházás megnevezése
IVÓVÍZHÁLÓZAT
Épület, építmény
Gép, berendezés
Irányítástechnika, energiaellátás
VÍZTÁROLÓK
Épület, építmény
Gép, berendezés
28 |  | Kustánszeg víztorony | közmű gépészet felújítása | A technológia, szerelvények és vezetékek, műszaki állapota miatt fennáll a meghibásodás veszélye. | A víztárolás gépészeti berendezései nem töltik be funkciójukat (nyitás-zárás). Az avultsági szint miatt fennáll a meghibásodás veszélye | Megfelelő hatékonyságú technológia. A gépészeti funkciókat kifogástalanul ellátó szerelvények |  | Becsvölgye osztatlan közös | 1813 |  | 2024-01-01 | 2025-12-31 | közép | A beruházás ütemezése a tervezési időszak évei szerint 2: 714; A beruházás ütemezése a tervezési időszak évei szerint 3: 1099
Irányítástechnika, energiaellátás
29 |  | Kustánszeg víztorony | villamos és irányítástechnika felújítása | Az elektromos, irányítástechnikai szerelvények és vezetékek, műszaki állapota miatt fennáll a meghibásodás veszélye. | A víztárolók elektromos megtáplálása, a folyamatos távfelügyelet biztosítása. | Az elektromos paramétereihez illeszkedő erős- és gyengeáramú vezérlőszekrény. |  | Becsvölgye osztatlan közös | 1176 |  | 2025-01-01 | 2025-12-31 | közép | A beruházás ütemezése a tervezési időszak évei szerint 3: 1176
NYOMÁSFOKOZÓK
Épület, építmény
Gép, berendezés
Irányítástechnika, energiaellátás
| Összesen: | [7 empty] | 2989
| Összesen: | [7 empty] | 9679.7 | 2909 |  |  |  | 581.8 | 1150.35 | 2711.35 | 436.35 | 436.35 | 436.35 | 436.35 | 436.35 | 436.35 | 436.35 | 436.35 | 436.35 | 436.35 | 436.35 | 436.35
2023 évre a fejlesztési forrás biztosított
| Tervezett feladatok nettó költsége a teljes ütem tekintetében (eFt) | Rendelkezésre álló források számszerűsített értéke a teljes ütem tekintetében (eFt) | Forrás megnevezése a teljes ütem tekintetében
I. ütem | 581.8 | 2909 | Használati díj (2023)
II. ütem | 4734.4 | 11636 | Használati díj (2024-2027)
III. ütem | 4363.5 | 29090 | Használati díj (2028-2037)

## Milejszeg
Gördülő fejlesztési terv a 2023 - 2037 időszakra
FELÚJÍTÁSOK ÉS PÓTLÁSOK ÖSSZEFOGLALÓ TÁBLÁZATA
A tervet benyújtó szervezet megnevezése: | [9 empty] | MILEJSZEG | [6 empty] | ellátásért felelős / ellátásért felelősök képviselője / víziközmű-szolgáltató *
Víziközmű-szolgáltató megnevezése: | [9 empty] | ÉSZAK ZALAI VÍZ- ÉS CSATORNAMŰ ZÁRTKÖRŰEN MŰKÖDŐ RÉSZVÉNYTÁRSASÁG
Víziközmű-szolgáltatási ágazat megnevezése: | [9 empty] | IVÓVÍZ ÁGAZAT
Véleményeltérést megfogalmazó érintett fél megnevezése:
Víziközmű-rendszer kódja: ** | [9 empty] | 11-32054-1-025-01-14 | [6 empty] | ZALAEGERSZEG-IV
I. Felszín alatti vízkivétel
Fontossági sorrend | Felujítás és pótlás megnevezése |  |  | Műszaki állapot felmérés, szükségességi indoklás |  |  | Vízjogi létesítési/elvi engedély száma | Az érintett ellátásért felelős(ök) megnevezése | Tervezett nettó költség | Forrás 2023 évre | Megvalósítás időtartama |  | Tervezett időtáv | A beruházás ütemezése a tervezési időszak évei szerint
|  |  |  | Jelenlegi műszaki állapot | Feladat szükségessége | Megvalósítást követő várható műszaki állapot |  |  | (eFt) |  | Kezdés | Befejezés | (rövid / közép / hosszú) | 1 | 2 | 3 | 4 | 5 | 6 | 7 | 8 | 9 | 10 | 11 | 12 | 13 | 14 | 15
| szakág | Helyszín | beruházás megnevezése
1 |  | Milejszeg | Rendkívüli helyzetből adódó azonnali feladatok (max. 15%) |  | működőképeség biztosítása |  |  | Milejszeg | 1103.6 |  | 2023-01-01 | 2037-12-31 |  | 356 | 53.4 | 53.4 | 53.4 | 53.4 | 53.4 | 53.4 | 53.4 | 53.4 | 53.4 | 53.4 | 53.4 | 53.4 | 53.4 | 53.4
MÉLYFÚRÁSÚ KÚT, HAGYOMÁNYOS ÁTMÉRŐVEL
Épület, építmény
Gép, berendezés
Irányítástechnika, energiaellátás
| Összesen: | [7 empty] | 1103.6
III. Vízműtelep és vízkezelő létesítmények
|  | Helyszín | beruházás megnevezése
VÍZMŰTELEP
Épület, építmény
Gép, berendezés
Irányítástechnika, energiaellátás
VÍZKEZELŐ LÉTESÍTMÉNYEK
Épület, építmény
Gép, berendezés
Irányítástechnika, energiaellátás
| Összesen | [7 empty] | 0
IV. Vízelosztás
|  | Helyszín | beruházás megnevezése
IVÓVÍZHÁLÓZAT
Épület, építmény
36 |  | Milejszeg - Pálfiszeg | gerincvezeték csere (NA100 840 fm) | A vezeték állapota anyaga, kora, minősége miatt nem megfelelő, elavult. | A bekötővezeték anyaga vízbiztonsági kockázatot rejt magában, illetve nagyobb a valószínűsége a meghibásodásnak. | A vízvezeték kiváltás, a vízigények figyelembevételével megfelelő átmérőjű és anyagú hálózatot kapunk. | - | Milejszeg | 7200 |  | 2024-01-01 | 2027-12-31 | közép | A beruházás ütemezése a tervezési időszak évei szerint 2: 1800; A beruházás ütemezése a tervezési időszak évei szerint 3: 1800; A beruházás ütemezése a tervezési időszak évei szerint 4: 1800; A beruházás ütemezése a tervezési időszak évei szerint 5: 1800
|  | Milejszeg - Pálfiszeg | gerincvezeték csere (NA100 840 fm) | A vezeték állapota anyaga, kora, minősége miatt nem megfelelő, elavult. | A bekötővezeték anyaga vízbiztonsági kockázatot rejt magában, illetve nagyobb a valószínűsége a meghibásodásnak. | A vízvezeték kiváltás, a vízigények figyelembevételével megfelelő átmérőjű és anyagú hálózatot kapunk. | - | Milejszeg | 20000 |  | 2028-01-01 | 2037-12-31 | hosszú | [5 empty] | 2000 | 2000 | 2000 | 2000 | 2000 | 2000 | 2000 | 2000 | 2000 | 2000
Gép, berendezés
Irányítástechnika, energiaellátás
VÍZTÁROLÓK
Épület, építmény
Gép, berendezés
Irányítástechnika, energiaellátás
NYOMÁSFOKOZÓK
Épület, építmény
Gép, berendezés
Irányítástechnika, energiaellátás
| Összesen: | [7 empty] | 27200
| Összesen: | [7 empty] | 28303.6 | 356 |  |  |  | 356 | 1853.4 | 1853.4 | 1853.4 | 1853.4 | 2053.4 | 2053.4 | 2053.4 | 2053.4 | 2053.4 | 2053.4 | 2053.4 | 2053.4 | 2053.4 | 2053.4
2023 évre a fejlesztési forrás biztosított
| Tervezett feladatok nettó költsége a teljes ütem tekintetében (eFt) | Rendelkezésre álló források számszerűsített értéke a teljes ütem tekintetében (eFt) | Forrás megnevezése a teljes ütem tekintetében
I. ütem | 356 | 356 | Használati díj (2023)
II. ütem | 7413.6 | 1424 | Használati díj (2024-2027)
III. ütem | 20534 | 3560 | Használati díj (2028-2037)

## Nagykutas
Gördülő fejlesztési terv a 2023 - 2037 időszakra
FELÚJÍTÁSOK ÉS PÓTLÁSOK ÖSSZEFOGLALÓ TÁBLÁZATA
A tervet benyújtó szervezet megnevezése: | [9 empty] | NAGYKUTAS | [6 empty] | ellátásért felelős / ellátásért felelősök képviselője / víziközmű-szolgáltató *
Víziközmű-szolgáltató megnevezése: | [9 empty] | ÉSZAK ZALAI VÍZ- ÉS CSATORNAMŰ ZÁRTKÖRŰEN MŰKÖDŐ RÉSZVÉNYTÁRSASÁG
Víziközmű-szolgáltatási ágazat megnevezése: | [9 empty] | IVÓVÍZ ÁGAZAT
Véleményeltérést megfogalmazó érintett fél megnevezése:
Víziközmű-rendszer kódja: ** | [9 empty] | 11-32054-1-025-01-14 | [6 empty] | ZALAEGERSZEG-IV
I. Felszín alatti vízkivétel
Fontossági sorrend | Felujítás és pótlás megnevezése |  |  | Műszaki állapot felmérés, szükségességi indoklás |  |  | Vízjogi létesítési/elvi engedély száma | Az érintett ellátásért felelős(ök) megnevezése | Tervezett nettó költség | Forrás 2023 évre | Megvalósítás időtartama |  | Tervezett időtáv | A beruházás ütemezése a tervezési időszak évei szerint
|  |  |  | Jelenlegi műszaki állapot | Feladat szükségessége | Megvalósítást követő várható műszaki állapot |  |  | (eFt) |  | Kezdés | Befejezés | (rövid / közép / hosszú) | 1 | 2 | 3 | 4 | 5 | 6 | 7 | 8 | 9 | 10 | 11 | 12 | 13 | 14 | 15
| szakág | Helyszín | beruházás megnevezése
1 |  | Nagykutas | Rendkívüli helyzetből adódó azonnali feladatok (max. 15%) |  | működőképeség biztosítása |  |  | Nagykutas | 3279.8 |  | 2023-01-01 | 2037-12-31 |  | 285.2 | 213.9 | 213.9 | 213.9 | 213.9 | 213.9 | 213.9 | 213.9 | 213.9 | 213.9 | 213.9 | 213.9 | 213.9 | 213.9 | 213.9
MÉLYFÚRÁSÚ KÚT, HAGYOMÁNYOS ÁTMÉRŐVEL
Épület, építmény
Gép, berendezés
Irányítástechnika, energiaellátás
| Összesen: | [7 empty] | 3279.8
III. Vízműtelep és vízkezelő létesítmények
|  | Helyszín | beruházás megnevezése
VÍZMŰTELEP
Épület, építmény
Gép, berendezés
Irányítástechnika, energiaellátás
VÍZKEZELŐ LÉTESÍTMÉNYEK
Épület, építmény
Gép, berendezés
Irányítástechnika, energiaellátás
| Összesen | [7 empty] | 0
IV. Vízelosztás
|  | Helyszín | beruházás megnevezése
IVÓVÍZHÁLÓZAT
Épület, építmény
Gép, berendezés
Irányítástechnika, energiaellátás
VÍZTÁROLÓK
Épület, építmény
Gép, berendezés
Irányítástechnika, energiaellátás
NYOMÁSFOKOZÓK
Épület, építmény
Gép, berendezés
109 |  | Nagykutasi átemelő | Szivattyú csere (WILO MVIL 906-16/E/3-400-50-2/IE3 3 db) | A szivattyú kora, műszaki állapota miatt fennáll a meghibásodás veszélye. Feladat szükségessége | A folyamatos víztermelés biztosítása. | A Q–H diagramhoz illeszkedő energiahatékony szivattyú üzemeltetése. |  | Nagykutas osztatlan közös | 546 |  | 2034-01-01 | 2034-12-31 | hosszú | A beruházás ütemezése a tervezési időszak évei szerint 12: 546
Irányítástechnika, energiaellátás
80 |  | Nagykutas átemelő | villamos és irányítástechnika felújítása | Az elektromos, irányítástechnikai szerelvények és vezetékek, műszaki állapota miatt fennáll a meghibásodás veszélye. | A szivattyú elektromos megtáplálása, a folyamatos távfelügyelet biztosítása. | A szivattyú elektromos paramétereihez illeszkedő erősáramú és vezérlőszekrény. |  | Nagykutas osztatlan közös | 546 |  | 2028-01-01 | 2028-12-31 | hosszú | A beruházás ütemezése a tervezési időszak évei szerint 6: 546
| Összesen: | [7 empty] | 1092
| Összesen: | [7 empty] | 4371.8 | 1426 |  |  |  | 285.2 | 213.9 | 213.9 | 213.9 | 213.9 | 759.9 | 213.9 | 213.9 | 213.9 | 213.9 | 213.9 | 759.9 | 213.9 | 213.9 | 213.9
2023 évre a fejlesztési forrás biztosított
| Tervezett feladatok nettó költsége a teljes ütem tekintetében (eFt) | Rendelkezésre álló források számszerűsített értéke a teljes ütem tekintetében (eFt) | Forrás megnevezése a teljes ütem tekintetében
I. ütem | 285.2 | 1426 | Használati díj (2023)
II. ütem | 855.6 | 5704 | Használati díj (2024-2027)
III. ütem | 3231 | 14260 | Használati díj (2028-2037)

## Nagypáli
Gördülő fejlesztési terv a 2023 - 2037 időszakra
FELÚJÍTÁSOK ÉS PÓTLÁSOK ÖSSZEFOGLALÓ TÁBLÁZATA
A tervet benyújtó szervezet megnevezése: | [9 empty] | NAGYPÁLI | [6 empty] | ellátásért felelős / ellátásért felelősök képviselője / víziközmű-szolgáltató *
Víziközmű-szolgáltató megnevezése: | [9 empty] | ÉSZAK ZALAI VÍZ- ÉS CSATORNAMŰ ZÁRTKÖRŰEN MŰKÖDŐ RÉSZVÉNYTÁRSASÁG
Víziközmű-szolgáltatási ágazat megnevezése: | [9 empty] | IVÓVÍZ ÁGAZAT
Véleményeltérést megfogalmazó érintett fél megnevezése:
Víziközmű-rendszer kódja: ** | [9 empty] | 11-32054-1-025-01-14 | [6 empty] | ZALAEGERSZEG-IV
I. Felszín alatti vízkivétel
Fontossági sorrend | Felujítás és pótlás megnevezése |  |  | Műszaki állapot felmérés, szükségességi indoklás |  |  | Vízjogi létesítési/elvi engedély száma | Az érintett ellátásért felelős(ök) megnevezése | Tervezett nettó költség | Forrás 2023 évre | Megvalósítás időtartama |  | Tervezett időtáv | A beruházás ütemezése a tervezési időszak évei szerint
|  |  |  | Jelenlegi műszaki állapot | Feladat szükségessége | Megvalósítást követő várható műszaki állapot |  |  | (eFt) |  | Kezdés | Befejezés | (rövid / közép / hosszú) | 1 | 2 | 3 | 4 | 5 | 6 | 7 | 8 | 9 | 10 | 11 | 12 | 13 | 14 | 15
| szakág | Helyszín | beruházás megnevezése
1 |  | Nagypáli | Rendkívüli helyzetből adódó azonnali feladatok (max. 15%) |  | működőképeség biztosítása |  |  | Nagypáli | 4549.4 |  | 2023-01-01 | 2037-12-31 |  | 395.6 | 296.7 | 296.7 | 296.7 | 296.7 | 296.7 | 296.7 | 296.7 | 296.7 | 296.7 | 296.7 | 296.7 | 296.7 | 296.7 | 296.7
MÉLYFÚRÁSÚ KÚT, HAGYOMÁNYOS ÁTMÉRŐVEL
Épület, építmény
Gép, berendezés
Irányítástechnika, energiaellátás
| Összesen: | [7 empty] | 4549.4
III. Vízműtelep és vízkezelő létesítmények
|  | Helyszín | beruházás megnevezése
VÍZMŰTELEP
Épület, építmény
Gép, berendezés
Irányítástechnika, energiaellátás
VÍZKEZELŐ LÉTESÍTMÉNYEK
Épület, építmény
Gép, berendezés
Irányítástechnika, energiaellátás
| Összesen | [7 empty] | 0
IV. Vízelosztás
|  | Helyszín | beruházás megnevezése
IVÓVÍZHÁLÓZAT
Épület, építmény
37 |  | Nagypáli | bekötéscsere | A vezeték állapota anyaga, kora, minősége miatt nem megfelelő, elavult. | A vezeték elavult műszaki állapota miatt gyakoriak a csőtörések. | A vízvezeték kiváltás, a vízigények figyelembevételével megfelelő átmérőjű és anyagú hálózatot kapunk. | - | Nagypáli | 2348 |  | 2024-01-01 | 2027-12-31 | közép | A beruházás ütemezése a tervezési időszak évei szerint 2: 587; A beruházás ütemezése a tervezési időszak évei szerint 3: 587; A beruházás ütemezése a tervezési időszak évei szerint 4: 587; A beruházás ütemezése a tervezési időszak évei szerint 5: 587
38 |  | Nagypáli | tűzcsap építés, csere | A vezeték állapota anyaga, kora, minősége miatt nem megfelelő, elavult. | A bekötővezeték anyaga vízbiztonsági kockázatot rejt magában, illetve nagyobb a valószínűsége a meghibásodásnak. | A vízvezeték kiváltás, a vízigények figyelembevételével megfelelő átmérőjű és anyagú hálózatot kapunk. | - | Nagypáli | 1200 |  | 2024-01-01 | 2026-12-31 | közép | A beruházás ütemezése a tervezési időszak évei szerint 2: 600; A beruházás ütemezése a tervezési időszak évei szerint 4: 600
82 |  | Nagypáli | vezeték kiváltás, rekonstrukció, felújítás | A vezeték állapota anyaga, kora, minősége miatt nem megfelelő, elavult. | A vezeték elavult műszaki állapota miatt gyakoriak a csőtörések. | A vízvezeték kiváltás, a vízigények figyelembevételével megfelelő átmérőjű és anyagú hálózatot kapunk. | - | Nagypáli | 88190 |  | 2028-01-01 | 2037-12-31 | hosszú | [5 empty] | 8819 | 8819 | 8819 | 8819 | 8819 | 8819 | 8819 | 8819 | 8819 | 8819
Gép, berendezés
Irányítástechnika, energiaellátás
VÍZTÁROLÓK
Épület, építmény
Gép, berendezés
Irányítástechnika, energiaellátás
NYOMÁSFOKOZÓK
Épület, építmény
Gép, berendezés
109 |  | Nagykutasi átemelő | Szivattyú csere (WILO MVIL 906-16/E/3-400-50-2/IE3 3 db) | A szivattyú kora, műszaki állapota miatt fennáll a meghibásodás veszélye. Feladat szükségessége | A folyamatos víztermelés biztosítása. | A Q–H diagramhoz illeszkedő energiahatékony szivattyú üzemeltetése. |  | Nagykutas osztatlan közös | 1024 |  | 2034-01-01 | 2034-12-31 | hosszú | A beruházás ütemezése a tervezési időszak évei szerint 12: 1024
Irányítástechnika, energiaellátás
80 |  | Nagykutas átemelő | villamos és irányítástechnika felújítása | Az elektromos, irányítástechnikai szerelvények és vezetékek, műszaki állapota miatt fennáll a meghibásodás veszélye. | A szivattyú elektromos megtáplálása, a folyamatos távfelügyelet biztosítása. | A szivattyú elektromos paramétereihez illeszkedő erősáramú és vezérlőszekrény. |  | Nagykutas osztatlan közös | 1024 |  | 2028-01-01 | 2028-12-31 | hosszú | A beruházás ütemezése a tervezési időszak évei szerint 6: 1024
| Összesen: | [7 empty] | 93786
| Összesen: | [7 empty] | 98335.4 | 1978 |  |  |  | 395.6 | 1483.7 | 883.7 | 1483.7 | 883.7 | 10139.7 | 9115.7 | 9115.7 | 9115.7 | 9115.7 | 9115.7 | 10139.7 | 9115.7 | 9115.7 | 9115.7
2023 évre a fejlesztési forrás biztosított
| Tervezett feladatok nettó költsége a teljes ütem tekintetében (eFt) | Rendelkezésre álló források számszerűsített értéke a teljes ütem tekintetében (eFt) | Forrás megnevezése a teljes ütem tekintetében
I. ütem | 395.6 | 1978 | Használati díj (2023)
II. ütem | 4734.8 | 7912 | Használati díj (2024-2027)
III. ütem | 93205 | 19780 | Használati díj (2028-2037)

## Németfalu
Gördülő fejlesztési terv a 2023 - 2037 időszakra
FELÚJÍTÁSOK ÉS PÓTLÁSOK ÖSSZEFOGLALÓ TÁBLÁZATA
A tervet benyújtó szervezet megnevezése: | [9 empty] | NÉMETFALU | [6 empty] | ellátásért felelős / ellátásért felelősök képviselője / víziközmű-szolgáltató *
Víziközmű-szolgáltató megnevezése: | [9 empty] | ÉSZAK ZALAI VÍZ- ÉS CSATORNAMŰ ZÁRTKÖRŰEN MŰKÖDŐ RÉSZVÉNYTÁRSASÁG
Víziközmű-szolgáltatási ágazat megnevezése: | [9 empty] | IVÓVÍZ ÁGAZAT
Véleményeltérést megfogalmazó érintett fél megnevezése:
Víziközmű-rendszer kódja: ** | [9 empty] | 11-32054-1-025-01-14 | [6 empty] | ZALAEGERSZEG-IV
I. Felszín alatti vízkivétel
Fontossági sorrend | Felujítás és pótlás megnevezése |  |  | Műszaki állapot felmérés, szükségességi indoklás |  |  | Vízjogi létesítési/elvi engedély száma | Az érintett ellátásért felelős(ök) megnevezése | Tervezett nettó költség | Forrás 2023 évre | Megvalósítás időtartama |  | Tervezett időtáv | A beruházás ütemezése a tervezési időszak évei szerint
|  |  |  | Jelenlegi műszaki állapot | Feladat szükségessége | Megvalósítást követő várható műszaki állapot |  |  | (eFt) |  | Kezdés | Befejezés | (rövid / közép / hosszú) | 1 | 2 | 3 | 4 | 5 | 6 | 7 | 8 | 9 | 10 | 11 | 12 | 13 | 14 | 15
| szakág | Helyszín | beruházás megnevezése
1 |  | Németfalu | Rendkívüli helyzetből adódó azonnali feladatok (max. 15%) |  | működőképeség biztosítása |  |  | Németfalu | 781.2 |  | 2023-01-01 | 2037-12-31 |  | 252 | 37.8 | 37.8 | 37.8 | 37.8 | 37.8 | 37.8 | 37.8 | 37.8 | 37.8 | 37.8 | 37.8 | 37.8 | 37.8 | 37.8
MÉLYFÚRÁSÚ KÚT, HAGYOMÁNYOS ÁTMÉRŐVEL
Épület, építmény
Gép, berendezés
Irányítástechnika, energiaellátás
| Összesen: | [7 empty] | 781.2
III. Vízműtelep és vízkezelő létesítmények
|  | Helyszín | beruházás megnevezése
VÍZMŰTELEP
Épület, építmény
Gép, berendezés
Irányítástechnika, energiaellátás
VÍZKEZELŐ LÉTESÍTMÉNYEK
Épület, építmény
Gép, berendezés
Irányítástechnika, energiaellátás
| Összesen | [7 empty] | 0
IV. Vízelosztás
|  | Helyszín | beruházás megnevezése
IVÓVÍZHÁLÓZAT
Épület, építmény
Gép, berendezés
Irányítástechnika, energiaellátás
VÍZTÁROLÓK
Épület, építmény
Gép, berendezés
Irányítástechnika, energiaellátás
NYOMÁSFOKOZÓK
Épület, építmény
Gép, berendezés
Irányítástechnika, energiaellátás
| Összesen: | [7 empty] | 0
| Összesen: | [7 empty] | 781.2 | 252 |  |  |  | 252 | 37.8 | 37.8 | 37.8 | 37.8 | 37.8 | 37.8 | 37.8 | 37.8 | 37.8 | 37.8 | 37.8 | 37.8 | 37.8 | 37.8
2023 évre a fejlesztési forrás biztosított
| Tervezett feladatok nettó költsége a teljes ütem tekintetében (eFt) | Rendelkezésre álló források számszerűsített értéke a teljes ütem tekintetében (eFt) | Forrás megnevezése a teljes ütem tekintetében
I. ütem | 252 | 252 | Használati díj (2023)
II. ütem | 151.2 | 1008 | Használati díj (2024-2027)
III. ütem | 378 | 2520 | Használati díj (2028-2037)

## Pálfiszeg
Gördülő fejlesztési terv a 2023 - 2037 időszakra
FELÚJÍTÁSOK ÉS PÓTLÁSOK ÖSSZEFOGLALÓ TÁBLÁZATA
A tervet benyújtó szervezet megnevezése: | [9 empty] | PÁLFISZEG | [6 empty] | ellátásért felelős / ellátásért felelősök képviselője / víziközmű-szolgáltató *
Víziközmű-szolgáltató megnevezése: | [9 empty] | ÉSZAK ZALAI VÍZ- ÉS CSATORNAMŰ ZÁRTKÖRŰEN MŰKÖDŐ RÉSZVÉNYTÁRSASÁG
Víziközmű-szolgáltatási ágazat megnevezése: | [9 empty] | IVÓVÍZ ÁGAZAT
Véleményeltérést megfogalmazó érintett fél megnevezése:
Víziközmű-rendszer kódja: ** | [9 empty] | 11-32054-1-025-01-14 | [6 empty] | ZALAEGERSZEG-IV
I. Felszín alatti vízkivétel
Fontossági sorrend | Felujítás és pótlás megnevezése |  |  | Műszaki állapot felmérés, szükségességi indoklás |  |  | Vízjogi létesítési/elvi engedély száma | Az érintett ellátásért felelős(ök) megnevezése | Tervezett nettó költség | Forrás 2023 évre | Megvalósítás időtartama |  | Tervezett időtáv | A beruházás ütemezése a tervezési időszak évei szerint
|  |  |  | Jelenlegi műszaki állapot | Feladat szükségessége | Megvalósítást követő várható műszaki állapot |  |  | (eFt) |  | Kezdés | Befejezés | (rövid / közép / hosszú) | 1 | 2 | 3 | 4 | 5 | 6 | 7 | 8 | 9 | 10 | 11 | 12 | 13 | 14 | 15
| szakág | Helyszín | beruházás megnevezése
1 |  | Pálfiszeg | Rendkívüli helyzetből adódó azonnali feladatok (max. 15%) |  | működőképeség biztosítása |  |  | Pálfiszeg | 471.2 |  | 2023-01-01 | 2037-12-31 |  | 152 | 22.8 | 22.8 | 22.8 | 22.8 | 22.8 | 22.8 | 22.8 | 22.8 | 22.8 | 22.8 | 22.8 | 22.8 | 22.8 | 22.8
MÉLYFÚRÁSÚ KÚT, HAGYOMÁNYOS ÁTMÉRŐVEL
Épület, építmény
Gép, berendezés
Irányítástechnika, energiaellátás
| Összesen: | [7 empty] | 471.2
III. Vízműtelep és vízkezelő létesítmények
|  | Helyszín | beruházás megnevezése
VÍZMŰTELEP
Épület, építmény
Gép, berendezés
Irányítástechnika, energiaellátás
VÍZKEZELŐ LÉTESÍTMÉNYEK
Épület, építmény
Gép, berendezés
Irányítástechnika, energiaellátás
| Összesen | [7 empty] | 0
IV. Vízelosztás
|  | Helyszín | beruházás megnevezése
IVÓVÍZHÁLÓZAT
Épület, építmény
Gép, berendezés
Irányítástechnika, energiaellátás
VÍZTÁROLÓK
Épület, építmény
Gép, berendezés
Irányítástechnika, energiaellátás
NYOMÁSFOKOZÓK
Épület, építmény
Gép, berendezés
Irányítástechnika, energiaellátás
| Összesen: | [7 empty] | 0
| Összesen: | [7 empty] | 471.2 | 152 |  |  |  | 152 | 22.8 | 22.8 | 22.8 | 22.8 | 22.8 | 22.8 | 22.8 | 22.8 | 22.8 | 22.8 | 22.8 | 22.8 | 22.8 | 22.8
2023 évre a fejlesztési forrás biztosított
| Tervezett feladatok nettó költsége a teljes ütem tekintetében (eFt) | Rendelkezésre álló források számszerűsített értéke a teljes ütem tekintetében (eFt) | Forrás megnevezése a teljes ütem tekintetében
I. ütem | 152 | 152 | Használati díj (2023)
II. ütem | 91.2 | 608 | Használati díj (2024-2027)
III. ütem | 228 | 1520 | Használati díj (2028-2037)

## Sárhida
Gördülő fejlesztési terv a 2023 - 2037 időszakra
FELÚJÍTÁSOK ÉS PÓTLÁSOK ÖSSZEFOGLALÓ TÁBLÁZATA
A tervet benyújtó szervezet megnevezése: | [9 empty] | SÁRHIDA | [6 empty] | ellátásért felelős / ellátásért felelősök képviselője / víziközmű-szolgáltató *
Víziközmű-szolgáltató megnevezése: | [9 empty] | ÉSZAK ZALAI VÍZ- ÉS CSATORNAMŰ ZÁRTKÖRŰEN MŰKÖDŐ RÉSZVÉNYTÁRSASÁG
Víziközmű-szolgáltatási ágazat megnevezése: | [9 empty] | IVÓVÍZ ÁGAZAT
Véleményeltérést megfogalmazó érintett fél megnevezése:
Víziközmű-rendszer kódja: ** | [9 empty] | 11-32054-1-025-01-14 | [6 empty] | ZALAEGERSZEG-IV
I. Felszín alatti vízkivétel
Fontossági sorrend | Felujítás és pótlás megnevezése |  |  | Műszaki állapot felmérés, szükségességi indoklás |  |  | Vízjogi létesítési/elvi engedély száma | Az érintett ellátásért felelős(ök) megnevezése | Tervezett nettó költség | Forrás 2023 évre | Megvalósítás időtartama |  | Tervezett időtáv | A beruházás ütemezése a tervezési időszak évei szerint
|  |  |  | Jelenlegi műszaki állapot | Feladat szükségessége | Megvalósítást követő várható műszaki állapot |  |  | (eFt) |  | Kezdés | Befejezés | (rövid / közép / hosszú) | 1 | 2 | 3 | 4 | 5 | 6 | 7 | 8 | 9 | 10 | 11 | 12 | 13 | 14 | 15
| szakág | Helyszín | beruházás megnevezése
1 |  | Sárhida | Rendkívüli helyzetből adódó azonnali feladatok (max. 15%) |  | működőképeség biztosítása |  |  | Sárhida | 2093 |  | 2023-01-01 | 2037-12-31 |  | 182 | 136.5 | 136.5 | 136.5 | 136.5 | 136.5 | 136.5 | 136.5 | 136.5 | 136.5 | 136.5 | 136.5 | 136.5 | 136.5 | 136.5
MÉLYFÚRÁSÚ KÚT, HAGYOMÁNYOS ÁTMÉRŐVEL
Épület, építmény
Gép, berendezés
Irányítástechnika, energiaellátás
| Összesen: | [7 empty] | 2093
III. Vízműtelep és vízkezelő létesítmények
|  | Helyszín | beruházás megnevezése
VÍZMŰTELEP
Épület, építmény
Gép, berendezés
Irányítástechnika, energiaellátás
VÍZKEZELŐ LÉTESÍTMÉNYEK
Épület, építmény
Gép, berendezés
Irányítástechnika, energiaellátás
| Összesen | [7 empty] | 0
IV. Vízelosztás
|  | Helyszín | beruházás megnevezése
IVÓVÍZHÁLÓZAT
Épület, építmény
39 |  | Sárhida | bekötéscsere | A vezeték állapota anyaga, kora, minősége miatt nem megfelelő, elavult. | A bekötővezeték anyaga vízbiztonsági kockázatot rejt magában, illetve nagyobb a valószínűsége a meghibásodásnak. | A vízvezeték kiváltás a vízigények figyelembevételével megfelelő átmérőjű és anyagú hálózatot kapunk. |  | Sárhida | 2500 |  | 2024-01-01 | 2027-12-31 | közép | A beruházás ütemezése a tervezési időszak évei szerint 2: 600; A beruházás ütemezése a tervezési időszak évei szerint 3: 600; A beruházás ütemezése a tervezési időszak évei szerint 4: 650; A beruházás ütemezése a tervezési időszak évei szerint 5: 650
40 |  | Sárhida | vezeték kiváltás, rekonstrukció, felújítás | A vezeték állapota anyaga, kora, minősége miatt nem megfelelő, elavult. | A vezeték anyaga vízbiztonsági kockázatot rejt magában, illetve nagyobb a valószínűsége a meghibásodásnak. | A vízvezeték kiváltás a vízigények figyelembevételével megfelelő átmérőjű és anyagú hálózatot kapunk. |  | Sárhida | 14744 |  | 2024-01-01 | 2027-12-31 | közép | A beruházás ütemezése a tervezési időszak évei szerint 2: 3686; A beruházás ütemezése a tervezési időszak évei szerint 3: 3686; A beruházás ütemezése a tervezési időszak évei szerint 4: 3686; A beruházás ütemezése a tervezési időszak évei szerint 5: 3686
83 |  | Sárhida | vezeték kiváltás, rekonstrukció, felújítás | A vezeték állapota anyaga, kora, minősége miatt nem megfelelő, elavult. | A vezeték anyaga vízbiztonsági kockázatot rejt magában, illetve nagyobb a valószínűsége a meghibásodásnak. | A vízvezeték kiváltás a vízigények figyelembevételével megfelelő átmérőjű és anyagú hálózatot kapunk. |  | Sárhida | 71210 |  | 2028-01-01 | 2037-12-31 | hosszú | [5 empty] | 7121 | 7121 | 7121 | 7121 | 7121 | 7121 | 7121 | 7121 | 7121 | 7121
Gép, berendezés
Irányítástechnika, energiaellátás
VÍZTÁROLÓK
Épület, építmény
Gép, berendezés
Irányítástechnika, energiaellátás
NYOMÁSFOKOZÓK
Épület, építmény
Gép, berendezés
Irányítástechnika, energiaellátás
| Összesen: | [7 empty] | 88454
| Összesen: | [7 empty] | 90547 | 910 |  |  |  | 182 | 4422.5 | 4422.5 | 4472.5 | 4472.5 | 7257.5 | 7257.5 | 7257.5 | 7257.5 | 7257.5 | 7257.5 | 7257.5 | 7257.5 | 7257.5 | 7257.5
2023 évre a fejlesztési forrás biztosított
| Tervezett feladatok nettó költsége a teljes ütem tekintetében (eFt) | Rendelkezésre álló források számszerűsített értéke a teljes ütem tekintetében (eFt) | Forrás megnevezése a teljes ütem tekintetében
I. ütem | 182 | 910 | Használati díj (2023)
II. ütem | 17790 | 3640 | Használati díj (2024-2027)
III. ütem | 72575 | 9100 | Használati díj (2028-2037)

## Teskánd
Gördülő fejlesztési terv a 2023 - 2037 időszakra
FELÚJÍTÁSOK ÉS PÓTLÁSOK ÖSSZEFOGLALÓ TÁBLÁZATA
A tervet benyújtó szervezet megnevezése: | [9 empty] | TESKÁND | [6 empty] | ellátásért felelős / ellátásért felelősök képviselője / víziközmű-szolgáltató *
Víziközmű-szolgáltató megnevezése: | [9 empty] | ÉSZAK ZALAI VÍZ- ÉS CSATORNAMŰ ZÁRTKÖRŰEN MŰKÖDŐ RÉSZVÉNYTÁRSASÁG
Víziközmű-szolgáltatási ágazat megnevezése: | [9 empty] | IVÓVÍZ ÁGAZAT
Véleményeltérést megfogalmazó érintett fél megnevezése:
Víziközmű-rendszer kódja: ** | [9 empty] | 11-32054-1-025-01-14 | [6 empty] | ZALAEGERSZEG-IV
I. Felszín alatti vízkivétel
Fontossági sorrend | Felujítás és pótlás megnevezése |  |  | Műszaki állapot felmérés, szükségességi indoklás |  |  | Vízjogi létesítési/elvi engedély száma | Az érintett ellátásért felelős(ök) megnevezése | Tervezett nettó költség | Forrás 2023 évre | Megvalósítás időtartama |  | Tervezett időtáv | A beruházás ütemezése a tervezési időszak évei szerint
|  |  |  | Jelenlegi műszaki állapot | Feladat szükségessége | Megvalósítást követő várható műszaki állapot |  |  | (eFt) |  | Kezdés | Befejezés | (rövid / közép / hosszú) | 1 | 2 | 3 | 4 | 5 | 6 | 7 | 8 | 9 | 10 | 11 | 12 | 13 | 14 | 15
| szakág | Helyszín | beruházás megnevezése
1 |  | Teskánd | Rendkívüli helyzetből adódó azonnali feladatok (max. 15%) |  | működőképeség biztosítása |  |  | Teskánd | 7061 |  | 2023-01-01 | 2037-12-31 |  | 614 | 460.5 | 460.5 | 460.5 | 460.5 | 460.5 | 460.5 | 460.5 | 460.5 | 460.5 | 460.5 | 460.5 | 460.5 | 460.5 | 460.5
MÉLYFÚRÁSÚ KÚT, HAGYOMÁNYOS ÁTMÉRŐVEL
Épület, építmény
Gép, berendezés
Irányítástechnika, energiaellátás
| Összesen: | [7 empty] | 7061
III. Vízműtelep és vízkezelő létesítmények
|  | Helyszín | beruházás megnevezése
VÍZMŰTELEP
Épület, építmény
Gép, berendezés
Irányítástechnika, energiaellátás
VÍZKEZELŐ LÉTESÍTMÉNYEK
Épület, építmény
Gép, berendezés
Irányítástechnika, energiaellátás
| Összesen | [7 empty] | 0
IV. Vízelosztás
|  | Helyszín | beruházás megnevezése
IVÓVÍZHÁLÓZAT
Épület, építmény
17 |  | Teskánd | bekötéscsere | A vezeték állapota anyaga, kora, minősége miatt nem megfelelő, elavult. | A bekötővezeték anyaga vízbiztonsági kockázatot rejt magában, illetve nagyobb a valószínűsége a meghibásodásnak. | A vízvezeték kiváltás a vízigények figyelembevételével megfelelő átmérőjű és anyagú hálózatot kapunk. |  | Teskánd | 1299 |  | 2023-01-01 | 2023-12-31 | rövid | A beruházás ütemezése a tervezési időszak évei szerint 1: 1299
18 |  | Teskánd | tűzcsap építés, csere | A szerelvény állapota anyaga, kora, minősége miatt nem megfelelő, elavult. | A szerelvény elavult műszaki állapota miatt gyakoriak a csőtörések. | A szerelvény kiváltás a vízigények figyelembevételével megfelelő átmérőjű és anyagú hálózatot kapunk. |  | Teskánd | 600 |  | 2023-01-01 | 2023-12-31 | rövid | A beruházás ütemezése a tervezési időszak évei szerint 1: 600
19 |  | Teskánd | vezeték kiváltás, rekonstrukció, felújítás | A vezeték állapota anyaga, kora, minősége miatt nem megfelelő, elavult. | A vezeték elavult műszaki állapota miatt gyakoriak a csőtörések. | A vízvezeték kiváltás a vízigények figyelembevételével megfelelő átmérőjű és anyagú hálózatot kapunk. |  | Teskánd | 1300 |  | 2023-01-01 | 2023-12-31 | rövid | A beruházás ütemezése a tervezési időszak évei szerint 1: 1300
41 |  | Teskánd | bekötéscsere | A vezeték állapota anyaga, kora, minősége miatt nem megfelelő, elavult. | A bekötővezeték anyaga vízbiztonsági kockázatot rejt magában, illetve nagyobb a valószínűsége a meghibásodásnak. | A vízvezeték kiváltás a vízigények figyelembevételével megfelelő átmérőjű és anyagú hálózatot kapunk. |  | Teskánd | 5235 |  | 2024-01-01 | 2027-12-31 | közép | A beruházás ütemezése a tervezési időszak évei szerint 2: 1299; A beruházás ütemezése a tervezési időszak évei szerint 3: 1330; A beruházás ütemezése a tervezési időszak évei szerint 4: 1303; A beruházás ütemezése a tervezési időszak évei szerint 5: 1303
42 |  | Teskánd | tűzcsap építés, csere | A szerelvény állapota anyaga, kora, minősége miatt nem megfelelő, elavult. | A szerelvény elavult műszaki állapota miatt gyakoriak a csőtörések. | A szerelvény kiváltás a vízigények figyelembevételével megfelelő átmérőjű és anyagú hálózatot kapunk. |  | Teskánd | 2400 |  | 2024-01-01 | 2027-12-31 | közép | A beruházás ütemezése a tervezési időszak évei szerint 2: 600; A beruházás ütemezése a tervezési időszak évei szerint 3: 600; A beruházás ütemezése a tervezési időszak évei szerint 4: 600; A beruházás ütemezése a tervezési időszak évei szerint 5: 600
84 |  | Teskánd | vezeték kiváltás, rekonstrukció, felújítás | A vezeték állapota anyaga, kora, minősége miatt nem megfelelő, elavult. | A vezeték elavult műszaki állapota miatt gyakoriak a csőtörések. | A vízvezeték kiváltás a vízigények figyelembevételével megfelelő átmérőjű és anyagú hálózatot kapunk. |  | Teskánd | 173750 |  | 2028-01-01 | 2037-12-31 | hosszú | [5 empty] | 17375 | 17375 | 17375 | 17375 | 17375 | 17375 | 17375 | 17375 | 17375 | 17375
Gép, berendezés
Irányítástechnika, energiaellátás
VÍZTÁROLÓK
Épület, építmény
Gép, berendezés
Irányítástechnika, energiaellátás
NYOMÁSFOKOZÓK
Épület, építmény
Gép, berendezés
Irányítástechnika, energiaellátás
| Összesen: | [7 empty] | 184584
| Összesen: | [7 empty] | 191645 | 3070 |  |  |  | 3813 | 2359.5 | 2390.5 | 2363.5 | 2363.5 | 17835.5 | 17835.5 | 17835.5 | 17835.5 | 17835.5 | 17835.5 | 17835.5 | 17835.5 | 17835.5 | 17835.5
2023 évre a fejlesztési forrás biztosított
| Tervezett feladatok nettó költsége a teljes ütem tekintetében (eFt) | Rendelkezésre álló források számszerűsített értéke a teljes ütem tekintetében (eFt) | Forrás megnevezése a teljes ütem tekintetében
I. ütem | 3813 | 3070 | Használati díj (2023)
|  | 743 | Előző évek HD maradványa
II. ütem | 9477 | 12280 | Használati díj (2024-2027)
III. ütem | 178355 | 30700 | Használati díj (2028-2037)

## Zalaboldogfa
Gördülő fejlesztési terv a 2023 - 2037 időszakra
FELÚJÍTÁSOK ÉS PÓTLÁSOK ÖSSZEFOGLALÓ TÁBLÁZATA
A tervet benyújtó szervezet megnevezése: | [9 empty] | ZALABOLDOGFA | [6 empty] | ellátásért felelős / ellátásért felelősök képviselője / víziközmű-szolgáltató *
Víziközmű-szolgáltató megnevezése: | [9 empty] | ÉSZAK ZALAI VÍZ- ÉS CSATORNAMŰ ZÁRTKÖRŰEN MŰKÖDŐ RÉSZVÉNYTÁRSASÁG
Víziközmű-szolgáltatási ágazat megnevezése: | [9 empty] | IVÓVÍZ ÁGAZAT
Véleményeltérést megfogalmazó érintett fél megnevezése:
Víziközmű-rendszer kódja: ** | [9 empty] | 11-32054-1-025-01-14 | [6 empty] | ZALAEGERSZEG-IV
I. Felszín alatti vízkivétel
Fontossági sorrend | Felujítás és pótlás megnevezése |  |  | Műszaki állapot felmérés, szükségességi indoklás |  |  | Vízjogi létesítési/elvi engedély száma | Az érintett ellátásért felelős(ök) megnevezése | Tervezett nettó költség | Forrás 2023 évre | Megvalósítás időtartama |  | Tervezett időtáv | A beruházás ütemezése a tervezési időszak évei szerint
|  |  |  | Jelenlegi műszaki állapot | Feladat szükségessége | Megvalósítást követő várható műszaki állapot |  |  | (eFt) |  | Kezdés | Befejezés | (rövid / közép / hosszú) | 1 | 2 | 3 | 4 | 5 | 6 | 7 | 8 | 9 | 10 | 11 | 12 | 13 | 14 | 15
| szakág | Helyszín | beruházás megnevezése
1 |  | Zalaboldogfa | Rendkívüli helyzetből adódó azonnali feladatok (max. 15%) |  | működőképeség biztosítása |  |  | Zalaboldogfa | 3362.6 |  | 2023-01-01 | 2037-12-31 |  | 292.4 | 219.3 | 219.3 | 219.3 | 219.3 | 219.3 | 219.3 | 219.3 | 219.3 | 219.3 | 219.3 | 219.3 | 219.3 | 219.3 | 219.3
MÉLYFÚRÁSÚ KÚT, HAGYOMÁNYOS ÁTMÉRŐVEL
Épület, építmény
Gép, berendezés
Irányítástechnika, energiaellátás
| Összesen: | [7 empty] | 3362.6
III. Vízműtelep és vízkezelő létesítmények
|  | Helyszín | beruházás megnevezése
VÍZMŰTELEP
Épület, építmény
Gép, berendezés
Irányítástechnika, energiaellátás
VÍZKEZELŐ LÉTESÍTMÉNYEK
Épület, építmény
Gép, berendezés
Irányítástechnika, energiaellátás
| Összesen | [7 empty] | 0
IV. Vízelosztás
|  | Helyszín | beruházás megnevezése
IVÓVÍZHÁLÓZAT
Épület, építmény
43 |  | Zalaboldogfa Petőfi u. 55. | bekötés csere | A szerelvény állapota anyaga, kora, minősége miatt nem megfelelő, elavult. | A vezeték elavult műszaki állapota miatt gyakoriak a csőtörések | A szerelvény kiváltás, a vízigények figyelembevételével megfelelő átmérőjű és anyagú hálózatot kapunk. | - | Zalaboldogfa | 3500 |  | 2024-01-01 | 2024-12-31 | közép | A beruházás ütemezése a tervezési időszak évei szerint 2: 3500
44 |  | Zalaboldogfa | tűzcsap építés, csere | A szerelvény állapota anyaga, kora, minősége miatt nem megfelelő, elavult. | A vezeték elavult műszaki állapota miatt gyakoriak a csőtörések | A szerelvény kiváltás, a vízigények figyelembevételével megfelelő átmérőjű és anyagú hálózatot kapunk. | - | Zalaboldogfa | 762 |  | 2024-01-01 | 2024-12-31 | közép | A beruházás ütemezése a tervezési időszak évei szerint 2: 762
85 |  | Zalaboldogfa | vezeték kiváltás, rekonstrukció, felújítás | A vezeték állapota anyaga, kora, minősége miatt nem megfelelő, elavult. | A vezeték elavult műszaki állapota miatt gyakoriak a csőtörések | A vízvezeték kiváltás, a vízigények figyelembevételével megfelelő átmérőjű és anyagú hálózatot kapunk. | - | Zalaboldogfa | 128830 |  | 2028-01-01 | 2037-12-31 | hosszú | [5 empty] | 12883 | 12883 | 12883 | 12883 | 12883 | 12883 | 12883 | 12883 | 12883 | 12883
Gép, berendezés
Irányítástechnika, energiaellátás
VÍZTÁROLÓK
Épület, építmény
Gép, berendezés
Irányítástechnika, energiaellátás
NYOMÁSFOKOZÓK
Épület, építmény
Gép, berendezés
99 |  | Zalaboldogfa nyomásfokozó | Szivattyú csere (CRIE3-5 2 db; CR45-3) | A szivattyú kora, műszaki állapota miatt fennáll a meghibásodás veszélye. | A folyamatos víztermelés biztosítása | A Q–H diagramhoz illeszkedő energiahatékony szivattyú üzemeltetése |  | Zalaboldogfa | 1524 |  | 2030-01-01 | 2031-12-31 | hosszú | A beruházás ütemezése a tervezési időszak évei szerint 8: 1057; A beruházás ütemezése a tervezési időszak évei szerint 9: 467
Irányítástechnika, energiaellátás
| Összesen: | [7 empty] | 134616
| Összesen: | [7 empty] | 137978.6 | 1462 |  |  |  | 292.4 | 4481.3 | 219.3 | 219.3 | 219.3 | 13102.3 | 13102.3 | 14159.3 | 13569.3 | 13102.3 | 13102.3 | 13102.3 | 13102.3 | 13102.3 | 13102.3
2023 évre a fejlesztési forrás biztosított
| Tervezett feladatok nettó költsége a teljes ütem tekintetében (eFt) | Rendelkezésre álló források számszerűsített értéke a teljes ütem tekintetében (eFt) | Forrás megnevezése a teljes ütem tekintetében
I. ütem | 292.4 | 1462 | Használati díj (2023)
II. ütem | 5139.2 | 5848 | Használati díj (2024-2027)
III. ütem | 132547 | 14620 | Használati díj (2028-2037)

## Zalaegerszeg
Gördülő fejlesztési terv a 2023 - 2037 időszakra
FELÚJÍTÁSOK ÉS PÓTLÁSOK ÖSSZEFOGLALÓ TÁBLÁZATA
A tervet benyújtó szervezet megnevezése: | [9 empty] | ZALAEGERSZEG | [6 empty] | ellátásért felelős / ellátásért felelősök képviselője / víziközmű-szolgáltató *
Víziközmű-szolgáltató megnevezése: | [9 empty] | ÉSZAK ZALAI VÍZ- ÉS CSATORNAMŰ ZÁRTKÖRŰEN MŰKÖDŐ RÉSZVÉNYTÁRSASÁG
Víziközmű-szolgáltatási ágazat megnevezése: | [9 empty] | IVÓVÍZ ÁGAZAT
Véleményeltérést megfogalmazó érintett fél megnevezése:
Víziközmű-rendszer kódja: ** | [9 empty] | 11-32054-1-025-01-14 | [6 empty] | ZALAEGERSZEG-IV
I. Felszín alatti vízkivétel
Fontossági sorrend | Felujítás és pótlás megnevezése |  |  | Műszaki állapot felmérés, szükségességi indoklás |  |  | Vízjogi létesítési/elvi engedély száma | Az érintett ellátásért felelős(ök) megnevezése | Tervezett nettó költség | Forrás 2023 évre | Megvalósítás időtartama |  | Tervezett időtáv | A beruházás ütemezése a tervezési időszak évei szerint
|  |  |  | Jelenlegi műszaki állapot | Feladat szükségessége | Megvalósítást követő várható műszaki állapot |  |  | (eFt) |  | Kezdés | Befejezés | (rövid / közép / hosszú) | 1 | 2 | 3 | 4 | 5 | 6 | 7 | 8 | 9 | 10 | 11 | 12 | 13 | 14 | 15
| szakág | Helyszín | beruházás megnevezése | bar: A beruházás ütemezése a tervezési időszak évei szerint 2
1 |  | Zalaegerszeg | Rendkívüli helyzetből adódó azonnali feladatok (max. 15%) |  | működőképeség biztosítása |  |  | Zalaegerszeg | 265461.75 |  | 2023-01-01 | 2037-12-31 |  | 17697.45 | 17697.45 | 17697.45 | 17697.45 | 17697.45 | 17697.45 | 17697.45 | 17697.45 | 17697.45 | 17697.45 | 17697.45 | 17697.45 | 17697.45 | 17697.45 | 17697.45
2 |  | Zalaegerszeg | MEKH igazgatási díjak |  |  |  |  | Zalaegerszeg | 400 |  | 2023-01-01 | 2023-12-31 |  | A beruházás ütemezése a tervezési időszak évei szerint 1: 400
MÉLYFÚRÁSÚ KÚT, HAGYOMÁNYOS ÁTMÉRŐVEL
Épület, építmény
56 |  | Zalaegerszeg … kút | melléfúrásos kútrekonstrukció (4 db) tervezés | Az objektum kora, műszaki állapota miatt fennáll a meghibásodás veszélye. Feladat szükségessége | A felhasználók folyamatos vízellátásának biztosítására | Az elvárt vízigényeket kielégítő megfelelő műszaki állapotú vízbázis. |  | Zalaegerszeg | 1500 |  | 2026-01-01 | 2026-12-31 | közép | A beruházás ütemezése a tervezési időszak évei szerint 4: 1500
57 |  | Teskánd T1 kút | eltömedékelés | Az objektum kora, műszaki állapota miatt fennáll a meghibásodás veszélye. Feladat szükségessége | A felhasználók folyamatos vízellátásának biztosítására | Az elvárt vízigényeket kielégítő megfelelő műszaki állapotú vízbázis. |  | Zalaegerszeg | 1500 |  | 2026-01-01 | 2026-12-31 | közép | A beruházás ütemezése a tervezési időszak évei szerint 4: 1500
58 |  | Zalaegerszeg D1 kút | eltömedékelés | Az objektum kora, műszaki állapota miatt fennáll a meghibásodás veszélye. Feladat szükségessége | A felhasználók folyamatos vízellátásának biztosítására | Az elvárt vízigényeket kielégítő megfelelő műszaki állapotú vízbázis. |  | Zalaegerszeg | 1500 |  | 2026-01-01 | 2026-12-31 | közép | A beruházás ütemezése a tervezési időszak évei szerint 4: 1500
63 |  | Zalaegerszeg … kút | kútfelújítás | Az objektum kora, műszaki állapota miatt fennáll a meghibásodás veszélye. Feladat szükségessége | A felhasználók folyamatos vízellátásának biztosítására | Az elvárt vízigényeket kielégítő megfelelő műszaki állapotú vízbázis. |  | Zalaegerszeg | 6000 |  | 2027-01-01 | 2027-12-31 | közép | A beruházás ütemezése a tervezési időszak évei szerint 5: 6000
65 |  | Zalaegerszeg … kút | melléfúrásos kútrekonstrukció (4 db) | Az objektum kora, műszaki állapota miatt fennáll a meghibásodás veszélye. Feladat szükségessége | A felhasználók folyamatos vízellátásának biztosítására | Az elvárt vízigényeket kielégítő megfelelő műszaki állapotú vízbázis. |  | Zalaegerszeg | 70000 |  | 2027-01-01 | 2027-12-31 | közép | A beruházás ütemezése a tervezési időszak évei szerint 5: 70000
|  | Zalaegerszeg … kút | melléfúrásos kútrekonstrukció (4 db) | Az objektum kora, műszaki állapota miatt fennáll a meghibásodás veszélye. Feladat szükségessége | A felhasználók folyamatos vízellátásának biztosítására | Az elvárt vízigényeket kielégítő megfelelő műszaki állapotú vízbázis. |  | Zalaegerszeg | 70000 |  | 2028-01-01 | 2028-12-31 | hosszú | A beruházás ütemezése a tervezési időszak évei szerint 6: 70000
67 |  | Teskánd 16/A kút | eltömedékelés | Az objektum kora, műszaki állapota miatt fennáll a meghibásodás veszélye. Feladat szükségessége | A felhasználók folyamatos vízellátásának biztosítására | Az elvárt vízigényeket kielégítő megfelelő műszaki állapotú vízbázis. |  | Zalaegerszeg | 1700 |  | 2028-01-01 | 2028-12-31 | hosszú | A beruházás ütemezése a tervezési időszak évei szerint 6: 1700
92 |  | Zalaegerszeg … kút | kútfelújítás | Az objektum kora, műszaki állapota miatt fennáll a meghibásodás veszélye. Feladat szükségessége | A felhasználók folyamatos vízellátásának biztosítására | Az elvárt vízigényeket kielégítő megfelelő műszaki állapotú vízbázis. |  | Zalaegerszeg | 12000 |  | 2030-01-01 | 2035-12-31 | hosszú | A beruházás ütemezése a tervezési időszak évei szerint 8: 6000; A beruházás ütemezése a tervezési időszak évei szerint 13: 6000
Gép, berendezés
66 |  | Zalaegerszeg … kút | közmű gépészet felújítása (4 db) | A szivattyú kora, műszaki állapota miatt fennáll a meghibásodás veszélye. | A folyamatos víztermelés biztosítása. | A Q–H diagramhoz illeszkedő energiahatékony szivattyú üzemeltetése. |  | Zalaegerszeg | 4000 |  | 2027-01-01 | 2027-12-31 | közép | A beruházás ütemezése a tervezési időszak évei szerint 5: 4000
|  | Zalaegerszeg … kút | közmű gépészet felújítása (4 db) | A szivattyú kora, műszaki állapota miatt fennáll a meghibásodás veszélye. | A folyamatos víztermelés biztosítása. | A Q–H diagramhoz illeszkedő energiahatékony szivattyú üzemeltetése. |  | Zalaegerszeg | 4000 |  | 2028-01-01 | 2028-12-31 | hosszú | A beruházás ütemezése a tervezési időszak évei szerint 6: 4000
68 |  | Zalaegerszeg … kút | szivattyú javítás és csere | A szivattyú kora, műszaki állapota miatt fennáll a meghibásodás veszélye. | A folyamatos víztermelés biztosítása. | A Q–H diagramhoz illeszkedő energiahatékony szivattyú üzemeltetése. |  | Zalaegerszeg | 601 |  | 2028-01-01 | 2028-12-31 | hosszú | A beruházás ütemezése a tervezési időszak évei szerint 6: 601
|  | Zalaegerszeg … kút | közmű gépészet felújítása | A szerelvények és vezetékek, műszaki állapota miatt fennáll a meghibásodás veszélye. | A folyamatos víztermelés biztosítása. | A gépészeti funkciókat kifogástalanul ellátó szerelvények. |  | Zalaegerszeg | 2000 |  | 2028-01-01 | 2028-12-31 | hosszú | A beruházás ütemezése a tervezési időszak évei szerint 6: 2000
87 |  | Zalaegerszeg … kút | szivattyú javítás és csere | A szivattyú kora, műszaki állapota miatt fennáll a meghibásodás veszélye. | A folyamatos víztermelés biztosítása. | A Q–H diagramhoz illeszkedő energiahatékony szivattyú üzemeltetése. |  | Zalaegerszeg | 601 |  | 2029-01-01 | 2029-12-31 | hosszú | A beruházás ütemezése a tervezési időszak évei szerint 7: 601
|  | Zalaegerszeg … kút | közmű gépészet felújítása | A szerelvények és vezetékek, műszaki állapota miatt fennáll a meghibásodás veszélye. | A folyamatos víztermelés biztosítása. | A gépészeti funkciókat kifogástalanul ellátó szerelvények. |  | Zalaegerszeg | 2000 |  | 2029-01-01 | 2029-12-31 | hosszú | A beruházás ütemezése a tervezési időszak évei szerint 7: 2000
93 |  | Zalaegerszeg … kút | szivattyú javítás és csere | A szivattyú kora, műszaki állapota miatt fennáll a meghibásodás veszélye. | A folyamatos víztermelés biztosítása. | A Q–H diagramhoz illeszkedő energiahatékony szivattyú üzemeltetése. |  | Zalaegerszeg | 601 |  | 2030-01-01 | 2030-12-31 | hosszú | A beruházás ütemezése a tervezési időszak évei szerint 8: 601
|  | Zalaegerszeg … kút | közmű gépészet felújítása | A szerelvények és vezetékek, műszaki állapota miatt fennáll a meghibásodás veszélye. | A folyamatos víztermelés biztosítása. | A gépészeti funkciókat kifogástalanul ellátó szerelvények. |  | Zalaegerszeg | 2000 |  | 2030-01-01 | 2030-12-31 | hosszú | A beruházás ütemezése a tervezési időszak évei szerint 8: 2000
100 |  | Zalaegerszeg … kút | szivattyú javítás és csere | A szivattyú kora, műszaki állapota miatt fennáll a meghibásodás veszélye. | A folyamatos víztermelés biztosítása. | A Q–H diagramhoz illeszkedő energiahatékony szivattyú üzemeltetése. |  | Zalaegerszeg | 601 |  | 2031-01-01 | 2031-12-31 | hosszú | A beruházás ütemezése a tervezési időszak évei szerint 9: 601
|  | Zalaegerszeg … kút | közmű gépészet felújítása | A szerelvények és vezetékek, műszaki állapota miatt fennáll a meghibásodás veszélye. | A folyamatos víztermelés biztosítása. | A gépészeti funkciókat kifogástalanul ellátó szerelvények. |  | Zalaegerszeg | 2000 |  | 2031-01-01 | 2031-12-31 | hosszú | A beruházás ütemezése a tervezési időszak évei szerint 9: 2000
103 |  | Zalaegerszeg … kút | szivattyú javítás és csere | A szivattyú kora, műszaki állapota miatt fennáll a meghibásodás veszélye. | A folyamatos víztermelés biztosítása. | A Q–H diagramhoz illeszkedő energiahatékony szivattyú üzemeltetése. |  | Zalaegerszeg | 601 |  | 2032-01-01 | 2032-12-31 | hosszú | A beruházás ütemezése a tervezési időszak évei szerint 10: 601
|  | Zalaegerszeg … kút | közmű gépészet felújítása | A szerelvények és vezetékek, műszaki állapota miatt fennáll a meghibásodás veszélye. | A folyamatos víztermelés biztosítása. | A gépészeti funkciókat kifogástalanul ellátó szerelvények. |  | Zalaegerszeg | 2000 |  | 2032-01-01 | 2032-12-31 | hosszú | A beruházás ütemezése a tervezési időszak évei szerint 10: 2000
105 |  | Zalaegerszeg … kút | szivattyú javítás és csere | A szivattyú kora, műszaki állapota miatt fennáll a meghibásodás veszélye. | A folyamatos víztermelés biztosítása. | A Q–H diagramhoz illeszkedő energiahatékony szivattyú üzemeltetése. |  | Zalaegerszeg | 601 |  | 2033-01-01 | 2033-12-31 | hosszú | A beruházás ütemezése a tervezési időszak évei szerint 11: 601
|  | Zalaegerszeg … kút | közmű gépészet felújítása | A szerelvények és vezetékek, műszaki állapota miatt fennáll a meghibásodás veszélye. | A folyamatos víztermelés biztosítása. | A gépészeti funkciókat kifogástalanul ellátó szerelvények. |  | Zalaegerszeg | 2000 |  | 2033-01-01 | 2033-12-31 | hosszú | A beruházás ütemezése a tervezési időszak évei szerint 11: 2000
107 |  | Zalaegerszeg … kút | szivattyú javítás és csere | A szivattyú kora, műszaki állapota miatt fennáll a meghibásodás veszélye. | A folyamatos víztermelés biztosítása. | A Q–H diagramhoz illeszkedő energiahatékony szivattyú üzemeltetése. |  | Zalaegerszeg | 601 |  | 2034-01-01 | 2034-12-31 | hosszú | A beruházás ütemezése a tervezési időszak évei szerint 12: 601
|  | Zalaegerszeg … kút | közmű gépészet felújítása | A szerelvények és vezetékek, műszaki állapota miatt fennáll a meghibásodás veszélye. | A folyamatos víztermelés biztosítása. | A gépészeti funkciókat kifogástalanul ellátó szerelvények. |  | Zalaegerszeg | 2000 |  | 2034-01-01 | 2034-12-31 | hosszú | A beruházás ütemezése a tervezési időszak évei szerint 12: 2000
110 |  | Zalaegerszeg … kút | szivattyú javítás és csere | A szivattyú kora, műszaki állapota miatt fennáll a meghibásodás veszélye. | A folyamatos víztermelés biztosítása. | A Q–H diagramhoz illeszkedő energiahatékony szivattyú üzemeltetése. |  | Zalaegerszeg | 601 |  | 2035-01-01 | 2035-12-31 | hosszú | A beruházás ütemezése a tervezési időszak évei szerint 13: 601
|  | Zalaegerszeg … kút | közmű gépészet felújítása | A szerelvények és vezetékek, műszaki állapota miatt fennáll a meghibásodás veszélye. | A folyamatos víztermelés biztosítása. | A gépészeti funkciókat kifogástalanul ellátó szerelvények. |  | Zalaegerszeg | 2000 |  | 2035-01-01 | 2035-12-31 | hosszú | A beruházás ütemezése a tervezési időszak évei szerint 13: 2000
112 |  | Zalaegerszeg … kút | szivattyú javítás és csere | A szivattyú kora, műszaki állapota miatt fennáll a meghibásodás veszélye. | A folyamatos víztermelés biztosítása. | A Q–H diagramhoz illeszkedő energiahatékony szivattyú üzemeltetése. |  | Zalaegerszeg | 601 |  | 2036-01-01 | 2036-12-31 | hosszú | A beruházás ütemezése a tervezési időszak évei szerint 14: 601
|  | Zalaegerszeg … kút | közmű gépészet felújítása | A szerelvények és vezetékek, műszaki állapota miatt fennáll a meghibásodás veszélye. | A folyamatos víztermelés biztosítása. | A gépészeti funkciókat kifogástalanul ellátó szerelvények. |  | Zalaegerszeg | 2000 |  | 2036-01-01 | 2036-12-31 | hosszú | A beruházás ütemezése a tervezési időszak évei szerint 14: 2000
114 |  | Zalaegerszeg … kút | szivattyú javítás és csere | A szivattyú kora, műszaki állapota miatt fennáll a meghibásodás veszélye. | A folyamatos víztermelés biztosítása. | A Q–H diagramhoz illeszkedő energiahatékony szivattyú üzemeltetése. |  | Zalaegerszeg | 601 |  | 2037-01-01 | 2037-12-31 | hosszú | A beruházás ütemezése a tervezési időszak évei szerint 15: 601
|  | Zalaegerszeg … kút | közmű gépészet felújítása | A szerelvények és vezetékek, műszaki állapota miatt fennáll a meghibásodás veszélye. | A folyamatos víztermelés biztosítása. | A gépészeti funkciókat kifogástalanul ellátó szerelvények. |  | Zalaegerszeg | 2000 |  | 2037-01-01 | 2037-12-31 | hosszú | A beruházás ütemezése a tervezési időszak évei szerint 15: 2000
Irányítástechnika, energiaellátás
46 |  | Zalaegerszeg 19-21 kútcsoport | OTR állomás rekonstrukció, ESZI szekrény csere | Az elektromos, irányítástechnikai szerelvények és vezetékek, műszaki állapota miatt fennáll a meghibásodás veszélye. | A folyamatos víztermelés biztosítása. | A villamos funkciókat kifogástalanul ellátó szerelvények. |  | Zalaegerszeg | 10800 |  | 2025-01-01 | 2025-12-31 | közép | A beruházás ütemezése a tervezési időszak évei szerint 3: 10800
59 |  | Zalaegerszeg … kút | elektromos és irányítástechnikai szekrény csere (4 db) | Az elektromos, irányítástechnikai szerelvények és vezetékek, műszaki állapota miatt fennáll a meghibásodás veszélye. | A búvárszivattyú elektromos megtáplálása, a folyamatos távfelügyelet biztosítása. | A búvárszivattyú elektromos paramétereihez illeszkedő erősáramú és vezérlőszekrény. |  | Zalaegerszeg | 22000 |  | 2026-01-01 | 2027-12-31 | közép | A beruházás ütemezése a tervezési időszak évei szerint 4: 11000; A beruházás ütemezése a tervezési időszak évei szerint 5: 11000
69 |  | Zalaegerszeg … kút | elektromos és irányítástechnikai szekrény csere (2 db) | Az elektromos, irányítástechnikai szerelvények és vezetékek, műszaki állapota miatt fennáll a meghibásodás veszélye. | A búvárszivattyú elektromos megtáplálása, a folyamatos távfelügyelet biztosítása. | A búvárszivattyú elektromos paramétereihez illeszkedő erősáramú és vezérlőszekrény. |  | Zalaegerszeg | 6000 |  | 2028-01-01 | 2028-12-31 | hosszú | A beruházás ütemezése a tervezési időszak évei szerint 6: 6000
88 |  | Zalaegerszeg … kút | elektromos és irányítástechnikai szekrény csere (2 db) | Az elektromos, irányítástechnikai szerelvények és vezetékek, műszaki állapota miatt fennáll a meghibásodás veszélye. | A búvárszivattyú elektromos megtáplálása, a folyamatos távfelügyelet biztosítása. | A búvárszivattyú elektromos paramétereihez illeszkedő erősáramú és vezérlőszekrény. |  | Zalaegerszeg | 6000 |  | 2029-01-01 | 2029-12-31 | hosszú | A beruházás ütemezése a tervezési időszak évei szerint 7: 6000
94 |  | Zalaegerszeg … kút | elektromos és irányítástechnikai szekrény csere (2 db) | Az elektromos, irányítástechnikai szerelvények és vezetékek, műszaki állapota miatt fennáll a meghibásodás veszélye. | A búvárszivattyú elektromos megtáplálása, a folyamatos távfelügyelet biztosítása. | A búvárszivattyú elektromos paramétereihez illeszkedő erősáramú és vezérlőszekrény. |  | Zalaegerszeg | 6000 |  | 2030-01-01 | 2030-12-31 | hosszú | A beruházás ütemezése a tervezési időszak évei szerint 8: 6000
101 |  | Zalaegerszeg … kút | elektromos és irányítástechnikai szekrény csere (2 db) | Az elektromos, irányítástechnikai szerelvények és vezetékek, műszaki állapota miatt fennáll a meghibásodás veszélye. | A búvárszivattyú elektromos megtáplálása, a folyamatos távfelügyelet biztosítása. | A búvárszivattyú elektromos paramétereihez illeszkedő erősáramú és vezérlőszekrény. |  | Zalaegerszeg | 6000 |  | 2031-01-01 | 2031-12-31 | hosszú | A beruházás ütemezése a tervezési időszak évei szerint 9: 6000
104 |  | Zalaegerszeg … kút | elektromos és irányítástechnikai szekrény csere (2 db) | Az elektromos, irányítástechnikai szerelvények és vezetékek, műszaki állapota miatt fennáll a meghibásodás veszélye. | A búvárszivattyú elektromos megtáplálása, a folyamatos távfelügyelet biztosítása. | A búvárszivattyú elektromos paramétereihez illeszkedő erősáramú és vezérlőszekrény. |  | Zalaegerszeg | 6000 |  | 2032-01-01 | 2032-12-31 | hosszú | A beruházás ütemezése a tervezési időszak évei szerint 10: 6000
106 |  | Zalaegerszeg … kút | elektromos és irányítástechnikai szekrény csere (2 db) | Az elektromos, irányítástechnikai szerelvények és vezetékek, műszaki állapota miatt fennáll a meghibásodás veszélye. | A búvárszivattyú elektromos megtáplálása, a folyamatos távfelügyelet biztosítása. | A búvárszivattyú elektromos paramétereihez illeszkedő erősáramú és vezérlőszekrény. |  | Zalaegerszeg | 6000 |  | 2033-01-01 | 2033-12-31 | hosszú | A beruházás ütemezése a tervezési időszak évei szerint 11: 6000
108 |  | Zalaegerszeg … kút | elektromos és irányítástechnikai szekrény csere (2 db) | Az elektromos, irányítástechnikai szerelvények és vezetékek, műszaki állapota miatt fennáll a meghibásodás veszélye. | A búvárszivattyú elektromos megtáplálása, a folyamatos távfelügyelet biztosítása. | A búvárszivattyú elektromos paramétereihez illeszkedő erősáramú és vezérlőszekrény. |  | Zalaegerszeg | 6000 |  | 2034-01-01 | 2034-12-31 | hosszú | A beruházás ütemezése a tervezési időszak évei szerint 12: 6000
111 |  | Zalaegerszeg … kút | elektromos és irányítástechnikai szekrény csere (2 db) | Az elektromos, irányítástechnikai szerelvények és vezetékek, műszaki állapota miatt fennáll a meghibásodás veszélye. | A búvárszivattyú elektromos megtáplálása, a folyamatos távfelügyelet biztosítása. | A búvárszivattyú elektromos paramétereihez illeszkedő erősáramú és vezérlőszekrény. |  | Zalaegerszeg | 6000 |  | 2035-01-01 | 2035-12-31 | hosszú | A beruházás ütemezése a tervezési időszak évei szerint 13: 6000
113 |  | Zalaegerszeg … kút | elektromos és irányítástechnikai szekrény csere (2 db) | Az elektromos, irányítástechnikai szerelvények és vezetékek, műszaki állapota miatt fennáll a meghibásodás veszélye. | A búvárszivattyú elektromos megtáplálása, a folyamatos távfelügyelet biztosítása. | A búvárszivattyú elektromos paramétereihez illeszkedő erősáramú és vezérlőszekrény. |  | Zalaegerszeg | 6000 |  | 2036-01-01 | 2036-12-31 | hosszú | A beruházás ütemezése a tervezési időszak évei szerint 14: 6000
115 |  | Zalaegerszeg … kút | elektromos és irányítástechnikai szekrény csere (2 db) | Az elektromos, irányítástechnikai szerelvények és vezetékek, műszaki állapota miatt fennáll a meghibásodás veszélye. | A búvárszivattyú elektromos megtáplálása, a folyamatos távfelügyelet biztosítása. | A búvárszivattyú elektromos paramétereihez illeszkedő erősáramú és vezérlőszekrény. |  | Zalaegerszeg | 6000 |  | 2037-01-01 | 2037-12-31 | hosszú | A beruházás ütemezése a tervezési időszak évei szerint 15: 6000
| Összesen: | [7 empty] | 556871.75 | bar: A beruházás ütemezése a tervezési időszak évei szerint 2
III. Vízműtelep és vízkezelő létesítmények
|  | Helyszín | beruházás megnevezése | bar: A beruházás ütemezése a tervezési időszak évei szerint 2
VÍZMŰTELEP
Épület, építmény
Gép, berendezés
Irányítástechnika, energiaellátás
60 |  | Zalaegerszeg Nyugati vízműtelep | 20 KV-os főelosztó felújítása, feszültségváltó, megszakító csere mindkét betáp oldalon | Az elektromos, irányítástechnikai szerelvények és vezetékek, műszaki állapota miatt fennáll a meghibásodás veszélye | A vízműtelep elektromos megtáplálása, a folyamatos távfelügyelet biztosítása. | Az elektromos paramétereihez illeszkedő erős- és gyengeáramú vezérlőszekrény. |  | Zalaegerszeg | 36000 |  | 2026-01-01 | 2026-12-31 | közép | A beruházás ütemezése a tervezési időszak évei szerint 4: 36000
VÍZKEZELŐ LÉTESÍTMÉNYEK
Épület, építmény
Gép, berendezés
Irányítástechnika, energiaellátás
| Összesen | [7 empty] | 36000 | bar: A beruházás ütemezése a tervezési időszak évei szerint 2
IV. Vízelosztás
|  | Helyszín | beruházás megnevezése | bar: A beruházás ütemezése a tervezési időszak évei szerint 2
IVÓVÍZHÁLÓZAT
Épület, építmény
3 |  | Zalaegerszeg Dózsa iskola régi szennyvíztelep között | gerincvezeték csere (D355 520 fm) | A vezeték állapota anyaga, kora, minősége miatt nem megfelelő, elavult. | A vezeték elavult műszaki állapota miatt gyakoriak a csőtörések. | A vízvezeték kiváltás a vízigények figyelembevételével megfelelő átmérőjű és anyagú hálózatot kapunk. |  | Zalaegerszeg | 26741 |  | 2023-01-01 | 2023-12-31 | rövid | A beruházás ütemezése a tervezési időszak évei szerint 1: 26741
4 |  | Zalaegerszeg Csertán - Landorhegyi - Űrhajós - Déryné utcák között | ivóvízvezeték rekonstrukció (d110 1077 fm) | A bekötővezeték anyaga vízbiztonsági kockázatot rejt magában, illetve nagyobb a valószínűsége a meghibásodásnak. | A vízvezeték kiváltás, a vízigények figyelembevételével megfelelő átmérőjű és anyagú hálózatot kapunk. | A vízvezeték kiváltás a vízigények figyelembevételével megfelelő átmérőjű és anyagú hálózatot kapunk. |  | Zalaegerszeg | 27300 |  | 2023-01-01 | 2023-12-31 | rövid | A beruházás ütemezése a tervezési időszak évei szerint 1: 27300
5 |  | Zalaegerszeg, Kaszaházi fennsík | nyomásövezeti rekonstrukció [magasabb nyomásövezetbe történő átkötés] | A vezeték állapota anyaga, kora, minősége miatt nem megfelelő, elavult. | A vezeték elavult műszaki állapota miatt gyakoriak a csőtörések. | A vízvezeték kiváltás a vízigények figyelembevételével megfelelő átmérőjű és anyagú hálózatot kapunk. |  | Zalaegerszeg | 45500 |  | 2023-01-01 | 2023-12-31 | rövid | A beruházás ütemezése a tervezési időszak évei szerint 1: 45500
6 |  | Zalaegerszeg | Páterdombi nyomásövezet kialakítása | A vezeték állapota anyaga, kora, minősége miatt nem megfelelő, elavult. | A vezeték elavult műszaki állapota miatt gyakoriak a csőtörések. | A vízvezeték kiváltás a vízigények figyelembevételével megfelelő átmérőjű és anyagú hálózatot kapunk. |  | Zalaegerszeg | 195000 |  | 2023-01-01 | 2023-12-31 | rövid | A beruházás ütemezése a tervezési időszak évei szerint 1: 195000
7 |  | Zalaegerszeg Leander u. – Galagonya u. | vezeték kiváltás, rekonstrukció, felújítás [~700 fm gerincvezeték + 23 db bekötés + tűzcsapok] | A vezeték állapota anyaga, kora, minősége miatt nem megfelelő, elavult. | A vezeték elavult műszaki állapota miatt gyakoriak a csőtörések. | A vízvezeték kiváltás a vízigények figyelembevételével megfelelő átmérőjű és anyagú hálózatot kapunk. |  | Zalaegerszeg | 39000 |  | 2023-01-01 | 2023-12-31 | rövid | A beruházás ütemezése a tervezési időszak évei szerint 1: 39000
8 |  | Bocfölde tároló töltő vezeték | gerincvezeték csere (D250 1600 fm) I. ütem | A vezeték állapota anyaga, kora, minősége miatt nem megfelelő, elavult. | A vezeték elavult műszaki állapota miatt gyakoriak a csőtörések. | A vízvezeték kiváltás a vízigények figyelembevételével megfelelő átmérőjű és anyagú hálózatot kapunk. |  | Zalaegerszeg | 68900 |  | 2023-01-01 | 2023-12-31 | rövid | A beruházás ütemezése a tervezési időszak évei szerint 1: 68900
9 |  | Zalaegerszeg, Vizslaparki út 7. - Kisfaludy utca | vezeték kiváltás, rekonstrukció, felújítás D110 KPE ~110fm + 7 db bekötéscsere + csomóponti rekonstrukció | A vezeték állapota anyaga, kora, minősége miatt nem megfelelő, elavult. | A vezeték elavult műszaki állapota miatt gyakoriak a csőtörések. | A vízvezeték kiváltás a vízigények figyelembevételével megfelelő átmérőjű és anyagú hálózatot kapunk. |  | Zalaegerszeg | 16900 |  | 2023-01-01 | 2023-12-31 | rövid | A beruházás ütemezése a tervezési időszak évei szerint 1: 16900
10 |  | Zalaegerszeg Bor u. | vezeték kiváltás, rekonstrukció, felújítás [250 fm gerincvezeték + 6 db bekötés + 1 db tűzcsap] | A vezeték állapota anyaga, kora, minősége miatt nem megfelelő, elavult. | A vezeték elavult műszaki állapota miatt gyakoriak a csőtörések. | A vízvezeték kiváltás a vízigények figyelembevételével megfelelő átmérőjű és anyagú hálózatot kapunk. |  | Zalaegerszeg | 9100 |  | 2023-01-01 | 2023-12-31 | rövid | A beruházás ütemezése a tervezési időszak évei szerint 1: 9100
11 |  | Zalaegerszeg Vadrózsa u. | vezeték kiváltás, rekonstrukció, felújítás [D110 KPE ~300fm + D63 KPE ~100fm + 11 db vízóraakna + 1 db csomópont] | A vezeték állapota anyaga, kora, minősége miatt nem megfelelő, elavult. | A vezeték elavult műszaki állapota miatt gyakoriak a csőtörések. | A vízvezeték kiváltás a vízigények figyelembevételével megfelelő átmérőjű és anyagú hálózatot kapunk. |  | Zalaegerszeg | 19500 |  | 2023-01-01 | 2023-12-31 | rövid | A beruházás ütemezése a tervezési időszak évei szerint 1: 19500
12 |  | Zalaegerszeg Ebergényi u. | ivóvízvezeték rekonstrukció | A bekötővezeték anyaga vízbiztonsági kockázatot rejt magában, illetve nagyobb a valószínűsége a meghibásodásnak. | A vízvezeték kiváltás, a vízigények figyelembevételével megfelelő átmérőjű és anyagú hálózatot kapunk. | A vízvezeték kiváltás a vízigények figyelembevételével megfelelő átmérőjű és anyagú hálózatot kapunk. |  | Zalaegerszeg | 151600 |  | 2023-01-01 | 2023-12-31 | rövid | A beruházás ütemezése a tervezési időszak évei szerint 1: 151600
14 |  | Zalaegerszeg | bekötéscsere | A vezeték állapota anyaga, kora, minősége miatt nem megfelelő, elavult. | A bekötővezeték anyaga vízbiztonsági kockázatot rejt magában, illetve nagyobb a valószínűsége a meghibásodásnak. | A vízvezeték kiváltás a vízigények figyelembevételével megfelelő átmérőjű és anyagú hálózatot kapunk. |  | Zalaegerszeg | 13000 |  | 2023-01-01 | 2023-12-31 | rövid | A beruházás ütemezése a tervezési időszak évei szerint 1: 13000
15 |  | Zalaegerszeg | tűzcsap építés, csere | A szerelvény állapota anyaga, kora, minősége miatt nem megfelelő, elavult. | A szerelvény elavult műszaki állapota miatt gyakoriak a csőtörések. | A szerelvény kiváltás a vízigények figyelembevételével megfelelő átmérőjű és anyagú hálózatot kapunk. |  | Zalaegerszeg | 7000 |  | 2023-01-01 | 2023-12-31 | rövid | A beruházás ütemezése a tervezési időszak évei szerint 1: 7000
16 |  | Zalaegerszeg | vezeték kiváltás, rekonstrukció, felújítás | A vezeték állapota anyaga, kora, minősége miatt nem megfelelő, elavult. | A vezeték elavult műszaki állapota miatt gyakoriak a csőtörések. | A vízvezeték kiváltás a vízigények figyelembevételével megfelelő átmérőjű és anyagú hálózatot kapunk. |  | Zalaegerszeg | 17000 |  | 2023-01-01 | 2023-12-31 | rövid | A beruházás ütemezése a tervezési időszak évei szerint 1: 17000
21 |  | Zalaegerszeg | bekötéscsere | A vezeték állapota anyaga, kora, minősége miatt nem megfelelő, elavult. | A bekötővezeték anyaga vízbiztonsági kockázatot rejt magában, illetve nagyobb a valószínűsége a meghibásodásnak. | A vízvezeték kiváltás a vízigények figyelembevételével megfelelő átmérőjű és anyagú hálózatot kapunk. |  | Zalaegerszeg | 45000 |  | 2024-01-01 | 2027-12-31 | közép | A beruházás ütemezése a tervezési időszak évei szerint 2: 14500; A beruházás ütemezése a tervezési időszak évei szerint 3: 14500; A beruházás ütemezése a tervezési időszak évei szerint 4: 8000; A beruházás ütemezése a tervezési időszak évei szerint 5: 8000
22 |  | Zalaegerszeg | tűzcsap építés, csere | A szerelvény állapota anyaga, kora, minősége miatt nem megfelelő, elavult. | A szerelvény elavult műszaki állapota miatt gyakoriak a csőtörések. | A szerelvény kiváltás a vízigények figyelembevételével megfelelő átmérőjű és anyagú hálózatot kapunk. |  | Zalaegerszeg | 25350 |  | 2024-01-01 | 2027-12-31 | közép | A beruházás ütemezése a tervezési időszak évei szerint 2: 7000; A beruházás ütemezése a tervezési időszak évei szerint 3: 7000; A beruházás ütemezése a tervezési időszak évei szerint 4: 5675; A beruházás ütemezése a tervezési időszak évei szerint 5: 5675
23 |  | Zalaegerszeg | vezeték kiváltás, rekonstrukció, felújítás | A vezeték állapota anyaga, kora, minősége miatt nem megfelelő, elavult. | A vezeték elavult műszaki állapota miatt gyakoriak a csőtörések. | A vízvezeték kiváltás a vízigények figyelembevételével megfelelő átmérőjű és anyagú hálózatot kapunk. |  | Zalaegerszeg | 677734 |  | 2024-01-01 | 2027-12-31 | közép | A beruházás ütemezése a tervezési időszak évei szerint 2: 17000; A beruházás ütemezése a tervezési időszak évei szerint 3: 17000; A beruházás ütemezése a tervezési időszak évei szerint 4: 321867; A beruházás ütemezése a tervezési időszak évei szerint 5: 321867
47 |  | Zalaegerszeg | mechanikai tisztítási csomópontok kiépítése | A meglévő szerelvényekkel korlátozott korlátozottak a hálózattisztítási lehetőségek. | Rendszeres hálózatisztítás végrehajtása a jövőben. | A tisztítási csomópontok kialakításával lehetőség nyílik a rendszeres hálózattisztítások elvégzésére. |  | Zalaegerszeg | 13000 |  | 2025-01-01 | 2025-12-31 | közép | A beruházás ütemezése a tervezési időszak évei szerint 3: 13000
70 |  | Zalaegerszeg | vezeték kiváltás, rekonstrukció, felújítás | A vezeték állapota anyaga, kora, minősége miatt nem megfelelő, elavult. | A vezeték anyaga vízbiztonsági kockázatot rejt magában, illetve nagyobb a valószínűsége a meghibásodásnak. | A vízvezeték kiváltás a vízigények figyelembevételével megfelelő átmérőjű és anyagú hálózatot kapunk. |  | Zalaegerszeg | 3490520 |  | 2028-01-01 | 2037-12-31 | hosszú | [5 empty] | 349052 | 349052 | 349052 | 349052 | 349052 | 349052 | 349052 | 349052 | 349052 | 349052
71 |  | Zalaegerszeg | tűzcsap építés, csere | A szerelvény állapota anyaga, kora, minősége miatt nem megfelelő, elavult. | A szerelvény elavult műszaki állapota miatt gyakoriak a csőtörések. | A szerelvény kiváltás a vízigények figyelembevételével megfelelő átmérőjű és anyagú hálózatot kapunk. |  | Zalaegerszeg | 56750 |  | 2028-01-01 | 2037-12-31 | hosszú | [5 empty] | 5675 | 5675 | 5675 | 5675 | 5675 | 5675 | 5675 | 5675 | 5675 | 5675
72 |  | Zalaegerszeg | gerincvezeték csere | A vezeték állapota anyaga, kora, minősége miatt nem megfelelő, elavult. | A vezeték elavult műszaki állapota miatt gyakoriak a csőtörések. | A vízvezeték kiváltás a vízigények figyelembevételével megfelelő átmérőjű és anyagú hálózatot kapunk. |  | Zalaegerszeg | 313475 |  | 2028-01-01 | 2037-12-31 | hosszú | [5 empty] | 27140 | 29945 | 29945 | 31815 | 24335 | 50515 | 29945 | 29945 | 29945 | 29945
73 |  | Zalaegerszeg | mechanikai tisztítási csomópontok kiépítése | A meglévő szerelvényekkel korlátozott korlátozottak a hálózattisztítási lehetőségek. | Rendszeres hálózatisztítás végrehajtása a jövőben. | A tisztítási csomópontok kialakításával lehetőség nyílik a rendszeres hálózattisztítások elvégzésére. |  | Zalaegerszeg | 80000 |  | 2028-01-01 | 2037-12-31 | hosszú | [5 empty] | 8000 | 8000 | 8000 | 8000 | 8000 | 8000 | 8000 | 8000 | 8000 | 8000
74 |  | Zalaegerszeg | ivóvízvezeték rekonstrukcióhoz köthető tervezési feladatok | A vezeték állapota anyaga, kora, minősége miatt nem megfelelő, elavult. | A vezeték elavult műszaki állapota miatt gyakoriak a csőtörések. | A vízvezeték kiváltás a vízigények figyelembevételével megfelelő átmérőjű és anyagú hálózatot kapunk. |  | Zalaegerszeg | 30000 |  | 2028-01-01 | 2037-12-31 | hosszú | [5 empty] | 3000 | 3000 | 3000 | 3000 | 3000 | 3000 | 3000 | 3000 | 3000 | 3000
75 |  | Zalaegerszeg Keleti átemelő | kimenő ág csere | A vezeték állapota anyaga, kora, minősége miatt nem megfelelő, elavult. | A vezeték elavult műszaki állapota miatt gyakoriak a csőtörések. | A vízvezeték kiváltás a vízigények figyelembevételével megfelelő átmérőjű és anyagú hálózatot kapunk. |  | Zalaegerszeg | 39270 |  | 2028-01-01 | 2028-12-31 | hosszú | A beruházás ütemezése a tervezési időszak évei szerint 6: 39270
95 |  | Zalaegerszeg Bíró M. út (Berzsenyi - Petőfi u. között) | gerincvezeték csere (D355 330 fm)) | A vezeték állapota anyaga, kora, minősége miatt nem megfelelő, elavult. | A vezeték elavult műszaki állapota miatt gyakoriak a csőtörések. | A vízvezeték kiváltás a vízigények figyelembevételével megfelelő átmérőjű és anyagú hálózatot kapunk. |  | Zalaegerszeg | 23375 |  | 2030-01-01 | 2030-12-31 | hosszú | A beruházás ütemezése a tervezési időszak évei szerint 8: 23375
Gép, berendezés
Irányítástechnika, energiaellátás
VÍZTÁROLÓK
Épület, építmény
60 |  | Zalaegerszeg Botfa hegy II. tároló | belépő lapostető szigetelés felújítás | Az épület/építmény minősége és állaga leromlott. | Az épület/építmény feladata a víziközmű létesítmények védelme, vagyon és vízbiztonsági szempontból. Jelenlegi állapotban nem biztosítja a fenti funkciókat. A víztároló létesítmények nem megfelelő állapota. | Az épület/építmény megfelelő műszaki állapota révén ellátja a vagyon- és vízbiztonsági feladatait. |  | Zalaegerszeg | 250 |  | 2026-01-01 | 2026-12-31 | közép | A beruházás ütemezése a tervezési időszak évei szerint 4: 250
61 |  | Zalaegerszeg Buslakpuszta magaslati tároló | belépő lapostető szigetelés felújítás | Az épület/építmény minősége és állaga leromlott. | Az épület/építmény feladata a víziközmű létesítmények védelme, vagyon és vízbiztonsági szempontból. Jelenlegi állapotban nem biztosítja a fenti funkciókat. A víztároló létesítmények nem megfelelő állapota. | Az épület/építmény megfelelő műszaki állapota révén ellátja a vagyon- és vízbiztonsági feladatait. |  | Zalaegerszeg | 250 |  | 2026-01-01 | 2026-12-31 | közép | A beruházás ütemezése a tervezési időszak évei szerint 4: 250
96 |  | Zalaegerszeg Jánkahegyi víztároló | egyéb közmű építmények felújítása | Az épület/építmény minősége és állaga leromlott. | Az épület/építmény feladata a víziközmű létesítmények védelme, vagyon és vízbiztonsági szempontból. Jelenlegi állapotban nem biztosítja a fenti funkciókat. A víztároló létesítmények nem megfelelő állapota. | Az épület/építmény megfelelő műszaki állapota révén ellátja a vagyon- és vízbiztonsági feladatait. |  | Zalaegerszeg | 50000 |  | 2030-01-01 | 2030-12-31 | hosszú | A beruházás ütemezése a tervezési időszak évei szerint 8: 50000
Gép, berendezés
Irányítástechnika, energiaellátás
24 |  | Zalaegerszeg Bocfölde magaslati tároló | vezérlőszekrény felújítás | Az elektromos, irányítástechnikai szerelvények és vezetékek, műszaki állapota miatt fennáll a meghibásodás veszélye | Korszerűtlen, nem működő berendezések felújítása | Jó állapotú, korszerű, üzembiztos működésű berendezések |  | Zalaegerszeg | 1560 |  | 2024-01-01 | 2024-12-31 | közép | A beruházás ütemezése a tervezési időszak évei szerint 2: 1560
48 |  | Zalaegerszeg Bocfölde magaslati tároló | irányítástechnikai szekrény felújítás | Az elektromos, irányítástechnikai szerelvények és vezetékek, műszaki állapota miatt fennáll a meghibásodás veszélye | Korszerűtlen, nem működő berendezések felújítása | Jó állapotú, korszerű, üzembiztos működésű berendezések |  | Zalaegerszeg | 4500 |  | 2025-01-01 | 2025-12-31 | közép | A beruházás ütemezése a tervezési időszak évei szerint 3: 4500
49 |  | Zalaegerszeg Jánkahegyi víztároló | épületvillamossági, világítás rekonstrukció | Az elektromos, irányítástechnikai szerelvények és vezetékek, műszaki állapota miatt fennáll a meghibásodás veszélye | Korszerűtlen, nem működő berendezések felújítása | Jó állapotú, korszerű, üzembiztos működésű berendezések |  | Zalaegerszeg | 4200 |  | 2025-01-01 | 2025-12-31 | közép | A beruházás ütemezése a tervezési időszak évei szerint 3: 4200
50 |  | Zalaegerszeg Jánkahegyi víztároló | behatolásjelzés felújítása | Az elektromos, irányítástechnikai szerelvények és vezetékek, műszaki állapota miatt fennáll a meghibásodás veszélye | Korszerűtlen, nem működő berendezések felújítása | Jó állapotú, korszerű, üzembiztos működésű berendezések |  | Zalaegerszeg | 1750 |  | 2025-01-01 | 2025-12-31 | közép | A beruházás ütemezése a tervezési időszak évei szerint 3: 1750
NYOMÁSFOKOZÓK
Épület, építmény
13 |  | Zalaegerszeg II. átemelő | szigetelés felújítás | Az épület/építmény minősége és állaga leromlott. | Az épület/építmény feladata a víziközmű létesítmények védelme, vagyon és vízbiztonsági szempontból. Jelenlegi állapotban nem biztosítja a fenti funkciókat. A víztároló létesítmények nem megfelelő állapota. | Az épület/építmény megfelelő műszaki állapota révén ellátja a vízbiztonsági feladatait. |  | Zalaegerszeg | 8509 |  | 2023-01-01 | 2023-12-31 | rövid | A beruházás ütemezése a tervezési időszak évei szerint 1: 8509
Gép, berendezés
Irányítástechnika, energiaellátás
51 |  | Zalaegerszeg Csács u. nyomásfokozó | villamos fogyasztásmérőhely csere | Az elektromos, irányítástechnikai szerelvények és vezetékek, műszaki állapota miatt fennáll a meghibásodás veszélye | A nyomásfokozó folyamatos működőképességének biztosítása. | Az elektromos paramétereihez illeszkedő erős- és gyengeáramú vezérlőszekrény. |  | Zalaegerszeg | 1200 |  | 2025-01-01 | 2025-12-31 | közép | A beruházás ütemezése a tervezési időszak évei szerint 3: 1200
52 |  | Zalaegerszeg Átalszegett úti 2-es átemelő | épületvillamossági, világítás rekonstrukció | Az elektromos, irányítástechnikai szerelvények és vezetékek, műszaki állapota miatt fennáll a meghibásodás veszélye | Korszerűtlen, nem működő berendezések felújítása | Jó állapotú, korszerű, üzembiztos működésű berendezések |  | Zalaegerszeg | 4200 |  | 2025-01-01 | 2025-12-31 | közép | A beruházás ütemezése a tervezési időszak évei szerint 3: 4200
| Összesen: | [7 empty] | 5507434 | bar: A beruházás ütemezése a tervezési időszak évei szerint 2
| Összesen: | [7 empty] | 6100305.75 | 663147 |  |  |  | 663147.45 | 57757.45 | 95847.45 | 405239.45 | 444239.45 | 534135.45 | 421970.45 | 501345.45 | 423840.45 | 416360.45 | 442540.45 | 421970.45 | 427970.45 | 421970.45 | 421970.45
2023 évre a fejlesztési forrás biztosított
| Tervezett feladatok nettó költsége a teljes ütem tekintetében (eFt) | Rendelkezésre álló források számszerűsített értéke a teljes ütem tekintetében (eFt) | Forrás megnevezése a teljes ütem tekintetében
I. ütem | 663147.45 | 23977 | Használati díj (2022-ről áthúzodó)
|  | 117983 | Használati díj (2023)
|  | 319515 | KEHOP 2.1.11 pályázati forrás tervezet
|  | 151600 | Modern Városok Program keretében a zalaegerszegi közúthálózat és kapcsolódó tereinek fejlesztése forrás
|  | 50072 | Önkormányzat saját forrás
II. ütem | 1003083.8 | 471932 | Használati díj (2024-2027)
III. ütem | 4434074.5 | 1179830 | Használati díj (2028-2037)

## Zalaszentgyörgy
Gördülő fejlesztési terv a 2023 - 2037 időszakra
FELÚJÍTÁSOK ÉS PÓTLÁSOK ÖSSZEFOGLALÓ TÁBLÁZATA
A tervet benyújtó szervezet megnevezése: | [9 empty] | ZALASZENTGYÖRGY | [6 empty] | ellátásért felelős / ellátásért felelősök képviselője / víziközmű-szolgáltató *
Víziközmű-szolgáltató megnevezése: | [9 empty] | ÉSZAK ZALAI VÍZ- ÉS CSATORNAMŰ ZÁRTKÖRŰEN MŰKÖDŐ RÉSZVÉNYTÁRSASÁG
Víziközmű-szolgáltatási ágazat megnevezése: | [9 empty] | IVÓVÍZ ÁGAZAT
Véleményeltérést megfogalmazó érintett fél megnevezése:
Víziközmű-rendszer kódja: ** | [9 empty] | 11-32054-1-025-01-14 | [6 empty] | ZALAEGERSZEG-IV
I. Felszín alatti vízkivétel
Fontossági sorrend | Felujítás és pótlás megnevezése |  |  | Műszaki állapot felmérés, szükségességi indoklás |  |  | Vízjogi létesítési/elvi engedély száma | Az érintett ellátásért felelős(ök) megnevezése | Tervezett nettó költség | Forrás 2023 évre | Megvalósítás időtartama |  | Tervezett időtáv | A beruházás ütemezése a tervezési időszak évei szerint
|  |  |  | Jelenlegi műszaki állapot | Feladat szükségessége | Megvalósítást követő várható műszaki állapot |  |  | (eFt) |  | Kezdés | Befejezés | (rövid / közép / hosszú) | 1 | 2 | 3 | 4 | 5 | 6 | 7 | 8 | 9 | 10 | 11 | 12 | 13 | 14 | 15
| szakág | Helyszín | beruházás megnevezése
1 |  | Zalaszentgyörgy | Rendkívüli helyzetből adódó azonnali feladatok (max. 15%) |  | működőképeség biztosítása |  |  | Zalaszentgyörgy | 2543.8 |  | 2023-01-01 | 2037-12-31 |  | 221.2 | 165.9 | 165.9 | 165.9 | 165.9 | 165.9 | 165.9 | 165.9 | 165.9 | 165.9 | 165.9 | 165.9 | 165.9 | 165.9 | 165.9
MÉLYFÚRÁSÚ KÚT, HAGYOMÁNYOS ÁTMÉRŐVEL
Épület, építmény
Gép, berendezés
Irányítástechnika, energiaellátás
| Összesen: | [7 empty] | 2543.8
III. Vízműtelep és vízkezelő létesítmények
|  | Helyszín | beruházás megnevezése
VÍZMŰTELEP
Épület, építmény
Gép, berendezés
Irányítástechnika, energiaellátás
VÍZKEZELŐ LÉTESÍTMÉNYEK
Épület, építmény
Gép, berendezés
Irányítástechnika, energiaellátás
| Összesen | [7 empty] | 0
IV. Vízelosztás
|  | Helyszín | beruházás megnevezése
IVÓVÍZHÁLÓZAT
Épület, építmény
20 |  | Zalaszentgyörgy - Kávás | gerincvezeték csere (d160 260 fm) I. ütem | A vezeték állapota anyaga, kora, minősége miatt nem megfelelő, elavult. | A vezeték elavult műszaki állapota miatt gyakoriak a csőtörések | A vízvezeték kiváltás, a vízigények figyelembevételével megfelelő átmérőjű és anyagú hálózatot kapunk. |  | Zalaszentgyörgy | 11557 |  | 2023-01-01 | 2023-12-31 | rövid | A beruházás ütemezése a tervezési időszak évei szerint 1: 11557
45 |  | Zalaszentgyörgy | tűzcsap építés, csere | A szerelvény állapota anyaga, kora, minősége miatt nem megfelelő, elavult. | A vezeték elavult műszaki állapota miatt gyakoriak a csőtörések | A szerelvény kiváltás, a vízigények figyelembevételével megfelelő átmérőjű és anyagú hálózatot kapunk. |  | Zalaszentgyörgy | 762 |  | 2024-01-01 | 2024-12-31 | közép | A beruházás ütemezése a tervezési időszak évei szerint 2: 762
86 |  | Zalaszentgyörgy | ivóvízhálózat rekonstrukció | A vezeték állapota anyaga, kora, minősége miatt nem megfelelő, elavult. | A vezeték elavult műszaki állapota miatt gyakoriak a csőtörések | A vízvezeték kiváltás, a vízigények figyelembevételével megfelelő átmérőjű és anyagú hálózatot kapunk. |  | Zalaszentgyörgy | 130280 |  | 2028-01-01 | 2037-12-31 | hosszú | [5 empty] | 13028 | 13028 | 13028 | 13028 | 13028 | 13028 | 13028 | 13028 | 13028 | 13028
91 |  | Zalaszentgyörgy | tűzcsap építés, csere | A szerelvény állapota anyaga, kora, minősége miatt nem megfelelő, elavult. | A vezeték elavult műszaki állapota miatt gyakoriak a csőtörések | A szerelvény kiváltás, a vízigények figyelembevételével megfelelő átmérőjű és anyagú hálózatot kapunk. |  | Zalaszentgyörgy | 635 |  | 2029-01-01 | 2029-12-31 | hosszú | A beruházás ütemezése a tervezési időszak évei szerint 7: 635
Gép, berendezés
Irányítástechnika, energiaellátás
VÍZTÁROLÓK
Épület, építmény
Gép, berendezés
Irányítástechnika, energiaellátás
NYOMÁSFOKOZÓK
Épület, építmény
Gép, berendezés
Irányítástechnika, energiaellátás
| Összesen: | [7 empty] | 143234
| Összesen: | [7 empty] | 145777.8 | 11778.2 |  |  |  | 11778.2 | 927.9 | 165.9 | 165.9 | 165.9 | 13193.9 | 13828.9 | 13193.9 | 13193.9 | 13193.9 | 13193.9 | 13193.9 | 13193.9 | 13193.9 | 13193.9
2023 évre a fejlesztési forrás biztosított
| Tervezett feladatok nettó költsége a teljes ütem tekintetében (eFt) | Rendelkezésre álló források számszerűsített értéke a teljes ütem tekintetében (eFt) | Forrás megnevezése a teljes ütem tekintetében
I. ütem | 11778.2 | 1106 | Használati díj (2023)
I. ütem |  | 10672.2 | Előző évek HD maradványa
II. ütem | 1425.6 | 4424 | Használati díj (2024-2027)
III. ütem | 132574 | 11060 | Használati díj (2028-2037)

## VKR_összesítő
Gördülő fejlesztési terv a 2023 - 2037 időszakra
FELÚJÍTÁSOK ÉS PÓTLÁSOK ÖSSZEFOGLALÓ TÁBLÁZATA
A tervet benyújtó szervezet megnevezése: | [9 empty] | BABOSDÖBRÉTE, BOCFÖLDE, BÖDE, CSATÁR, HOTTÓ, KISKUTAS, NAGYKUTAS, SÁRHIDA, TESKÁND, ZALAEGERSZEG, BAGOD, BONCODFÖLDE, HAGYÁROSBÖRÖND, KÁVÁS, ZALABOLDOGFA, ZALASZENTGYÖRGY, CSONKAHEGYHÁT, DOBRONHEGY, MILEJSZEG, NÉMETFALU, PÁLFISZEG, BECSVÖLGYE, KUSTÁNSZEG, KISPÁLI, NAGYPÁLI | [6 empty] | ellátásért felelős / ellátásért felelősök képviselője / víziközmű-szolgáltató *
Víziközmű-szolgáltató megnevezése: | [9 empty] | ÉSZAK ZALAI VÍZ- ÉS CSATORNAMŰ ZÁRTKÖRŰEN MŰKÖDŐ RÉSZVÉNYTÁRSASÁG
Víziközmű-szolgáltatási ágazat megnevezése: | [9 empty] | IVÓVÍZ ÁGAZAT
Véleményeltérést megfogalmazó érintett fél megnevezése:
Víziközmű-rendszer kódja: ** | [9 empty] | 11-32054-1-025-01-14 | [6 empty] | ZALAEGERSZEG-IV
I. Felszín alatti vízkivétel
Fontossági sorrend | Felujítás és pótlás megnevezése |  |  | Műszaki állapot felmérés, szükségességi indoklás |  |  | Vízjogi létesítési/elvi engedély száma | Az érintett ellátásért felelős(ök) megnevezése | Tervezett nettó költség | Forrás 2023 évre | Megvalósítás időtartama |  | Tervezett időtáv | A beruházás ütemezése a tervezési időszak évei szerint
|  |  |  | Jelenlegi műszaki állapot | Feladat szükségessége | Megvalósítást követő várható műszaki állapot |  |  | (eFt) |  | Kezdés | Befejezés | (rövid / közép / hosszú) | 1 | 2 | 3 | 4 | 5 | 6 | 7 | 8 | 9 | 10 | 11 | 12 | 13 | 14 | 15
| szakág | Helyszín | beruházás megnevezése
1 |  | Babosdöbréte | Rendkívüli helyzetből adódó azonnali feladatok (max. 15%) |  | működőképeség biztosítása |  |  | Babosdöbréte | 2571.4 |  | 2023-01-01 | 2037-12-31 |  | 223.6 | 167.7 | 167.7 | 167.7 | 167.7 | 167.7 | 167.7 | 167.7 | 167.7 | 167.7 | 167.7 | 167.7 | 167.7 | 167.7 | 167.7
1 |  | Bagod | Rendkívüli helyzetből adódó azonnali feladatok (max. 15%) |  | működőképeség biztosítása |  |  | Bagod | 9786.5 |  | 2023-01-01 | 2037-12-31 |  | 851 | 638.25 | 638.25 | 638.25 | 638.25 | 638.25 | 638.25 | 638.25 | 638.25 | 638.25 | 638.25 | 638.25 | 638.25 | 638.25 | 638.25
1 |  | Becsvölgye | Rendkívüli helyzetből adódó azonnali feladatok (max. 15%) |  | működőképeség biztosítása |  |  | Becsvölgye | 4876 |  | 2023-01-01 | 2037-12-31 |  | 424 | 318 | 318 | 318 | 318 | 318 | 318 | 318 | 318 | 318 | 318 | 318 | 318 | 318 | 318
1 |  | Bocfölde | Rendkívüli helyzetből adódó azonnali feladatok (max. 15%) |  | működőképeség biztosítása |  |  | Bocfölde | 9880.8 |  | 2023-01-01 | 2037-12-31 |  | 859.2 | 644.4 | 644.4 | 644.4 | 644.4 | 644.4 | 644.4 | 644.4 | 644.4 | 644.4 | 644.4 | 644.4 | 644.4 | 644.4 | 644.4
1 |  | Boncodfölde | Rendkívüli helyzetből adódó azonnali feladatok (max. 15%) |  | működőképeség biztosítása |  |  | Boncodfölde | 4873.7 |  | 2023-01-01 | 2037-12-31 |  | 423.8 | 317.85 | 317.85 | 317.85 | 317.85 | 317.85 | 317.85 | 317.85 | 317.85 | 317.85 | 317.85 | 317.85 | 317.85 | 317.85 | 317.85
1 |  | Böde | Rendkívüli helyzetből adódó azonnali feladatok (max. 15%) |  | működőképeség biztosítása |  |  | Böde | 1491.1 |  | 2023-01-01 | 2037-12-31 |  | 481 | 72.15 | 72.15 | 72.15 | 72.15 | 72.15 | 72.15 | 72.15 | 72.15 | 72.15 | 72.15 | 72.15 | 72.15 | 72.15 | 72.15
1 |  | Csatár | Rendkívüli helyzetből adódó azonnali feladatok (max. 15%) |  | működőképeség biztosítása |  |  | Csatár | 3003.8 |  | 2023-01-01 | 2037-12-31 |  | 261.2 | 195.9 | 195.9 | 195.9 | 195.9 | 195.9 | 195.9 | 195.9 | 195.9 | 195.9 | 195.9 | 195.9 | 195.9 | 195.9 | 195.9
1 |  | Csonkahegyhát | Rendkívüli helyzetből adódó azonnali feladatok (max. 15%) |  | működőképeség biztosítása |  |  | Csonkahegyhát | 1075.7 |  | 2023-01-01 | 2037-12-31 |  | 347 | 52.05 | 52.05 | 52.05 | 52.05 | 52.05 | 52.05 | 52.05 | 52.05 | 52.05 | 52.05 | 52.05 | 52.05 | 52.05 | 52.05
1 |  | Dobronhegy | Rendkívüli helyzetből adódó azonnali feladatok (max. 15%) |  | működőképeség biztosítása |  |  | Dobronhegy | 502.2 |  | 2023-01-01 | 2037-12-31 |  | 162 | 24.3 | 24.3 | 24.3 | 24.3 | 24.3 | 24.3 | 24.3 | 24.3 | 24.3 | 24.3 | 24.3 | 24.3 | 24.3 | 24.3
1 |  | Hagyárosbörönd | Rendkívüli helyzetből adódó azonnali feladatok (max. 15%) |  | működőképeség biztosítása |  |  | Hagyárosbörönd | 1993.3 |  | 2023-01-01 | 2037-12-31 |  | 643 | 96.45 | 96.45 | 96.45 | 96.45 | 96.45 | 96.45 | 96.45 | 96.45 | 96.45 | 96.45 | 96.45 | 96.45 | 96.45 | 96.45
1 |  | Hottó | Rendkívüli helyzetből adódó azonnali feladatok (max. 15%) |  | működőképeség biztosítása |  |  | Hottó | 2445.9 |  | 2023-01-01 | 2037-12-31 |  | 789 | 118.35 | 118.35 | 118.35 | 118.35 | 118.35 | 118.35 | 118.35 | 118.35 | 118.35 | 118.35 | 118.35 | 118.35 | 118.35 | 118.35
1 |  | Kávás | Rendkívüli helyzetből adódó azonnali feladatok (max.15%) |  | működőképeség biztosítása |  |  | Kávás | 2129.7 |  | 2023-01-01 | 2037-12-31 |  | 687 | 103.05 | 103.05 | 103.05 | 103.05 | 103.05 | 103.05 | 103.05 | 103.05 | 103.05 | 103.05 | 103.05 | 103.05 | 103.05 | 103.05
1 |  | Kiskutas | Rendkívüli helyzetből adódó azonnali feladatok (max. 15%) |  | működőképeség biztosítása |  |  | Kiskutas | 1791.8 |  | 2023-01-01 | 2037-12-31 |  | 578 | 86.7 | 86.7 | 86.7 | 86.7 | 86.7 | 86.7 | 86.7 | 86.7 | 86.7 | 86.7 | 86.7 | 86.7 | 86.7 | 86.7
1 |  | Kispáli | Rendkívüli helyzetből adódó azonnali feladatok (max.15%) |  | működőképeség biztosítása |  |  | Kispáli | 4114.7 |  | 2023-01-01 | 2037-12-31 |  | 357.8 | 268.35 | 268.35 | 268.35 | 268.35 | 268.35 | 268.35 | 268.35 | 268.35 | 268.35 | 268.35 | 268.35 | 268.35 | 268.35 | 268.35
1 |  | Kustánszeg | Rendkívüli helyzetből adódó azonnali feladatok (max. 5%) |  | működőképeség biztosítása |  |  | Kustánszeg | 6690.7 |  | 2023-01-01 | 2037-12-31 |  | 581.8 | 436.35 | 436.35 | 436.35 | 436.35 | 436.35 | 436.35 | 436.35 | 436.35 | 436.35 | 436.35 | 436.35 | 436.35 | 436.35 | 436.35
1 |  | Milejszeg | Rendkívüli helyzetből adódó azonnali feladatok (max. 15%) |  | működőképeség biztosítása |  |  | Milejszeg | 1103.6 |  | 2023-01-01 | 2037-12-31 |  | 356 | 53.4 | 53.4 | 53.4 | 53.4 | 53.4 | 53.4 | 53.4 | 53.4 | 53.4 | 53.4 | 53.4 | 53.4 | 53.4 | 53.4
1 |  | Nagykutas | Rendkívüli helyzetből adódó azonnali feladatok (max. 15%) |  | működőképeség biztosítása |  |  | Nagykutas | 3279.8 |  | 2023-01-01 | 2037-12-31 |  | 285.2 | 213.9 | 213.9 | 213.9 | 213.9 | 213.9 | 213.9 | 213.9 | 213.9 | 213.9 | 213.9 | 213.9 | 213.9 | 213.9 | 213.9
1 |  | Nagypáli | Rendkívüli helyzetből adódó azonnali feladatok (max. 15%) |  | működőképeség biztosítása |  |  | Nagypáli | 4549.4 |  | 2023-01-01 | 2037-12-31 |  | 395.6 | 296.7 | 296.7 | 296.7 | 296.7 | 296.7 | 296.7 | 296.7 | 296.7 | 296.7 | 296.7 | 296.7 | 296.7 | 296.7 | 296.7
1 |  | Németfalu | Rendkívüli helyzetből adódó azonnali feladatok (max. 15%) |  | működőképeség biztosítása |  |  | Németfalu | 781.2 |  | 2023-01-01 | 2037-12-31 |  | 252 | 37.8 | 37.8 | 37.8 | 37.8 | 37.8 | 37.8 | 37.8 | 37.8 | 37.8 | 37.8 | 37.8 | 37.8 | 37.8 | 37.8
1 |  | Pálfiszeg | Rendkívüli helyzetből adódó azonnali feladatok (max. 15%) |  | működőképeség biztosítása |  |  | Pálfiszeg | 471.2 |  | 2023-01-01 | 2037-12-31 |  | 152 | 22.8 | 22.8 | 22.8 | 22.8 | 22.8 | 22.8 | 22.8 | 22.8 | 22.8 | 22.8 | 22.8 | 22.8 | 22.8 | 22.8
1 |  | Sárhida | Rendkívüli helyzetből adódó azonnali feladatok (max. 15%) |  | működőképeség biztosítása |  |  | Sárhida | 2093 |  | 2023-01-01 | 2037-12-31 |  | 182 | 136.5 | 136.5 | 136.5 | 136.5 | 136.5 | 136.5 | 136.5 | 136.5 | 136.5 | 136.5 | 136.5 | 136.5 | 136.5 | 136.5
1 |  | Teskánd | Rendkívüli helyzetből adódó azonnali feladatok (max. 15%) |  | működőképeség biztosítása |  |  | Teskánd | 7061 |  | 2023-01-01 | 2037-12-31 |  | 614 | 460.5 | 460.5 | 460.5 | 460.5 | 460.5 | 460.5 | 460.5 | 460.5 | 460.5 | 460.5 | 460.5 | 460.5 | 460.5 | 460.5
1 |  | Zalaboldogfa | Rendkívüli helyzetből adódó azonnali feladatok (max. 15%) |  | működőképeség biztosítása |  |  | Zalaboldogfa | 3362.6 |  | 2023-01-01 | 2037-12-31 |  | 292.4 | 219.3 | 219.3 | 219.3 | 219.3 | 219.3 | 219.3 | 219.3 | 219.3 | 219.3 | 219.3 | 219.3 | 219.3 | 219.3 | 219.3
1 |  | Zalaegerszeg | Rendkívüli helyzetből adódó azonnali feladatok (max. 15%) |  | működőképeség biztosítása |  |  | Zalaegerszeg | 265461.75 |  | 2023-01-01 | 2037-12-31 |  | 17697.45 | 17697.45 | 17697.45 | 17697.45 | 17697.45 | 17697.45 | 17697.45 | 17697.45 | 17697.45 | 17697.45 | 17697.45 | 17697.45 | 17697.45 | 17697.45 | 17697.45
1 |  | Zalaszentgyörgy | Rendkívüli helyzetből adódó azonnali feladatok (max. 15%) |  | működőképeség biztosítása |  |  | Zalaszentgyörgy | 2543.8 |  | 2023-01-01 | 2037-12-31 |  | 221.2 | 165.9 | 165.9 | 165.9 | 165.9 | 165.9 | 165.9 | 165.9 | 165.9 | 165.9 | 165.9 | 165.9 | 165.9 | 165.9 | 165.9
2 |  | Zalaegerszeg | MEKH igazgatási díjak |  |  |  |  | Zalaegerszeg | 400 |  | 2023-01-01 | 2023-12-31 | rövid | A beruházás ütemezése a tervezési időszak évei szerint 1: 400
MÉLYFÚRÁSÚ KÚT, HAGYOMÁNYOS ÁTMÉRŐVEL
Épület, építmény
56 |  | Zalaegerszeg … kút | melléfúrásos kútrekonstrukció (4 db) tervezés | Az objektum kora, műszaki állapota miatt fennáll a meghibásodás veszélye. Feladat szükségessége | A felhasználók folyamatos vízellátásának biztosítására | Az elvárt vízigényeket kielégítő megfelelő műszaki állapotú vízbázis. |  | Zalaegerszeg | 1500 |  | 2026-01-01 | 2026-12-31 | közép | A beruházás ütemezése a tervezési időszak évei szerint 4: 1500
57 |  | Teskánd T1 kút | eltömedékelés | Az objektum kora, műszaki állapota miatt fennáll a meghibásodás veszélye. Feladat szükségessége | A felhasználók folyamatos vízellátásának biztosítására | Az elvárt vízigényeket kielégítő megfelelő műszaki állapotú vízbázis. |  | Zalaegerszeg | 1500 |  | 2026-01-01 | 2026-12-31 | közép | A beruházás ütemezése a tervezési időszak évei szerint 4: 1500
58 |  | Zalaegerszeg D1 kút | eltömedékelés | Az objektum kora, műszaki állapota miatt fennáll a meghibásodás veszélye. Feladat szükségessége | A felhasználók folyamatos vízellátásának biztosítására | Az elvárt vízigényeket kielégítő megfelelő műszaki állapotú vízbázis. |  | Zalaegerszeg | 1500 |  | 2026-01-01 | 2026-12-31 | közép | A beruházás ütemezése a tervezési időszak évei szerint 4: 1500
63 |  | Zalaegerszeg … kút | kútfelújítás | Az objektum kora, műszaki állapota miatt fennáll a meghibásodás veszélye. Feladat szükségessége | A felhasználók folyamatos vízellátásának biztosítására | Az elvárt vízigényeket kielégítő megfelelő műszaki állapotú vízbázis. |  | Zalaegerszeg | 6000 |  | 2027-01-01 | 2027-12-31 | közép | A beruházás ütemezése a tervezési időszak évei szerint 5: 6000
65 |  | Zalaegerszeg … kút | melléfúrásos kútrekonstrukció (4 db) | Az objektum kora, műszaki állapota miatt fennáll a meghibásodás veszélye. Feladat szükségessége | A felhasználók folyamatos vízellátásának biztosítására | Az elvárt vízigényeket kielégítő megfelelő műszaki állapotú vízbázis. |  | Zalaegerszeg | 70000 |  | 2027-01-01 | 2027-12-31 | közép | A beruházás ütemezése a tervezési időszak évei szerint 5: 70000
|  | Zalaegerszeg … kút | melléfúrásos kútrekonstrukció (4 db) | Az objektum kora, műszaki állapota miatt fennáll a meghibásodás veszélye. Feladat szükségessége | A felhasználók folyamatos vízellátásának biztosítására | Az elvárt vízigényeket kielégítő megfelelő műszaki állapotú vízbázis. |  | Zalaegerszeg | 70000 |  | 2028-01-01 | 2028-12-31 | hosszú | A beruházás ütemezése a tervezési időszak évei szerint 6: 70000
67 |  | Teskánd 16/A kút | eltömedékelés | Az objektum kora, műszaki állapota miatt fennáll a meghibásodás veszélye. Feladat szükségessége | A felhasználók folyamatos vízellátásának biztosítására | Az elvárt vízigényeket kielégítő megfelelő műszaki állapotú vízbázis. |  | Zalaegerszeg | 1700 |  | 2028-01-01 | 2028-12-31 | hosszú | A beruházás ütemezése a tervezési időszak évei szerint 6: 1700
92 |  | Zalaegerszeg … kút | kútfelújítás | Az objektum kora, műszaki állapota miatt fennáll a meghibásodás veszélye. Feladat szükségessége | A felhasználók folyamatos vízellátásának biztosítására | Az elvárt vízigényeket kielégítő megfelelő műszaki állapotú vízbázis. |  | Zalaegerszeg | 12000 |  | 2030-01-01 | 2035-12-31 | hosszú | A beruházás ütemezése a tervezési időszak évei szerint 8: 6000; A beruházás ütemezése a tervezési időszak évei szerint 13: 6000
Gép, berendezés
66 |  | Zalaegerszeg … kút | közmű gépészet felújítása (4 db) | A szivattyú kora, műszaki állapota miatt fennáll a meghibásodás veszélye. | A folyamatos víztermelés biztosítása. | A Q–H diagramhoz illeszkedő energiahatékony szivattyú üzemeltetése. |  | Zalaegerszeg | 4000 |  | 2027-01-01 | 2027-12-31 | közép | A beruházás ütemezése a tervezési időszak évei szerint 5: 4000
|  | Zalaegerszeg … kút | közmű gépészet felújítása (4 db) | A szivattyú kora, műszaki állapota miatt fennáll a meghibásodás veszélye. | A folyamatos víztermelés biztosítása. | A Q–H diagramhoz illeszkedő energiahatékony szivattyú üzemeltetése. |  | Zalaegerszeg | 4000 |  | 2028-01-01 | 2028-12-31 | hosszú | A beruházás ütemezése a tervezési időszak évei szerint 6: 4000
68 |  | Zalaegerszeg … kút | szivattyú javítás és csere | A szivattyú kora, műszaki állapota miatt fennáll a meghibásodás veszélye. | A folyamatos víztermelés biztosítása. | A Q–H diagramhoz illeszkedő energiahatékony szivattyú üzemeltetése. |  | Zalaegerszeg | 601 |  | 2028-01-01 | 2028-12-31 | hosszú | A beruházás ütemezése a tervezési időszak évei szerint 6: 601
|  | Zalaegerszeg … kút | közmű gépészet felújítása | A szerelvények és vezetékek, műszaki állapota miatt fennáll a meghibásodás veszélye. | A folyamatos víztermelés biztosítása. | A gépészeti funkciókat kifogástalanul ellátó szerelvények. |  | Zalaegerszeg | 2000 |  | 2028-01-01 | 2028-12-31 | hosszú | A beruházás ütemezése a tervezési időszak évei szerint 6: 2000
87 |  | Zalaegerszeg … kút | szivattyú javítás és csere | A szivattyú kora, műszaki állapota miatt fennáll a meghibásodás veszélye. | A folyamatos víztermelés biztosítása. | A Q–H diagramhoz illeszkedő energiahatékony szivattyú üzemeltetése. |  | Zalaegerszeg | 601 |  | 2029-01-01 | 2029-12-31 | hosszú | A beruházás ütemezése a tervezési időszak évei szerint 7: 601
|  | Zalaegerszeg … kút | közmű gépészet felújítása | A szerelvények és vezetékek, műszaki állapota miatt fennáll a meghibásodás veszélye. | A folyamatos víztermelés biztosítása. | A gépészeti funkciókat kifogástalanul ellátó szerelvények. |  | Zalaegerszeg | 2000 |  | 2029-01-01 | 2029-12-31 | hosszú | A beruházás ütemezése a tervezési időszak évei szerint 7: 2000
93 |  | Zalaegerszeg … kút | szivattyú javítás és csere | A szivattyú kora, műszaki állapota miatt fennáll a meghibásodás veszélye. | A folyamatos víztermelés biztosítása. | A Q–H diagramhoz illeszkedő energiahatékony szivattyú üzemeltetése. |  | Zalaegerszeg | 601 |  | 2030-01-01 | 2030-12-31 | hosszú | A beruházás ütemezése a tervezési időszak évei szerint 8: 601
|  | Zalaegerszeg … kút | közmű gépészet felújítása | A szerelvények és vezetékek, műszaki állapota miatt fennáll a meghibásodás veszélye. | A folyamatos víztermelés biztosítása. | A gépészeti funkciókat kifogástalanul ellátó szerelvények. |  | Zalaegerszeg | 2000 |  | 2030-01-01 | 2030-12-31 | hosszú | A beruházás ütemezése a tervezési időszak évei szerint 8: 2000
100 |  | Zalaegerszeg … kút | szivattyú javítás és csere | A szivattyú kora, műszaki állapota miatt fennáll a meghibásodás veszélye. | A folyamatos víztermelés biztosítása. | A Q–H diagramhoz illeszkedő energiahatékony szivattyú üzemeltetése. |  | Zalaegerszeg | 601 |  | 2031-01-01 | 2031-12-31 | hosszú | A beruházás ütemezése a tervezési időszak évei szerint 9: 601
|  | Zalaegerszeg … kút | közmű gépészet felújítása | A szerelvények és vezetékek, műszaki állapota miatt fennáll a meghibásodás veszélye. | A folyamatos víztermelés biztosítása. | A gépészeti funkciókat kifogástalanul ellátó szerelvények. |  | Zalaegerszeg | 2000 |  | 2031-01-01 | 2031-12-31 | hosszú | A beruházás ütemezése a tervezési időszak évei szerint 9: 2000
103 |  | Zalaegerszeg … kút | szivattyú javítás és csere | A szivattyú kora, műszaki állapota miatt fennáll a meghibásodás veszélye. | A folyamatos víztermelés biztosítása. | A Q–H diagramhoz illeszkedő energiahatékony szivattyú üzemeltetése. |  | Zalaegerszeg | 601 |  | 2032-01-01 | 2032-12-31 | hosszú | A beruházás ütemezése a tervezési időszak évei szerint 10: 601
|  | Zalaegerszeg … kút | közmű gépészet felújítása | A szerelvények és vezetékek, műszaki állapota miatt fennáll a meghibásodás veszélye. | A folyamatos víztermelés biztosítása. | A gépészeti funkciókat kifogástalanul ellátó szerelvények. |  | Zalaegerszeg | 2000 |  | 2032-01-01 | 2032-12-31 | hosszú | A beruházás ütemezése a tervezési időszak évei szerint 10: 2000
105 |  | Zalaegerszeg … kút | szivattyú javítás és csere | A szivattyú kora, műszaki állapota miatt fennáll a meghibásodás veszélye. | A folyamatos víztermelés biztosítása. | A Q–H diagramhoz illeszkedő energiahatékony szivattyú üzemeltetése. |  | Zalaegerszeg | 601 |  | 2033-01-01 | 2033-12-31 | hosszú | A beruházás ütemezése a tervezési időszak évei szerint 11: 601
|  | Zalaegerszeg … kút | közmű gépészet felújítása | A szerelvények és vezetékek, műszaki állapota miatt fennáll a meghibásodás veszélye. | A folyamatos víztermelés biztosítása. | A gépészeti funkciókat kifogástalanul ellátó szerelvények. |  | Zalaegerszeg | 2000 |  | 2033-01-01 | 2033-12-31 | hosszú | A beruházás ütemezése a tervezési időszak évei szerint 11: 2000
107 |  | Zalaegerszeg … kút | szivattyú javítás és csere | A szivattyú kora, műszaki állapota miatt fennáll a meghibásodás veszélye. | A folyamatos víztermelés biztosítása. | A Q–H diagramhoz illeszkedő energiahatékony szivattyú üzemeltetése. |  | Zalaegerszeg | 601 |  | 2034-01-01 | 2034-12-31 | hosszú | A beruházás ütemezése a tervezési időszak évei szerint 12: 601
|  | Zalaegerszeg … kút | közmű gépészet felújítása | A szerelvények és vezetékek, műszaki állapota miatt fennáll a meghibásodás veszélye. | A folyamatos víztermelés biztosítása. | A gépészeti funkciókat kifogástalanul ellátó szerelvények. |  | Zalaegerszeg | 2000 |  | 2034-01-01 | 2034-12-31 | hosszú | A beruházás ütemezése a tervezési időszak évei szerint 12: 2000
110 |  | Zalaegerszeg … kút | szivattyú javítás és csere | A szivattyú kora, műszaki állapota miatt fennáll a meghibásodás veszélye. | A folyamatos víztermelés biztosítása. | A Q–H diagramhoz illeszkedő energiahatékony szivattyú üzemeltetése. |  | Zalaegerszeg | 601 |  | 2035-01-01 | 2035-12-31 | hosszú | A beruházás ütemezése a tervezési időszak évei szerint 13: 601
|  | Zalaegerszeg … kút | közmű gépészet felújítása | A szerelvények és vezetékek, műszaki állapota miatt fennáll a meghibásodás veszélye. | A folyamatos víztermelés biztosítása. | A gépészeti funkciókat kifogástalanul ellátó szerelvények. |  | Zalaegerszeg | 2000 |  | 2035-01-01 | 2035-12-31 | hosszú | A beruházás ütemezése a tervezési időszak évei szerint 13: 2000
112 |  | Zalaegerszeg … kút | szivattyú javítás és csere | A szivattyú kora, műszaki állapota miatt fennáll a meghibásodás veszélye. | A folyamatos víztermelés biztosítása. | A Q–H diagramhoz illeszkedő energiahatékony szivattyú üzemeltetése. |  | Zalaegerszeg | 601 |  | 2036-01-01 | 2036-12-31 | hosszú | A beruházás ütemezése a tervezési időszak évei szerint 14: 601
|  | Zalaegerszeg … kút | közmű gépészet felújítása | A szerelvények és vezetékek, műszaki állapota miatt fennáll a meghibásodás veszélye. | A folyamatos víztermelés biztosítása. | A gépészeti funkciókat kifogástalanul ellátó szerelvények. |  | Zalaegerszeg | 2000 |  | 2036-01-01 | 2036-12-31 | hosszú | A beruházás ütemezése a tervezési időszak évei szerint 14: 2000
114 |  | Zalaegerszeg … kút | szivattyú javítás és csere | A szivattyú kora, műszaki állapota miatt fennáll a meghibásodás veszélye. | A folyamatos víztermelés biztosítása. | A Q–H diagramhoz illeszkedő energiahatékony szivattyú üzemeltetése. |  | Zalaegerszeg | 601 |  | 2037-01-01 | 2037-12-31 | hosszú | A beruházás ütemezése a tervezési időszak évei szerint 15: 601
|  | Zalaegerszeg … kút | közmű gépészet felújítása | A szerelvények és vezetékek, műszaki állapota miatt fennáll a meghibásodás veszélye. | A folyamatos víztermelés biztosítása. | A gépészeti funkciókat kifogástalanul ellátó szerelvények. |  | Zalaegerszeg | 2000 |  | 2037-01-01 | 2037-12-31 | hosszú | A beruházás ütemezése a tervezési időszak évei szerint 15: 2000
Irányítástechnika, energiaellátás
46 |  | Zalaegerszeg 19-21 kútcsoport | OTR állomás rekonstrukció, ESZI szekrény csere | Az elektromos, irányítástechnikai szerelvények és vezetékek, műszaki állapota miatt fennáll a meghibásodás veszélye. | A folyamatos víztermelés biztosítása. | A villamos funkciókat kifogástalanul ellátó szerelvények. |  | Zalaegerszeg | 10800 |  | 2025-01-01 | 2025-12-31 | közép | A beruházás ütemezése a tervezési időszak évei szerint 3: 10800
59 |  | Zalaegerszeg … kút | elektromos és irányítástechnikai szekrény csere (4 db) | Az elektromos, irányítástechnikai szerelvények és vezetékek, műszaki állapota miatt fennáll a meghibásodás veszélye. | A búvárszivattyú elektromos megtáplálása, a folyamatos távfelügyelet biztosítása. | A búvárszivattyú elektromos paramétereihez illeszkedő erősáramú és vezérlőszekrény. |  | Zalaegerszeg | 22000 |  | 2026-01-01 | 2027-12-31 | közép | A beruházás ütemezése a tervezési időszak évei szerint 4: 11000; A beruházás ütemezése a tervezési időszak évei szerint 5: 11000
69 |  | Zalaegerszeg … kút | elektromos és irányítástechnikai szekrény csere (2 db) | Az elektromos, irányítástechnikai szerelvények és vezetékek, műszaki állapota miatt fennáll a meghibásodás veszélye. | A búvárszivattyú elektromos megtáplálása, a folyamatos távfelügyelet biztosítása. | A búvárszivattyú elektromos paramétereihez illeszkedő erősáramú és vezérlőszekrény. |  | Zalaegerszeg | 6000 |  | 2028-01-01 | 2028-12-31 | hosszú | A beruházás ütemezése a tervezési időszak évei szerint 6: 6000
88 |  | Zalaegerszeg … kút | elektromos és irányítástechnikai szekrény csere (2 db) | Az elektromos, irányítástechnikai szerelvények és vezetékek, műszaki állapota miatt fennáll a meghibásodás veszélye. | A búvárszivattyú elektromos megtáplálása, a folyamatos távfelügyelet biztosítása. | A búvárszivattyú elektromos paramétereihez illeszkedő erősáramú és vezérlőszekrény. |  | Zalaegerszeg | 6000 |  | 2029-01-01 | 2029-12-31 | hosszú | A beruházás ütemezése a tervezési időszak évei szerint 7: 6000
94 |  | Zalaegerszeg … kút | elektromos és irányítástechnikai szekrény csere (2 db) | Az elektromos, irányítástechnikai szerelvények és vezetékek, műszaki állapota miatt fennáll a meghibásodás veszélye. | A búvárszivattyú elektromos megtáplálása, a folyamatos távfelügyelet biztosítása. | A búvárszivattyú elektromos paramétereihez illeszkedő erősáramú és vezérlőszekrény. |  | Zalaegerszeg | 6000 |  | 2030-01-01 | 2030-12-31 | hosszú | A beruházás ütemezése a tervezési időszak évei szerint 8: 6000
101 |  | Zalaegerszeg … kút | elektromos és irányítástechnikai szekrény csere (2 db) | Az elektromos, irányítástechnikai szerelvények és vezetékek, műszaki állapota miatt fennáll a meghibásodás veszélye. | A búvárszivattyú elektromos megtáplálása, a folyamatos távfelügyelet biztosítása. | A búvárszivattyú elektromos paramétereihez illeszkedő erősáramú és vezérlőszekrény. |  | Zalaegerszeg | 6000 |  | 2031-01-01 | 2031-12-31 | hosszú | A beruházás ütemezése a tervezési időszak évei szerint 9: 6000
104 |  | Zalaegerszeg … kút | elektromos és irányítástechnikai szekrény csere (2 db) | Az elektromos, irányítástechnikai szerelvények és vezetékek, műszaki állapota miatt fennáll a meghibásodás veszélye. | A búvárszivattyú elektromos megtáplálása, a folyamatos távfelügyelet biztosítása. | A búvárszivattyú elektromos paramétereihez illeszkedő erősáramú és vezérlőszekrény. |  | Zalaegerszeg | 6000 |  | 2032-01-01 | 2032-12-31 | hosszú | A beruházás ütemezése a tervezési időszak évei szerint 10: 6000
106 |  | Zalaegerszeg … kút | elektromos és irányítástechnikai szekrény csere (2 db) | Az elektromos, irányítástechnikai szerelvények és vezetékek, műszaki állapota miatt fennáll a meghibásodás veszélye. | A búvárszivattyú elektromos megtáplálása, a folyamatos távfelügyelet biztosítása. | A búvárszivattyú elektromos paramétereihez illeszkedő erősáramú és vezérlőszekrény. |  | Zalaegerszeg | 6000 |  | 2033-01-01 | 2033-12-31 | hosszú | A beruházás ütemezése a tervezési időszak évei szerint 11: 6000
108 |  | Zalaegerszeg … kút | elektromos és irányítástechnikai szekrény csere (2 db) | Az elektromos, irányítástechnikai szerelvények és vezetékek, műszaki állapota miatt fennáll a meghibásodás veszélye. | A búvárszivattyú elektromos megtáplálása, a folyamatos távfelügyelet biztosítása. | A búvárszivattyú elektromos paramétereihez illeszkedő erősáramú és vezérlőszekrény. |  | Zalaegerszeg | 6000 |  | 2034-01-01 | 2034-12-31 | hosszú | A beruházás ütemezése a tervezési időszak évei szerint 12: 6000
111 |  | Zalaegerszeg … kút | elektromos és irányítástechnikai szekrény csere (2 db) | Az elektromos, irányítástechnikai szerelvények és vezetékek, műszaki állapota miatt fennáll a meghibásodás veszélye. | A búvárszivattyú elektromos megtáplálása, a folyamatos távfelügyelet biztosítása. | A búvárszivattyú elektromos paramétereihez illeszkedő erősáramú és vezérlőszekrény. |  | Zalaegerszeg | 6000 |  | 2035-01-01 | 2035-12-31 | hosszú | A beruházás ütemezése a tervezési időszak évei szerint 13: 6000
113 |  | Zalaegerszeg … kút | elektromos és irányítástechnikai szekrény csere (2 db) | Az elektromos, irányítástechnikai szerelvények és vezetékek, műszaki állapota miatt fennáll a meghibásodás veszélye. | A búvárszivattyú elektromos megtáplálása, a folyamatos távfelügyelet biztosítása. | A búvárszivattyú elektromos paramétereihez illeszkedő erősáramú és vezérlőszekrény. |  | Zalaegerszeg | 6000 |  | 2036-01-01 | 2036-12-31 | hosszú | A beruházás ütemezése a tervezési időszak évei szerint 14: 6000
115 |  | Zalaegerszeg … kút | elektromos és irányítástechnikai szekrény csere (2 db) | Az elektromos, irányítástechnikai szerelvények és vezetékek, műszaki állapota miatt fennáll a meghibásodás veszélye. | A búvárszivattyú elektromos megtáplálása, a folyamatos távfelügyelet biztosítása. | A búvárszivattyú elektromos paramétereihez illeszkedő erősáramú és vezérlőszekrény. |  | Zalaegerszeg | 6000 |  | 2037-01-01 | 2037-12-31 | hosszú | A beruházás ütemezése a tervezési időszak évei szerint 15: 6000
| Összesen: | [7 empty] | 639344.65
III. Vízműtelep és vízkezelő létesítmények
|  | Helyszín | beruházás megnevezése
VÍZMŰTELEP
Épület, építmény
Gép, berendezés
Irányítástechnika, energiaellátás
60 |  | Zalaegerszeg Nyugati vízműtelep | 20 KV-os főelosztó felújítása, feszültségváltó, megszakító csere mindkét betáp oldalon | Az elektromos, irányítástechnikai szerelvények és vezetékek, műszaki állapota miatt fennáll a meghibásodás veszélye | A vízműtelep elektromos megtáplálása, a folyamatos távfelügyelet biztosítása. | Az elektromos paramétereihez illeszkedő erős- és gyengeáramú vezérlőszekrény. |  | Zalaegerszeg | 36000 |  | 2026-01-01 | 2026-12-31 | közép | A beruházás ütemezése a tervezési időszak évei szerint 4: 36000
VÍZKEZELŐ LÉTESÍTMÉNYEK
Épület, építmény
Gép, berendezés
Irányítástechnika, energiaellátás
| Összesen | [7 empty] | 36000
IV. Vízelosztás
|  | Helyszín | beruházás megnevezése
IVÓVÍZHÁLÓZAT
Épület, építmény
3 |  | Zalaegerszeg Dózsa iskola régi szennyvíztelep között | gerincvezeték csere (D355 520 fm) | A vezeték állapota anyaga, kora, minősége miatt nem megfelelő, elavult. | A vezeték elavult műszaki állapota miatt gyakoriak a csőtörések. | A vízvezeték kiváltás a vízigények figyelembevételével megfelelő átmérőjű és anyagú hálózatot kapunk. |  | Zalaegerszeg | 26741 |  | 2023-01-01 | 2023-12-31 | rövid | A beruházás ütemezése a tervezési időszak évei szerint 1: 26741
4 |  | Zalaegerszeg Csertán - Landorhegyi - Űrhajós - Déryné utcák között | ivóvízvezeték rekonstrukció (d110 1077 fm) | A bekötővezeték anyaga vízbiztonsági kockázatot rejt magában, illetve nagyobb a valószínűsége a meghibásodásnak. | A vízvezeték kiváltás, a vízigények figyelembevételével megfelelő átmérőjű és anyagú hálózatot kapunk. | A vízvezeték kiváltás a vízigények figyelembevételével megfelelő átmérőjű és anyagú hálózatot kapunk. |  | Zalaegerszeg | 27300 |  | 2023-01-01 | 2023-12-31 | rövid | A beruházás ütemezése a tervezési időszak évei szerint 1: 27300
5 |  | Zalaegerszeg, Kaszaházi fennsík | nyomásövezeti rekonstrukció [magasabb nyomásövezetbe történő átkötés] | A vezeték állapota anyaga, kora, minősége miatt nem megfelelő, elavult. | A vezeték elavult műszaki állapota miatt gyakoriak a csőtörések. | A vízvezeték kiváltás a vízigények figyelembevételével megfelelő átmérőjű és anyagú hálózatot kapunk. |  | Zalaegerszeg | 45500 |  | 2023-01-01 | 2023-12-31 | rövid | A beruházás ütemezése a tervezési időszak évei szerint 1: 45500
6 |  | Zalaegerszeg | Páterdombi nyomásövezet kialakítása | A vezeték állapota anyaga, kora, minősége miatt nem megfelelő, elavult. | A vezeték elavult műszaki állapota miatt gyakoriak a csőtörések. | A vízvezeték kiváltás a vízigények figyelembevételével megfelelő átmérőjű és anyagú hálózatot kapunk. |  | Zalaegerszeg | 195000 |  | 2023-01-01 | 2023-12-31 | rövid | A beruházás ütemezése a tervezési időszak évei szerint 1: 195000
7 |  | Zalaegerszeg Leander u. – Galagonya u. | vezeték kiváltás, rekonstrukció, felújítás [~700 fm gerincvezeték + 23 db bekötés + tűzcsapok] | A vezeték állapota anyaga, kora, minősége miatt nem megfelelő, elavult. | A vezeték elavult műszaki állapota miatt gyakoriak a csőtörések. | A vízvezeték kiváltás a vízigények figyelembevételével megfelelő átmérőjű és anyagú hálózatot kapunk. |  | Zalaegerszeg | 39000 |  | 2023-01-01 | 2023-12-31 | rövid | A beruházás ütemezése a tervezési időszak évei szerint 1: 39000
8 |  | Bocfölde tároló töltő vezeték | gerincvezeték csere (D250 1600 fm) I. ütem | A vezeték állapota anyaga, kora, minősége miatt nem megfelelő, elavult. | A vezeték elavult műszaki állapota miatt gyakoriak a csőtörések. | A vízvezeték kiváltás a vízigények figyelembevételével megfelelő átmérőjű és anyagú hálózatot kapunk. |  | Zalaegerszeg | 68900 |  | 2023-01-01 | 2023-12-31 | rövid | A beruházás ütemezése a tervezési időszak évei szerint 1: 68900
9 |  | Zalaegerszeg, Vizslaparki út 7. - Kisfaludy utca | vezeték kiváltás, rekonstrukció, felújítás D110 KPE ~110fm + 7 db bekötéscsere + csomóponti rekonstrukció | A vezeték állapota anyaga, kora, minősége miatt nem megfelelő, elavult. | A vezeték elavult műszaki állapota miatt gyakoriak a csőtörések. | A vízvezeték kiváltás a vízigények figyelembevételével megfelelő átmérőjű és anyagú hálózatot kapunk. |  | Zalaegerszeg | 16900 |  | 2023-01-01 | 2023-12-31 | rövid | A beruházás ütemezése a tervezési időszak évei szerint 1: 16900
10 |  | Zalaegerszeg Bor u. | vezeték kiváltás, rekonstrukció, felújítás [250 fm gerincvezeték + 6 db bekötés + 1 db tűzcsap] | A vezeték állapota anyaga, kora, minősége miatt nem megfelelő, elavult. | A vezeték elavult műszaki állapota miatt gyakoriak a csőtörések. | A vízvezeték kiváltás a vízigények figyelembevételével megfelelő átmérőjű és anyagú hálózatot kapunk. |  | Zalaegerszeg | 9100 |  | 2023-01-01 | 2023-12-31 | rövid | A beruházás ütemezése a tervezési időszak évei szerint 1: 9100
11 |  | Zalaegerszeg Vadrózsa u. | vezeték kiváltás, rekonstrukció, felújítás [D110 KPE ~300fm + D63 KPE ~100fm + 11 db vízóraakna + 1 db csomópont] | A vezeték állapota anyaga, kora, minősége miatt nem megfelelő, elavult. | A vezeték elavult műszaki állapota miatt gyakoriak a csőtörések. | A vízvezeték kiváltás a vízigények figyelembevételével megfelelő átmérőjű és anyagú hálózatot kapunk. |  | Zalaegerszeg | 19500 |  | 2023-01-01 | 2023-12-31 | rövid | A beruházás ütemezése a tervezési időszak évei szerint 1: 19500
12 |  | Zalaegerszeg Ebergényi u. | ivóvízvezeték rekonstrukció | A bekötővezeték anyaga vízbiztonsági kockázatot rejt magában, illetve nagyobb a valószínűsége a meghibásodásnak. | A vízvezeték kiváltás, a vízigények figyelembevételével megfelelő átmérőjű és anyagú hálózatot kapunk. | A vízvezeték kiváltás a vízigények figyelembevételével megfelelő átmérőjű és anyagú hálózatot kapunk. |  | Zalaegerszeg | 151600 |  | 2023-01-01 | 2023-12-31 | rövid | A beruházás ütemezése a tervezési időszak évei szerint 1: 151600
14 |  | Zalaegerszeg | bekötéscsere | A vezeték állapota anyaga, kora, minősége miatt nem megfelelő, elavult. | A bekötővezeték anyaga vízbiztonsági kockázatot rejt magában, illetve nagyobb a valószínűsége a meghibásodásnak. | A vízvezeték kiváltás a vízigények figyelembevételével megfelelő átmérőjű és anyagú hálózatot kapunk. |  | Zalaegerszeg | 13000 |  | 2023-01-01 | 2023-12-31 | rövid | A beruházás ütemezése a tervezési időszak évei szerint 1: 13000
15 |  | Zalaegerszeg | tűzcsap építés, csere | A szerelvény állapota anyaga, kora, minősége miatt nem megfelelő, elavult. | A szerelvény elavult műszaki állapota miatt gyakoriak a csőtörések. | A szerelvény kiváltás a vízigények figyelembevételével megfelelő átmérőjű és anyagú hálózatot kapunk. |  | Zalaegerszeg | 7000 |  | 2023-01-01 | 2023-12-31 | rövid | A beruházás ütemezése a tervezési időszak évei szerint 1: 7000
16 |  | Zalaegerszeg | vezeték kiváltás, rekonstrukció, felújítás | A vezeték állapota anyaga, kora, minősége miatt nem megfelelő, elavult. | A vezeték elavult műszaki állapota miatt gyakoriak a csőtörések. | A vízvezeték kiváltás a vízigények figyelembevételével megfelelő átmérőjű és anyagú hálózatot kapunk. |  | Zalaegerszeg | 17000 |  | 2023-01-01 | 2023-12-31 | rövid | A beruházás ütemezése a tervezési időszak évei szerint 1: 17000
17 |  | Teskánd | bekötéscsere | A vezeték állapota anyaga, kora, minősége miatt nem megfelelő, elavult. | A bekötővezeték anyaga vízbiztonsági kockázatot rejt magában, illetve nagyobb a valószínűsége a meghibásodásnak. | A vízvezeték kiváltás a vízigények figyelembevételével megfelelő átmérőjű és anyagú hálózatot kapunk. |  | Teskánd | 1299 |  | 2023-01-01 | 2023-12-31 | rövid | A beruházás ütemezése a tervezési időszak évei szerint 1: 1299
18 |  | Teskánd | tűzcsap építés, csere | A szerelvény állapota anyaga, kora, minősége miatt nem megfelelő, elavult. | A szerelvény elavult műszaki állapota miatt gyakoriak a csőtörések. | A szerelvény kiváltás a vízigények figyelembevételével megfelelő átmérőjű és anyagú hálózatot kapunk. |  | Teskánd | 600 |  | 2023-01-01 | 2023-12-31 | rövid | A beruházás ütemezése a tervezési időszak évei szerint 1: 600
19 |  | Teskánd | vezeték kiváltás, rekonstrukció, felújítás | A vezeték állapota anyaga, kora, minősége miatt nem megfelelő, elavult. | A vezeték elavult műszaki állapota miatt gyakoriak a csőtörések. | A vízvezeték kiváltás a vízigények figyelembevételével megfelelő átmérőjű és anyagú hálózatot kapunk. |  | Teskánd | 1300 |  | 2023-01-01 | 2023-12-31 | rövid | A beruházás ütemezése a tervezési időszak évei szerint 1: 1300
20 |  | Zalaszentgyörgy - Kávás | gerincvezeték csere (d160 260 fm) I. ütem | A vezeték állapota anyaga, kora, minősége miatt nem megfelelő, elavult. | A vezeték elavult műszaki állapota miatt gyakoriak a csőtörések | A vízvezeték kiváltás, a vízigények figyelembevételével megfelelő átmérőjű és anyagú hálózatot kapunk. |  | Zalaszentgyörgy | 11557 |  | 2023-01-01 | 2023-12-31 | rövid | A beruházás ütemezése a tervezési időszak évei szerint 1: 11557
21 |  | Zalaegerszeg | bekötéscsere | A vezeték állapota anyaga, kora, minősége miatt nem megfelelő, elavult. | A bekötővezeték anyaga vízbiztonsági kockázatot rejt magában, illetve nagyobb a valószínűsége a meghibásodásnak. | A vízvezeték kiváltás a vízigények figyelembevételével megfelelő átmérőjű és anyagú hálózatot kapunk. |  | Zalaegerszeg | 45000 |  | 2024-01-01 | 2027-12-31 | közép | A beruházás ütemezése a tervezési időszak évei szerint 2: 14500; A beruházás ütemezése a tervezési időszak évei szerint 3: 14500; A beruházás ütemezése a tervezési időszak évei szerint 4: 8000; A beruházás ütemezése a tervezési időszak évei szerint 5: 8000
22 |  | Zalaegerszeg | tűzcsap építés, csere | A szerelvény állapota anyaga, kora, minősége miatt nem megfelelő, elavult. | A szerelvény elavult műszaki állapota miatt gyakoriak a csőtörések. | A szerelvény kiváltás a vízigények figyelembevételével megfelelő átmérőjű és anyagú hálózatot kapunk. |  | Zalaegerszeg | 25350 |  | 2024-01-01 | 2027-12-31 | közép | A beruházás ütemezése a tervezési időszak évei szerint 2: 7000; A beruházás ütemezése a tervezési időszak évei szerint 3: 7000; A beruházás ütemezése a tervezési időszak évei szerint 4: 5675; A beruházás ütemezése a tervezési időszak évei szerint 5: 5675
23 |  | Zalaegerszeg | vezeték kiváltás, rekonstrukció, felújítás | A vezeték állapota anyaga, kora, minősége miatt nem megfelelő, elavult. | A vezeték elavult műszaki állapota miatt gyakoriak a csőtörések. | A vízvezeték kiváltás a vízigények figyelembevételével megfelelő átmérőjű és anyagú hálózatot kapunk. |  | Zalaegerszeg | 677734 |  | 2024-01-01 | 2027-12-31 | közép | A beruházás ütemezése a tervezési időszak évei szerint 2: 17000; A beruházás ütemezése a tervezési időszak évei szerint 3: 17000; A beruházás ütemezése a tervezési időszak évei szerint 4: 321867; A beruházás ütemezése a tervezési időszak évei szerint 5: 321867
25 |  | Babosdöbréte | vezeték kiváltás, rekonstrukció, felújítás | A vezeték állapota anyaga, kora, minősége miatt nem megfelelő, elavult. | A vezeték elavult műszaki állapota miatt gyakoriak a csőtörések. | A vízvezeték kiváltás a vízigények figyelembevételével megfelelő átmérőjű és anyagú hálózatot kapunk. |  | Babosdöbréte | 3179 |  | 2024-01-01 | 2027-12-31 | közép | A beruházás ütemezése a tervezési időszak évei szerint 2: 1016; A beruházás ütemezése a tervezési időszak évei szerint 4: 1449; A beruházás ütemezése a tervezési időszak évei szerint 5: 714
30 |  | Csatár Kossuth u. I. ütem | vezeték kiváltás, rekonstrukció, felújítás | A vezeték állapota anyaga, kora, minősége miatt nem megfelelő, elavult. | A vezeték elavult műszaki állapota miatt gyakoriak a csőtörések | A vízvezeték kiváltás, a vízigények figyelembevételével megfelelő átmérőjű és anyagú hálózatot kapunk. |  | Csatár | 3884 |  | 2024-01-01 | 2027-12-31 | közép | A beruházás ütemezése a tervezési időszak évei szerint 2: 971; A beruházás ütemezése a tervezési időszak évei szerint 3: 971; A beruházás ütemezése a tervezési időszak évei szerint 4: 971; A beruházás ütemezése a tervezési időszak évei szerint 5: 971
|  | Csatár Kossuth u. II. ütem | vezeték kiváltás, rekonstrukció, felújítás | A vezeték állapota anyaga, kora, minősége miatt nem megfelelő, elavult. | A vezeték elavult műszaki állapota miatt gyakoriak a csőtörések | A vízvezeték kiváltás, a vízigények figyelembevételével megfelelő átmérőjű és anyagú hálózatot kapunk. |  | Csatár | 971 |  | 2028-01-01 | 2028-12-31 | hosszú | A beruházás ütemezése a tervezési időszak évei szerint 6: 971
31 |  | Hagyárosbörönd | tűzcsap építés, csere | A szerelvény állapota anyaga, kora, minősége miatt nem megfelelő, elavult. | A vezeték elavult műszaki állapota miatt gyakoriak a csőtörések | A szerelvény kiváltás, a vízigények figyelembevételével megfelelő átmérőjű és anyagú hálózatot kapunk. |  | Hagyárosbörönd | 600 |  | 2024-01-01 | 2024-12-31 | közép | A beruházás ütemezése a tervezési időszak évei szerint 2: 600
32 |  | Hottó | vezeték kiváltás, rekonstrukció, felújítás | A vezeték állapota anyaga, kora, minősége miatt nem megfelelő, elavult. | A vezeték elavult műszaki állapota miatt gyakoriak a csőtörések. | A vízvezeték kiváltás a vízigények figyelembevételével megfelelő átmérőjű és anyagú hálózatot kapunk. |  | Hottó | 965 |  | 2024-01-01 | 2024-12-31 | közép | A beruházás ütemezése a tervezési időszak évei szerint 2: 965
33 |  | Kávás | tűzcsap építés, csere | A szerelvény állapota anyaga, kora, minősége miatt nem megfelelő, elavult. | A szerelvény elavult műszaki állapota miatt gyakoriak a csőtörések | A szerelvény kiváltás, a vízigények figyelembevételével megfelelő átmérőjű és anyagú hálózatot kapunk. |  | Kávás | 762 |  | 2024-01-01 | 2024-12-31 | közép | A beruházás ütemezése a tervezési időszak évei szerint 2: 762
34 |  | Kispáli | bekötéscsere | A vezeték állapota anyaga, kora, minősége miatt nem megfelelő, elavult. | A bekötővezeték anyaga vízbiztonsági kockázatot rejt magában, illetve nagyobb a valószínűsége a meghibásodásnak. | A vízvezeték kiváltás, a vízigények figyelembevételével megfelelő átmérőjű és anyagú hálózatot kapunk. |  | Kispáli | 4124 |  | 2024-01-01 | 2027-12-31 | közép | A beruházás ütemezése a tervezési időszak évei szerint 2: 1031; A beruházás ütemezése a tervezési időszak évei szerint 3: 1031; A beruházás ütemezése a tervezési időszak évei szerint 4: 1031; A beruházás ütemezése a tervezési időszak évei szerint 5: 1031
35 |  | Kispáli | tűzcsap építés, csere | A vezeték állapota anyaga, kora, minősége miatt nem megfelelő, elavult. | A vezeték elavult műszaki állapota miatt gyakoriak a csőtörések. | A vízvezeték kiváltás, a vízigények figyelembevételével megfelelő átmérőjű és anyagú hálózatot kapunk. |  | Kispáli | 2062 |  | 2024-01-01 | 2025-12-31 | közép | A beruházás ütemezése a tervezési időszak évei szerint 2: 1031; A beruházás ütemezése a tervezési időszak évei szerint 3: 1031
36 |  | Milejszeg - Pálfiszeg | gerincvezeték csere (NA100 840 fm) | A vezeték állapota anyaga, kora, minősége miatt nem megfelelő, elavult. | A bekötővezeték anyaga vízbiztonsági kockázatot rejt magában, illetve nagyobb a valószínűsége a meghibásodásnak. | A vízvezeték kiváltás, a vízigények figyelembevételével megfelelő átmérőjű és anyagú hálózatot kapunk. |  | Milejszeg | 7200 |  | 2024-01-01 | 2027-12-31 | közép | A beruházás ütemezése a tervezési időszak évei szerint 2: 1800; A beruházás ütemezése a tervezési időszak évei szerint 3: 1800; A beruházás ütemezése a tervezési időszak évei szerint 4: 1800; A beruházás ütemezése a tervezési időszak évei szerint 5: 1800
|  | Milejszeg - Pálfiszeg | gerincvezeték csere (NA100 840 fm) | A vezeték állapota anyaga, kora, minősége miatt nem megfelelő, elavult. | A bekötővezeték anyaga vízbiztonsági kockázatot rejt magában, illetve nagyobb a valószínűsége a meghibásodásnak. | A vízvezeték kiváltás, a vízigények figyelembevételével megfelelő átmérőjű és anyagú hálózatot kapunk. |  | Milejszeg | 20000 |  | 2028-01-01 | 2037-12-31 | hosszú | [5 empty] | 2000 | 2000 | 2000 | 2000 | 2000 | 2000 | 2000 | 2000 | 2000 | 2000
37 |  | Nagypáli | bekötéscsere | A vezeték állapota anyaga, kora, minősége miatt nem megfelelő, elavult. | A vezeték elavult műszaki állapota miatt gyakoriak a csőtörések. | A vízvezeték kiváltás, a vízigények figyelembevételével megfelelő átmérőjű és anyagú hálózatot kapunk. |  | Nagypáli | 2348 |  | 2024-01-01 | 2027-12-31 | közép | A beruházás ütemezése a tervezési időszak évei szerint 2: 587; A beruházás ütemezése a tervezési időszak évei szerint 3: 587; A beruházás ütemezése a tervezési időszak évei szerint 4: 587; A beruházás ütemezése a tervezési időszak évei szerint 5: 587
38 |  | Nagypáli | tűzcsap építés, csere | A vezeték állapota anyaga, kora, minősége miatt nem megfelelő, elavult. | A bekötővezeték anyaga vízbiztonsági kockázatot rejt magában, illetve nagyobb a valószínűsége a meghibásodásnak. | A vízvezeték kiváltás, a vízigények figyelembevételével megfelelő átmérőjű és anyagú hálózatot kapunk. | - | Nagypáli | 1200 |  | 2024-01-01 | 2026-12-31 | közép | A beruházás ütemezése a tervezési időszak évei szerint 2: 600; A beruházás ütemezése a tervezési időszak évei szerint 4: 600
39 |  | Sárhida | bekötéscsere | A vezeték állapota anyaga, kora, minősége miatt nem megfelelő, elavult. | A bekötővezeték anyaga vízbiztonsági kockázatot rejt magában, illetve nagyobb a valószínűsége a meghibásodásnak. | A vízvezeték kiváltás a vízigények figyelembevételével megfelelő átmérőjű és anyagú hálózatot kapunk. |  | Sárhida | 2500 |  | 2024-01-01 | 2027-12-31 | közép | A beruházás ütemezése a tervezési időszak évei szerint 2: 600; A beruházás ütemezése a tervezési időszak évei szerint 3: 600; A beruházás ütemezése a tervezési időszak évei szerint 4: 650; A beruházás ütemezése a tervezési időszak évei szerint 5: 650
40 |  | Sárhida | vezeték kiváltás, rekonstrukció, felújítás | A vezeték állapota anyaga, kora, minősége miatt nem megfelelő, elavult. | A vezeték anyaga vízbiztonsági kockázatot rejt magában, illetve nagyobb a valószínűsége a meghibásodásnak. | A vízvezeték kiváltás a vízigények figyelembevételével megfelelő átmérőjű és anyagú hálózatot kapunk. |  | Sárhida | 14744 |  | 2024-01-01 | 2027-12-31 | közép | A beruházás ütemezése a tervezési időszak évei szerint 2: 3686; A beruházás ütemezése a tervezési időszak évei szerint 3: 3686; A beruházás ütemezése a tervezési időszak évei szerint 4: 3686; A beruházás ütemezése a tervezési időszak évei szerint 5: 3686
41 |  | Teskánd | bekötéscsere | A vezeték állapota anyaga, kora, minősége miatt nem megfelelő, elavult. | A bekötővezeték anyaga vízbiztonsági kockázatot rejt magában, illetve nagyobb a valószínűsége a meghibásodásnak. | A vízvezeték kiváltás a vízigények figyelembevételével megfelelő átmérőjű és anyagú hálózatot kapunk. |  | Teskánd | 5235 |  | 2024-01-01 | 2027-12-31 | közép | A beruházás ütemezése a tervezési időszak évei szerint 2: 1299; A beruházás ütemezése a tervezési időszak évei szerint 3: 1330; A beruházás ütemezése a tervezési időszak évei szerint 4: 1303; A beruházás ütemezése a tervezési időszak évei szerint 5: 1303
42 |  | Teskánd | tűzcsap építés, csere | A szerelvény állapota anyaga, kora, minősége miatt nem megfelelő, elavult. | A szerelvény elavult műszaki állapota miatt gyakoriak a csőtörések. | A szerelvény kiváltás a vízigények figyelembevételével megfelelő átmérőjű és anyagú hálózatot kapunk. |  | Teskánd | 2400 |  | 2024-01-01 | 2027-12-31 | közép | A beruházás ütemezése a tervezési időszak évei szerint 2: 600; A beruházás ütemezése a tervezési időszak évei szerint 3: 600; A beruházás ütemezése a tervezési időszak évei szerint 4: 600; A beruházás ütemezése a tervezési időszak évei szerint 5: 600
43 |  | Zalaboldogfa Petőfi u. 55. | bekötés csere | A szerelvény állapota anyaga, kora, minősége miatt nem megfelelő, elavult. | A vezeték elavult műszaki állapota miatt gyakoriak a csőtörések | A szerelvény kiváltás, a vízigények figyelembevételével megfelelő átmérőjű és anyagú hálózatot kapunk. | - | Zalaboldogfa | 3500 |  | 2024-01-01 | 2024-12-31 | közép | A beruházás ütemezése a tervezési időszak évei szerint 2: 3500
44 |  | Zalaboldogfa | tűzcsap építés, csere | A szerelvény állapota anyaga, kora, minősége miatt nem megfelelő, elavult. | A vezeték elavult műszaki állapota miatt gyakoriak a csőtörések | A szerelvény kiváltás, a vízigények figyelembevételével megfelelő átmérőjű és anyagú hálózatot kapunk. |  | Zalaboldogfa | 762 |  | 2024-01-01 | 2024-12-31 | közép | A beruházás ütemezése a tervezési időszak évei szerint 2: 762
45 |  | Zalaszentgyörgy | tűzcsap építés, csere | A szerelvény állapota anyaga, kora, minősége miatt nem megfelelő, elavult. | A vezeték elavult műszaki állapota miatt gyakoriak a csőtörések | A szerelvény kiváltás, a vízigények figyelembevételével megfelelő átmérőjű és anyagú hálózatot kapunk. |  | Zalaszentgyörgy | 762 |  | 2024-01-01 | 2024-12-31 | közép | A beruházás ütemezése a tervezési időszak évei szerint 2: 762
47 |  | Zalaegerszeg | mechanikai tisztítási csomópontok kiépítése | A meglévő szerelvényekkel korlátozottak a hálózattisztítási lehetőségek. | Rendszeres hálózatisztítás végrehajtása a jövőben. | A tisztítási csomópontok kialakításával lehetőség nyílik a rendszeres hálózattisztítások elvégzésére. |  | Zalaegerszeg | 13000 |  | 2025-01-01 | 2025-12-31 | közép | A beruházás ütemezése a tervezési időszak évei szerint 3: 13000
53 |  | Bagod | tűzcsap építés, csere | A szerelvény állapota anyaga, kora, minősége miatt nem megfelelő, elavult. | A vezeték elavult műszaki állapota miatt gyakoriak a csőtörések | A szerelvény kiváltás, a vízigények figyelembevételével megfelelő átmérőjű és anyagú hálózatot kapunk. |  | Bagod | 600 |  | 2025-01-01 | 2025-12-31 | közép | A beruházás ütemezése a tervezési időszak évei szerint 3: 600
54 |  | Bagod | vezeték kiváltás, rekonstrukció, felújítás | A vezeték állapota anyaga, kora, minősége miatt nem megfelelő, elavult. | A vezeték elavult műszaki állapota miatt gyakoriak a csőtörések | A vízvezeték kiváltás, a vízigények figyelembevételével megfelelő átmérőjű és anyagú hálózatot kapunk. | - | Bagod | 1500 |  | 2025-01-01 | 2025-12-31 | közép | A beruházás ütemezése a tervezési időszak évei szerint 3: 1500
55 |  | Bagod | bekötéscsere | A vezeték állapota anyaga, kora, minősége miatt nem megfelelő, elavult. | A vezeték elavult műszaki állapota miatt gyakoriak a csőtörések | A vízvezeték kiváltás, a vízigények figyelembevételével megfelelő átmérőjű és anyagú hálózatot kapunk. | - | Bagod | 1000 |  | 2025-01-01 | 2025-12-31 | közép | A beruházás ütemezése a tervezési időszak évei szerint 3: 1000
63 |  | Bagod Vitenyédi út | gerincvezeték csere (d225 1210 fm) | A vezeték állapota anyaga, kora, minősége miatt nem megfelelő, elavult. | A vezeték elavult műszaki állapota miatt gyakoriak a csőtörések | A vízvezeték kiváltás, a vízigények figyelembevételével megfelelő átmérőjű és anyagú hálózatot kapunk. |  | Bagod | 19200 |  | 2026-01-01 | 2027-12-31 | közép | A beruházás ütemezése a tervezési időszak évei szerint 4: 9600; A beruházás ütemezése a tervezési időszak évei szerint 5: 9600
|  | Bagod Vitenyédi út | gerincvezeték csere (d225 1210 fm) | A vezeték állapota anyaga, kora, minősége miatt nem megfelelő, elavult. | A vezeték elavult műszaki állapota miatt gyakoriak a csőtörések | A vízvezeték kiváltás, a vízigények figyelembevételével megfelelő átmérőjű és anyagú hálózatot kapunk. |  | Bagod | 28800 |  | 2028-01-01 | 2030-12-31 | hosszú | A beruházás ütemezése a tervezési időszak évei szerint 6: 9600; A beruházás ütemezése a tervezési időszak évei szerint 7: 9600; A beruházás ütemezése a tervezési időszak évei szerint 8: 9600
70 |  | Zalaegerszeg | vezeték kiváltás, rekonstrukció, felújítás | A vezeték állapota anyaga, kora, minősége miatt nem megfelelő, elavult. | A vezeték anyaga vízbiztonsági kockázatot rejt magában, illetve nagyobb a valószínűsége a meghibásodásnak. | A vízvezeték kiváltás a vízigények figyelembevételével megfelelő átmérőjű és anyagú hálózatot kapunk. |  | Zalaegerszeg | 3490520 |  | 2028-01-01 | 2037-12-31 | hosszú | [5 empty] | 349052 | 349052 | 349052 | 349052 | 349052 | 349052 | 349052 | 349052 | 349052 | 349052
71 |  | Zalaegerszeg | tűzcsap építés, csere | A szerelvény állapota anyaga, kora, minősége miatt nem megfelelő, elavult. | A szerelvény elavult műszaki állapota miatt gyakoriak a csőtörések. | A szerelvény kiváltás a vízigények figyelembevételével megfelelő átmérőjű és anyagú hálózatot kapunk. |  | Zalaegerszeg | 56750 |  | 2028-01-01 | 2037-12-31 | hosszú | [5 empty] | 5675 | 5675 | 5675 | 5675 | 5675 | 5675 | 5675 | 5675 | 5675 | 5675
72 |  | Zalaegerszeg | gerincvezeték csere | A vezeték állapota anyaga, kora, minősége miatt nem megfelelő, elavult. | A vezeték elavult műszaki állapota miatt gyakoriak a csőtörések. | A vízvezeték kiváltás a vízigények figyelembevételével megfelelő átmérőjű és anyagú hálózatot kapunk. |  | Zalaegerszeg | 313475 |  | 2028-01-01 | 2037-12-31 | hosszú | [5 empty] | 27140 | 29945 | 29945 | 31815 | 24335 | 50515 | 29945 | 29945 | 29945 | 29945
73 |  | Zalaegerszeg | mechanikai tisztítási csomópontok kiépítése | A meglévő szerelvényekkel korlátozott korlátozottak a hálózattisztítási lehetőségek. | Rendszeres hálózatisztítás végrehajtása a jövőben. | A tisztítási csomópontok kialakításával lehetőség nyílik a rendszeres hálózattisztítások elvégzésére. |  | Zalaegerszeg | 80000 |  | 2028-01-01 | 2037-12-31 | hosszú | [5 empty] | 8000 | 8000 | 8000 | 8000 | 8000 | 8000 | 8000 | 8000 | 8000 | 8000
74 |  | Zalaegerszeg | ivóvízvezeték rekonstrukcióhoz köthető tervezési feladatok | A vezeték állapota anyaga, kora, minősége miatt nem megfelelő, elavult. | A vezeték elavult műszaki állapota miatt gyakoriak a csőtörések. | A vízvezeték kiváltás a vízigények figyelembevételével megfelelő átmérőjű és anyagú hálózatot kapunk. |  | Zalaegerszeg | 30000 |  | 2028-01-01 | 2037-12-31 | hosszú | [5 empty] | 3000 | 3000 | 3000 | 3000 | 3000 | 3000 | 3000 | 3000 | 3000 | 3000
75 |  | Zalaegerszeg Keleti átemelő | kimenő ág csere | A vezeték állapota anyaga, kora, minősége miatt nem megfelelő, elavult. | A vezeték elavult műszaki állapota miatt gyakoriak a csőtörések. | A vízvezeték kiváltás a vízigények figyelembevételével megfelelő átmérőjű és anyagú hálózatot kapunk. |  | Zalaegerszeg | 39270 |  | 2028-01-01 | 2028-12-31 | hosszú | A beruházás ütemezése a tervezési időszak évei szerint 6: 39270
76 |  | Babosdöbréte | vezeték kiváltás, rekonstrukció, felújítás | A vezeték állapota anyaga, kora, minősége miatt nem megfelelő, elavult. | A vezeték elavult műszaki állapota miatt gyakoriak a csőtörések. | A vízvezeték kiváltás a vízigények figyelembevételével megfelelő átmérőjű és anyagú hálózatot kapunk. |  | Babosdöbréte | 7430 |  | 2028-01-01 | 2037-12-31 | hosszú | [5 empty] | 743 | 743 | 743 | 743 | 743 | 743 | 743 | 743 | 743 | 743
77 |  | Bagod | vezeték kiváltás, rekonstrukció, felújítás | A vezeték állapota anyaga, kora, minősége miatt nem megfelelő, elavult. | A vezeték elavult műszaki állapota miatt gyakoriak a csőtörések | A vízvezeték kiváltás, a vízigények figyelembevételével megfelelő átmérőjű és anyagú hálózatot kapunk. |  | Bagod | 135210 |  | 2028-01-01 | 2037-12-31 | hosszú | [5 empty] | 13521 | 13521 | 13521 | 13521 | 13521 | 13521 | 13521 | 13521 | 13521 | 13521
78 |  | Kávás | vezeték kiváltás, rekonstrukció, felújítás | A vezeték állapota anyaga, kora, minősége miatt nem megfelelő, elavult. | A vezeték elavult műszaki állapota miatt gyakoriak a csőtörések | A vízvezeték kiváltás, a vízigények figyelembevételével megfelelő átmérőjű és anyagú hálózatot kapunk. |  | Kávás | 83990 |  | 2028-01-01 | 2037-12-31 | hosszú | [5 empty] | 8399 | 8399 | 8399 | 8399 | 8399 | 8399 | 8399 | 8399 | 8399 | 8399
79 |  | Kiskutas átemelő és a település között | gerincvezeték csere (D160 410 fm | A vezeték állapota anyaga, kora, minősége miatt nem megfelelő, elavult. | A vezeték elavult műszaki állapota miatt gyakoriak a csőtörések | A vezeték kiváltás, a vízigények figyelembevételével megfelelő átmérőjű és anyagú hálózatot kapunk. |  | Kiskutas | 14350 |  | 2028-01-01 | 2037-12-31 | hosszú | [5 empty] | 1435 | 1435 | 1435 | 1435 | 1435 | 1435 | 1435 | 1435 | 1435 | 1435
81 |  | Kispáli | bekötéscsere | A vezeték állapota anyaga, kora, minősége miatt nem megfelelő, elavult. | A bekötővezeték anyaga vízbiztonsági kockázatot rejt magában, illetve nagyobb a valószínűsége a meghibásodásnak. | A vízvezeték kiváltás, a vízigények figyelembevételével megfelelő átmérőjű és anyagú hálózatot kapunk. |  | Kispáli | 10310 |  | 2028-01-01 | 2037-12-31 | hosszú | [5 empty] | 1031 | 1031 | 1031 | 1031 | 1031 | 1031 | 1031 | 1031 | 1031 | 1031
82 |  | Nagypáli | vezeték kiváltás, rekonstrukció, felújítás | A vezeték állapota anyaga, kora, minősége miatt nem megfelelő, elavult. | A vezeték elavult műszaki állapota miatt gyakoriak a csőtörések. | A vízvezeték kiváltás, a vízigények figyelembevételével megfelelő átmérőjű és anyagú hálózatot kapunk. |  | Nagypáli | 88190 |  | 2028-01-01 | 2037-12-31 | hosszú | [5 empty] | 8819 | 8819 | 8819 | 8819 | 8819 | 8819 | 8819 | 8819 | 8819 | 8819
83 |  | Sárhida | vezeték kiváltás, rekonstrukció, felújítás | A vezeték állapota anyaga, kora, minősége miatt nem megfelelő, elavult. | A vezeték anyaga vízbiztonsági kockázatot rejt magában, illetve nagyobb a valószínűsége a meghibásodásnak. | A vízvezeték kiváltás a vízigények figyelembevételével megfelelő átmérőjű és anyagú hálózatot kapunk. |  | Sárhida | 71210 |  | 2028-01-01 | 2037-12-31 | hosszú | [5 empty] | 7121 | 7121 | 7121 | 7121 | 7121 | 7121 | 7121 | 7121 | 7121 | 7121
84 |  | Teskánd | vezeték kiváltás, rekonstrukció, felújítás | A vezeték állapota anyaga, kora, minősége miatt nem megfelelő, elavult. | A vezeték elavult műszaki állapota miatt gyakoriak a csőtörések. | A vízvezeték kiváltás a vízigények figyelembevételével megfelelő átmérőjű és anyagú hálózatot kapunk. |  | Teskánd | 173750 |  | 2028-01-01 | 2037-12-31 | hosszú | [5 empty] | 17375 | 17375 | 17375 | 17375 | 17375 | 17375 | 17375 | 17375 | 17375 | 17375
85 |  | Zalaboldogfa | vezeték kiváltás, rekonstrukció, felújítás | A vezeték állapota anyaga, kora, minősége miatt nem megfelelő, elavult. | A vezeték elavult műszaki állapota miatt gyakoriak a csőtörések | A vízvezeték kiváltás, a vízigények figyelembevételével megfelelő átmérőjű és anyagú hálózatot kapunk. |  | Zalaboldogfa | 128830 |  | 2028-01-01 | 2037-12-31 | hosszú | [5 empty] | 12883 | 12883 | 12883 | 12883 | 12883 | 12883 | 12883 | 12883 | 12883 | 12883
86 |  | Zalaszentgyörgy | ivóvízhálózat rekonstrukció | A vezeték állapota anyaga, kora, minősége miatt nem megfelelő, elavult. | A vezeték elavult műszaki állapota miatt gyakoriak a csőtörések | A vízvezeték kiváltás, a vízigények figyelembevételével megfelelő átmérőjű és anyagú hálózatot kapunk. |  | Zalaszentgyörgy | 130280 |  | 2028-01-01 | 2037-12-31 | hosszú | [5 empty] | 13028 | 13028 | 13028 | 13028 | 13028 | 13028 | 13028 | 13028 | 13028 | 13028
91 |  | Zalaszentgyörgy | tűzcsap építés, csere | A szerelvény állapota anyaga, kora, minősége miatt nem megfelelő, elavult. | A vezeték elavult műszaki állapota miatt gyakoriak a csőtörések | A szerelvény kiváltás, a vízigények figyelembevételével megfelelő átmérőjű és anyagú hálózatot kapunk. |  | Zalaszentgyörgy | 635 |  | 2029-01-01 | 2029-12-31 | hosszú | A beruházás ütemezése a tervezési időszak évei szerint 7: 635
95 |  | Zalaegerszeg Bíró M. út (Berzsenyi - Petőfi u. között) | gerincvezeték csere (D355 330 fm)) | A vezeték állapota anyaga, kora, minősége miatt nem megfelelő, elavult. | A vezeték elavult műszaki állapota miatt gyakoriak a csőtörések. | A vízvezeték kiváltás a vízigények figyelembevételével megfelelő átmérőjű és anyagú hálózatot kapunk. |  | Zalaegerszeg | 23375 |  | 2030-01-01 | 2030-12-31 | hosszú | A beruházás ütemezése a tervezési időszak évei szerint 8: 23375
97 |  | Dobronhegy Petőfi u. | csőhíd csere (NA100 6 fm) | A vezeték állapota anyaga, kora, minősége miatt nem megfelelő, elavult. | A vezeték elavult műszaki állapota miatt gyakoriak a csőtörések | A vízvezeték kiváltás, a vízigények figyelembevételével megfelelő átmérőjű és anyagú hálózatot kapunk. |  | Dobronhegy | 508 |  | 2030-01-01 | 2033-12-31 | hosszú | A beruházás ütemezése a tervezési időszak évei szerint 8: 127; A beruházás ütemezése a tervezési időszak évei szerint 9: 127; A beruházás ütemezése a tervezési időszak évei szerint 10: 127; A beruházás ütemezése a tervezési időszak évei szerint 11: 127
102 |  | Bagod Ady Endre utca | gerincvezeték csere (d225 800 fm) | A vezeték állapota anyaga, kora, minősége miatt nem megfelelő, elavult. | A vezeték elavult műszaki állapota miatt gyakoriak a csőtörések | A vízvezeték kiváltás, a vízigények figyelembevételével megfelelő átmérőjű és anyagú hálózatot kapunk. |  | Bagod | 32500 |  | 2031-01-01 | 2035-12-31 | hosszú | A beruházás ütemezése a tervezési időszak évei szerint 9: 6500; A beruházás ütemezése a tervezési időszak évei szerint 10: 6500; A beruházás ütemezése a tervezési időszak évei szerint 11: 6500; A beruházás ütemezése a tervezési időszak évei szerint 12: 6500; A beruházás ütemezése a tervezési időszak évei szerint 13: 6500
Gép, berendezés
Irányítástechnika, energiaellátás
VÍZTÁROLÓK
Épület, építmény
60 |  | Zalaegerszeg Botfa hegy II. tároló | belépő lapostető szigetelés felújítás | Az épület/építmény minősége és állaga leromlott. | Az épület/építmény feladata a víziközmű létesítmények védelme, vagyon és vízbiztonsági szempontból. Jelenlegi állapotban nem biztosítja a fenti funkciókat. A víztároló létesítmények nem megfelelő állapota. | Az épület/építmény megfelelő műszaki állapota révén ellátja a vagyon- és vízbiztonsági feladatait. |  | Zalaegerszeg | 250 |  | 2026-01-01 | 2026-12-31 | közép | A beruházás ütemezése a tervezési időszak évei szerint 4: 250
61 |  | Zalaegerszeg Buslakpuszta magaslati tároló | belépő lapostető szigetelés felújítás | Az épület/építmény minősége és állaga leromlott. | Az épület/építmény feladata a víziközmű létesítmények védelme, vagyon és vízbiztonsági szempontból. Jelenlegi állapotban nem biztosítja a fenti funkciókat. A víztároló létesítmények nem megfelelő állapota. | Az épület/építmény megfelelő műszaki állapota révén ellátja a vagyon- és vízbiztonsági feladatait. |  | Zalaegerszeg | 250 |  | 2026-01-01 | 2026-12-31 | közép | A beruházás ütemezése a tervezési időszak évei szerint 4: 250
96 |  | Zalaegerszeg Jánkahegyi víztároló | egyéb közmű építmények felújítása | Az épület/építmény minősége és állaga leromlott. | Az épület/építmény feladata a víziközmű létesítmények védelme, vagyon és vízbiztonsági szempontból. Jelenlegi állapotban nem biztosítja a fenti funkciókat. A víztároló létesítmények nem megfelelő állapota. | Az épület/építmény megfelelő műszaki állapota révén ellátja a vagyon- és vízbiztonsági feladatait. |  | Zalaegerszeg | 50000 |  | 2030-01-01 | 2030-12-31 | hosszú | A beruházás ütemezése a tervezési időszak évei szerint 8: 50000
Gép, berendezés
28 |  | Kustánszeg víztorony | közmű gépészet felújítása | A technológia, szerelvények és vezetékek, műszaki állapota miatt fennáll a meghibásodás veszélye. | A víztárolás gépészeti berendezései nem töltik be funkciójukat (nyitás-zárás). Az avultsági szint miatt fennáll a meghibásodás veszélye | Megfelelő hatékonyságú technológia. A gépészeti funkciókat kifogástalanul ellátó szerelvények |  | Becsvölgye osztatlan közös | 4026 |  | 2024-01-01 | 2025-12-31 | közép | A beruházás ütemezése a tervezési időszak évei szerint 2: 1794; A beruházás ütemezése a tervezési időszak évei szerint 3: 2232
Irányítástechnika, energiaellátás
24 |  | Zalaegerszeg Bocfölde magaslati tároló | vezérlőszekrény felújítás | Az elektromos, irányítástechnikai szerelvények és vezetékek, műszaki állapota miatt fennáll a meghibásodás veszélye | Korszerűtlen, nem működő berendezések felújítása | Jó állapotú, korszerű, üzembiztos működésű berendezések |  | Zalaegerszeg | 1560 |  | 2024-01-01 | 2024-12-31 | közép | A beruházás ütemezése a tervezési időszak évei szerint 2: 1560
29 |  | Kustánszeg víztorony | villamos és irányítástechnika felújítása | Az elektromos, irányítástechnikai szerelvények és vezetékek, műszaki állapota miatt fennáll a meghibásodás veszélye. | A víztárolók elektromos megtáplálása, a folyamatos távfelügyelet biztosítása. | Az elektromos paramétereihez illeszkedő erős- és gyengeáramú vezérlőszekrény. |  | Becsvölgye osztatlan közös | 3000 |  | 2024-01-01 | 2025-12-31 | közép | A beruházás ütemezése a tervezési időszak évei szerint 2: 1452; A beruházás ütemezése a tervezési időszak évei szerint 3: 1548
48 |  | Zalaegerszeg Bocfölde magaslati tároló | irányítástechnikai szekrény felújítás | Az elektromos, irányítástechnikai szerelvények és vezetékek, műszaki állapota miatt fennáll a meghibásodás veszélye | Korszerűtlen, nem működő berendezések felújítása | Jó állapotú, korszerű, üzembiztos működésű berendezések |  | Zalaegerszeg | 4500 |  | 2025-01-01 | 2025-12-31 | közép | A beruházás ütemezése a tervezési időszak évei szerint 3: 4500
49 |  | Zalaegerszeg Jánkahegyi víztároló | épületvillamossági, világítás rekonstrukció | Az elektromos, irányítástechnikai szerelvények és vezetékek, műszaki állapota miatt fennáll a meghibásodás veszélye | Korszerűtlen, nem működő berendezések felújítása | Jó állapotú, korszerű, üzembiztos működésű berendezések |  | Zalaegerszeg | 4200 |  | 2025-01-01 | 2025-12-31 | közép | A beruházás ütemezése a tervezési időszak évei szerint 3: 4200
50 |  | Zalaegerszeg Jánkahegyi víztároló | behatolásjelzés felújítása | Az elektromos, irányítástechnikai szerelvények és vezetékek, műszaki állapota miatt fennáll a meghibásodás veszélye | Korszerűtlen, nem működő berendezések felújítása | Jó állapotú, korszerű, üzembiztos működésű berendezések |  | Zalaegerszeg | 1750 |  | 2025-01-01 | 2025-12-31 | közép | A beruházás ütemezése a tervezési időszak évei szerint 3: 1750
NYOMÁSFOKOZÓK
Épület, építmény
13 |  | Zalaegerszeg II. átemelő | szigetelés felújítás | Az épület/építmény minősége és állaga leromlott. | Az épület/építmény feladata a víziközmű létesítmények védelme, vagyon és vízbiztonsági szempontból. Jelenlegi állapotban nem biztosítja a fenti funkciókat. A víztároló létesítmények nem megfelelő állapota. | Az épület/építmény megfelelő műszaki állapota révén ellátja a vízbiztonsági feladatait. |  | Zalaegerszeg | 8509 |  | 2023-01-01 | 2023-12-31 | rövid | A beruházás ütemezése a tervezési időszak évei szerint 1: 8509
Gép, berendezés
26 |  | Babosdöbréte Rám nyomásfokozó | Szivattyú csere (EMU K64-6), teljes gépészeti rekonstrukció | A szivattyú kora, műszaki állapota miatt fennáll a meghibásodás veszélye. Feladat szükségessége | A folyamatos víztermelés biztosítása. | A Q–H diagramhoz illeszkedő energiahatékony szivattyú üzemeltetése. |  | Babosdöbréte | 3556 |  | 2024-01-01 | 2027-12-31 | közép | A beruházás ütemezése a tervezési időszak évei szerint 2: 889; A beruházás ütemezése a tervezési időszak évei szerint 3: 889; A beruházás ütemezése a tervezési időszak évei szerint 4: 889; A beruházás ütemezése a tervezési időszak évei szerint 5: 889
89 |  | Bagod Szentpál nyomásfokozó | Szivattyú csere (CRIE3-5 2 db; CR45-3) | A szivattyú kora, műszaki állapota miatt fennáll a meghibásodás veszélye. | A folyamatos víztermelés biztosítása | A Q–H diagramhoz illeszkedő energiahatékony szivattyú üzemeltetése |  | Bagod | 1500 |  | 2029-01-01 | 2029-12-31 | hosszú | A beruházás ütemezése a tervezési időszak évei szerint 7: 1500
90 |  | Kávás Öreghegy nyomásfokozó | Szivattyú csere (CRIE3-8 2 db) | A szivattyú kora, műszaki állapota miatt fennáll a meghibásodás veszélye. | A folyamatos víztermelés biztosítása | A Q–H diagramhoz illeszkedő energiahatékony szivattyú üzemeltetése |  | Kávás | 637 |  | 2029-01-01 | 2030-12-31 | hosszú | A beruházás ütemezése a tervezési időszak évei szerint 7: 394; A beruházás ütemezése a tervezési időszak évei szerint 8: 243
98 |  | Hagyárosbörönd nyomásfokozó | Szivattyú csere (CRIE5-9 2 db; CR45-6) | A szivattyú kora, műszaki állapota miatt fennáll a meghibásodás veszélye. | A folyamatos víztermelés biztosítása | A Q–H diagramhoz illeszkedő energiahatékony szivattyú üzemeltetése |  | Hagyárosbörönd | 1500 |  | 2030-01-01 | 2032-12-31 | hosszú | A beruházás ütemezése a tervezési időszak évei szerint 8: 254; A beruházás ütemezése a tervezési időszak évei szerint 9: 674; A beruházás ütemezése a tervezési időszak évei szerint 10: 572
99 |  | Zalaboldogfa nyomásfokozó | Szivattyú csere (CRIE3-5 2 db; CR45-3) | A szivattyú kora, műszaki állapota miatt fennáll a meghibásodás veszélye. | A folyamatos víztermelés biztosítása | A Q–H diagramhoz illeszkedő energiahatékony szivattyú üzemeltetése |  | Zalaboldogfa | 1524 |  | 2030-01-01 | 2031-12-31 | hosszú | A beruházás ütemezése a tervezési időszak évei szerint 8: 1057; A beruházás ütemezése a tervezési időszak évei szerint 9: 467
109 |  | Nagykutasi átemelő | Szivattyú csere (WILO MVIL 906-16/E/3-400-50-2/IE3 3 db) | A szivattyú kora, műszaki állapota miatt fennáll a meghibásodás veszélye. Feladat szükségessége | A folyamatos víztermelés biztosítása. | A Q–H diagramhoz illeszkedő energiahatékony szivattyú üzemeltetése. |  | Nagykutas osztatlan közös | 3000 |  | 2034-01-01 | 2034-12-31 | hosszú | A beruházás ütemezése a tervezési időszak évei szerint 12: 3000
Irányítástechnika, energiaellátás
27 |  | Babosdöbréte Rám nyomásfokozó | villamos és irányítéstechnika felújítása | Az elektromos, irányítástechnikai szerelvények és vezetékek, műszaki állapota miatt fennáll a meghibásodás veszélye. | A szivattyú elektromos megtáplálása, a folyamatos távfelügyelet biztosítása. | A szivattyú elektromos paramétereihez illeszkedő erősáramú és vezérlőszekrény. |  | Babosdöbréte | 1016 |  | 2024-01-01 | 2024-12-31 | közép | A beruházás ütemezése a tervezési időszak évei szerint 2: 1016
51 |  | Zalaegerszeg Csács u. nyomásfokozó | villamos fogyasztásmérőhely csere | Az elektromos, irányítástechnikai szerelvények és vezetékek, műszaki állapota miatt fennáll a meghibásodás veszélye | A nyomásfokozó folyamatos működőképességének biztosítása. | Az elektromos paramétereihez illeszkedő erős- és gyengeáramú vezérlőszekrény. |  | Zalaegerszeg | 1200 |  | 2025-01-01 | 2025-12-31 | közép | A beruházás ütemezése a tervezési időszak évei szerint 3: 1200
52 |  | Zalaegerszeg Átalszegett úti 2-es átemelő | épületvillamossági, világítás rekonstrukció | Az elektromos, irányítástechnikai szerelvények és vezetékek, műszaki állapota miatt fennáll a meghibásodás veszélye | Korszerűtlen, nem működő berendezések felújítása | Jó állapotú, korszerű, üzembiztos működésű berendezések |  | Zalaegerszeg | 4200 |  | 2025-01-01 | 2025-12-31 | közép | A beruházás ütemezése a tervezési időszak évei szerint 3: 4200
80 |  | Nagykutas átemelő | villamos és irányítástechnika felújítása | Az elektromos, irányítástechnikai szerelvények és vezetékek, műszaki állapota miatt fennáll a meghibásodás veszélye. | A szivattyú elektromos megtáplálása, a folyamatos távfelügyelet biztosítása. | A szivattyú elektromos paramétereihez illeszkedő erősáramú és vezérlőszekrény. |  | Nagykutas osztatlan közös | 3000 |  | 2028-01-01 | 2028-12-31 | hosszú | A beruházás ütemezése a tervezési időszak évei szerint 6: 3000
| Összesen: | [7 empty] | 6550440
| Összesen: | [7 empty] | 7225784.65 | 708873.2 |  |  |  | 688323.25 | 88627.1 | 120399.1 | 433552.1 | 471217.1 | 639208.1 | 525601.1 | 604128.1 | 523110.1 | 515061.1 | 540669.1 | 522972.1 | 525972.1 | 513472.1 | 513472.1
2023 évre a fejlesztési forrás biztosított
| Tervezett feladatok nettó költsége a teljes ütem tekintetében (eFt) | Rendelkezésre álló források számszerűsített értéke a teljes ütem tekintetében (eFt) | Forrás megnevezése a teljes ütem tekintetében
I. ütem | 688323.25 | 152294 | Használati díj (2023)
|  | 319515 | KEHOP 2.1.11 pályázati forrás tervezet
|  | 151600 | Modern Városok Program keretében a zalaegerszegi közúthálózat és kapcsolódó tereinek fejlesztése forrás
|  | 50072 | Önkormányzat saját forrás
|  | 35392.2 | Előző évek HD maradványa
II. ütem | 1113795.4 | 527828 | Használati díj (2024-2027)
III. ütem | 5423666 | 1319570 | Használati díj (2028-2037)