## Alibánfa
Gördülő fejlesztési terv a 2018 - 2032 időszakra
FELÚJÍTÁSOK ÉS PÓTLÁSOK ÖSSZEFOGLALÓ TÁBLÁZATA
A tervet benyújtó szervezet megnevezése: | [9 empty] | ALIBÁNFA | [6 empty] | ellátásért felelős / ellátásért felelősök képviselője / víziközmű-szolgáltató *
Víziközmű-szolgáltató megnevezése: | [9 empty] | ÉSZAK ZALAI VÍZ- ÉS CSATORNAMŰ ZÁRTKÖRŰEN MŰKÖDŐ RÉSZVÉNYTÁRSASÁG
Víziközmű-szolgáltatási ágazat megnevezése: | [9 empty] | SZENNYVÍZ ÁGAZAT
Véleményeltérést megfogalmazó érintett fél megnevezése:
Víziközmű-rendszer kódja: ** | [9 empty] | 21-32054-1-048-01-10 | [6 empty] | ZALAEGERSZEG-SZV
V. Szennyvízelvezetés
Fontossági sorrend | Felujítás és pótlás megnevezése |  |  | Műszaki állapot felmérés, szükségességi indoklás |  |  | Vízjogi létesítési/elvi engedély száma | Az érintett ellátásért felelős(ök) megnevezése | Tervezett nettó költség | Forrás 2018 évre | Megvalósítás időtartama |  | Tervezett időtáv | A beruházás ütemezése a tervezési időszak évei szerint
|  |  |  | Jelenlegi műszaki állapot | Feladat szükségessége | Megvalósítást követő várható műszaki állapot |  |  | (eFt) |  | Kezdés | Befejezés | (rövid / közép / hosszú) | 1 | 2 | 3 | 4 | 5 | 6 | 7 | 8 | 9 | 10 | 11 | 12 | 13 | 14 | 15
| szakág | Helyszín | beruházás megnevezése
1 |  |  | Rendkívüli helyzetből adódó azonnali feladatok (max. 15%) |  | A rendszer zavartalan üzemének biztosítása érdekében szükséges a beavatkozás |  |  | Alibánfa | 7112.6 |  | 2018-01-01 | 2032-12-31 |  | 323.3 | 484.95 | 484.95 | 484.95 | 484.95 | 484.95 | 484.95 | 484.95 | 484.95 | 484.95 | 484.95 | 484.95 | 484.95 | 484.95 | 484.95
SZENNYVÍZCSATORNA (GRAVITÁCIÓS)
Épület, építmény
|  | Alibánfa | Idegenvíz kizárása a csatornadiagnosztikai vizsgálat és a helyszíni ellenőrzés alapján¹ | Az üzemelő viziközmű technológiailag elavult, üzemeltetése, és javítása már nem gazdaságos. Jelenleg a piacon magasabb műszaki tartalmak érhetőek el | A viziközmű rendszer hatékonyságának növelése, az üzemeltetési költségek szinten tartása miatt szükséges | A beavatkozás után egy hatékonyan működő viziközmű elemet kapunk, mely a kor elvárásainak megfelel. A rendszer üzembiztos, hatékony, és korszerű lesz |  | Alibánfa | 2000 |  | 2019-01-01 | 2022-12-31 | közép | A beruházás ütemezése a tervezési időszak évei szerint 2: 500; A beruházás ütemezése a tervezési időszak évei szerint 3: 500; A beruházás ütemezése a tervezési időszak évei szerint 4: 500; A beruházás ütemezése a tervezési időszak évei szerint 5: 500
|  | Alibánfa | Idegenvíz kizárása a csatornadiagnosztikai vizsgálat és a helyszíni ellenőrzés alapján¹ | Az üzemelő viziközmű technológiailag elavult, üzemeltetése, és javítása már nem gazdaságos. Jelenleg a piacon magasabb műszaki tartalmak érhetőek el | A viziközmű rendszer hatékonyságának növelése, az üzemeltetési költségek szinten tartása miatt szükséges | A beavatkozás után egy hatékonyan működő viziközmű elemet kapunk, mely a kor elvárásainak megfelel. A rendszer üzembiztos, hatékony, és korszerű lesz |  | Alibánfa | 2900 |  | 2023-01-01 | 2032-12-31 | hosszú | [5 empty] | 500 | 500 | 500 | 200 | 200 | 200 | 200 | 200 | 200 | 200
|  | Alibánfa | Gravitációs csatorna NA 150 rekonstrukció | Az üzemelő viziközmű technológiailag elavult, üzemeltetése, és javítása már nem gazdaságos. Jelenleg a piacon magasabb műszaki tartalmak érhetőek el | A viziközmű rendszer hatékonyságának növelése, az üzemeltetési költségek szinten tartása miatt szükséges | A beavatkozás után egy hatékonyan működő viziközmű elemet kapunk, mely a kor elvárásainak megfelel. A rendszer üzembiztos, hatékony, és korszerű lesz |  | Alibánfa | 2000 |  | 2019-01-01 | 2019-12-31 | közép | A beruházás ütemezése a tervezési időszak évei szerint 2: 2000
|  | Alibánfa | Gravitációs csatorna NA 150 rekonstrukció | Az üzemelő viziközmű technológiailag elavult, üzemeltetése, és javítása már nem gazdaságos. Jelenleg a piacon magasabb műszaki tartalmak érhetőek el | A viziközmű rendszer hatékonyságának növelése, az üzemeltetési költségek szinten tartása miatt szükséges | A beavatkozás után egy hatékonyan működő viziközmű elemet kapunk, mely a kor elvárásainak megfelel. A rendszer üzembiztos, hatékony, és korszerű lesz |  | Alibánfa | 6000 |  | 2023-01-01 | 2031-12-31 | hosszú | A beruházás ütemezése a tervezési időszak évei szerint 6: 2000; A beruházás ütemezése a tervezési időszak évei szerint 10: 2000; A beruházás ütemezése a tervezési időszak évei szerint 14: 2000
|  | Alibánfa | Gravitációs csatorna NA200 rekonstrukció | Az üzemelő viziközmű technológiailag elavult, üzemeltetése, és javítása már nem gazdaságos. Jelenleg a piacon magasabb műszaki tartalmak érhetőek el | A viziközmű rendszer hatékonyságának növelése, az üzemeltetési költségek szinten tartása miatt szükséges | A beavatkozás után egy hatékonyan működő viziközmű elemet kapunk, mely a kor elvárásainak megfelel. A rendszer üzembiztos, hatékony, és korszerű lesz |  | Alibánfa | 5000 |  | 2020-01-01 | 2020-12-31 | közép | A beruházás ütemezése a tervezési időszak évei szerint 3: 5000
|  | Alibánfa | Gravitációs csatorna NA200 rekonstrukció | Az üzemelő viziközmű technológiailag elavult, üzemeltetése, és javítása már nem gazdaságos. Jelenleg a piacon magasabb műszaki tartalmak érhetőek el | A viziközmű rendszer hatékonyságának növelése, az üzemeltetési költségek szinten tartása miatt szükséges | A beavatkozás után egy hatékonyan működő viziközmű elemet kapunk, mely a kor elvárásainak megfelel. A rendszer üzembiztos, hatékony, és korszerű lesz |  | Alibánfa | 15000 |  | 2024-01-01 | 2032-12-31 | hosszú | A beruházás ütemezése a tervezési időszak évei szerint 7: 5000; A beruházás ütemezése a tervezési időszak évei szerint 11: 5000; A beruházás ütemezése a tervezési időszak évei szerint 15: 5000
SZENNYVÍZVEZETÉKEK (KÉNYSZERÁRAMOLTATÁSÚ)
|  | Alibánfa I. átemelő | tartalékkeret képzése rekonstrukcióra | Az üzemelő viziközmű elem műszaki állapota az évek során leromlott, jelentős mértékben megnövekedett a meghibásodás veszélye | A rendszer zavartalan üzemének biztosítása érdekében szükséges a beavatkozás | A viziközmű elem állapota megközelíti az új elem berendezés állapotát. Az üzembiztonság jelentősen növekszik |  | Alibánfa | 1500 |  | 2018-01-01 | 2018-12-31 | rövid | A beruházás ütemezése a tervezési időszak évei szerint 1: 1500
|  | Alibánfa | Nyomott vezeték NA100 rekonstrukció | Az üzemelő viziközmű technológiailag elavult, üzemeltetése, és javítása már nem gazdaságos. Jelenleg a piacon magasabb műszaki tartalmak érhetőek el | A kiépített rendszer működőképességének megóvása, a biztonságos üzemelés biztosítása miatt van szükség a munka elvégzésére | A viziközmű elem állapota megközelíti az új elem berendezés állapotát. Az üzembiztonság jelentősen növekszik |  | Alibánfa | 3030 |  | 2019-01-01 | 2019-12-31 | közép | A beruházás ütemezése a tervezési időszak évei szerint 2: 3030
|  | Alibánfa | Nyomott vezeték NA100 rekonstrukció | Az üzemelő viziközmű technológiailag elavult, üzemeltetése, és javítása már nem gazdaságos. Jelenleg a piacon magasabb műszaki tartalmak érhetőek el | A kiépített rendszer működőképességének megóvása, a biztonságos üzemelés biztosítása miatt van szükség a munka elvégzésére | A viziközmű elem állapota megközelíti az új elem berendezés állapotát. Az üzembiztonság jelentősen növekszik |  | Alibánfa | 9090 |  | 2023-01-01 | 2031-12-31 | hosszú | A beruházás ütemezése a tervezési időszak évei szerint 6: 3030; A beruházás ütemezése a tervezési időszak évei szerint 10: 3030; A beruházás ütemezése a tervezési időszak évei szerint 14: 3030
|  | Alibánfa | Nyomott vezeték NA100 rekonstrukció | Az üzemelő viziközmű technológiailag elavult, üzemeltetése, és javítása már nem gazdaságos. Jelenleg a piacon magasabb műszaki tartalmak érhetőek el | A kiépített rendszer működőképességének megóvása, a biztonságos üzemelés biztosítása miatt van szükség a munka elvégzésére | A viziközmű elem állapota megközelíti az új elem berendezés állapotát. Az üzembiztonság jelentősen növekszik |  | Alibánfa | 2200 |  | 2021-01-01 | 2021-12-31 | közép | A beruházás ütemezése a tervezési időszak évei szerint 4: 2200
|  | Alibánfa | Nyomott vezeték NA100 rekonstrukció | Az üzemelő viziközmű technológiailag elavult, üzemeltetése, és javítása már nem gazdaságos. Jelenleg a piacon magasabb műszaki tartalmak érhetőek el | A kiépített rendszer működőképességének megóvása, a biztonságos üzemelés biztosítása miatt van szükség a munka elvégzésére | A viziközmű elem állapota megközelíti az új elem berendezés állapotát. Az üzembiztonság jelentősen növekszik |  | Alibánfa | 5500 |  | 2024-01-01 | 2030-12-31 | hosszú | A beruházás ütemezése a tervezési időszak évei szerint 7: 2200; A beruházás ütemezése a tervezési időszak évei szerint 10: 2200; A beruházás ütemezése a tervezési időszak évei szerint 13: 1100
SZENNYVÍZÁTEMELŐK
Épület, építmény
|  | Alibánfa I. átemelő | gépészeti akna vízzárózása | A viziközmű elem nem vízzáró. A rendszerbe nagy mennyiségű idegen víz, vagy a rendszerből nagy mennyiségű szennyvíz kerül a környezetbe | A kiépített rendszer működőképességének megóvása, a biztonságos üzemelés biztosítása miatt van szükség a munka elvégzésére | A viziközmű elem állapota megközelíti az új elem berendezés állapotát. Az üzembiztonság jelentősen növekszik |  | Alibánfa | 150 |  | 2018-01-01 | 2018-12-31 | rövid | A beruházás ütemezése a tervezési időszak évei szerint 1: 150
|  | Alibánfa II. átemelő | gépészeti akna vízzárózása | A viziközmű elem nem vízzáró. A rendszerbe nagy mennyiségű idegen víz, vagy a rendszerből nagy mennyiségű szennyvíz kerül a környezetbe | A kiépített rendszer működőképességének megóvása, a biztonságos üzemelés biztosítása miatt van szükség a munka elvégzésére | A viziközmű elem állapota megközelíti az új elem berendezés állapotát. Az üzembiztonság jelentősen növekszik |  | Alibánfa | 150 |  | 2018-01-01 | 20118.12.31 | rövid | A beruházás ütemezése a tervezési időszak évei szerint 1: 150
|  | Alibánfa | átemelő akna építészeti rekonstrukció | A szennyvíz, és a belőle felszabaduló gázok hatására a felületek elkorrodálnak. Ezen elemek cseréje a A kiépített rendszer működőképességének megóvása, a biztonságos üzemelés biztosítása miatt van szükség a munka elvégzésérehez elengedhetetlen | A kiépített rendszer működőképességének megóvása, a biztonságos üzemelés biztosítása miatt van szükség a munka elvégzésére | A viziközmű elem állapota megközelíti az új elem berendezés állapotát. Az üzembiztonság jelentősen növekszik |  | Alibánfa | 264 |  | 2019-01-01 | 2019-12-31 | közép | A beruházás ütemezése a tervezési időszak évei szerint 2: 264
|  | Alibánfa | átemelő akna építészeti rekonstrukció | A szennyvíz, és a belőle felszabaduló gázok hatására a felületek elkorrodálnak. Ezen elemek cseréje a A kiépített rendszer működőképességének megóvása, a biztonságos üzemelés biztosítása miatt van szükség a munka elvégzésérehez elengedhetetlen | A kiépített rendszer működőképességének megóvása, a biztonságos üzemelés biztosítása miatt van szükség a munka elvégzésére | A viziközmű elem állapota megközelíti az új elem berendezés állapotát. Az üzembiztonság jelentősen növekszik |  | Alibánfa | 4570 |  | 2025-01-01 | 2030-12-31 | hosszú | A beruházás ütemezése a tervezési időszak évei szerint 8: 1200; A beruházás ütemezése a tervezési időszak évei szerint 9: 1200; A beruházás ütemezése a tervezési időszak évei szerint 10: 1200; A beruházás ütemezése a tervezési időszak évei szerint 11: 550; A beruházás ütemezése a tervezési időszak évei szerint 12: 120; A beruházás ütemezése a tervezési időszak évei szerint 13: 300
Gép, berendezés
|  | Alibánfa I. átemelő | gépészeti felújítás (1-6) | A szennyvíz, és a belőle felszabaduló gázok hatására a felületek elkorrodálnak. Ezen elemek cseréje a A kiépített rendszer működőképességének megóvása, a biztonságos üzemelés biztosítása miatt van szükség a munka elvégzésére.hez elengedhetetlen. | A kiépített rendszer működőképességének megóvása, a biztonságos üzemelés biztosítása miatt van szükség a munka elvégzésére. | A viziközmű elem állapota megközelíti az új elem berendezés állapotát. Az üzembiztonság jelentősen növekszik. |  | Alibánfa | 1100 |  | 2018-01-01 | 2018-12-31 | rövid | A beruházás ütemezése a tervezési időszak évei szerint 1: 1100
|  | Alibánfa | gépészeti rekonstrukció (1-6) | A viziközmű elem a napi üzemmenet során oly mértékig elhasználódott, hogy a normál karbantartási munkákkal már nem biztosítható az üzembiztos működése | A rendszer zavartalan üzemének biztosítása érdekében szükséges a beavatkozás | A beavatkozás után egy hatékonyan működő viziközmű elemet kapunk, mely a kor elvárásainak megfelel. A rendszer üzembiztos, hatékony, és korszerű lesz |  | Alibánfa | 1600 |  | 2020-01-01 | 2022-12-31 | közép | A beruházás ütemezése a tervezési időszak évei szerint 3: 800; A beruházás ütemezése a tervezési időszak évei szerint 5: 800
|  | Alibánfa | gépészeti rekonstrukció (1-6) | Az üzemelő viziközmű elem működése közben előforduló eseti meghibásodások fordulhatnak elő, melyek előre nem tervezhetők | A rendszer zavartalan üzemének biztosítása érdekében szükséges a beavatkozás | A beavatkozás után egy hatékonyan működő viziközmű elemet kapunk, mely a kor elvárásainak megfelel. A rendszer üzembiztos, hatékony, és korszerű lesz |  | Alibánfa | 7700 |  | 2023-01-01 | 2032-12-31 | hosszú | A beruházás ütemezése a tervezési időszak évei szerint 7: 800; A beruházás ütemezése a tervezési időszak évei szerint 8: 800; A beruházás ütemezése a tervezési időszak évei szerint 10: 4500; A beruházás ütemezése a tervezési időszak évei szerint 12: 800; A beruházás ütemezése a tervezési időszak évei szerint 13: 800
Irányítástechnika, energiaellátás
|  | Alibánfa | erősáramú és irányítástechnikai rekonstrukció | A viziközmű elem a napi üzemmenet során oly mértékig elhasználódott, hogy a normál karbantartási munkákkal már nem biztosítható az üzembiztos működése | A kiépített rendszer működőképességének megóvása, a biztonságos üzemelés biztosítása miatt van szükség a munka elvégzésére | A viziközmű elem állapota megközelíti az új elem berendezés állapotát. Az üzembiztonság jelentősen növekszik |  | Alibánfa | 2000 |  | 2022-12-31 | 2022-12-31 | közép | A beruházás ütemezése a tervezési időszak évei szerint 4: 2000
|  | Alibánfa | erősáramú és irányítástechnikai rekonstrukció | A viziközmű elem a napi üzemmenet során oly mértékig elhasználódott, hogy a normál karbantartási munkákkal már nem biztosítható az üzembiztos működése | A kiépített rendszer működőképességének megóvása, a biztonságos üzemelés biztosítása miatt van szükség a munka elvégzésére | A viziközmű elem állapota megközelíti az új elem berendezés állapotát. Az üzembiztonság jelentősen növekszik |  | Alibánfa | 2000 |  | 2026-01-01 | 2026-12-31 | hosszú | A beruházás ütemezése a tervezési időszak évei szerint 9: 2000
| Összesen: | [7 empty] | 80866.6 | 3233 |  |  |  | 3223.3 | 6278.95 | 6784.95 | 5184.95 | 1784.95 | 6014.95 | 8984.95 | 2984.95 | 3884.95 | 13614.95 | 6234.95 | 1604.95 | 2884.95 | 5714.95 | 5684.95
2018 évre a fejlesztési forrás biztosított
| Rendelkezésre álló források megnevezése | Rendelkezésre álló források számszerűsített értéke a teljes ütem tekintetében (eFt)
I. ütem | Használati díj (2018) | 2433
| Áthúzódó forrás (2017) | 800
II. ütem | Használati díj (2019-2022) | 9732
III. ütem | Használati díj (2023-2032) | 24330
¹ Idegenvíz kizárás munkafolyamatai
1. Törött szerkezeti elemek cseréje, aknában bekötések körbekenése, folyásfenék újra betonozása, hézag pótlása (vízbetörés javítás)
2. Vízzáró réteg készítés, hosszútávú korrozíó és szerkezeti védelem (Szulfátálló réteg készítése)
3. Fedlap és szűkítő csere DN 600 mm, terhelésnek megfelelően, üzemeltető előírása szerint
4. Pontszerű hibahelyek javítása gerincvezetéken, és bekötésen
²Gépészeti felújítás
1. szivattyú talpidon csere
2. nyomócső csere
3. nadrágidom csere
4. visszacsapó szelep csere
5. tolózár csere
6. vezetőcső csere
³Védterület felújítás
1. kerítés csere
2. kapu csere
3. aszfaltozás

## Alsónemesapáti
Gördülő fejlesztési terv a 2018 - 2032 időszakra
FELÚJÍTÁSOK ÉS PÓTLÁSOK ÖSSZEFOGLALÓ TÁBLÁZATA
A tervet benyújtó szervezet megnevezése: | [9 empty] | ALSÓNEMESAPÁTI | [6 empty] | ellátásért felelős / ellátásért felelősök képviselője / víziközmű-szolgáltató *
Víziközmű-szolgáltató megnevezése: | [9 empty] | ÉSZAK ZALAI VÍZ- ÉS CSATORNAMŰ ZÁRTKÖRŰEN MŰKÖDŐ RÉSZVÉNYTÁRSASÁG
Víziközmű-szolgáltatási ágazat megnevezése: | [9 empty] | SZENNYVÍZ ÁGAZAT
Véleményeltérést megfogalmazó érintett fél megnevezése:
Víziközmű-rendszer kódja: ** | [9 empty] | 21-32054-1-048-01-10 | [6 empty] | ZALAEGERSZEG-SZV
V. Szennyvízelvezetés
Fontossági sorrend | Felujítás és pótlás megnevezése |  |  | Műszaki állapot felmérés, szükségességi indoklás |  |  | Vízjogi létesítési/elvi engedély száma | Az érintett ellátásért felelős(ök) megnevezése | Tervezett nettó költség | Forrás 2018 évre | Megvalósítás időtartama |  | Tervezett időtáv | A beruházás ütemezése a tervezési időszak évei szerint
|  |  |  | Jelenlegi műszaki állapot | Feladat szükségessége | Megvalósítást követő várható műszaki állapot |  |  | (eFt) |  | Kezdés | Befejezés | (rövid / közép / hosszú) | 1 | 2 | 3 | 4 | 5 | 6 | 7 | 8 | 9 | 10 | 11 | 12 | 13 | 14 | 15
| szakág | Helyszín | beruházás megnevezése
1 |  |  | Rendkívüli helyzetből adódó azonnali feladatok (max. 15%) |  | A rendszer zavartalan üzemének biztosítása érdekében szükséges a beavatkozás |  |  | Alsónemesapáti | 4461.75 |  | 2018-01-01 | 2032-12-31 |  | 297.45 | 297.45 | 297.45 | 297.45 | 297.45 | 297.45 | 297.45 | 297.45 | 297.45 | 297.45 | 297.45 | 297.45 | 297.45 | 297.45 | 297.45
SZENNYVÍZCSATORNA (GRAVITÁCIÓS)
Épület, építmény
|  | Alsónemesapáti | Idegenvíz kizárása a csatornadiagnosztikai vizsgálat és a helyszíni ellenőrzés alapján¹ | Az üzemelő viziközmű technológiailag elavult, üzemeltetése, és javítása már nem gazdaságos. Jelenleg a piacon magasabb műszaki tartalmak érhetőek el | A viziközmű rendszer hatékonyságának növelése, az üzemeltetési költségek szinten tartása miatt szükséges | A beavatkozás után egy hatékonyan működő viziközmű elemet kapunk, mely a kor elvárásainak megfelel. A rendszer üzembiztos, hatékony, és korszerű lesz |  | Alsónemesapáti | 2644 |  | 2019-01-01 | 2022-12-31 | közép | A beruházás ütemezése a tervezési időszak évei szerint 2: 661; A beruházás ütemezése a tervezési időszak évei szerint 3: 661; A beruházás ütemezése a tervezési időszak évei szerint 4: 661; A beruházás ütemezése a tervezési időszak évei szerint 5: 661
|  | Alsónemesapáti | Idegenvíz kizárása a csatornadiagnosztikai vizsgálat és a helyszíni ellenőrzés alapján¹ | Az üzemelő viziközmű technológiailag elavult, üzemeltetése, és javítása már nem gazdaságos. Jelenleg a piacon magasabb műszaki tartalmak érhetőek el | A viziközmű rendszer hatékonyságának növelése, az üzemeltetési költségek szinten tartása miatt szükséges | A beavatkozás után egy hatékonyan működő viziközmű elemet kapunk, mely a kor elvárásainak megfelel. A rendszer üzembiztos, hatékony, és korszerű lesz |  | Alsónemesapáti | 4083 |  | 2023-01-01 | 2032-12-31 | hosszú | [5 empty] | 661 | 661 | 661 | 300 | 300 | 300 | 300 | 300 | 300 | 300
|  | Alsónemesapáti | Gravitációs csatorna NA 150 rekonstrukció | Az üzemelő viziközmű technológiailag elavult, üzemeltetése, és javítása már nem gazdaságos. Jelenleg a piacon magasabb műszaki tartalmak érhetőek el | A viziközmű rendszer hatékonyságának növelése, az üzemeltetési költségek szinten tartása miatt szükséges | A beavatkozás után egy hatékonyan működő viziközmű elemet kapunk, mely a kor elvárásainak megfelel. A rendszer üzembiztos, hatékony, és korszerű lesz |  | Alsónemesapáti | 2400 |  | 2019-01-01 | 2019-12-31 | közép | A beruházás ütemezése a tervezési időszak évei szerint 2: 2400
|  | Alsónemesapáti | Gravitációs csatorna NA 150 rekonstrukció | Az üzemelő viziközmű technológiailag elavult, üzemeltetése, és javítása már nem gazdaságos. Jelenleg a piacon magasabb műszaki tartalmak érhetőek el | A viziközmű rendszer hatékonyságának növelése, az üzemeltetési költségek szinten tartása miatt szükséges | A beavatkozás után egy hatékonyan működő viziközmű elemet kapunk, mely a kor elvárásainak megfelel. A rendszer üzembiztos, hatékony, és korszerű lesz |  | Alsónemesapáti | 7200 |  | 2023-01-01 | 2031-12-31 | hosszú | A beruházás ütemezése a tervezési időszak évei szerint 6: 2400; A beruházás ütemezése a tervezési időszak évei szerint 10: 2400; A beruházás ütemezése a tervezési időszak évei szerint 14: 2400
|  | Alsónemesapáti | Gravitációs csatorna NA 150 rekonstrukció | Az üzemelő viziközmű technológiailag elavult, üzemeltetése, és javítása már nem gazdaságos. Jelenleg a piacon magasabb műszaki tartalmak érhetőek el | A viziközmű rendszer hatékonyságának növelése, az üzemeltetési költségek szinten tartása miatt szükséges | A beavatkozás után egy hatékonyan működő viziközmű elemet kapunk, mely a kor elvárásainak megfelel. A rendszer üzembiztos, hatékony, és korszerű lesz |  | Alsónemesapáti | 4500 |  | 2022-01-01 | 2022-12-31 | közép | A beruházás ütemezése a tervezési időszak évei szerint 5: 4500
|  | Alsónemesapáti | Gravitációs csatorna NA 150 rekonstrukció | Az üzemelő viziközmű technológiailag elavult, üzemeltetése, és javítása már nem gazdaságos. Jelenleg a piacon magasabb műszaki tartalmak érhetőek el | A viziközmű rendszer hatékonyságának növelése, az üzemeltetési költségek szinten tartása miatt szükséges | A beavatkozás után egy hatékonyan működő viziközmű elemet kapunk, mely a kor elvárásainak megfelel. A rendszer üzembiztos, hatékony, és korszerű lesz |  | Alsónemesapáti | 8800 |  | 2026-01-01 | 2030-12-31 | hosszú | A beruházás ütemezése a tervezési időszak évei szerint 9: 4300; A beruházás ütemezése a tervezési időszak évei szerint 13: 4500
SZENNYVÍZVEZETÉKEK (KÉNYSZERÁRAMOLTATÁSÚ)
Épület, építmény
|  | Alsónemesapáti | nyomó/légtelenítő akna | Az üzemelő viziközmű technológiailag elavult, üzemeltetése, és javítása már nem gazdaságos. Jelenleg a piacon magasabb műszaki tartalmak érhetőek el | A kiépített rendszer működőképességének megóvása, a biztonságos üzemelés biztosítása miatt van szükség a munka elvégzésére | A beavatkozás után egy hatékonyan működő viziközmű elemet kapunk, mely a kor elvárásainak megfelel. A rendszer üzembiztos, hatékony, és korszerű lesz |  | Alsónemesapáti | 360 |  | 2024-01-01 | 2024-12-31 | hosszú | A beruházás ütemezése a tervezési időszak évei szerint 7: 360
|  | Alsónemesapáti | Nyomott vezeték NA80 rekonstrukció | Az üzemelő viziközmű technológiailag elavult, üzemeltetése, és javítása már nem gazdaságos. Jelenleg a piacon magasabb műszaki tartalmak érhetőek el | A kiépített rendszer működőképességének megóvása, a biztonságos üzemelés biztosítása miatt van szükség a munka elvégzésére | A viziközmű elem állapota megközelíti az új elem berendezés állapotát. Az üzembiztonság jelentősen növekszik |  | Alsónemesapáti | 850 |  | 2030-01-01 | 2030-12-31 | hosszú | A beruházás ütemezése a tervezési időszak évei szerint 13: 850
|  | Alsónemesapáti | Nyomott vezeték NA125 rekonstrukció | Az üzemelő viziközmű technológiailag elavult, üzemeltetése, és javítása már nem gazdaságos. Jelenleg a piacon magasabb műszaki tartalmak érhetőek el | A kiépített rendszer működőképességének megóvása, a biztonságos üzemelés biztosítása miatt van szükség a munka elvégzésére | A viziközmű elem állapota megközelíti az új elem berendezés állapotát. Az üzembiztonság jelentősen növekszik |  | Alsónemesapáti | 2200 |  | 2021-01-01 | 2021-12-31 | közép | A beruházás ütemezése a tervezési időszak évei szerint 4: 2200
|  | Alsónemesapáti | Nyomott vezeték NA125 rekonstrukció | Az üzemelő viziközmű technológiailag elavult, üzemeltetése, és javítása már nem gazdaságos. Jelenleg a piacon magasabb műszaki tartalmak érhetőek el | A kiépített rendszer működőképességének megóvása, a biztonságos üzemelés biztosítása miatt van szükség a munka elvégzésére | A viziközmű elem állapota megközelíti az új elem berendezés állapotát. Az üzembiztonság jelentősen növekszik |  | Alsónemesapáti | 6900 |  | 2024-01-01 | 2030-12-31 | hosszú | A beruházás ütemezése a tervezési időszak évei szerint 7: 2300; A beruházás ütemezése a tervezési időszak évei szerint 10: 2300; A beruházás ütemezése a tervezési időszak évei szerint 13: 2300
|  | Alsónemesapáti | Nyomott vezeték NA150 rekonstrukció | Az üzemelő viziközmű technológiailag elavult, üzemeltetése, és javítása már nem gazdaságos. Jelenleg a piacon magasabb műszaki tartalmak érhetőek el | A kiépített rendszer működőképességének megóvása, a biztonságos üzemelés biztosítása miatt van szükség a munka elvégzésére | A viziközmű elem állapota megközelíti az új elem berendezés állapotát. Az üzembiztonság jelentősen növekszik |  | Alsónemesapáti | 2200 |  | 2021-01-01 | 2021-12-31 | közép | A beruházás ütemezése a tervezési időszak évei szerint 4: 2200
|  | Alsónemesapáti | Nyomott vezeték NA150 rekonstrukció | Az üzemelő viziközmű technológiailag elavult, üzemeltetése, és javítása már nem gazdaságos. Jelenleg a piacon magasabb műszaki tartalmak érhetőek el | A kiépített rendszer működőképességének megóvása, a biztonságos üzemelés biztosítása miatt van szükség a munka elvégzésére | A viziközmű elem állapota megközelíti az új elem berendezés állapotát. Az üzembiztonság jelentősen növekszik |  | Alsónemesapáti | 6600 |  | 2024-01-01 | 2030-12-31 | hosszú | A beruházás ütemezése a tervezési időszak évei szerint 7: 2200; A beruházás ütemezése a tervezési időszak évei szerint 10: 2200; A beruházás ütemezése a tervezési időszak évei szerint 13: 2200
SZENNYVÍZÁTEMELŐK
Épület, építmény
|  | Alsónemesapáti | I. átemelő akna bélelése | A szennyvíz, és a belőle felszabaduló gázok hatására a felületek elkorrodálnak. Ezen elemek cseréje a A kiépített rendszer működőképességének megóvása, a biztonságos üzemelés biztosítása miatt van szükség a munka elvégzésérehez elengedhetetlen | Statikai stabilitás biztosítása | A viziközmű elem állapota megközelíti az új elem berendezés állapotát. Az üzembiztonság jelentősen növekszik |  | Alsónemesapáti | 1600 |  | 2018-01-01 | 2018-12-31 | rövid | A beruházás ütemezése a tervezési időszak évei szerint 1: 1600
|  | Alsónemesapáti | átemelő akna építészeti rekonstrukció | A szennyvíz, és a belőle felszabaduló gázok hatására a felületek elkorrodálnak. Ezen elemek cseréje a A kiépített rendszer működőképességének megóvása, a biztonságos üzemelés biztosítása miatt van szükség a munka elvégzésérehez elengedhetetlen | Statikai stabilitás biztosítása | A viziközmű elem állapota megközelíti az új elem berendezés állapotát. Az üzembiztonság jelentősen növekszik |  | Alsónemesapáti | 2200 |  | 2019-01-01 | 2020-12-31 | közép | A beruházás ütemezése a tervezési időszak évei szerint 2: 1100; A beruházás ütemezése a tervezési időszak évei szerint 3: 1100
|  | Alsónemesapáti | átemelő akna építészeti rekonstrukció | A szennyvíz, és a belőle felszabaduló gázok hatására a felületek elkorrodálnak. Ezen elemek cseréje a A kiépített rendszer működőképességének megóvása, a biztonságos üzemelés biztosítása miatt van szükség a munka elvégzésérehez elengedhetetlen | Statikai stabilitás biztosítása | A viziközmű elem állapota megközelíti az új elem berendezés állapotát. Az üzembiztonság jelentősen növekszik |  | Alsónemesapáti | 9580 |  | 2024-01-01 | 2032-12-31 | hosszú | [6 empty] | 1550 | 1410 | 2060 | 810 | 750 | 750 | 750 | 750 | 750
|  | Alsónemesapáti | HBA akna építészeti rekonstrukció | A szennyvíz, és a belőle felszabaduló gázok hatására a felületek elkorrodálnak. Ezen elemek cseréje a A kiépített rendszer működőképességének megóvása, a biztonságos üzemelés biztosítása miatt van szükség a munka elvégzésérehez elengedhetetlen | Statikai stabilitás biztosítása | A viziközmű elem állapota megközelíti az új elem berendezés állapotát. Az üzembiztonság jelentősen növekszik |  | Alsónemesapáti | 100 |  | 2022-01-01 | 2022-12-31 | közép | A beruházás ütemezése a tervezési időszak évei szerint 5: 100
|  | Alsónemesapáti | HBA akna építészeti rekonstrukció | A szennyvíz, és a belőle felszabaduló gázok hatására a felületek elkorrodálnak. Ezen elemek cseréje a A kiépített rendszer működőképességének megóvása, a biztonságos üzemelés biztosítása miatt van szükség a munka elvégzésérehez elengedhetetlen | Statikai stabilitás biztosítása | A viziközmű elem állapota megközelíti az új elem berendezés állapotát. Az üzembiztonság jelentősen növekszik |  | Alsónemesapáti | 200 |  | 2026-01-01 | 2030-12-31 | hosszú | A beruházás ütemezése a tervezési időszak évei szerint 9: 100; A beruházás ütemezése a tervezési időszak évei szerint 13: 100
Gép, berendezés
|  | Alsónemesapáti | gépészeti rekonstrukció (1-6) | A viziközmű elem a napi üzemmenet során oly mértékig elhasználódott, hogy a normál karbantartási munkákkal már nem biztosítható az üzembiztos működése | A rendszer zavartalan üzemének biztosítása érdekében szükséges a beavatkozás | A beavatkozás után egy hatékonyan működő viziközmű elemet kapunk, mely a kor elvárásainak megfelel. A rendszer üzembiztos, hatékony, és korszerű lesz |  | Alsónemesapáti | 10800 |  | 2019-01-01 | 2022-12-31 | közép | A beruházás ütemezése a tervezési időszak évei szerint 2: 2500; A beruházás ütemezése a tervezési időszak évei szerint 3: 7550; A beruházás ütemezése a tervezési időszak évei szerint 4: 450; A beruházás ütemezése a tervezési időszak évei szerint 5: 300
|  | Alsónemesapáti | gépészeti rekonstrukció (1-6) | Az üzemelő viziközmű elem működése közben előforduló eseti meghibásodások fordulhatnak elő, melyek előre nem tervezhetők | A kiépített rendszer működőképességének megóvása, a biztonságos üzemelés biztosítása miatt van szükség a munka elvégzésére | A beavatkozás után egy hatékonyan működő viziközmű elemet kapunk, mely a kor elvárásainak megfelel. A rendszer üzembiztos, hatékony, és korszerű lesz |  | Alsónemesapáti | 19950 |  | 2023-01-01 | 2032-12-31 | hosszú | [5 empty] | 550 | 250 | 3750 | 850 | 550 | 1500 | 7100 | 1800 | 1800 | 1800
|  | Alsónemesapáti | HBA gépészeti rekonstrukció (1-6) | A viziközmű elem a napi üzemmenet során oly mértékig elhasználódott, hogy a normál karbantartási munkákkal már nem biztosítható az üzembiztos működése | A rendszer zavartalan üzemének biztosítása érdekében szükséges a beavatkozás | A beavatkozás után egy hatékonyan működő viziközmű elemet kapunk, mely a kor elvárásainak megfelel. A rendszer üzembiztos, hatékony, és korszerű lesz |  | Alsónemesapáti | 235 |  | 2019-01-01 | 2021-12-31 | közép | A beruházás ütemezése a tervezési időszak évei szerint 2: 65; A beruházás ütemezése a tervezési időszak évei szerint 4: 170
|  | Alsónemesapáti | HBA gépészeti rekonstrukció (1-6) | Az üzemelő viziközmű elem működése közben előforduló eseti meghibásodások fordulhatnak elő, melyek előre nem tervezhetők | A kiépített rendszer működőképességének megóvása, a biztonságos üzemelés biztosítása miatt van szükség a munka elvégzésére | A beavatkozás után egy hatékonyan működő viziközmű elemet kapunk, mely a kor elvárásainak megfelel. A rendszer üzembiztos, hatékony, és korszerű lesz |  | Alsónemesapáti | 880 |  | 2023-01-01 | 2032-12-31 | hosszú | [5 empty] | 75 | 70 | 100 |  | 70 | 75 | 170 | 75 | 75 | 170
Irányítástechnika, energiaellátás
|  | Alsónemesapáti | erősáramú és irányítástechnikai rekonstrukció | A viziközmű elem a napi üzemmenet során oly mértékig elhasználódott, hogy a normál karbantartási munkákkal már nem biztosítható az üzembiztos működése | A kiépített rendszer működőképességének megóvása, a biztonságos üzemelés biztosítása miatt van szükség a munka elvégzésére | A viziközmű elem állapota megközelíti az új elem berendezés állapotát. Az üzembiztonság jelentősen növekszik |  | Alsónemesapáti | 12500 |  | 2021-01-01 | 2021-12-31 | közép | A beruházás ütemezése a tervezési időszak évei szerint 4: 12500
| Összesen: | [7 empty] | 111243.75 | 1983 |  |  |  | 1897.45 | 7023.45 | 9608.45 | 18478.45 | 5858.45 | 3983.45 | 7688.45 | 6218.45 | 7907.45 | 8927.45 | 2922.45 | 8617.45 | 13172.45 | 5622.45 | 3317.45
2018 évre a fejlesztési forrás biztosított
| Rendelkezésre álló források megnevezése | Rendelkezésre álló források számszerűsített értéke a teljes ütem tekintetében (eFt)
I. ütem | Használati díj (2018) | 1983
II. ütem | Használati díj (2019-2022) | 7932
III. ütem | Használati díj (2023-2032) | 19830
¹ Idegenvíz kizárás munkafolyamatai
1. Törött szerkezeti elemek cseréje, aknában bekötések körbekenése, folyásfenék újra betonozása, hézag pótlása (vízbetörés javítás)
2. Vízzáró réteg készítés, hosszútávú korrozíó és szerkezeti védelem (Szulfátálló réteg készítése)
3. Fedlap és szűkítő csere DN 600 mm, terhelésnek megfelelően, üzemeltető előírása szerint
4. Pontszerű hibahelyek javítása gerincvezetéken, és bekötésen
²Gépészeti felújítás
1. szivattyú talpidon csere
2. nyomócső csere
3. nadrágidom csere
4. visszacsapó szelep csere
5. tolózár csere
6. vezetőcső csere
³Védterület felújítás
1. kerítés csere
2. kapu csere
3. aszfaltozás

## Babosdöbréte
Gördülő fejlesztési terv a 2018 - 2032 időszakra
FELÚJÍTÁSOK ÉS PÓTLÁSOK ÖSSZEFOGLALÓ TÁBLÁZATA
A tervet benyújtó szervezet megnevezése: | [9 empty] | BABOSDÖBRÉTE | [6 empty] | ellátásért felelős / ellátásért felelősök képviselője / víziközmű-szolgáltató *
Víziközmű-szolgáltató megnevezése: | [9 empty] | ÉSZAK ZALAI VÍZ- ÉS CSATORNAMŰ ZÁRTKÖRŰEN MŰKÖDŐ RÉSZVÉNYTÁRSASÁG
Víziközmű-szolgáltatási ágazat megnevezése: | [9 empty] | SZENNYVÍZ ÁGAZAT
Véleményeltérést megfogalmazó érintett fél megnevezése:
Víziközmű-rendszer kódja: ** | [9 empty] | 21-32054-1-048-01-10 | [6 empty] | ZALAEGERSZEG-SZV
V. Szennyvízelvezetés
Fontossági sorrend | Felujítás és pótlás megnevezése |  |  | Műszaki állapot felmérés, szükségességi indoklás |  |  | Vízjogi létesítési/elvi engedély száma | Az érintett ellátásért felelős(ök) megnevezése | Tervezett nettó költség | Forrás 2018 évre | Megvalósítás időtartama |  | Tervezett időtáv | A beruházás ütemezése a tervezési időszak évei szerint
|  |  |  | Jelenlegi műszaki állapot | Feladat szükségessége | Megvalósítást követő várható műszaki állapot |  |  | (eFt) |  | Kezdés | Befejezés | (rövid / közép / hosszú) | 1 | 2 | 3 | 4 | 5 | 6 | 7 | 8 | 9 | 10 | 11 | 12 | 13 | 14 | 15
| szakág | Helyszín | beruházás megnevezése
1 |  |  | Rendkívüli helyzetből adódó azonnali feladatok (max. 15%) |  | A rendszer zavartalan üzemének biztosítása érdekében szükséges a beavatkozás |  |  | Babosdöbréte | 4889.25 |  | 2018-01-01 | 2032-12-31 |  | 325.95 | 325.95 | 325.95 | 325.95 | 325.95 | 325.95 | 325.95 | 325.95 | 325.95 | 325.95 | 325.95 | 325.95 | 325.95 | 325.95 | 325.95
SZENNYVÍZCSATORNA (GRAVITÁCIÓS)
Épület, építmény
|  | Babosdöbréte | Idegenvíz kizárása a csatornadiagnosztikai vizsgálat és a helyszíni ellenőrzés alapján¹ | Az üzemelő viziközmű technológiailag elavult, üzemeltetése, és javítása már nem gazdaságos. Jelenleg a piacon magasabb műszaki tartalmak érhetőek el | A viziközmű rendszer hatékonyságának növelése, az üzemeltetési költségek szinten tartása miatt szükséges | A beavatkozás után egy hatékonyan működő viziközmű elemet kapunk, mely a kor elvárásainak megfelel. A rendszer üzembiztos, hatékony, és korszerű lesz |  | Babosdöbréte | 1580 |  | 2019-01-01 | 2022-12-31 | közép | A beruházás ütemezése a tervezési időszak évei szerint 2: 395; A beruházás ütemezése a tervezési időszak évei szerint 3: 395; A beruházás ütemezése a tervezési időszak évei szerint 4: 395; A beruházás ütemezése a tervezési időszak évei szerint 5: 395
|  | Babosdöbréte | Idegenvíz kizárása a csatornadiagnosztikai vizsgálat és a helyszíni ellenőrzés alapján¹ | Az üzemelő viziközmű technológiailag elavult, üzemeltetése, és javítása már nem gazdaságos. Jelenleg a piacon magasabb műszaki tartalmak érhetőek el | A viziközmű rendszer hatékonyságának növelése, az üzemeltetési költségek szinten tartása miatt szükséges | A beavatkozás után egy hatékonyan működő viziközmű elemet kapunk, mely a kor elvárásainak megfelel. A rendszer üzembiztos, hatékony, és korszerű lesz |  | Babosdöbréte | 2235 |  | 2023-01-01 | 2032-12-31 | hosszú | [5 empty] | 395 | 395 | 395 | 150 | 150 | 150 | 150 | 150 | 150 | 150
|  | Babosdöbréte | Gravitációs csatorna NA 150 rekonstrukció | Az üzemelő viziközmű technológiailag elavult, üzemeltetése, és javítása már nem gazdaságos. Jelenleg a piacon magasabb műszaki tartalmak érhetőek el | A viziközmű rendszer hatékonyságának növelése, az üzemeltetési költségek szinten tartása miatt szükséges | A beavatkozás után egy hatékonyan működő viziközmű elemet kapunk, mely a kor elvárásainak megfelel. A rendszer üzembiztos, hatékony, és korszerű lesz |  | Babosdöbréte | 2300 |  | 2019-01-01 | 2019-12-31 | közép | A beruházás ütemezése a tervezési időszak évei szerint 2: 2300
|  | Babosdöbréte | Gravitációs csatorna NA 150 rekonstrukció | Az üzemelő viziközmű technológiailag elavult, üzemeltetése, és javítása már nem gazdaságos. Jelenleg a piacon magasabb műszaki tartalmak érhetőek el | A viziközmű rendszer hatékonyságának növelése, az üzemeltetési költségek szinten tartása miatt szükséges | A beavatkozás után egy hatékonyan működő viziközmű elemet kapunk, mely a kor elvárásainak megfelel. A rendszer üzembiztos, hatékony, és korszerű lesz |  | Babosdöbréte | 4600 |  | 2023-01-01 | 2027-12-31 | hosszú | A beruházás ütemezése a tervezési időszak évei szerint 6: 2300; A beruházás ütemezése a tervezési időszak évei szerint 10: 2300
|  | Babosdöbréte | Gravitációs csatorna NA200 rekonstrukció | Az üzemelő viziközmű technológiailag elavult, üzemeltetése, és javítása már nem gazdaságos. Jelenleg a piacon magasabb műszaki tartalmak érhetőek el | A viziközmű rendszer hatékonyságának növelése, az üzemeltetési költségek szinten tartása miatt szükséges | A beavatkozás után egy hatékonyan működő viziközmű elemet kapunk, mely a kor elvárásainak megfelel. A rendszer üzembiztos, hatékony, és korszerű lesz |  | Babosdöbréte | 7400 |  | 2020-01-01 | 2022-12-31 | közép | A beruházás ütemezése a tervezési időszak évei szerint 3: 3700; A beruházás ütemezése a tervezési időszak évei szerint 5: 3700
|  | Babosdöbréte | Gravitációs csatorna NA200 rekonstrukció | Az üzemelő viziközmű technológiailag elavult, üzemeltetése, és javítása már nem gazdaságos. Jelenleg a piacon magasabb műszaki tartalmak érhetőek el | A viziközmű rendszer hatékonyságának növelése, az üzemeltetési költségek szinten tartása miatt szükséges | A beavatkozás után egy hatékonyan működő viziközmű elemet kapunk, mely a kor elvárásainak megfelel. A rendszer üzembiztos, hatékony, és korszerű lesz |  | Babosdöbréte | 3700 |  | 2030-01-01 | 2030-12-31 | hosszú | A beruházás ütemezése a tervezési időszak évei szerint 13: 3700
SZENNYVÍZVEZETÉKEK (KÉNYSZERÁRAMOLTATÁSÚ)
|  | Babosdöbréte | Nyomott vezeték NA50 rekonstrukció | Az üzemelő viziközmű technológiailag elavult, üzemeltetése, és javítása már nem gazdaságos. Jelenleg a piacon magasabb műszaki tartalmak érhetőek el | A kiépített rendszer működőképességének megóvása, a biztonságos üzemelés biztosítása miatt van szükség a munka elvégzésére | A viziközmű elem állapota megközelíti az új elem berendezés állapotát. Az üzembiztonság jelentősen növekszik |  | Babosdöbréte | 2400 |  | 2019-01-01 | 2019-01-01 | közép | A beruházás ütemezése a tervezési időszak évei szerint 2: 2400
|  | Babosdöbréte | Nyomott vezeték NA50 rekonstrukció | Az üzemelő viziközmű technológiailag elavult, üzemeltetése, és javítása már nem gazdaságos. Jelenleg a piacon magasabb műszaki tartalmak érhetőek el | A kiépített rendszer működőképességének megóvása, a biztonságos üzemelés biztosítása miatt van szükség a munka elvégzésére | A viziközmű elem állapota megközelíti az új elem berendezés állapotát. Az üzembiztonság jelentősen növekszik |  | Babosdöbréte | 7200 |  | 2023-01-01 | 2031-12-31 | hosszú | A beruházás ütemezése a tervezési időszak évei szerint 6: 2400; A beruházás ütemezése a tervezési időszak évei szerint 10: 2400; A beruházás ütemezése a tervezési időszak évei szerint 14: 2400
|  | Babosdöbréte | Nyomott vezeték NA80 rekonstrukció | Az üzemelő viziközmű technológiailag elavult, üzemeltetése, és javítása már nem gazdaságos. Jelenleg a piacon magasabb műszaki tartalmak érhetőek el | A kiépített rendszer működőképességének megóvása, a biztonságos üzemelés biztosítása miatt van szükség a munka elvégzésére | A viziközmű elem állapota megközelíti az új elem berendezés állapotát. Az üzembiztonság jelentősen növekszik |  | Babosdöbréte | 5400 |  | 2019-01-01 | 2021-12-31 | közép | A beruházás ütemezése a tervezési időszak évei szerint 2: 2700; A beruházás ütemezése a tervezési időszak évei szerint 4: 2700
|  | Babosdöbréte | Nyomott vezeték NA80 rekonstrukció | Az üzemelő viziközmű technológiailag elavult, üzemeltetése, és javítása már nem gazdaságos. Jelenleg a piacon magasabb műszaki tartalmak érhetőek el | A kiépített rendszer működőképességének megóvása, a biztonságos üzemelés biztosítása miatt van szükség a munka elvégzésére | A viziközmű elem állapota megközelíti az új elem berendezés állapotát. Az üzembiztonság jelentősen növekszik |  | Babosdöbréte | 13500 |  | 2023-01-01 | 2031-12-31 | hosszú | A beruházás ütemezése a tervezési időszak évei szerint 6: 2700; A beruházás ütemezése a tervezési időszak évei szerint 8: 2700; A beruházás ütemezése a tervezési időszak évei szerint 10: 2700; A beruházás ütemezése a tervezési időszak évei szerint 12: 2700; A beruházás ütemezése a tervezési időszak évei szerint 14: 2700
|  | Babosdöbréte | Nyomott vezeték NA100 rekonstrukció | Az üzemelő viziközmű technológiailag elavult, üzemeltetése, és javítása már nem gazdaságos. Jelenleg a piacon magasabb műszaki tartalmak érhetőek el | A kiépített rendszer működőképességének megóvása, a biztonságos üzemelés biztosítása miatt van szükség a munka elvégzésére | A viziközmű elem állapota megközelíti az új elem berendezés állapotát. Az üzembiztonság jelentősen növekszik |  | Babosdöbréte | 2300 |  | 2021-01-01 | 2021-12-31 | közép | A beruházás ütemezése a tervezési időszak évei szerint 4: 2300
|  | Babosdöbréte | Nyomott vezeték NA100 rekonstrukció | Az üzemelő viziközmű technológiailag elavult, üzemeltetése, és javítása már nem gazdaságos. Jelenleg a piacon magasabb műszaki tartalmak érhetőek el | A kiépített rendszer működőképességének megóvása, a biztonságos üzemelés biztosítása miatt van szükség a munka elvégzésére | A viziközmű elem állapota megközelíti az új elem berendezés állapotát. Az üzembiztonság jelentősen növekszik |  | Babosdöbréte | 6900 |  | 2024-01-01 | 2030-12-31 | hosszú | A beruházás ütemezése a tervezési időszak évei szerint 7: 2300; A beruházás ütemezése a tervezési időszak évei szerint 10: 2300; A beruházás ütemezése a tervezési időszak évei szerint 13: 2300
|  | Babosdöbréte | Nyomott vezeték NA150 rekonstrukció | Az üzemelő viziközmű technológiailag elavult, üzemeltetése, és javítása már nem gazdaságos. Jelenleg a piacon magasabb műszaki tartalmak érhetőek el | A kiépített rendszer működőképességének megóvása, a biztonságos üzemelés biztosítása miatt van szükség a munka elvégzésére | A viziközmű elem állapota megközelíti az új elem berendezés állapotát. Az üzembiztonság jelentősen növekszik |  | Babosdöbréte | 720 |  | 2030-01-01 | 2030-12-31 | hosszú | A beruházás ütemezése a tervezési időszak évei szerint 13: 720
|  | Babosdöbréte | Nyomott vezeték NA200 rekonstrukció | Az üzemelő viziközmű technológiailag elavult, üzemeltetése, és javítása már nem gazdaságos. Jelenleg a piacon magasabb műszaki tartalmak érhetőek el | A kiépített rendszer működőképességének megóvása, a biztonságos üzemelés biztosítása miatt van szükség a munka elvégzésére | A viziközmű elem állapota megközelíti az új elem berendezés állapotát. Az üzembiztonság jelentősen növekszik |  | Babosdöbréte | 1000 |  | 2030-01-01 | 2030-12-31 | hosszú | A beruházás ütemezése a tervezési időszak évei szerint 13: 1000
SZENNYVÍZÁTEMELŐK
Épület, építmény
|  | Babosdöbréte | átemelő akna építészeti rekonstrukció | A szennyvíz, és a belőle felszabaduló gázok hatására a felületek elkorrodálnak. Ezen elemek cseréje a A kiépített rendszer működőképességének megóvása, a biztonságos üzemelés biztosítása miatt van szükség a munka elvégzésérehez elengedhetetlen | Statikai stabilitás biztosítása | A viziközmű elem állapota megközelíti az új elem berendezés állapotát. Az üzembiztonság jelentősen növekszik |  | Babosdöbréte | 4750 |  | 2019-01-01 | 2021-12-31 | közép | A beruházás ütemezése a tervezési időszak évei szerint 2: 1150; A beruházás ütemezése a tervezési időszak évei szerint 3: 2250; A beruházás ütemezése a tervezési időszak évei szerint 4: 1350; A beruházás ütemezése a tervezési időszak évei szerint 5: 0
|  | Babosdöbréte | átemelő akna építészeti rekonstrukció | A szennyvíz, és a belőle felszabaduló gázok hatására a felületek elkorrodálnak. Ezen elemek cseréje a A kiépített rendszer működőképességének megóvása, a biztonságos üzemelés biztosítása miatt van szükség a munka elvégzésérehez elengedhetetlen | Statikai stabilitás biztosítása | A viziközmű elem állapota megközelíti az új elem berendezés állapotát. Az üzembiztonság jelentősen növekszik |  | Babosdöbréte | 9100 |  | 2024-01-01 | 2032-12-31 | hosszú | [6 empty] | 1460 | 1720 | 2260 | 500 | 210 | 600 | 1150 | 600 | 600
|  | Babosdöbréte | HBA akna építészeti rekonstrukció | A szennyvíz, és a belőle felszabaduló gázok hatására a felületek elkorrodálnak. Ezen elemek cseréje a A kiépített rendszer működőképességének megóvása, a biztonságos üzemelés biztosítása miatt van szükség a munka elvégzésérehez elengedhetetlen | Statikai stabilitás biztosítása | A viziközmű elem állapota megközelíti az új elem berendezés állapotát. Az üzembiztonság jelentősen növekszik |  | Babosdöbréte | 200 |  | 2020-01-01 | 2022-12-31 | közép | A beruházás ütemezése a tervezési időszak évei szerint 3: 100; A beruházás ütemezése a tervezési időszak évei szerint 5: 100
|  | Babosdöbréte | HBA akna építészeti rekonstrukció | A szennyvíz, és a belőle felszabaduló gázok hatására a felületek elkorrodálnak. Ezen elemek cseréje a A kiépített rendszer működőképességének megóvása, a biztonságos üzemelés biztosítása miatt van szükség a munka elvégzésérehez elengedhetetlen | Statikai stabilitás biztosítása | A viziközmű elem állapota megközelíti az új elem berendezés állapotát. Az üzembiztonság jelentősen növekszik |  | Babosdöbréte | 300 |  | 2024-01-01 | 2030-12-31 | hosszú | A beruházás ütemezése a tervezési időszak évei szerint 7: 100; A beruházás ütemezése a tervezési időszak évei szerint 10: 100; A beruházás ütemezése a tervezési időszak évei szerint 13: 100
Gép, berendezés
|  | Babosdöbréte I. átemelő | szivattyú csere | A viziközmű elem a napi üzemmenet során oly mértékig elhasználódott, hogy a normál karbantartási munkákkal már nem biztosítható az üzembiztos működése | A rendszer zavartalan üzemének biztosítása érdekében szükséges a beavatkozás | A beavatkozás után egy hatékonyan működő viziközmű elemet kapunk, mely a kor elvárásainak megfelel. A rendszer üzembiztos, hatékony, és korszerű lesz |  | Babosdöbréte | 1847 |  | 2018-01-01 | 2018-12-31 | rövid | A beruházás ütemezése a tervezési időszak évei szerint 1: 1847
|  | Babosdöbréte | gépészeti rekonstrukció (1-6) | Az üzemelő viziközmű elem működése közben előforduló eseti meghibásodások fordulhatnak elő, melyek előre nem tervezhetők | A kiépített rendszer működőképességének megóvása, a biztonságos üzemelés biztosítása miatt van szükség a munka elvégzésére | A beavatkozás után egy hatékonyan működő viziközmű elemet kapunk, mely a kor elvárásainak megfelel. A rendszer üzembiztos, hatékony, és korszerű lesz |  | Babosdöbréte | 10350 |  | 2019-01-01 | 2022-12-31 | közép | A beruházás ütemezése a tervezési időszak évei szerint 2: 3650; A beruházás ütemezése a tervezési időszak évei szerint 3: 3400; A beruházás ütemezése a tervezési időszak évei szerint 4: 3050; A beruházás ütemezése a tervezési időszak évei szerint 5: 250
|  | Babosdöbréte | gépészeti rekonstrukció (1-6) | Az üzemelő viziközmű elem működése közben előforduló eseti meghibásodások fordulhatnak elő, melyek előre nem tervezhetők | A kiépített rendszer működőképességének megóvása, a biztonságos üzemelés biztosítása miatt van szükség a munka elvégzésére | A beavatkozás után egy hatékonyan működő viziközmű elemet kapunk, mely a kor elvárásainak megfelel. A rendszer üzembiztos, hatékony, és korszerű lesz |  | Babosdöbréte | 24450 |  | 2023-01-01 | 2032-12-31 | hosszú | [5 empty] | 600 | 3450 | 1250 | 250 | 8200 | 2050 | 2150 | 2500 | 2000 | 2000
|  | Babosdöbréte | HBA gépészeti rekonstrukció (1-6) | Az üzemelő viziközmű elem működése közben előforduló eseti meghibásodások fordulhatnak elő, melyek előre nem tervezhetők | A kiépített rendszer működőképességének megóvása, a biztonságos üzemelés biztosítása miatt van szükség a munka elvégzésére | A beavatkozás után egy hatékonyan működő viziközmű elemet kapunk, mely a kor elvárásainak megfelel. A rendszer üzembiztos, hatékony, és korszerű lesz |  | Babosdöbréte | 940 |  | 2019-01-01 | 2022-12-31 | közép | A beruházás ütemezése a tervezési időszak évei szerint 2: 405; A beruházás ütemezése a tervezési időszak évei szerint 3: 65; A beruházás ütemezése a tervezési időszak évei szerint 4: 315; A beruházás ütemezése a tervezési időszak évei szerint 5: 155
|  | Babosdöbréte | HBA gépészeti rekonstrukció (1-6) | Az üzemelő viziközmű elem működése közben előforduló eseti meghibásodások fordulhatnak elő, melyek előre nem tervezhetők | A kiépített rendszer működőképességének megóvása, a biztonságos üzemelés biztosítása miatt van szükség a munka elvégzésére | A beavatkozás után egy hatékonyan működő viziközmű elemet kapunk, mely a kor elvárásainak megfelel. A rendszer üzembiztos, hatékony, és korszerű lesz |  | Babosdöbréte | 2420 |  | 2023-01-01 | 2032-12-31 | hosszú | [5 empty] | 315 | 65 | 405 | 65 | 405 | 65 | 315 | 405 | 65 | 315
Irányítástechnika, energiaellátás
|  | Babosdöbréte | erősáramú és irányítástechnikai rekonstrukció | A viziközmű elem a napi üzemmenet során oly mértékig elhasználódott, hogy a normál karbantartási munkákkal már nem biztosítható az üzembiztos működése | A kiépített rendszer működőképességének megóvása, a biztonságos üzemelés biztosítása miatt van szükség a munka elvégzésére | A viziközmű elem állapota megközelíti az új elem berendezés állapotát. Az üzembiztonság jelentősen növekszik |  | Babosdöbréte | 21000 |  | 2021-01-01 | 2021-12-31 | közép | A beruházás ütemezése a tervezési időszak évei szerint 4: 21000
|  | Babosdöbréte | HBA vezérlőszekrény és műszerezés cseréje | A viziközmű elem a napi üzemmenet során oly mértékig elhasználódott, hogy a normál karbantartási munkákkal már nem biztosítható az üzembiztos működése | A kiépített rendszer működőképességének megóvása, a biztonságos üzemelés biztosítása miatt van szükség a munka elvégzésére | A viziközmű elem állapota megközelíti az új elem berendezés állapotát. Az üzembiztonság jelentősen növekszik |  | Babosdöbréte | 120 |  | 2020-01-01 | 2022-12-31 | közép | A beruházás ütemezése a tervezési időszak évei szerint 3: 60; A beruházás ütemezése a tervezési időszak évei szerint 5: 60
|  | Babosdöbréte | HBA vezérlőszekrény és műszerezés cseréje | A viziközmű elem a napi üzemmenet során oly mértékig elhasználódott, hogy a normál karbantartási munkákkal már nem biztosítható az üzembiztos működése | A kiépített rendszer működőképességének megóvása, a biztonságos üzemelés biztosítása miatt van szükség a munka elvégzésére | A viziközmű elem állapota megközelíti az új elem berendezés állapotát. Az üzembiztonság jelentősen növekszik |  | Babosdöbréte | 360 |  | 2024-01-01 | 2030-12-31 | hosszú | A beruházás ütemezése a tervezési időszak évei szerint 7: 60; A beruházás ütemezése a tervezési időszak évei szerint 8: 60; A beruházás ütemezése a tervezési időszak évei szerint 10: 60; A beruházás ütemezése a tervezési időszak évei szerint 11: 60; A beruházás ütemezése a tervezési időszak évei szerint 12: 60; A beruházás ütemezése a tervezési időszak évei szerint 13: 60
| Összesen: | [7 empty] | 141961.25 | 2173 |  |  |  | 2172.95 | 13325.95 | 10295.95 | 31435.95 | 4985.95 | 9035.95 | 8155.95 | 6855.95 | 3050.95 | 19440.95 | 2860.95 | 6300.95 | 12410.95 | 8240.95 | 3390.95
2018 évre a fejlesztési forrás biztosított
| Rendelkezésre álló források megnevezése | Rendelkezésre álló források számszerűsített értéke a teljes ütem tekintetében (eFt)
I. ütem | Használati díj (2018) | 2173
II. ütem | Használati díj (2019-2022) | 8692
III. ütem | Használati díj (2023-2032) | 21730
¹ Idegenvíz kizárás munkafolyamatai
1. Törött szerkezeti elemek cseréje, aknában bekötések körbekenése, folyásfenék újra betonozása, hézag pótlása (vízbetörés javítás)
2. Vízzáró réteg készítés, hosszútávú korrozíó és szerkezeti védelem (Szulfátálló réteg készítése)
3. Fedlap és szűkítő csere DN 600 mm, terhelésnek megfelelően, üzemeltető előírása szerint
4. Pontszerű hibahelyek javítása gerincvezetéken, és bekötésen
²Gépészeti felújítás
1. szivattyú talpidon csere
2. nyomócső csere
3. nadrágidom csere
4. visszacsapó szelep csere
5. tolózár csere
6. vezetőcső csere
³Védterület felújítás
1. kerítés csere
2. kapu csere
3. aszfaltozás

## Bagod
Gördülő fejlesztési terv a 2018 - 2032 időszakra
FELÚJÍTÁSOK ÉS PÓTLÁSOK ÖSSZEFOGLALÓ TÁBLÁZATA
A tervet benyújtó szervezet megnevezése: | [9 empty] | BAGOD | [6 empty] | ellátásért felelős / ellátásért felelősök képviselője / víziközmű-szolgáltató *
Víziközmű-szolgáltató megnevezése: | [9 empty] | ÉSZAK ZALAI VÍZ- ÉS CSATORNAMŰ ZÁRTKÖRŰEN MŰKÖDŐ RÉSZVÉNYTÁRSASÁG
Víziközmű-szolgáltatási ágazat megnevezése: | [9 empty] | SZENNYVÍZ ÁGAZAT
Véleményeltérést megfogalmazó érintett fél megnevezése:
Víziközmű-rendszer kódja: ** | [9 empty] | 21-32054-1-048-01-10 | [6 empty] | ZALAEGERSZEG-SZV
V. Szennyvízelvezetés
Fontossági sorrend | Felujítás és pótlás megnevezése |  |  | Műszaki állapot felmérés, szükségességi indoklás |  |  | Vízjogi létesítési/elvi engedély száma | Az érintett ellátásért felelős(ök) megnevezése | Tervezett nettó költség | Forrás 2018 évre | Megvalósítás időtartama |  | Tervezett időtáv | A beruházás ütemezése a tervezési időszak évei szerint
|  |  |  | Jelenlegi műszaki állapot | Feladat szükségessége | Megvalósítást követő várható műszaki állapot |  |  | (eFt) |  | Kezdés | Befejezés | (rövid / közép / hosszú) | 1 | 2 | 3 | 4 | 5 | 6 | 7 | 8 | 9 | 10 | 11 | 12 | 13 | 14 | 15
| szakág | Helyszín | beruházás megnevezése
1 |  |  | Rendkívüli helyzetből adódó azonnali feladatok (max. 15%) |  | A rendszer zavartalan üzemének biztosítása érdekében szükséges a beavatkozás |  |  | Bagod | 14580 |  | 2018-01-01 | 2032-12-31 |  | 972 | 972 | 972 | 972 | 972 | 972 | 972 | 972 | 972 | 972 | 972 | 972 | 972 | 972 | 972
SZENNYVÍZCSATORNA (GRAVITÁCIÓS)
Épület, építmény
|  | Bagod | Idegenvíz kizárása a csatornadiagnosztikai vizsgálat és a helyszíni ellenőrzés alapján¹ | Az üzemelő viziközmű technológiailag elavult, üzemeltetése, és javítása már nem gazdaságos. Jelenleg a piacon magasabb műszaki tartalmak érhetőek el | A viziközmű rendszer hatékonyságának növelése, az üzemeltetési költségek szinten tartása miatt szükséges | A beavatkozás után egy hatékonyan működő viziközmű elemet kapunk, mely a kor elvárásainak megfelel. A rendszer üzembiztos, hatékony, és korszerű lesz |  | Bagod | 1200 |  | 2019-01-01 | 2022-12-31 | közép | A beruházás ütemezése a tervezési időszak évei szerint 2: 300; A beruházás ütemezése a tervezési időszak évei szerint 3: 300; A beruházás ütemezése a tervezési időszak évei szerint 4: 300; A beruházás ütemezése a tervezési időszak évei szerint 5: 300
|  | Bagod | Idegenvíz kizárása a csatornadiagnosztikai vizsgálat és a helyszíni ellenőrzés alapján¹ | Az üzemelő viziközmű technológiailag elavult, üzemeltetése, és javítása már nem gazdaságos. Jelenleg a piacon magasabb műszaki tartalmak érhetőek el | A viziközmű rendszer hatékonyságának növelése, az üzemeltetési költségek szinten tartása miatt szükséges | A beavatkozás után egy hatékonyan működő viziközmű elemet kapunk, mely a kor elvárásainak megfelel. A rendszer üzembiztos, hatékony, és korszerű lesz |  | Bagod | 3000 |  | 2023-01-01 | 2032-12-31 | hosszú | [5 empty] | 300 | 300 | 300 | 300 | 300 | 300 | 300 | 300 | 300 | 300
|  | Bagod | Gravitációs csatorna NA200 rekonstrukció | Az üzemelő viziközmű technológiailag elavult, üzemeltetése, és javítása már nem gazdaságos. Jelenleg a piacon magasabb műszaki tartalmak érhetőek el | A viziközmű rendszer hatékonyságának növelése, az üzemeltetési költségek szinten tartása miatt szükséges | A beavatkozás után egy hatékonyan működő viziközmű elemet kapunk, mely a kor elvárásainak megfelel. A rendszer üzembiztos, hatékony, és korszerű lesz |  | Bagod | 9200 |  | 2020-01-01 | 2022-12-31 | közép | A beruházás ütemezése a tervezési időszak évei szerint 3: 4600; A beruházás ütemezése a tervezési időszak évei szerint 5: 4600
|  | Bagod | Gravitációs csatorna NA200 rekonstrukció | Az üzemelő viziközmű technológiailag elavult, üzemeltetése, és javítása már nem gazdaságos. Jelenleg a piacon magasabb műszaki tartalmak érhetőek el | A viziközmű rendszer hatékonyságának növelése, az üzemeltetési költségek szinten tartása miatt szükséges | A beavatkozás után egy hatékonyan működő viziközmű elemet kapunk, mely a kor elvárásainak megfelel. A rendszer üzembiztos, hatékony, és korszerű lesz |  | Bagod | 18400 |  | 2025-01-01 | 2031-12-31 | hosszú | A beruházás ütemezése a tervezési időszak évei szerint 8: 4600; A beruházás ütemezése a tervezési időszak évei szerint 10: 4600; A beruházás ütemezése a tervezési időszak évei szerint 12: 4600; A beruházás ütemezése a tervezési időszak évei szerint 14: 4600
SZENNYVÍZVEZETÉKEK (KÉNYSZERÁRAMOLTATÁSÚ)
|  | Bagod I. nyomóvezeték | Légtelenítő akna vízzárózása | Az üzemelő viziközmű elem műszaki állapota az évek során leromlott, jelentős mértékben megnövekedett a meghibásodás veszélye | A kiépített rendszer működőképességének megóvása, a biztonságos üzemelés biztosítása miatt van szükség a munka elvégzésére | A viziközmű elem állapota megközelíti az új elem berendezés állapotát. Az üzembiztonság jelentősen növekszik |  | Bagod | 150 |  | 2018-01-01 | 2018-12-13 | rövid | A beruházás ütemezése a tervezési időszak évei szerint 1: 150
|  | Bagod | Nyomott vezeték NA50 rekonstrukció | Az üzemelő viziközmű technológiailag elavult, üzemeltetése, és javítása már nem gazdaságos. Jelenleg a piacon magasabb műszaki tartalmak érhetőek el | A kiépített rendszer működőképességének megóvása, a biztonságos üzemelés biztosítása miatt van szükség a munka elvégzésére | A viziközmű elem állapota megközelíti az új elem berendezés állapotát. Az üzembiztonság jelentősen növekszik |  | Bagod | 6200 |  | 2019-01-01 | 2021-12-31 | közép | A beruházás ütemezése a tervezési időszak évei szerint 2: 3100; A beruházás ütemezése a tervezési időszak évei szerint 4: 3100
|  | Bagod | Nyomott vezeték NA50 rekonstrukció | Az üzemelő viziközmű technológiailag elavult, üzemeltetése, és javítása már nem gazdaságos. Jelenleg a piacon magasabb műszaki tartalmak érhetőek el | A kiépített rendszer működőképességének megóvása, a biztonságos üzemelés biztosítása miatt van szükség a munka elvégzésére | A viziközmű elem állapota megközelíti az új elem berendezés állapotát. Az üzembiztonság jelentősen növekszik |  | Bagod | 12400 |  | 2023-01-01 | 2032-12-31 | hosszú | A beruházás ütemezése a tervezési időszak évei szerint 6: 3100; A beruházás ütemezése a tervezési időszak évei szerint 9: 3100; A beruházás ütemezése a tervezési időszak évei szerint 12: 3100; A beruházás ütemezése a tervezési időszak évei szerint 15: 3100
|  | Bagod | Nyomott vezeték NA80 rekonstrukció | Az üzemelő viziközmű technológiailag elavult, üzemeltetése, és javítása már nem gazdaságos. Jelenleg a piacon magasabb műszaki tartalmak érhetőek el | A kiépített rendszer működőképességének megóvása, a biztonságos üzemelés biztosítása miatt van szükség a munka elvégzésére | A viziközmű elem állapota megközelíti az új elem berendezés állapotát. Az üzembiztonság jelentősen növekszik |  | Bagod | 2100 |  | 2021-01-01 | 2021-12-31 | közép | A beruházás ütemezése a tervezési időszak évei szerint 4: 2100
|  | Bagod | Nyomott vezeték NA80 rekonstrukció | Az üzemelő viziközmű technológiailag elavult, üzemeltetése, és javítása már nem gazdaságos. Jelenleg a piacon magasabb műszaki tartalmak érhetőek el | A kiépített rendszer működőképességének megóvása, a biztonságos üzemelés biztosítása miatt van szükség a munka elvégzésére | A viziközmű elem állapota megközelíti az új elem berendezés állapotát. Az üzembiztonság jelentősen növekszik |  | Bagod | 6300 |  | 2024-01-01 | 2030-12-31 | hosszú | A beruházás ütemezése a tervezési időszak évei szerint 7: 2100; A beruházás ütemezése a tervezési időszak évei szerint 10: 2100; A beruházás ütemezése a tervezési időszak évei szerint 13: 2100
|  | Bagod | Nyomott vezeték NA100 rekonstrukció | Az üzemelő viziközmű technológiailag elavult, üzemeltetése, és javítása már nem gazdaságos. Jelenleg a piacon magasabb műszaki tartalmak érhetőek el | A kiépített rendszer működőképességének megóvása, a biztonságos üzemelés biztosítása miatt van szükség a munka elvégzésére | A viziközmű elem állapota megközelíti az új elem berendezés állapotát. Az üzembiztonság jelentősen növekszik |  | Bagod | 2300 |  | 2019-01-01 | 2019-12-31 | közép | A beruházás ütemezése a tervezési időszak évei szerint 2: 2300
|  | Bagod | Nyomott vezeték NA100 rekonstrukció | Az üzemelő viziközmű technológiailag elavult, üzemeltetése, és javítása már nem gazdaságos. Jelenleg a piacon magasabb műszaki tartalmak érhetőek el | A kiépített rendszer működőképességének megóvása, a biztonságos üzemelés biztosítása miatt van szükség a munka elvégzésére | A viziközmű elem állapota megközelíti az új elem berendezés állapotát. Az üzembiztonság jelentősen növekszik |  | Bagod | 4600 |  | 2023-01-01 | 2027-12-31 | hosszú | A beruházás ütemezése a tervezési időszak évei szerint 6: 2300; A beruházás ütemezése a tervezési időszak évei szerint 10: 2300
|  | Bagod | Nyomott vezeték NA150 rekonstrukció | Az üzemelő viziközmű technológiailag elavult, üzemeltetése, és javítása már nem gazdaságos. Jelenleg a piacon magasabb műszaki tartalmak érhetőek el | A kiépített rendszer működőképességének megóvása, a biztonságos üzemelés biztosítása miatt van szükség a munka elvégzésére | A viziközmű elem állapota megközelíti az új elem berendezés állapotát. Az üzembiztonság jelentősen növekszik |  | Bagod | 6800 |  | 2019-01-01 | 2021-12-31 | közép | A beruházás ütemezése a tervezési időszak évei szerint 2: 3400; A beruházás ütemezése a tervezési időszak évei szerint 4: 3400
|  | Bagod | Nyomott vezeték NA150 rekonstrukció | Az üzemelő viziközmű technológiailag elavult, üzemeltetése, és javítása már nem gazdaságos. Jelenleg a piacon magasabb műszaki tartalmak érhetőek el | A kiépített rendszer működőképességének megóvása, a biztonságos üzemelés biztosítása miatt van szükség a munka elvégzésére | A viziközmű elem állapota megközelíti az új elem berendezés állapotát. Az üzembiztonság jelentősen növekszik |  | Bagod | 13600 |  | 2023-01-01 | 2030-12-31 | hosszú | A beruházás ütemezése a tervezési időszak évei szerint 6: 3400; A beruházás ütemezése a tervezési időszak évei szerint 8: 3400; A beruházás ütemezése a tervezési időszak évei szerint 11: 3400; A beruházás ütemezése a tervezési időszak évei szerint 13: 3400
SZENNYVÍZÁTEMELŐK
Épület, építmény
|  | Bagod | átemelő akna építészeti rekonstrukció | A szennyvíz, és a belőle felszabaduló gázok hatására a felületek elkorrodálnak. Ezen elemek cseréje a A kiépített rendszer működőképességének megóvása, a biztonságos üzemelés biztosítása miatt van szükség a munka elvégzésérehez elengedhetetlen | Statikai stabilitás biztosítása | A viziközmű elem állapota megközelíti az új elem berendezés állapotát. Az üzembiztonság jelentősen növekszik |  | Bagod | 1100 |  | 2019-01-01 | 2022-12-31 | közép | A beruházás ütemezése a tervezési időszak évei szerint 2: 300; A beruházás ütemezése a tervezési időszak évei szerint 3: 250; A beruházás ütemezése a tervezési időszak évei szerint 4: 300; A beruházás ütemezése a tervezési időszak évei szerint 5: 250
|  | Bagod | átemelő akna építészeti rekonstrukció | A szennyvíz, és a belőle felszabaduló gázok hatására a felületek elkorrodálnak. Ezen elemek cseréje a A kiépített rendszer működőképességének megóvása, a biztonságos üzemelés biztosítása miatt van szükség a munka elvégzésérehez elengedhetetlen | Statikai stabilitás biztosítása | A viziközmű elem állapota megközelíti az új elem berendezés állapotát. Az üzembiztonság jelentősen növekszik |  | Bagod | 4260 |  | 2023-01-01 | 2032-12-31 | hosszú | [5 empty] | 1950 | 0 | 60 | 0 | 250 | 400 | 400 | 400 | 400 | 400
|  | Bagod | HBA akna építészeti rekonstrukció | Az üzemelő viziközmű technológiailag elavult, üzemeltetése, és javítása már nem gazdaságos. Jelenleg a piacon magasabb műszaki tartalmak érhetőek el | A kiépített rendszer működőképességének megóvása, a biztonságos üzemelés biztosítása miatt van szükség a munka elvégzésére | A viziközmű elem állapota megközelíti az új elem berendezés állapotát. Az üzembiztonság jelentősen növekszik |  | Bagod | 1200 |  | 2019-01-01 | 2022-12-31 | közép | A beruházás ütemezése a tervezési időszak évei szerint 2: 300; A beruházás ütemezése a tervezési időszak évei szerint 3: 300; A beruházás ütemezése a tervezési időszak évei szerint 4: 300; A beruházás ütemezése a tervezési időszak évei szerint 5: 300
|  | Bagod | HBA akna építészeti rekonstrukció | Az üzemelő viziközmű technológiailag elavult, üzemeltetése, és javítása már nem gazdaságos. Jelenleg a piacon magasabb műszaki tartalmak érhetőek el | A kiépített rendszer működőképességének megóvása, a biztonságos üzemelés biztosítása miatt van szükség a munka elvégzésére | A viziközmű elem állapota megközelíti az új elem berendezés állapotát. Az üzembiztonság jelentősen növekszik |  | Bagod | 3000 |  | 2023-01-01 | 2032-12-31 | hosszú | [5 empty] | 300 | 300 | 300 | 300 | 300 | 300 | 300 | 300 | 300 | 300
Gép, berendezés
|  | Bagod I. átemelő | szivattyú felújítás (1-2. szivattyú | A viziközmű elem a napi üzemmenet során oly mértékig elhasználódott, hogy a normál karbantartási munkákkal már nem biztosítható az üzembiztos működése | A rendszer zavartalan üzemének biztosítása érdekében szükséges a beavatkozás | A beavatkozás után egy hatékonyan működő viziközmű elemet kapunk, mely a kor elvárásainak megfelel. A rendszer üzembiztos, hatékony, és korszerű lesz |  | Bagod | 2000 |  | 2018-01-01 | 2018-12-31 | rövid | A beruházás ütemezése a tervezési időszak évei szerint 1: 2000
|  | Bagod | HBA gépészeti felújítás | Az üzemelő viziközmű elem működése közben előforduló eseti meghibásodások fordulhatnak elő, melyek előre nem tervezhetők | A kiépített rendszer működőképességének megóvása, a biztonságos üzemelés biztosítása miatt van szükség a munka elvégzésére | A beavatkozás után egy hatékonyan működő viziközmű elemet kapunk, mely a kor elvárásainak megfelel. A rendszer üzembiztos, hatékony, és korszerű lesz |  | Bagod | 500 |  | 2018-01-01 | 2018-12-31 | rövid | A beruházás ütemezése a tervezési időszak évei szerint 1: 500
|  | Bagod | HBA szivattyú csere | Az üzemelő viziközmű elem működése közben előforduló eseti meghibásodások fordulhatnak elő, melyek előre nem tervezhetők | A kiépített rendszer működőképességének megóvása, a biztonságos üzemelés biztosítása miatt van szükség a munka elvégzésére | A beavatkozás után egy hatékonyan működő viziközmű elemet kapunk, mely a kor elvárásainak megfelel. A rendszer üzembiztos, hatékony, és korszerű lesz |  | Bagod | 1200 |  | 2018-01-01 | 2018-12-31 | rövid | A beruházás ütemezése a tervezési időszak évei szerint 1: 1200
|  | Bagod | gépészeti rekonstrukció (1-6) | A viziközmű elem a napi üzemmenet során oly mértékig elhasználódott, hogy a normál karbantartási munkákkal már nem biztosítható az üzembiztos működése | A rendszer zavartalan üzemének biztosítása érdekében szükséges a beavatkozás | A beavatkozás után egy hatékonyan működő viziközmű elemet kapunk, mely a kor elvárásainak megfelel. A rendszer üzembiztos, hatékony, és korszerű lesz |  | Bagod | 2400 |  | 2019-01-01 | 2021-12-31 | közép | A beruházás ütemezése a tervezési időszak évei szerint 2: 2200; A beruházás ütemezése a tervezési időszak évei szerint 3: 0; A beruházás ütemezése a tervezési időszak évei szerint 4: 200; A beruházás ütemezése a tervezési időszak évei szerint 5: 0
|  | Bagod | gépészeti rekonstrukció (1-6) | Az üzemelő viziközmű elem működése közben előforduló eseti meghibásodások fordulhatnak elő, melyek előre nem tervezhetők | A kiépített rendszer működőképességének megóvása, a biztonságos üzemelés biztosítása miatt van szükség a munka elvégzésére | A beavatkozás után egy hatékonyan működő viziközmű elemet kapunk, mely a kor elvárásainak megfelel. A rendszer üzembiztos, hatékony, és korszerű lesz |  | Bagod | 10900 |  | 2023-01-01 | 2031-12-31 | hosszú | [5 empty] | 7600 | 2500 | 200 | 0 | 200 | 0 | 200 | 0 | 200 | 0
|  | Bagod | HBA gépészeti rekonstrukció (1-6) | Az üzemelő viziközmű elem működése közben előforduló eseti meghibásodások fordulhatnak elő, melyek előre nem tervezhetők | A kiépített rendszer működőképességének megóvása, a biztonságos üzemelés biztosítása miatt van szükség a munka elvégzésére | A beavatkozás után egy hatékonyan működő viziközmű elemet kapunk, mely a kor elvárásainak megfelel. A rendszer üzembiztos, hatékony, és korszerű lesz |  | Bagod | 5600 |  | 2019-01-01 | 2022-12-31 | közép | A beruházás ütemezése a tervezési időszak évei szerint 2: 1400; A beruházás ütemezése a tervezési időszak évei szerint 3: 1400; A beruházás ütemezése a tervezési időszak évei szerint 4: 1400; A beruházás ütemezése a tervezési időszak évei szerint 5: 1400
|  | Bagod | HBA gépészeti rekonstrukció (1-6) | A viziközmű elem a napi üzemmenet során oly mértékig elhasználódott, hogy a normál karbantartási munkákkal már nem biztosítható az üzembiztos működése | A rendszer zavartalan üzemének biztosítása érdekében szükséges a beavatkozás | A viziközmű elem állapota megközelíti az új elem berendezés állapotát. Az üzembiztonság jelentősen növekszik |  | Bagod | 14000 |  | 2023-01-01 | 2032-12-31 | hosszú | [5 empty] | 1400 | 1400 | 1400 | 1400 | 1400 | 1400 | 1400 | 1400 | 1400 | 1400
Irányítástechnika, energiaellátás
|  | Bagod | erősáramú és irányítástechnikai rekonstrukció | A viziközmű elem a napi üzemmenet során oly mértékig elhasználódott, hogy a normál karbantartási munkákkal már nem biztosítható az üzembiztos működése | A rendszer zavartalan üzemének biztosítása érdekében szükséges a beavatkozás | A beavatkozás után egy hatékonyan működő viziközmű elemet kapunk, mely a kor elvárásainak megfelel. A rendszer üzembiztos, hatékony, és korszerű lesz |  | Bagod | 6000 |  | 2021-01-01 | 2021-12-31 | közép | A beruházás ütemezése a tervezési időszak évei szerint 4: 6000
|  | Bagod | HBA vezérlőszekrény és műszerezés cseréje | A viziközmű elem a napi üzemmenet során oly mértékig elhasználódott, hogy a normál karbantartási munkákkal már nem biztosítható az üzembiztos működése | A rendszer zavartalan üzemének biztosítása érdekében szükséges a beavatkozás | A beavatkozás után egy hatékonyan működő viziközmű elemet kapunk, mely a kor elvárásainak megfelel. A rendszer üzembiztos, hatékony, és korszerű lesz |  | Bagod | 2000 |  | 2019-01-01 | 2022-12-31 | közép | A beruházás ütemezése a tervezési időszak évei szerint 2: 500; A beruházás ütemezése a tervezési időszak évei szerint 3: 500; A beruházás ütemezése a tervezési időszak évei szerint 4: 500; A beruházás ütemezése a tervezési időszak évei szerint 5: 500
|  | Bagod | HBA vezérlőszekrény és műszerezés cseréje | A viziközmű elem a napi üzemmenet során oly mértékig elhasználódott, hogy a normál karbantartási munkákkal már nem biztosítható az üzembiztos működése | A rendszer zavartalan üzemének biztosítása érdekében szükséges a beavatkozás | A beavatkozás után egy hatékonyan működő viziközmű elemet kapunk, mely a kor elvárásainak megfelel. A rendszer üzembiztos, hatékony, és korszerű lesz |  | Bagod | 5000 |  | 2023-01-01 | 2032-12-31 | hosszú | [5 empty] | 500 | 500 | 500 | 500 | 500 | 500 | 500 | 500 | 500 | 500
| Összesen: | [7 empty] | 159990 | 6480 |  |  |  | 4822 | 14772 | 8322 | 18572 | 8322 | 21822 | 8072 | 11732 | 6572 | 12922 | 7272 | 11772 | 9372 | 8672 | 6972
2018 évre a fejlesztési forrás biztosított
| Rendelkezésre álló források megnevezése | Rendelkezésre álló források számszerűsített értéke a teljes ütem tekintetében (eFt)
I. ütem | Használati díj (2018) | 6480
II. ütem | Használati díj (2019-2022) | 25920
III. ütem | Használati díj (2023-2032) | 64800
¹ Idegenvíz kizárás munkafolyamatai
1. Törött szerkezeti elemek cseréje, aknában bekötések körbekenése, folyásfenék újra betonozása, hézag pótlása (vízbetörés javítás)
2. Vízzáró réteg készítés, hosszútávú korrozíó és szerkezeti védelem (Szulfátálló réteg készítése)
3. Fedlap és szűkítő csere DN 600 mm, terhelésnek megfelelően, üzemeltető előírása szerint
4. Pontszerű hibahelyek javítása gerincvezetéken, és bekötésen
²Gépészeti felújítás
1. szivattyú talpidon csere
2. nyomócső csere
3. nadrágidom csere
4. visszacsapó szelep csere
5. tolózár csere
6. vezetőcső csere
³Védterület felújítás
1. kerítés csere
2. kapu csere
3. aszfaltozás

## Bak
Gördülő fejlesztési terv a 2018 - 2032 időszakra
FELÚJÍTÁSOK ÉS PÓTLÁSOK ÖSSZEFOGLALÓ TÁBLÁZATA
A tervet benyújtó szervezet megnevezése: | [9 empty] | BAK | [6 empty] | ellátásért felelős / ellátásért felelősök képviselője / víziközmű-szolgáltató *
Víziközmű-szolgáltató megnevezése: | [9 empty] | ÉSZAK ZALAI VÍZ- ÉS CSATORNAMŰ ZÁRTKÖRŰEN MŰKÖDŐ RÉSZVÉNYTÁRSASÁG
Víziközmű-szolgáltatási ágazat megnevezése: | [9 empty] | SZENNYVÍZ ÁGAZAT
Véleményeltérést megfogalmazó érintett fél megnevezése:
Víziközmű-rendszer kódja: ** | [9 empty] | 21-32054-1-048-01-10 | [6 empty] | ZALAEGERSZEG-SZV
V. Szennyvízelvezetés
Fontossági sorrend | Felujítás és pótlás megnevezése |  |  | Műszaki állapot felmérés, szükségességi indoklás |  |  | Vízjogi létesítési/elvi engedély száma | Az érintett ellátásért felelős(ök) megnevezése | Tervezett nettó költség | Forrás 2018 évre | Megvalósítás időtartama |  | Tervezett időtáv | A beruházás ütemezése a tervezési időszak évei szerint
|  |  |  | Jelenlegi műszaki állapot | Feladat szükségessége | Megvalósítást követő várható műszaki állapot |  |  | (eFt) |  | Kezdés | Befejezés | (rövid / közép / hosszú) | 1 | 2 | 3 | 4 | 5 | 6 | 7 | 8 | 9 | 10 | 11 | 12 | 13 | 14 | 15
| szakág | Helyszín | beruházás megnevezése
1 |  |  | Rendkívüli helyzetből adódó azonnali feladatok (max. 15%) |  | A rendszer zavartalan üzemének biztosítása érdekében szükséges a beavatkozás |  |  | Bak | 10683 |  | 2018-01-01 | 2032-12-31 |  | 712.2 | 712.2 | 712.2 | 712.2 | 712.2 | 712.2 | 712.2 | 712.2 | 712.2 | 712.2 | 712.2 | 712.2 | 712.2 | 712.2 | 712.2
SZENNYVÍZCSATORNA (GRAVITÁCIÓS)
Épület, építmény
|  | Bak | Idegenvíz kizárása a csatornadiagnosztikai vizsgálat és a helyszíni ellenőrzés alapján¹ | Az üzemelő viziközmű technológiailag elavult, üzemeltetése, és javítása már nem gazdaságos. Jelenleg a piacon magasabb műszaki tartalmak érhetőek el | A viziközmű rendszer hatékonyságának növelése, az üzemeltetési költségek szinten tartása miatt szükséges | A beavatkozás után egy hatékonyan működő viziközmű elemet kapunk, mely a kor elvárásainak megfelel. A rendszer üzembiztos, hatékony, és korszerű lesz |  | Bak | 2200 |  | 2019-01-01 | 2022-12-31 | közép | A beruházás ütemezése a tervezési időszak évei szerint 2: 550; A beruházás ütemezése a tervezési időszak évei szerint 3: 550; A beruházás ütemezése a tervezési időszak évei szerint 4: 550; A beruházás ütemezése a tervezési időszak évei szerint 5: 550
|  | Bak | Idegenvíz kizárása a csatornadiagnosztikai vizsgálat és a helyszíni ellenőrzés alapján¹ | Az üzemelő viziközmű technológiailag elavult, üzemeltetése, és javítása már nem gazdaságos. Jelenleg a piacon magasabb műszaki tartalmak érhetőek el | A viziközmű rendszer hatékonyságának növelése, az üzemeltetési költségek szinten tartása miatt szükséges | A beavatkozás után egy hatékonyan működő viziközmű elemet kapunk, mely a kor elvárásainak megfelel. A rendszer üzembiztos, hatékony, és korszerű lesz |  | Bak | 3400 |  | 2023-01-01 | 2032-12-31 | hosszú | [5 empty] | 550 | 550 | 550 | 250 | 250 | 250 | 250 | 250 | 250 | 250
|  | Bak | Gravitációs csatorna NA 150 rekonstrukció | Az üzemelő viziközmű technológiailag elavult, üzemeltetése, és javítása már nem gazdaságos. Jelenleg a piacon magasabb műszaki tartalmak érhetőek el | A viziközmű rendszer hatékonyságának növelése, az üzemeltetési költségek szinten tartása miatt szükséges | A beavatkozás után egy hatékonyan működő viziközmű elemet kapunk, mely a kor elvárásainak megfelel. A rendszer üzembiztos, hatékony, és korszerű lesz |  | Bak | 3300 |  | 2019-01-01 | 2021-12-31 | közép | A beruházás ütemezése a tervezési időszak évei szerint 2: 1500; A beruházás ütemezése a tervezési időszak évei szerint 4: 1800
|  | Bak | Gravitációs csatorna NA 150 rekonstrukció | Az üzemelő viziközmű technológiailag elavult, üzemeltetése, és javítása már nem gazdaságos. Jelenleg a piacon magasabb műszaki tartalmak érhetőek el | A viziközmű rendszer hatékonyságának növelése, az üzemeltetési költségek szinten tartása miatt szükséges | A beavatkozás után egy hatékonyan működő viziközmű elemet kapunk, mely a kor elvárásainak megfelel. A rendszer üzembiztos, hatékony, és korszerű lesz |  | Bak | 9000 |  | 2023-01-01 | 2031-12-31 | hosszú | A beruházás ütemezése a tervezési időszak évei szerint 6: 1800; A beruházás ütemezése a tervezési időszak évei szerint 8: 1800; A beruházás ütemezése a tervezési időszak évei szerint 10: 1800; A beruházás ütemezése a tervezési időszak évei szerint 12: 1800; A beruházás ütemezése a tervezési időszak évei szerint 14: 1800
|  | Bak | Gravitációs csatorna NA200 rekonstrukció | Az üzemelő viziközmű technológiailag elavult, üzemeltetése, és javítása már nem gazdaságos. Jelenleg a piacon magasabb műszaki tartalmak érhetőek el | A viziközmű rendszer hatékonyságának növelése, az üzemeltetési költségek szinten tartása miatt szükséges | A beavatkozás után egy hatékonyan működő viziközmű elemet kapunk, mely a kor elvárásainak megfelel. A rendszer üzembiztos, hatékony, és korszerű lesz |  | Bak | 4000 |  | 2020-01-01 | 2022-12-31 | közép | A beruházás ütemezése a tervezési időszak évei szerint 3: 1500; A beruházás ütemezése a tervezési időszak évei szerint 5: 2500
|  | Bak | Gravitációs csatorna NA200 rekonstrukció | Az üzemelő viziközmű technológiailag elavult, üzemeltetése, és javítása már nem gazdaságos. Jelenleg a piacon magasabb műszaki tartalmak érhetőek el | A viziközmű rendszer hatékonyságának növelése, az üzemeltetési költségek szinten tartása miatt szükséges | A beavatkozás után egy hatékonyan működő viziközmű elemet kapunk, mely a kor elvárásainak megfelel. A rendszer üzembiztos, hatékony, és korszerű lesz |  | Bak | 6500 |  | 2029-01-01 | 2029-12-31 | hosszú | A beruházás ütemezése a tervezési időszak évei szerint 12: 6500
SZENNYVÍZVEZETÉKEK (KÉNYSZERÁRAMOLTATÁSÚ)
|  | Bak | Nyomott vezeték NA100 rekonstrukció | Az üzemelő viziközmű technológiailag elavult, üzemeltetése, és javítása már nem gazdaságos. Jelenleg a piacon magasabb műszaki tartalmak érhetőek el | A kiépített rendszer működőképességének megóvása, a biztonságos üzemelés biztosítása miatt van szükség a munka elvégzésére | A viziközmű elem állapota megközelíti az új elem berendezés állapotát. Az üzembiztonság jelentősen növekszik |  | Bak | 2000 |  | 2021-01-01 | 2021-12-31 | közép | A beruházás ütemezése a tervezési időszak évei szerint 4: 2000
|  | Bak | Nyomott vezeték NA100 rekonstrukció | Az üzemelő viziközmű technológiailag elavult, üzemeltetése, és javítása már nem gazdaságos. Jelenleg a piacon magasabb műszaki tartalmak érhetőek el | A kiépített rendszer működőképességének megóvása, a biztonságos üzemelés biztosítása miatt van szükség a munka elvégzésére | A viziközmű elem állapota megközelíti az új elem berendezés állapotát. Az üzembiztonság jelentősen növekszik |  | Bak | 6000 |  | 2024-01-01 | 2030-12-31 | hosszú | A beruházás ütemezése a tervezési időszak évei szerint 7: 2000; A beruházás ütemezése a tervezési időszak évei szerint 10: 2000; A beruházás ütemezése a tervezési időszak évei szerint 13: 2000
|  | Bak | Nyomott vezeték NA125 rekonstrukció | Az üzemelő viziközmű technológiailag elavult, üzemeltetése, és javítása már nem gazdaságos. Jelenleg a piacon magasabb műszaki tartalmak érhetőek el | A kiépített rendszer működőképességének megóvása, a biztonságos üzemelés biztosítása miatt van szükség a munka elvégzésére | A viziközmű elem állapota megközelíti az új elem berendezés állapotát. Az üzembiztonság jelentősen növekszik |  | Bak | 2200 |  | 2021-01-01 | 2021-12-31 | közép | A beruházás ütemezése a tervezési időszak évei szerint 4: 2200
|  | Bak | Nyomott vezeték NA125 rekonstrukció | Az üzemelő viziközmű technológiailag elavult, üzemeltetése, és javítása már nem gazdaságos. Jelenleg a piacon magasabb műszaki tartalmak érhetőek el | A kiépített rendszer működőképességének megóvása, a biztonságos üzemelés biztosítása miatt van szükség a munka elvégzésére | A viziközmű elem állapota megközelíti az új elem berendezés állapotát. Az üzembiztonság jelentősen növekszik |  | Bak | 2200 |  | 2027-01-01 | 2027-12-31 | hosszú | A beruházás ütemezése a tervezési időszak évei szerint 10: 2200
|  | Bak | Nyomott vezeték NA150 rekonstrukció | Az üzemelő viziközmű technológiailag elavult, üzemeltetése, és javítása már nem gazdaságos. Jelenleg a piacon magasabb műszaki tartalmak érhetőek el | A kiépített rendszer működőképességének megóvása, a biztonságos üzemelés biztosítása miatt van szükség a munka elvégzésére | A viziközmű elem állapota megközelíti az új elem berendezés állapotát. Az üzembiztonság jelentősen növekszik |  | Bak | 920 |  | 2022-01-01 | 2022-12-31 | közép | A beruházás ütemezése a tervezési időszak évei szerint 5: 920
|  | Bak | Nyomott vezeték NA150 rekonstrukció | Az üzemelő viziközmű technológiailag elavult, üzemeltetése, és javítása már nem gazdaságos. Jelenleg a piacon magasabb műszaki tartalmak érhetőek el | A kiépített rendszer működőképességének megóvása, a biztonságos üzemelés biztosítása miatt van szükség a munka elvégzésére | A viziközmű elem állapota megközelíti az új elem berendezés állapotát. Az üzembiztonság jelentősen növekszik |  | Bak | 920 |  | 2030-01-01 | 2030-12-31 | hosszú | A beruházás ütemezése a tervezési időszak évei szerint 13: 920
SZENNYVÍZÁTEMELŐK
Épület, építmény
|  | Bak I. átemelő | védterület rekonstrukció (1-3) | Az üzemelő viziközmű technológiailag elavult, üzemeltetése, és javítása már nem gazdaságos. Jelenleg a piacon magasabb műszaki tartalmak érhetőek el | A kiépített rendszer működőképességének megóvása, a biztonságos üzemelés biztosítása miatt van szükség a munka elvégzésére | A viziközmű elem állapota megközelíti az új elem berendezés állapotát. Az üzembiztonság jelentősen növekszik |  | Bak | 1000 |  | 2018-01-01 | 2018-12-31 | rövid | A beruházás ütemezése a tervezési időszak évei szerint 1: 1000
|  | Bak I. átemelő | gépészeti akna: vízzárózása | A viziközmű elem nem vízzáró. A rendszerbe nagy mennyiségű idegen víz, vagy a rendszerből nagy mennyiségű szennyvíz kerül a környezetbe | A kiépített rendszer működőképességének megóvása, a biztonságos üzemelés biztosítása miatt van szükség a munka elvégzésére | A viziközmű elem állapota megközelíti az új elem berendezés állapotát. Az üzembiztonság jelentősen növekszik |  | Bak | 150 |  | 2018-01-01 | 2018-12-31 | rövid | A beruházás ütemezése a tervezési időszak évei szerint 1: 150
|  | Bak | átemelő akna építészeti rekonstrukció | A szennyvíz, és a belőle felszabaduló gázok hatására a felületek elkorrodálnak. Ezen elemek cseréje a A kiépített rendszer működőképességének megóvása, a biztonságos üzemelés biztosítása miatt van szükség a munka elvégzésérehez elengedhetetlen | Statikai stabilitás biztosítása | A viziközmű elem állapota megközelíti az új elem berendezés állapotát. Az üzembiztonság jelentősen növekszik |  | Bak | 4940 |  | 2019-01-01 | 2022-12-31 | közép | A beruházás ütemezése a tervezési időszak évei szerint 2: 470; A beruházás ütemezése a tervezési időszak évei szerint 3: 1300; A beruházás ütemezése a tervezési időszak évei szerint 4: 1910; A beruházás ütemezése a tervezési időszak évei szerint 5: 1260
|  | Bak | átemelő akna építészeti rekonstrukció | A szennyvíz, és a belőle felszabaduló gázok hatására a felületek elkorrodálnak. Ezen elemek cseréje a A kiépített rendszer működőképességének megóvása, a biztonságos üzemelés biztosítása miatt van szükség a munka elvégzésérehez elengedhetetlen | Statikai stabilitás biztosítása | A viziközmű elem állapota megközelíti az új elem berendezés állapotát. Az üzembiztonság jelentősen növekszik |  | Bak | 8390 |  | 2023-01-01 | 2032-12-31 | hosszú | [5 empty] | 1200 | 1350 | 0 | 0 | 250 | 1010 | 2370 | 210 | 1000 | 1000
|  | Bak | HBA akna bélelés | Az üzemelő viziközmű technológiailag elavult, üzemeltetése, és javítása már nem gazdaságos. Jelenleg a piacon magasabb műszaki tartalmak érhetőek el | A kiépített rendszer működőképességének megóvása, a biztonságos üzemelés biztosítása miatt van szükség a munka elvégzésére | A viziközmű elem állapota megközelíti az új elem berendezés állapotát. Az üzembiztonság jelentősen növekszik |  | Bak | 510 |  | 2018-01-01 | 2018-01-01 | rövid | A beruházás ütemezése a tervezési időszak évei szerint 1: 510
|  | Bak | HBA akna építészeti rekonstrukció | Az üzemelő viziközmű technológiailag elavult, üzemeltetése, és javítása már nem gazdaságos. Jelenleg a piacon magasabb műszaki tartalmak érhetőek el | A kiépített rendszer működőképességének megóvása, a biztonságos üzemelés biztosítása miatt van szükség a munka elvégzésére | A viziközmű elem állapota megközelíti az új elem berendezés állapotát. Az üzembiztonság jelentősen növekszik |  | Bak | 300 |  | 2022-01-01 | 2022-12-31 | közép | A beruházás ütemezése a tervezési időszak évei szerint 5: 300
|  | Bak | HBA akna építészeti rekonstrukció | Az üzemelő viziközmű technológiailag elavult, üzemeltetése, és javítása már nem gazdaságos. Jelenleg a piacon magasabb műszaki tartalmak érhetőek el | A kiépített rendszer működőképességének megóvása, a biztonságos üzemelés biztosítása miatt van szükség a munka elvégzésére | A viziközmű elem állapota megközelíti az új elem berendezés állapotát. Az üzembiztonság jelentősen növekszik |  | Bak | 240 |  | 2026-01-01 | 2030-12-31 | hosszú | A beruházás ütemezése a tervezési időszak évei szerint 9: 120; A beruházás ütemezése a tervezési időszak évei szerint 13: 120
Gép, berendezés
|  | Bak | gépészeti rekonstrukció (1-6) | Az üzemelő viziközmű elem működése közben előforduló eseti meghibásodások fordulhatnak elő, melyek előre nem tervezhetők | A kiépített rendszer működőképességének megóvása, a biztonságos üzemelés biztosítása miatt van szükség a munka elvégzésére | A beavatkozás után egy hatékonyan működő viziközmű elemet kapunk, mely a kor elvárásainak megfelel. A rendszer üzembiztos, hatékony, és korszerű lesz |  | Bak | 15900 |  | 2019-01-01 | 2022-12-31 | közép | A beruházás ütemezése a tervezési időszak évei szerint 2: 400; A beruházás ütemezése a tervezési időszak évei szerint 3: 4800; A beruházás ütemezése a tervezési időszak évei szerint 4: 7100; A beruházás ütemezése a tervezési időszak évei szerint 5: 3600
|  | Bak | gépészeti rekonstrukció (1-6) | Az üzemelő viziközmű elem működése közben előforduló eseti meghibásodások fordulhatnak elő, melyek előre nem tervezhetők | A kiépített rendszer működőképességének megóvása, a biztonságos üzemelés biztosítása miatt van szükség a munka elvégzésére | A beavatkozás után egy hatékonyan működő viziközmű elemet kapunk, mely a kor elvárásainak megfelel. A rendszer üzembiztos, hatékony, és korszerű lesz |  | Bak | 21700 |  | 2023-01-01 | 2032-12-31 | hosszú | [5 empty] | 1000 | 1100 | 2800 | 400 | 300 | 400 | 4400 | 7300 | 2000 | 2000
|  | Bak | HBA gépészeti rekonstrukció (1-6) | Az üzemelő viziközmű elem működése közben előforduló eseti meghibásodások fordulhatnak elő, melyek előre nem tervezhetők | A kiépített rendszer működőképességének megóvása, a biztonságos üzemelés biztosítása miatt van szükség a munka elvégzésére | A beavatkozás után egy hatékonyan működő viziközmű elemet kapunk, mely a kor elvárásainak megfelel. A rendszer üzembiztos, hatékony, és korszerű lesz |  | Bak | 430 |  | 2020-01-01 | 2022-12-31 | rövid | A beruházás ütemezése a tervezési időszak évei szerint 2: 0; A beruházás ütemezése a tervezési időszak évei szerint 3: 65; A beruházás ütemezése a tervezési időszak évei szerint 4: 300; A beruházás ütemezése a tervezési időszak évei szerint 5: 65
|  | Bak | HBA gépészeti rekonstrukció (1-6) | Az üzemelő viziközmű elem működése közben előforduló eseti meghibásodások fordulhatnak elő, melyek előre nem tervezhetők | A kiépített rendszer működőképességének megóvása, a biztonságos üzemelés biztosítása miatt van szükség a munka elvégzésére | A beavatkozás után egy hatékonyan működő viziközmű elemet kapunk, mely a kor elvárásainak megfelel. A rendszer üzembiztos, hatékony, és korszerű lesz |  | Bak | 1275 |  | 2024-01-01 | 2032-12-31 | közép | [6 empty] | 65 | 0 | 0 | 185 | 300 | 65 | 420 | 120 | 120
Irányítástechnika, energiaellátás
|  | Bak | erősáramú és irányítástechnikai rekonstrukció | A viziközmű elem a napi üzemmenet során oly mértékig elhasználódott, hogy a normál karbantartási munkákkal már nem biztosítható az üzembiztos működése | A rendszer zavartalan üzemének biztosítása érdekében szükséges a beavatkozás | A beavatkozás után egy hatékonyan működő viziközmű elemet kapunk, mely a kor elvárásainak megfelel. A rendszer üzembiztos, hatékony, és korszerű lesz |  | Bak | 17500 |  | 2021-01-01 | 2021-01-01 | közép | A beruházás ütemezése a tervezési időszak évei szerint 4: 17500
| Összesen: | [7 empty] | 125658 | 4748 |  |  |  | 2372.2 | 3632.2 | 8927.2 | 34072.2 | 9907.2 | 5262.2 | 5777.2 | 5862.2 | 1482.2 | 7697.2 | 2672.2 | 16097.2 | 11932.2 | 5882.2 | 4082.2
2018 évre a fejlesztési forrás biztosított
| Rendelkezésre álló források megnevezése | Rendelkezésre álló források számszerűsített értéke a teljes ütem tekintetében (eFt)
I. ütem | Használati díj (2018) | 4748
II. ütem | Használati díj (2019-2022) | 18992
III. ütem | Használati díj (2023-2032) | 47480
¹ Idegenvíz kizárás munkafolyamatai
1. Törött szerkezeti elemek cseréje, aknában bekötések körbekenése, folyásfenék újra betonozása, hézag pótlása (vízbetörés javítás)
2. Vízzáró réteg készítés, hosszútávú korrozíó és szerkezeti védelem (Szulfátálló réteg készítése)
3. Fedlap és szűkítő csere DN 600 mm, terhelésnek megfelelően, üzemeltető előírása szerint
4. Pontszerű hibahelyek javítása gerincvezetéken, és bekötésen
²Gépészeti felújítás
1. szivattyú talpidon csere
2. nyomócső csere
3. nadrágidom csere
4. visszacsapó szelep csere
5. tolózár csere
6. vezetőcső csere
³Védterület felújítás
1. kerítés csere
2. kapu csere
3. aszfaltozás

## Bocfölde
Gördülő fejlesztési terv a 2018 - 2032 időszakra
FELÚJÍTÁSOK ÉS PÓTLÁSOK ÖSSZEFOGLALÓ TÁBLÁZATA
A tervet benyújtó szervezet megnevezése: | [9 empty] | BOCFÖLDE | [6 empty] | ellátásért felelős / ellátásért felelősök képviselője / víziközmű-szolgáltató *
Víziközmű-szolgáltató megnevezése: | [9 empty] | ÉSZAK ZALAI VÍZ- ÉS CSATORNAMŰ ZÁRTKÖRŰEN MŰKÖDŐ RÉSZVÉNYTÁRSASÁG
Víziközmű-szolgáltatási ágazat megnevezése: | [9 empty] | SZENNYVÍZ ÁGAZAT
Véleményeltérést megfogalmazó érintett fél megnevezése:
Víziközmű-rendszer kódja: ** | [9 empty] | 21-32054-1-048-01-10 | [6 empty] | ZALAEGERSZEG-SZV
V. Szennyvízelvezetés
Fontossági sorrend | Felujítás és pótlás megnevezése |  |  | Műszaki állapot felmérés, szükségességi indoklás |  |  | Vízjogi létesítési/elvi engedély száma | Az érintett ellátásért felelős(ök) megnevezése | Tervezett nettó költség | Forrás 2018 évre | Megvalósítás időtartama |  | Tervezett időtáv | A beruházás ütemezése a tervezési időszak évei szerint
|  |  |  | Jelenlegi műszaki állapot | Feladat szükségessége | Megvalósítást követő várható műszaki állapot |  |  | (eFt) |  | Kezdés | Befejezés | (rövid / közép / hosszú) | 1 | 2 | 3 | 4 | 5 | 6 | 7 | 8 | 9 | 10 | 11 | 12 | 13 | 14 | 15
| szakág | Helyszín | beruházás megnevezése
1 |  |  | Rendkívüli helyzetből adódó azonnali feladatok (max. 15%) |  | A rendszer zavartalan üzemének biztosítása érdekében szükséges a beavatkozás |  |  | Bocfölde | 11046.2 |  | 2018-01-01 | 2032-12-31 |  | 502.1 | 753.15 | 753.15 | 753.15 | 753.15 | 753.15 | 753.15 | 753.15 | 753.15 | 753.15 | 753.15 | 753.15 | 753.15 | 753.15 | 753.15
SZENNYVÍZCSATORNA (GRAVITÁCIÓS)
Épület, építmény
|  | Bocfölde orvosi rendelő | Bekötés csere | Az üzemelő viziközmű technológiailag elavult, üzemeltetése, és javítása már nem gazdaságos. Jelenleg a piacon magasabb műszaki tartalmak érhetőek el | A viziközmű rendszer hatékonyságának növelése, az üzemeltetési költségek szinten tartása miatt szükséges | A beavatkozás után egy hatékonyan működő viziközmű elemet kapunk, mely a kor elvárásainak megfelel. A rendszer üzembiztos, hatékony, és korszerű lesz |  | Bocfölde | 600 |  | 2018-01-01 | 2018-12-31 | rövid | A beruházás ütemezése a tervezési időszak évei szerint 1: 600
|  | Bocfölde | Idegenvíz kizárása a csatornadiagnosztikai vizsgálat és a helyszíni ellenőrzés alapján¹ | Az üzemelő viziközmű technológiailag elavult, üzemeltetése, és javítása már nem gazdaságos. Jelenleg a piacon magasabb műszaki tartalmak érhetőek el | A viziközmű rendszer hatékonyságának növelése, az üzemeltetési költségek szinten tartása miatt szükséges | A beavatkozás után egy hatékonyan működő viziközmű elemet kapunk, mely a kor elvárásainak megfelel. A rendszer üzembiztos, hatékony, és korszerű lesz |  | Bocfölde | 1000 |  | 2019-01-01 | 2022-12-31 | közép | A beruházás ütemezése a tervezési időszak évei szerint 2: 250; A beruházás ütemezése a tervezési időszak évei szerint 3: 250; A beruházás ütemezése a tervezési időszak évei szerint 4: 250; A beruházás ütemezése a tervezési időszak évei szerint 5: 250
|  | Bocfölde | Idegenvíz kizárása a csatornadiagnosztikai vizsgálat és a helyszíni ellenőrzés alapján¹ | Az üzemelő viziközmű technológiailag elavult, üzemeltetése, és javítása már nem gazdaságos. Jelenleg a piacon magasabb műszaki tartalmak érhetőek el | A viziközmű rendszer hatékonyságának növelése, az üzemeltetési költségek szinten tartása miatt szükséges | A beavatkozás után egy hatékonyan működő viziközmű elemet kapunk, mely a kor elvárásainak megfelel. A rendszer üzembiztos, hatékony, és korszerű lesz |  | Bocfölde | 2500 |  | 2023-01-01 | 2032-12-31 | hosszú | [5 empty] | 250 | 250 | 250 | 250 | 250 | 250 | 250 | 250 | 250 | 250
|  | Bocfölde | Gravitációs csatorna NA 150 rekonstrukció | Az üzemelő viziközmű technológiailag elavult, üzemeltetése, és javítása már nem gazdaságos. Jelenleg a piacon magasabb műszaki tartalmak érhetőek el | A viziközmű rendszer hatékonyságának növelése, az üzemeltetési költségek szinten tartása miatt szükséges | A beavatkozás után egy hatékonyan működő viziközmű elemet kapunk, mely a kor elvárásainak megfelel. A rendszer üzembiztos, hatékony, és korszerű lesz |  | Bocfölde | 2100 |  | 2019-01-01 | 2021-12-31 | közép | A beruházás ütemezése a tervezési időszak évei szerint 2: 500; A beruházás ütemezése a tervezési időszak évei szerint 4: 1600
|  | Bocfölde | Gravitációs csatorna NA 150 rekonstrukció | Az üzemelő viziközmű technológiailag elavult, üzemeltetése, és javítása már nem gazdaságos. Jelenleg a piacon magasabb műszaki tartalmak érhetőek el | A viziközmű rendszer hatékonyságának növelése, az üzemeltetési költségek szinten tartása miatt szükséges | A beavatkozás után egy hatékonyan működő viziközmű elemet kapunk, mely a kor elvárásainak megfelel. A rendszer üzembiztos, hatékony, és korszerű lesz |  | Bocfölde | 7200 |  | 2023-01-01 | 2030-12-31 | hosszú | A beruházás ütemezése a tervezési időszak évei szerint 6: 1600; A beruházás ütemezése a tervezési időszak évei szerint 8: 2600; A beruházás ütemezése a tervezési időszak évei szerint 13: 3000
|  | Bocfölde | Gravitációs csatorna NA200 rekonstrukció | Az üzemelő viziközmű technológiailag elavult, üzemeltetése, és javítása már nem gazdaságos. Jelenleg a piacon magasabb műszaki tartalmak érhetőek el | A viziközmű rendszer hatékonyságának növelése, az üzemeltetési költségek szinten tartása miatt szükséges | A beavatkozás után egy hatékonyan működő viziközmű elemet kapunk, mely a kor elvárásainak megfelel. A rendszer üzembiztos, hatékony, és korszerű lesz |  | Bocfölde | 8700 |  | 2020-01-01 | 2022-12-31 | közép | A beruházás ütemezése a tervezési időszak évei szerint 3: 2000; A beruházás ütemezése a tervezési időszak évei szerint 5: 6700
|  | Bocfölde | Gravitációs csatorna NA200 rekonstrukció | Az üzemelő viziközmű technológiailag elavult, üzemeltetése, és javítása már nem gazdaságos. Jelenleg a piacon magasabb műszaki tartalmak érhetőek el | A viziközmű rendszer hatékonyságának növelése, az üzemeltetési költségek szinten tartása miatt szükséges | A beavatkozás után egy hatékonyan működő viziközmű elemet kapunk, mely a kor elvárásainak megfelel. A rendszer üzembiztos, hatékony, és korszerű lesz |  | Bocfölde | 13400 |  | 2026-01-01 | 2030-12-31 | hosszú | A beruházás ütemezése a tervezési időszak évei szerint 9: 6700; A beruházás ütemezése a tervezési időszak évei szerint 13: 6700
SZENNYVÍZVEZETÉKEK (KÉNYSZERÁRAMOLTATÁSÚ)
|  | Bocfölde | Nyomott vezeték NA50 rekonstrukció | Az üzemelő viziközmű technológiailag elavult, üzemeltetése, és javítása már nem gazdaságos. Jelenleg a piacon magasabb műszaki tartalmak érhetőek el | A kiépített rendszer működőképességének megóvása, a biztonságos üzemelés biztosítása miatt van szükség a munka elvégzésére | A viziközmű elem állapota megközelíti az új elem berendezés állapotát. Az üzembiztonság jelentősen növekszik |  | Bocfölde | 1000 |  | 2030-01-01 | 2030-12-31 | hosszú | A beruházás ütemezése a tervezési időszak évei szerint 13: 1000
|  | Bocfölde | Nyomott vezeték NA100 rekonstrukció | Az üzemelő viziközmű technológiailag elavult, üzemeltetése, és javítása már nem gazdaságos. Jelenleg a piacon magasabb műszaki tartalmak érhetőek el | A kiépített rendszer működőképességének megóvása, a biztonságos üzemelés biztosítása miatt van szükség a munka elvégzésére | A viziközmű elem állapota megközelíti az új elem berendezés állapotát. Az üzembiztonság jelentősen növekszik |  | Bocfölde | 2100 |  | 2028-01-01 | 2028-12-31 | hosszú | A beruházás ütemezése a tervezési időszak évei szerint 11: 2100
|  | Bocfölde | Nyomott vezeték NA150 rekonstrukció | Az üzemelő viziközmű technológiailag elavult, üzemeltetése, és javítása már nem gazdaságos. Jelenleg a piacon magasabb műszaki tartalmak érhetőek el | A kiépített rendszer működőképességének megóvása, a biztonságos üzemelés biztosítása miatt van szükség a munka elvégzésére | A viziközmű elem állapota megközelíti az új elem berendezés állapotát. Az üzembiztonság jelentősen növekszik |  | Bocfölde | 4400 |  | 2019-01-01 | 2021-12-31 | közép | A beruházás ütemezése a tervezési időszak évei szerint 2: 2200; A beruházás ütemezése a tervezési időszak évei szerint 4: 2200
|  | Bocfölde | Nyomott vezeték NA150 rekonstrukció | Az üzemelő viziközmű technológiailag elavult, üzemeltetése, és javítása már nem gazdaságos. Jelenleg a piacon magasabb műszaki tartalmak érhetőek el | A kiépített rendszer működőképességének megóvása, a biztonságos üzemelés biztosítása miatt van szükség a munka elvégzésére | A viziközmű elem állapota megközelíti az új elem berendezés állapotát. Az üzembiztonság jelentősen növekszik |  | Bocfölde | 11000 |  | 2023-01-01 | 2031-12-31 | hosszú | A beruházás ütemezése a tervezési időszak évei szerint 6: 2200; A beruházás ütemezése a tervezési időszak évei szerint 8: 2200; A beruházás ütemezése a tervezési időszak évei szerint 10: 2200; A beruházás ütemezése a tervezési időszak évei szerint 12: 2200; A beruházás ütemezése a tervezési időszak évei szerint 14: 2200
SZENNYVÍZÁTEMELŐK
Épület, építmény
|  | Bocfölde I. átemelő | bejáró út felújítása | Az üzemelő viziközmű technológiailag elavult, üzemeltetése, és javítása már nem gazdaságos. Jelenleg a piacon magasabb műszaki tartalmak érhetőek el | A kiépített rendszer működőképességének megóvása, a biztonságos üzemelés biztosítása miatt van szükség a munka elvégzésére | A viziközmű elem állapota megközelíti az új elem berendezés állapotát. Az üzembiztonság jelentősen növekszik |  | Bocfölde | 900 |  | 2018-01-01 | 2018-12-31 | rövid | A beruházás ütemezése a tervezési időszak évei szerint 1: 900
|  | Bocfölde I. átemelő | bejáró út felújítása | Az üzemelő viziközmű technológiailag elavult, üzemeltetése, és javítása már nem gazdaságos. Jelenleg a piacon magasabb műszaki tartalmak érhetőek el | A kiépített rendszer működőképességének megóvása, a biztonságos üzemelés biztosítása miatt van szükség a munka elvégzésére | A viziközmű elem állapota megközelíti az új elem berendezés állapotát. Az üzembiztonság jelentősen növekszik |  | Bocfölde | 500 |  | 2019-01-01 | 2019-12-31 | közép | A beruházás ütemezése a tervezési időszak évei szerint 2: 500
|  | Bocfölde II. átemelő | akna bélelés Ø1500 x 3500 | A viziközmű elem nem vízzáró. A rendszerbe nagy mennyiségű idegen víz, vagy a rendszerből nagy mennyiségű szennyvíz kerül a környezetbe | A kiépített rendszer működőképességének megóvása, a biztonságos üzemelés biztosítása miatt van szükség a munka elvégzésére | A viziközmű elem állapota megközelíti az új elem berendezés állapotát. Az üzembiztonság jelentősen növekszik |  | Bocfölde | 1300 |  | 2018-01-01 | 2018-12-31 | rövid | A beruházás ütemezése a tervezési időszak évei szerint 1: 1300
|  | Bocfölde II. átemelő | kőfogó bélelés Ø1000 x 2500 | Az üzemelő viziközmű technológiailag elavult, üzemeltetése, és javítása már nem gazdaságos. Jelenleg a piacon magasabb műszaki tartalmak érhetőek el | A kiépített rendszer működőképességének megóvása, a biztonságos üzemelés biztosítása miatt van szükség a munka elvégzésére | A viziközmű elem állapota megközelíti az új elem berendezés állapotát. Az üzembiztonság jelentősen növekszik |  | Bocfölde | 200 |  | 2018-01-01 | 2018-12-31 | rövid | A beruházás ütemezése a tervezési időszak évei szerint 1: 200
|  | Bocfölde II. átemelő | gépészeti akna: vízzárózása | A viziközmű elem nem vízzáró. A rendszerbe nagy mennyiségű idegen víz, vagy a rendszerből nagy mennyiségű szennyvíz kerül a környezetbe | A kiépített rendszer működőképességének megóvása, a biztonságos üzemelés biztosítása miatt van szükség a munka elvégzésére | A viziközmű elem állapota megközelíti az új elem berendezés állapotát. Az üzembiztonság jelentősen növekszik |  | Bocfölde | 150 |  | 2018-01-01 | 2018-12-31 | rövid | A beruházás ütemezése a tervezési időszak évei szerint 1: 150
|  | Bocfölde | átemelő akna építészeti rekonstrukció | A szennyvíz, és a belőle felszabaduló gázok hatására a felületek elkorrodálnak. Ezen elemek cseréje a A kiépített rendszer működőképességének megóvása, a biztonságos üzemelés biztosítása miatt van szükség a munka elvégzésérehez elengedhetetlen | Statikai stabilitás biztosítása | A viziközmű elem állapota megközelíti az új elem berendezés állapotát. Az üzembiztonság jelentősen növekszik |  | Bocfölde | 1500 |  | 2019-01-01 | 2022-12-31 | közép | A beruházás ütemezése a tervezési időszak évei szerint 2: 200; A beruházás ütemezése a tervezési időszak évei szerint 3: 550; A beruházás ütemezése a tervezési időszak évei szerint 4: 200; A beruházás ütemezése a tervezési időszak évei szerint 5: 550
|  | Bocfölde | átemelő akna építészeti rekonstrukció | A szennyvíz, és a belőle felszabaduló gázok hatására a felületek elkorrodálnak. Ezen elemek cseréje a A kiépített rendszer működőképességének megóvása, a biztonságos üzemelés biztosítása miatt van szükség a munka elvégzésérehez elengedhetetlen | Statikai stabilitás biztosítása | A viziközmű elem állapota megközelíti az új elem berendezés állapotát. Az üzembiztonság jelentősen növekszik |  | Bocfölde | 6470 |  | 2023-01-01 | 2032-12-31 | hosszú | [5 empty] | 1400 | 0 | 0 | 420 | 350 | 1500 | 0 | 0 | 1400 | 1400
|  | Bocfölde | HBA akna építészeti rekonstrukció | Az üzemelő viziközmű technológiailag elavult, üzemeltetése, és javítása már nem gazdaságos. Jelenleg a piacon magasabb műszaki tartalmak érhetőek el | A kiépített rendszer működőképességének megóvása, a biztonságos üzemelés biztosítása miatt van szükség a munka elvégzésére | A viziközmű elem állapota megközelíti az új elem berendezés állapotát. Az üzembiztonság jelentősen növekszik |  | Bocfölde | 240 |  | 2025-01-01 | 2029-12-31 | hosszú | A beruházás ütemezése a tervezési időszak évei szerint 8: 120; A beruházás ütemezése a tervezési időszak évei szerint 12: 120
Gép, berendezés
|  | Bocfölde I. átemelő | gépészeti felújítás (1-6) | A szennyvíz, és a belőle felszabaduló gázok hatására a felületek elkorrodálnak. Ezen elemek cseréje a A kiépített rendszer működőképességének megóvása, a biztonságos üzemelés biztosítása miatt van szükség a munka elvégzésére.hez elengedhetetlen. | A kiépített rendszer működőképességének megóvása, a biztonságos üzemelés biztosítása miatt van szükség a munka elvégzésére. | A viziközmű elem állapota megközelíti az új elem berendezés állapotát. Az üzembiztonság jelentősen növekszik. |  | Bocfölde | 1300 |  | 2018-01-01 | 2018-12-31 | rövid | A beruházás ütemezése a tervezési időszak évei szerint 1: 1300
|  | Bocfölde | gépészeti rekonstrukció (1-6) | Az üzemelő viziközmű elem működése közben előforduló eseti meghibásodások fordulhatnak elő, melyek előre nem tervezhetők | A kiépített rendszer működőképességének megóvása, a biztonságos üzemelés biztosítása miatt van szükség a munka elvégzésére | A beavatkozás után egy hatékonyan működő viziközmű elemet kapunk, mely a kor elvárásainak megfelel. A rendszer üzembiztos, hatékony, és korszerű lesz |  | Bocfölde | 8350 |  | 2019-01-01 | 2022-12-31 | közép | A beruházás ütemezése a tervezési időszak évei szerint 2: 350; A beruházás ütemezése a tervezési időszak évei szerint 3: 2000; A beruházás ütemezése a tervezési időszak évei szerint 4: 5200; A beruházás ütemezése a tervezési időszak évei szerint 5: 800
|  | Bocfölde | gépészeti rekonstrukció (1-6) | Az üzemelő viziközmű elem működése közben előforduló eseti meghibásodások fordulhatnak elő, melyek előre nem tervezhetők | A kiépített rendszer működőképességének megóvása, a biztonságos üzemelés biztosítása miatt van szükség a munka elvégzésére | A beavatkozás után egy hatékonyan működő viziközmű elemet kapunk, mely a kor elvárásainak megfelel. A rendszer üzembiztos, hatékony, és korszerű lesz |  | Bocfölde | 13550 |  | 2023-01-01 | 2032-12-31 | hosszú | [5 empty] | 1000 | 150 | 200 | 150 | 6200 | 150 | 200 | 5150 | 150 | 200
|  | Bocfölde | HBA gépészeti rekonstrukció (1-6) | Az üzemelő viziközmű elem működése közben előforduló eseti meghibásodások fordulhatnak elő, melyek előre nem tervezhetők | A kiépített rendszer működőképességének megóvása, a biztonságos üzemelés biztosítása miatt van szükség a munka elvégzésére | A beavatkozás után egy hatékonyan működő viziközmű elemet kapunk, mely a kor elvárásainak megfelel. A rendszer üzembiztos, hatékony, és korszerű lesz |  | Bocfölde | 500 |  | 2019-01-01 | 2022-12-31 | közép | A beruházás ütemezése a tervezési időszak évei szerint 2: 250; A beruházás ütemezése a tervezési időszak évei szerint 3: 185; A beruházás ütemezése a tervezési időszak évei szerint 5: 65
|  | Bocfölde | HBA gépészeti rekonstrukció (1-6) | Az üzemelő viziközmű elem működése közben előforduló eseti meghibásodások fordulhatnak elő, melyek előre nem tervezhetők | A kiépített rendszer működőképességének megóvása, a biztonságos üzemelés biztosítása miatt van szükség a munka elvégzésére | A beavatkozás után egy hatékonyan működő viziközmű elemet kapunk, mely a kor elvárásainak megfelel. A rendszer üzembiztos, hatékony, és korszerű lesz |  | Bocfölde | 1315 |  | 2024-01-01 | 2032-12-31 | hosszú | A beruházás ütemezése a tervezési időszak évei szerint 7: 65; A beruházás ütemezése a tervezési időszak évei szerint 8: 250; A beruházás ütemezése a tervezési időszak évei szerint 9: 185; A beruházás ütemezése a tervezési időszak évei szerint 10: 250; A beruházás ütemezése a tervezési időszak évei szerint 11: 65; A beruházás ütemezése a tervezési időszak évei szerint 13: 185; A beruházás ütemezése a tervezési időszak évei szerint 14: 65; A beruházás ütemezése a tervezési időszak évei szerint 15: 250
Irányítástechnika, energiaellátás
|  | Bocfölde | erősáramú és irányítástechnikai rekonstrukció | A viziközmű elem a napi üzemmenet során oly mértékig elhasználódott, hogy a normál karbantartási munkákkal már nem biztosítható az üzembiztos működése | A rendszer zavartalan üzemének biztosítása érdekében szükséges a beavatkozás | A beavatkozás után egy hatékonyan működő viziközmű elemet kapunk, mely a kor elvárásainak megfelel. A rendszer üzembiztos, hatékony, és korszerű lesz |  | Bocfölde | 8000 |  | 2021-12-31 | 2021-12-31 | közép | A beruházás ütemezése a tervezési időszak évei szerint 4: 8000
|  | Bocfölde | HBA vezérlőszekrény és műszerezés cseréje | A viziközmű elem a napi üzemmenet során oly mértékig elhasználódott, hogy a normál karbantartási munkákkal már nem biztosítható az üzembiztos működése | A rendszer zavartalan üzemének biztosítása érdekében szükséges a beavatkozás | A beavatkozás után egy hatékonyan működő viziközmű elemet kapunk, mely a kor elvárásainak megfelel. A rendszer üzembiztos, hatékony, és korszerű lesz |  | Bocfölde | 180 |  | 2026-01-01 | 2026-12-31 | hosszú | A beruházás ütemezése a tervezési időszak évei szerint 9: 180
| Összesen: | [7 empty] | 109501.2 | 5021 |  |  |  | 4952.1 | 5003.15 | 5738.15 | 18203.15 | 9118.15 | 7203.15 | 1218.15 | 6373.15 | 8638.15 | 10003.15 | 4818.15 | 3523.15 | 17038.15 | 4818.15 | 2853.15
2018 évre a fejlesztési forrás biztosított
| Rendelkezésre álló források megnevezése | Rendelkezésre álló források számszerűsített értéke a teljes ütem tekintetében (eFt)
I. ütem | Használati díj (2018) | 3721
| Áthúzódó forrás (2017) | 1300
II. ütem | Használati díj (2019-2022) | 14884
III. ütem | Használati díj (2023-2032) | 37210
¹ Idegenvíz kizárás munkafolyamatai
1. Törött szerkezeti elemek cseréje, aknában bekötések körbekenése, folyásfenék újra betonozása, hézag pótlása (vízbetörés javítás)
2. Vízzáró réteg készítés, hosszútávú korrozíó és szerkezeti védelem (Szulfátálló réteg készítése)
3. Fedlap és szűkítő csere DN 600 mm, terhelésnek megfelelően, üzemeltető előírása szerint
4. Pontszerű hibahelyek javítása gerincvezetéken, és bekötésen
²Gépészeti felújítás
1. szivattyú talpidon csere
2. nyomócső csere
3. nadrágidom csere
4. visszacsapó szelep csere
5. tolózár csere
6. vezetőcső csere
³Védterület felújítás
1. kerítés csere
2. kapu csere
3. aszfaltozás

## Boncodfölde
Gördülő fejlesztési terv a 2018 - 2032 időszakra
FELÚJÍTÁSOK ÉS PÓTLÁSOK ÖSSZEFOGLALÓ TÁBLÁZATA
A tervet benyújtó szervezet megnevezése: | [9 empty] | BONCODFÖLDE | [6 empty] | ellátásért felelős / ellátásért felelősök képviselője / víziközmű-szolgáltató *
Víziközmű-szolgáltató megnevezése: | [9 empty] | ÉSZAK ZALAI VÍZ- ÉS CSATORNAMŰ ZÁRTKÖRŰEN MŰKÖDŐ RÉSZVÉNYTÁRSASÁG
Víziközmű-szolgáltatási ágazat megnevezése: | [9 empty] | SZENNYVÍZ ÁGAZAT
Véleményeltérést megfogalmazó érintett fél megnevezése:
Víziközmű-rendszer kódja: ** | [9 empty] | 21-32054-1-048-01-10 | [6 empty] | ZALAEGERSZEG-SZV
V. Szennyvízelvezetés
Fontossági sorrend | Felujítás és pótlás megnevezése |  |  | Műszaki állapot felmérés, szükségességi indoklás |  |  | Vízjogi létesítési/elvi engedély száma | Az érintett ellátásért felelős(ök) megnevezése | Tervezett nettó költség | Forrás 2018 évre | Megvalósítás időtartama |  | Tervezett időtáv | A beruházás ütemezése a tervezési időszak évei szerint
|  |  |  | Jelenlegi műszaki állapot | Feladat szükségessége | Megvalósítást követő várható műszaki állapot |  |  | (eFt) |  | Kezdés | Befejezés | (rövid / közép / hosszú) | 1 | 2 | 3 | 4 | 5 | 6 | 7 | 8 | 9 | 10 | 11 | 12 | 13 | 14 | 15
| szakág | Helyszín | beruházás megnevezése
1 |  |  | Rendkívüli helyzetből adódó azonnali feladatok (max. 15%) |  | A rendszer zavartalan üzemének biztosítása érdekében szükséges a beavatkozás |  |  | Boncodfölde | 2410.6 |  | 2018-01-01 | 2032-12-31 |  | 676 | 123.9 | 123.9 | 123.9 | 123.9 | 123.9 | 123.9 | 123.9 | 123.9 | 123.9 | 123.9 | 123.9 | 123.9 | 123.9 | 123.9
SZENNYVÍZCSATORNA (GRAVITÁCIÓS)
Épület, építmény
|  | Boncodfölde | Idegenvíz kizárása a csatornadiagnosztikai vizsgálat és a helyszíni ellenőrzés alapján¹ | Az üzemelő viziközmű technológiailag elavult, üzemeltetése, és javítása már nem gazdaságos. Jelenleg a piacon magasabb műszaki tartalmak érhetőek el | A viziközmű rendszer hatékonyságának növelése, az üzemeltetési költségek szinten tartása miatt szükséges | A beavatkozás után egy hatékonyan működő viziközmű elemet kapunk, mely a kor elvárásainak megfelel. A rendszer üzembiztos, hatékony, és korszerű lesz |  | Boncodfölde | 1700 |  | 2019-01-01 | 2022-12-31 | közép | A beruházás ütemezése a tervezési időszak évei szerint 2: 425; A beruházás ütemezése a tervezési időszak évei szerint 3: 425; A beruházás ütemezése a tervezési időszak évei szerint 4: 425; A beruházás ütemezése a tervezési időszak évei szerint 5: 425
|  | Boncodfölde | Idegenvíz kizárása a csatornadiagnosztikai vizsgálat és a helyszíni ellenőrzés alapján¹ | Az üzemelő viziközmű technológiailag elavult, üzemeltetése, és javítása már nem gazdaságos. Jelenleg a piacon magasabb műszaki tartalmak érhetőek el | A viziközmű rendszer hatékonyságának növelése, az üzemeltetési költségek szinten tartása miatt szükséges | A beavatkozás után egy hatékonyan működő viziközmű elemet kapunk, mely a kor elvárásainak megfelel. A rendszer üzembiztos, hatékony, és korszerű lesz |  | Boncodfölde | 4250 |  | 2023-01-01 | 2032-12-31 | hosszú | [5 empty] | 425 | 425 | 425 | 425 | 425 | 425 | 425 | 425 | 425 | 425
|  | Boncodfölde | Gravitációs csatorna NA 150 rekonstrukció | Az üzemelő viziközmű technológiailag elavult, üzemeltetése, és javítása már nem gazdaságos. Jelenleg a piacon magasabb műszaki tartalmak érhetőek el | A viziközmű rendszer hatékonyságának növelése, az üzemeltetési költségek szinten tartása miatt szükséges | A beavatkozás után egy hatékonyan működő viziközmű elemet kapunk, mely a kor elvárásainak megfelel. A rendszer üzembiztos, hatékony, és korszerű lesz |  | Boncodfölde | 2780 |  | 2019-01-01 | 2022-12-31 | közép | A beruházás ütemezése a tervezési időszak évei szerint 2: 390; A beruházás ütemezése a tervezési időszak évei szerint 3: 390; A beruházás ütemezése a tervezési időszak évei szerint 5: 2000
|  | Boncodfölde | Gravitációs csatorna NA 150 rekonstrukció | Az üzemelő viziközmű technológiailag elavult, üzemeltetése, és javítása már nem gazdaságos. Jelenleg a piacon magasabb műszaki tartalmak érhetőek el | A viziközmű rendszer hatékonyságának növelése, az üzemeltetési költségek szinten tartása miatt szükséges | A beavatkozás után egy hatékonyan működő viziközmű elemet kapunk, mely a kor elvárásainak megfelel. A rendszer üzembiztos, hatékony, és korszerű lesz |  | Boncodfölde | 2000 |  | 2029-01-01 | 2029-12-31 | hosszú | A beruházás ütemezése a tervezési időszak évei szerint 12: 2000
|  | Boncodfölde | Gravitációs csatorna NA200 rekonstrukció | Az üzemelő viziközmű technológiailag elavult, üzemeltetése, és javítása már nem gazdaságos. Jelenleg a piacon magasabb műszaki tartalmak érhetőek el | A viziközmű rendszer hatékonyságának növelése, az üzemeltetési költségek szinten tartása miatt szükséges | A beavatkozás után egy hatékonyan működő viziközmű elemet kapunk, mely a kor elvárásainak megfelel. A rendszer üzembiztos, hatékony, és korszerű lesz |  | Boncodfölde | 5900 |  | 2019-01-01 | 2022-12-31 | közép | A beruházás ütemezése a tervezési időszak évei szerint 2: 500; A beruházás ütemezése a tervezési időszak évei szerint 3: 2700; A beruházás ütemezése a tervezési időszak évei szerint 5: 2700
|  | Boncodfölde | Gravitációs csatorna NA200 rekonstrukció | Az üzemelő viziközmű technológiailag elavult, üzemeltetése, és javítása már nem gazdaságos. Jelenleg a piacon magasabb műszaki tartalmak érhetőek el | A viziközmű rendszer hatékonyságának növelése, az üzemeltetési költségek szinten tartása miatt szükséges | A beavatkozás után egy hatékonyan működő viziközmű elemet kapunk, mely a kor elvárásainak megfelel. A rendszer üzembiztos, hatékony, és korszerű lesz |  | Boncodfölde | 8100 |  | 2024-01-01 | 2030-12-31 | hosszú | A beruházás ütemezése a tervezési időszak évei szerint 7: 2700; A beruházás ütemezése a tervezési időszak évei szerint 10: 2700; A beruházás ütemezése a tervezési időszak évei szerint 13: 2700
SZENNYVÍZVEZETÉKEK (KÉNYSZERÁRAMOLTATÁSÚ)
|  | Boncodfölde | Nyomott vezeték NA50 rekonstrukció | Az üzemelő viziközmű technológiailag elavult, üzemeltetése, és javítása már nem gazdaságos. Jelenleg a piacon magasabb műszaki tartalmak érhetőek el | A kiépített rendszer működőképességének megóvása, a biztonságos üzemelés biztosítása miatt van szükség a munka elvégzésére | A viziközmű elem állapota megközelíti az új elem berendezés állapotát. Az üzembiztonság jelentősen növekszik |  | Boncodfölde | 2000 |  | 2023-01-01 | 2023-12-31 | hosszú | A beruházás ütemezése a tervezési időszak évei szerint 6: 2000
|  | Boncodfölde | Nyomott vezeték NA80 rekonstrukció | Az üzemelő viziközmű technológiailag elavult, üzemeltetése, és javítása már nem gazdaságos. Jelenleg a piacon magasabb műszaki tartalmak érhetőek el | A kiépített rendszer működőképességének megóvása, a biztonságos üzemelés biztosítása miatt van szükség a munka elvégzésére | A viziközmű elem állapota megközelíti az új elem berendezés állapotát. Az üzembiztonság jelentősen növekszik |  | Boncodfölde | 84 |  | 2030-01-01 | 2030-12-31 | hosszú | A beruházás ütemezése a tervezési időszak évei szerint 13: 84
|  | Boncodfölde | Nyomott vezeték NA150 rekonstrukció | Az üzemelő viziközmű technológiailag elavult, üzemeltetése, és javítása már nem gazdaságos. Jelenleg a piacon magasabb műszaki tartalmak érhetőek el | A kiépített rendszer működőképességének megóvása, a biztonságos üzemelés biztosítása miatt van szükség a munka elvégzésére | A viziközmű elem állapota megközelíti az új elem berendezés állapotát. Az üzembiztonság jelentősen növekszik |  | Boncodfölde | 2000 |  | 2028-01-01 | 2028-12-31 | hosszú | A beruházás ütemezése a tervezési időszak évei szerint 11: 2000
SZENNYVÍZÁTEMELŐK
Épület, építmény
|  | Boncodfölde I. átemelő | gépészeti akna: vízzárózása | A viziközmű elem nem vízzáró. A rendszerbe nagy mennyiségű idegen víz, vagy a rendszerből nagy mennyiségű szennyvíz kerül a környezetbe | A kiépített rendszer működőképességének megóvása, a biztonságos üzemelés biztosítása miatt van szükség a munka elvégzésére | A viziközmű elem állapota megközelíti az új elem berendezés állapotát. Az üzembiztonság jelentősen növekszik |  | Boncodfölde | 150 |  | 2018-01-01 | 2018-12-31 | rövid | A beruházás ütemezése a tervezési időszak évei szerint 1: 150
|  | Boncodfölde | átemelő akna építészeti rekonstrukció | A szennyvíz, és a belőle felszabaduló gázok hatására a felületek elkorrodálnak. Ezen elemek cseréje a A kiépített rendszer működőképességének megóvása, a biztonságos üzemelés biztosítása miatt van szükség a munka elvégzésérehez elengedhetetlen | Statikai stabilitás biztosítása | A viziközmű elem állapota megközelíti az új elem berendezés állapotát. Az üzembiztonság jelentősen növekszik |  | Boncodfölde | 3270 |  | 2019-01-01 | 2021-12-31 | közép | A beruházás ütemezése a tervezési időszak évei szerint 2: 3000; A beruházás ütemezése a tervezési időszak évei szerint 3: 150; A beruházás ütemezése a tervezési időszak évei szerint 4: 120; A beruházás ütemezése a tervezési időszak évei szerint 5: 0
|  | Boncodfölde | átemelő akna építészeti rekonstrukció | A szennyvíz, és a belőle felszabaduló gázok hatására a felületek elkorrodálnak. Ezen elemek cseréje a A kiépített rendszer működőképességének megóvása, a biztonságos üzemelés biztosítása miatt van szükség a munka elvégzésérehez elengedhetetlen | Statikai stabilitás biztosítása | A viziközmű elem állapota megközelíti az új elem berendezés állapotát. Az üzembiztonság jelentősen növekszik |  | Boncodfölde | 7080 |  | 2023-01-01 | 2032-12-31 | hosszú | [5 empty] | 1550 | 1530 | 450 | 800 | 600 | 150 | 450 | 800 | 600 | 150
|  | Boncodfölde | HBA akna építészeti rekonstrukció | Az üzemelő viziközmű technológiailag elavult, üzemeltetése, és javítása már nem gazdaságos. Jelenleg a piacon magasabb műszaki tartalmak érhetőek el | A kiépített rendszer működőképességének megóvása, a biztonságos üzemelés biztosítása miatt van szükség a munka elvégzésére | A viziközmű elem állapota megközelíti az új elem berendezés állapotát. Az üzembiztonság jelentősen növekszik |  | Boncodfölde | 70 |  | 2021-01-01 | 2021-12-31 | közép | A beruházás ütemezése a tervezési időszak évei szerint 4: 70
|  | Boncodfölde | HBA akna építészeti rekonstrukció | Az üzemelő viziközmű technológiailag elavult, üzemeltetése, és javítása már nem gazdaságos. Jelenleg a piacon magasabb műszaki tartalmak érhetőek el | A kiépített rendszer működőképességének megóvása, a biztonságos üzemelés biztosítása miatt van szükség a munka elvégzésére | A viziközmű elem állapota megközelíti az új elem berendezés állapotát. Az üzembiztonság jelentősen növekszik |  | Boncodfölde | 280 |  | 2024-01-01 | 2030-12-31 | hosszú | A beruházás ütemezése a tervezési időszak évei szerint 7: 70; A beruházás ütemezése a tervezési időszak évei szerint 9: 70; A beruházás ütemezése a tervezési időszak évei szerint 11: 70; A beruházás ütemezése a tervezési időszak évei szerint 13: 70
Gép, berendezés
|  | Boncodfölde | gépészeti rekonstrukció (1-6) | Az üzemelő viziközmű elem működése közben előforduló eseti meghibásodások fordulhatnak elő, melyek előre nem tervezhetők | A kiépített rendszer működőképességének megóvása, a biztonságos üzemelés biztosítása miatt van szükség a munka elvégzésére | A beavatkozás után egy hatékonyan működő viziközmű elemet kapunk, mely a kor elvárásainak megfelel. A rendszer üzembiztos, hatékony, és korszerű lesz |  | Boncodfölde | 5700 |  | 2019-01-01 | 2022-12-31 | közép | A beruházás ütemezése a tervezési időszak évei szerint 2: 2000; A beruházás ütemezése a tervezési időszak évei szerint 3: 3250; A beruházás ütemezése a tervezési időszak évei szerint 4: 300; A beruházás ütemezése a tervezési időszak évei szerint 5: 150
|  | Boncodfölde | gépészeti rekonstrukció (1-6) | Az üzemelő viziközmű elem működése közben előforduló eseti meghibásodások fordulhatnak elő, melyek előre nem tervezhetők | A kiépített rendszer működőképességének megóvása, a biztonságos üzemelés biztosítása miatt van szükség a munka elvégzésére | A beavatkozás után egy hatékonyan működő viziközmű elemet kapunk, mely a kor elvárásainak megfelel. A rendszer üzembiztos, hatékony, és korszerű lesz |  | Boncodfölde | 11000 |  | 2023-01-01 | 2032-12-31 | hosszú | [5 empty] | 1100 | 850 | 300 | 150 | 1400 | 2050 | 2600 | 850 | 850 | 850
|  | Boncodfölde | HBA gépészeti rekonstrukció (1-6) | Az üzemelő viziközmű elem működése közben előforduló eseti meghibásodások fordulhatnak elő, melyek előre nem tervezhetők | A kiépített rendszer működőképességének megóvása, a biztonságos üzemelés biztosítása miatt van szükség a munka elvégzésére | A beavatkozás után egy hatékonyan működő viziközmű elemet kapunk, mely a kor elvárásainak megfelel. A rendszer üzembiztos, hatékony, és korszerű lesz |  | Boncodfölde | 750 |  | 2019-01-01 | 2022-12-31 | közép | A beruházás ütemezése a tervezési időszak évei szerint 2: 250; A beruházás ütemezése a tervezési időszak évei szerint 3: 125; A beruházás ütemezése a tervezési időszak évei szerint 4: 250; A beruházás ütemezése a tervezési időszak évei szerint 5: 125
|  | Boncodfölde | HBA gépészeti rekonstrukció (1-6) | Az üzemelő viziközmű elem működése közben előforduló eseti meghibásodások fordulhatnak elő, melyek előre nem tervezhetők | A kiépített rendszer működőképességének megóvása, a biztonságos üzemelés biztosítása miatt van szükség a munka elvégzésére | A beavatkozás után egy hatékonyan működő viziközmű elemet kapunk, mely a kor elvárásainak megfelel. A rendszer üzembiztos, hatékony, és korszerű lesz |  | Boncodfölde | 1875 |  | 2023-01-01 | 2032-12-31 | hosszú | [5 empty] | 250 | 125 | 250 | 125 | 250 | 125 | 250 | 125 | 250 | 125
Irányítástechnika, energiaellátás
|  | Boncodfölde | erősáramú és irányítástechnikai rekonstrukció | A viziközmű elem a napi üzemmenet során oly mértékig elhasználódott, hogy a normál karbantartási munkákkal már nem biztosítható az üzembiztos működése | A rendszer zavartalan üzemének biztosítása érdekében szükséges a beavatkozás | A beavatkozás után egy hatékonyan működő viziközmű elemet kapunk, mely a kor elvárásainak megfelel. A rendszer üzembiztos, hatékony, és korszerű lesz |  | Boncodfölde | 10000 |  | 2021-01-01 | 2021-01-01 | hosszú | A beruházás ütemezése a tervezési időszak évei szerint 4: 10000
|  | Boncodfölde | HBA vezérlőszekrény és műszerezés cseréje | A viziközmű elem a napi üzemmenet során oly mértékig elhasználódott, hogy a normál karbantartási munkákkal már nem biztosítható az üzembiztos működése | A rendszer zavartalan üzemének biztosítása érdekében szükséges a beavatkozás | A beavatkozás után egy hatékonyan működő viziközmű elemet kapunk, mely a kor elvárásainak megfelel. A rendszer üzembiztos, hatékony, és korszerű lesz |  | Boncodfölde | 100 |  | 2020-01-01 | 2022-12-31 | közép | A beruházás ütemezése a tervezési időszak évei szerint 3: 50; A beruházás ütemezése a tervezési időszak évei szerint 5: 50
|  | Boncodfölde | HBA vezérlőszekrény és műszerezés cseréje | A viziközmű elem a napi üzemmenet során oly mértékig elhasználódott, hogy a normál karbantartási munkákkal már nem biztosítható az üzembiztos működése | A rendszer zavartalan üzemének biztosítása érdekében szükséges a beavatkozás | A beavatkozás után egy hatékonyan működő viziközmű elemet kapunk, mely a kor elvárásainak megfelel. A rendszer üzembiztos, hatékony, és korszerű lesz |  | Boncodfölde | 100 |  | 2026-01-01 | 2029-12-31 | hosszú | A beruházás ütemezése a tervezési időszak évei szerint 9: 50; A beruházás ütemezése a tervezési időszak évei szerint 12: 50
| Összesen: | [7 empty] | 71599.6 | 826 |  |  |  | 826 | 6688.9 | 7213.9 | 11288.9 | 5573.9 | 5448.9 | 5823.9 | 1548.9 | 1743.9 | 5498.9 | 4943.9 | 5898.9 | 5177.9 | 2248.9 | 1673.9
2018 évre a fejlesztési forrás biztosított
| Rendelkezésre álló források megnevezése | Rendelkezésre álló források számszerűsített értéke a teljes ütem tekintetében (eFt)
I. ütem | Használati díj (2018) | 826
II. ütem | Használati díj (2019-2022) | 3304
III. ütem | Használati díj (2023-2032) | 8260
¹ Idegenvíz kizárás munkafolyamatai
1. Törött szerkezeti elemek cseréje, aknában bekötések körbekenése, folyásfenék újra betonozása, hézag pótlása (vízbetörés javítás)
2. Vízzáró réteg készítés, hosszútávú korrozíó és szerkezeti védelem (Szulfátálló réteg készítése)
3. Fedlap és szűkítő csere DN 600 mm, terhelésnek megfelelően, üzemeltető előírása szerint
4. Pontszerű hibahelyek javítása gerincvezetéken, és bekötésen
²Gépészeti felújítás
1. szivattyú talpidon csere
2. nyomócső csere
3. nadrágidom csere
4. visszacsapó szelep csere
5. tolózár csere
6. vezetőcső csere
³Védterület felújítás
1. kerítés csere
2. kapu csere
3. aszfaltozás

## Böde
Gördülő fejlesztési terv a 2018 - 2032 időszakra
FELÚJÍTÁSOK ÉS PÓTLÁSOK ÖSSZEFOGLALÓ TÁBLÁZATA
A tervet benyújtó szervezet megnevezése: | [9 empty] | BÖDE | [6 empty] | ellátásért felelős / ellátásért felelősök képviselője / víziközmű-szolgáltató *
Víziközmű-szolgáltató megnevezése: | [9 empty] | ÉSZAK ZALAI VÍZ- ÉS CSATORNAMŰ ZÁRTKÖRŰEN MŰKÖDŐ RÉSZVÉNYTÁRSASÁG
Víziközmű-szolgáltatási ágazat megnevezése: | [9 empty] | SZENNYVÍZ ÁGAZAT
Véleményeltérést megfogalmazó érintett fél megnevezése:
Víziközmű-rendszer kódja: ** | [9 empty] | 21-32054-1-048-01-10 | [6 empty] | ZALAEGERSZEG-SZV
V. Szennyvízelvezetés
Fontossági sorrend | Felujítás és pótlás megnevezése |  |  | Műszaki állapot felmérés, szükségességi indoklás |  |  | Vízjogi létesítési/elvi engedély száma | Az érintett ellátásért felelős(ök) megnevezése | Tervezett nettó költség | Forrás 2018 évre | Megvalósítás időtartama |  | Tervezett időtáv | A beruházás ütemezése a tervezési időszak évei szerint
|  |  |  | Jelenlegi műszaki állapot | Feladat szükségessége | Megvalósítást követő várható műszaki állapot |  |  | (eFt) |  | Kezdés | Befejezés | (rövid / közép / hosszú) | 1 | 2 | 3 | 4 | 5 | 6 | 7 | 8 | 9 | 10 | 11 | 12 | 13 | 14 | 15
| szakág | Helyszín | beruházás megnevezése
1 |  |  | Rendkívüli helyzetből adódó azonnali feladatok (max. 15%) |  | A rendszer zavartalan üzemének biztosítása érdekében szükséges a beavatkozás |  |  | Böde | 2461.5 |  | 2018-01-01 | 2032-12-31 |  | 164.1 | 164.1 | 164.1 | 164.1 | 164.1 | 164.1 | 164.1 | 164.1 | 164.1 | 164.1 | 164.1 | 164.1 | 164.1 | 164.1 | 164.1
SZENNYVÍZCSATORNA (GRAVITÁCIÓS)
Épület, építmény
|  | Böde | Idegenvíz kizárása a csatornadiagnosztikai vizsgálat és a helyszíni ellenőrzés alapján¹ | Az üzemelő viziközmű technológiailag elavult, üzemeltetése, és javítása már nem gazdaságos. Jelenleg a piacon magasabb műszaki tartalmak érhetőek el | A viziközmű rendszer hatékonyságának növelése, az üzemeltetési költségek szinten tartása miatt szükséges | A beavatkozás után egy hatékonyan működő viziközmű elemet kapunk, mely a kor elvárásainak megfelel. A rendszer üzembiztos, hatékony, és korszerű lesz |  | Böde | 1750 |  | 2019-01-01 | 2022-12-31 | közép | A beruházás ütemezése a tervezési időszak évei szerint 2: 450; A beruházás ütemezése a tervezési időszak évei szerint 3: 450; A beruházás ütemezése a tervezési időszak évei szerint 4: 450; A beruházás ütemezése a tervezési időszak évei szerint 5: 400
|  | Böde | Idegenvíz kizárása a csatornadiagnosztikai vizsgálat és a helyszíni ellenőrzés alapján¹ | Az üzemelő viziközmű technológiailag elavult, üzemeltetése, és javítása már nem gazdaságos. Jelenleg a piacon magasabb műszaki tartalmak érhetőek el | A viziközmű rendszer hatékonyságának növelése, az üzemeltetési költségek szinten tartása miatt szükséges | A beavatkozás után egy hatékonyan működő viziközmű elemet kapunk, mely a kor elvárásainak megfelel. A rendszer üzembiztos, hatékony, és korszerű lesz |  | Böde | 4000 |  | 2023-01-01 | 2032-12-31 | hosszú | [5 empty] | 400 | 400 | 400 | 400 | 400 | 400 | 400 | 400 | 400 | 400
|  | Böde | Gravitációs csatorna NA 150 rekonstrukció | Az üzemelő viziközmű technológiailag elavult, üzemeltetése, és javítása már nem gazdaságos. Jelenleg a piacon magasabb műszaki tartalmak érhetőek el | A viziközmű rendszer hatékonyságának növelése, az üzemeltetési költségek szinten tartása miatt szükséges | A beavatkozás után egy hatékonyan működő viziközmű elemet kapunk, mely a kor elvárásainak megfelel. A rendszer üzembiztos, hatékony, és korszerű lesz |  | Böde | 2390 |  | 2019-01-01 | 2021-12-31 | közép | A beruházás ütemezése a tervezési időszak évei szerint 2: 390; A beruházás ütemezése a tervezési időszak évei szerint 4: 2000
|  | Böde | Gravitációs csatorna NA 150 rekonstrukció | Az üzemelő viziközmű technológiailag elavult, üzemeltetése, és javítása már nem gazdaságos. Jelenleg a piacon magasabb műszaki tartalmak érhetőek el | A viziközmű rendszer hatékonyságának növelése, az üzemeltetési költségek szinten tartása miatt szükséges | A beavatkozás után egy hatékonyan működő viziközmű elemet kapunk, mely a kor elvárásainak megfelel. A rendszer üzembiztos, hatékony, és korszerű lesz |  | Böde | 2000 |  | 2027-01-01 | 2027-12-31 | hosszú | A beruházás ütemezése a tervezési időszak évei szerint 10: 2000
|  | Böde | Gravitációs csatorna NA200 rekonstrukció | Az üzemelő viziközmű technológiailag elavult, üzemeltetése, és javítása már nem gazdaságos. Jelenleg a piacon magasabb műszaki tartalmak érhetőek el | A viziközmű rendszer hatékonyságának növelése, az üzemeltetési költségek szinten tartása miatt szükséges | A beavatkozás után egy hatékonyan működő viziközmű elemet kapunk, mely a kor elvárásainak megfelel. A rendszer üzembiztos, hatékony, és korszerű lesz |  | Böde | 7000 |  | 2020-01-01 | 2022-12-31 | közép | A beruházás ütemezése a tervezési időszak évei szerint 3: 3500; A beruházás ütemezése a tervezési időszak évei szerint 5: 3500
|  | Böde | Gravitációs csatorna NA200 rekonstrukció | Az üzemelő viziközmű technológiailag elavult, üzemeltetése, és javítása már nem gazdaságos. Jelenleg a piacon magasabb műszaki tartalmak érhetőek el | A viziközmű rendszer hatékonyságának növelése, az üzemeltetési költségek szinten tartása miatt szükséges | A beavatkozás után egy hatékonyan működő viziközmű elemet kapunk, mely a kor elvárásainak megfelel. A rendszer üzembiztos, hatékony, és korszerű lesz |  | Böde | 17500 |  | 2024-01-01 | 2032-12-31 | hosszú | A beruházás ütemezése a tervezési időszak évei szerint 7: 3500; A beruházás ütemezése a tervezési időszak évei szerint 9: 3500; A beruházás ütemezése a tervezési időszak évei szerint 11: 3500; A beruházás ütemezése a tervezési időszak évei szerint 13: 3500; A beruházás ütemezése a tervezési időszak évei szerint 15: 3500
SZENNYVÍZVEZETÉKEK (KÉNYSZERÁRAMOLTATÁSÚ)
|  | Böde | Nyomott vezeték NA50 rekonstrukció | Az üzemelő viziközmű technológiailag elavult, üzemeltetése, és javítása már nem gazdaságos. Jelenleg a piacon magasabb műszaki tartalmak érhetőek el | A kiépített rendszer működőképességének megóvása, a biztonságos üzemelés biztosítása miatt van szükség a munka elvégzésére | A viziközmű elem állapota megközelíti az új elem berendezés állapotát. Az üzembiztonság jelentősen növekszik |  | Böde | 2800 |  | 2021-01-01 | 2021-12-31 | közép | A beruházás ütemezése a tervezési időszak évei szerint 4: 2800
|  | Böde | Nyomott vezeték NA50 rekonstrukció | Az üzemelő viziközmű technológiailag elavult, üzemeltetése, és javítása már nem gazdaságos. Jelenleg a piacon magasabb műszaki tartalmak érhetőek el | A kiépített rendszer működőképességének megóvása, a biztonságos üzemelés biztosítása miatt van szükség a munka elvégzésére | A viziközmű elem állapota megközelíti az új elem berendezés állapotát. Az üzembiztonság jelentősen növekszik |  | Böde | 8400 |  | 2024-01-01 | 2030-12-31 | hosszú | A beruházás ütemezése a tervezési időszak évei szerint 7: 2800; A beruházás ütemezése a tervezési időszak évei szerint 10: 2800; A beruházás ütemezése a tervezési időszak évei szerint 13: 2800
SZENNYVÍZÁTEMELŐK
Épület, építmény
|  | Böde II. átemelő | gépészeti akna: vízzárózása | A viziközmű elem nem vízzáró. A rendszerbe nagy mennyiségű idegen víz, vagy a rendszerből nagy mennyiségű szennyvíz kerül a környezetbe | A kiépített rendszer működőképességének megóvása, a biztonságos üzemelés biztosítása miatt van szükség a munka elvégzésére | A viziközmű elem állapota megközelíti az új elem berendezés állapotát. Az üzembiztonság jelentősen növekszik |  | Böde | 150 |  | 2018-01-01 | 2018-12-31 | rövid | A beruházás ütemezése a tervezési időszak évei szerint 1: 150
|  | Böde | átemelő akna építészeti rekonstrukció | A szennyvíz, és a belőle felszabaduló gázok hatására a felületek elkorrodálnak. Ezen elemek cseréje a A kiépített rendszer működőképességének megóvása, a biztonságos üzemelés biztosítása miatt van szükség a munka elvégzésérehez elengedhetetlen | Statikai stabilitás biztosítása | A viziközmű elem állapota megközelíti az új elem berendezés állapotát. Az üzembiztonság jelentősen növekszik |  | Böde | 500 |  | 2020-01-01 | 2021-12-31 | közép | A beruházás ütemezése a tervezési időszak évei szerint 2: 0; A beruházás ütemezése a tervezési időszak évei szerint 3: 200; A beruházás ütemezése a tervezési időszak évei szerint 4: 300; A beruházás ütemezése a tervezési időszak évei szerint 5: 0
|  | Böde | átemelő akna építészeti rekonstrukció | A szennyvíz, és a belőle felszabaduló gázok hatására a felületek elkorrodálnak. Ezen elemek cseréje a A kiépített rendszer működőképességének megóvása, a biztonságos üzemelés biztosítása miatt van szükség a munka elvégzésérehez elengedhetetlen | Statikai stabilitás biztosítása | A viziközmű elem állapota megközelíti az új elem berendezés állapotát. Az üzembiztonság jelentősen növekszik |  | Böde | 5020 |  | 2023-01-01 | 2030-12-31 | hosszú | [5 empty] | 1350 | 1350 | 0 | 120 | 300 | 1300 | 0 | 600 | 0 | 0
|  | Böde | HBA átemelő akna vízzárózása | Az üzemelő viziközmű technológiailag elavult, üzemeltetése, és javítása már nem gazdaságos. Jelenleg a piacon magasabb műszaki tartalmak érhetőek el | A kiépített rendszer működőképességének megóvása, a biztonságos üzemelés biztosítása miatt van szükség a munka elvégzésére | A viziközmű elem állapota megközelíti az új elem berendezés állapotát. Az üzembiztonság jelentősen növekszik |  | Böde | 100 |  | 2018-01-01 | 2018-12-31 | rövid | A beruházás ütemezése a tervezési időszak évei szerint 1: 100
|  | Böde | HBA akna építészeti rekonstrukció | Az üzemelő viziközmű technológiailag elavult, üzemeltetése, és javítása már nem gazdaságos. Jelenleg a piacon magasabb műszaki tartalmak érhetőek el | A kiépített rendszer működőképességének megóvása, a biztonságos üzemelés biztosítása miatt van szükség a munka elvégzésére | A viziközmű elem állapota megközelíti az új elem berendezés állapotát. Az üzembiztonság jelentősen növekszik |  | Böde | 120 |  | 2024-01-01 | 2029-12-31 | hosszú | A beruházás ütemezése a tervezési időszak évei szerint 7: 60; A beruházás ütemezése a tervezési időszak évei szerint 12: 60
Gép, berendezés
|  | Böde | gépészeti rekonstrukció (1-6) | Az üzemelő viziközmű elem működése közben előforduló eseti meghibásodások fordulhatnak elő, melyek előre nem tervezhetők | A kiépített rendszer működőképességének megóvása, a biztonságos üzemelés biztosítása miatt van szükség a munka elvégzésére | A beavatkozás után egy hatékonyan működő viziközmű elemet kapunk, mely a kor elvárásainak megfelel. A rendszer üzembiztos, hatékony, és korszerű lesz |  | Böde | 6600 |  | 2019-01-01 | 2021-12-31 | közép | A beruházás ütemezése a tervezési időszak évei szerint 2: 2150; A beruházás ütemezése a tervezési időszak évei szerint 3: 2150; A beruházás ütemezése a tervezési időszak évei szerint 4: 2300; A beruházás ütemezése a tervezési időszak évei szerint 5: 0
|  | Böde | gépészeti rekonstrukció (1-6) | Az üzemelő viziközmű elem működése közben előforduló eseti meghibásodások fordulhatnak elő, melyek előre nem tervezhetők | A kiépített rendszer működőképességének megóvása, a biztonságos üzemelés biztosítása miatt van szükség a munka elvégzésére | A beavatkozás után egy hatékonyan működő viziközmű elemet kapunk, mely a kor elvárásainak megfelel. A rendszer üzembiztos, hatékony, és korszerű lesz |  | Böde | 13300 |  | 2023-01-01 | 2032-12-31 | hosszú | [5 empty] | 1050 | 700 | 350 | 0 | 350 | 2500 | 2150 | 2200 | 2000 | 2000
|  | Böde | HBA gépészeti rekonstrukció (1-6) | Az üzemelő viziközmű elem működése közben előforduló eseti meghibásodások fordulhatnak elő, melyek előre nem tervezhetők | A kiépített rendszer működőképességének megóvása, a biztonságos üzemelés biztosítása miatt van szükség a munka elvégzésére | A beavatkozás után egy hatékonyan működő viziközmű elemet kapunk, mely a kor elvárásainak megfelel. A rendszer üzembiztos, hatékony, és korszerű lesz |  | Böde | 450 |  | 2019-01-01 | 2022-12-31 | közép | A beruházás ütemezése a tervezési időszak évei szerint 2: 70; A beruházás ütemezése a tervezési időszak évei szerint 3: 65; A beruházás ütemezése a tervezési időszak évei szerint 4: 250; A beruházás ütemezése a tervezési időszak évei szerint 5: 65
|  | Böde | HBA gépészeti rekonstrukció (1-6) | Az üzemelő viziközmű elem működése közben előforduló eseti meghibásodások fordulhatnak elő, melyek előre nem tervezhetők | A kiépített rendszer működőképességének megóvása, a biztonságos üzemelés biztosítása miatt van szükség a munka elvégzésére | A beavatkozás után egy hatékonyan működő viziközmű elemet kapunk, mely a kor elvárásainak megfelel. A rendszer üzembiztos, hatékony, és korszerű lesz |  | Böde | 850 |  | 2023-01-01 | 2032-12-31 | hosszú | A beruházás ütemezése a tervezési időszak évei szerint 6: 250; A beruházás ütemezése a tervezési időszak évei szerint 7: 135; A beruházás ütemezése a tervezési időszak évei szerint 9: 65; A beruházás ütemezése a tervezési időszak évei szerint 10: 135; A beruházás ütemezése a tervezési időszak évei szerint 12: 65; A beruházás ütemezése a tervezési időszak évei szerint 13: 65; A beruházás ütemezése a tervezési időszak évei szerint 15: 135
Irányítástechnika, energiaellátás
|  | Böde | erősáramú és irányítástechnikai rekonstrukció | A viziközmű elem a napi üzemmenet során oly mértékig elhasználódott, hogy a normál karbantartási munkákkal már nem biztosítható az üzembiztos működése | A rendszer zavartalan üzemének biztosítása érdekében szükséges a beavatkozás | A beavatkozás után egy hatékonyan működő viziközmű elemet kapunk, mely a kor elvárásainak megfelel. A rendszer üzembiztos, hatékony, és korszerű lesz |  | Böde | 8000 |  | 2021-01-01 | 2021-12-31 | közép | A beruházás ütemezése a tervezési időszak évei szerint 4: 8000
|  | Böde | HBA vezérlőszekrény és műszerezés cseréje | A viziközmű elem a napi üzemmenet során oly mértékig elhasználódott, hogy a normál karbantartási munkákkal már nem biztosítható az üzembiztos működése | A rendszer zavartalan üzemének biztosítása érdekében szükséges a beavatkozás | A beavatkozás után egy hatékonyan működő viziközmű elemet kapunk, mely a kor elvárásainak megfelel. A rendszer üzembiztos, hatékony, és korszerű lesz |  | Böde | 120 |  | 2020-01-01 | 2022-12-31 | közép | A beruházás ütemezése a tervezési időszak évei szerint 3: 60; A beruházás ütemezése a tervezési időszak évei szerint 5: 60
|  | Böde | HBA vezérlőszekrény és műszerezés cseréje | A viziközmű elem a napi üzemmenet során oly mértékig elhasználódott, hogy a normál karbantartási munkákkal már nem biztosítható az üzembiztos működése | A rendszer zavartalan üzemének biztosítása érdekében szükséges a beavatkozás | A beavatkozás után egy hatékonyan működő viziközmű elemet kapunk, mely a kor elvárásainak megfelel. A rendszer üzembiztos, hatékony, és korszerű lesz |  | Böde | 300 |  | 2024-01-01 | 2032-12-31 | hosszú | A beruházás ütemezése a tervezési időszak évei szerint 7: 60; A beruházás ütemezése a tervezési időszak évei szerint 9: 60; A beruházás ütemezése a tervezési időszak évei szerint 11: 60; A beruházás ütemezése a tervezési időszak évei szerint 13: 60; A beruházás ütemezése a tervezési időszak évei szerint 15: 60
| Összesen: | [7 empty] | 83811.5 | 1094 |  |  |  | 414.1 | 3224.1 | 6589.1 | 16264.1 | 4189.1 | 3214.1 | 9169.1 | 914.1 | 4309.1 | 6149.1 | 7924.1 | 2839.1 | 9789.1 | 2564.1 | 6259.1
2018 évre a fejlesztési forrás biztosított
| Rendelkezésre álló források megnevezése | Rendelkezésre álló források számszerűsített értéke a teljes ütem tekintetében (eFt)
I. ütem | Használati díj (2018) | 1094
II. ütem | Használati díj (2019-2022) | 4376
III. ütem | Használati díj (2023-2032) | 10940
¹ Idegenvíz kizárás munkafolyamatai
1. Törött szerkezeti elemek cseréje, aknában bekötések körbekenése, folyásfenék újra betonozása, hézag pótlása (vízbetörés javítás)
2. Vízzáró réteg készítés, hosszútávú korrozíó és szerkezeti védelem (Szulfátálló réteg készítése)
3. Fedlap és szűkítő csere DN 600 mm, terhelésnek megfelelően, üzemeltető előírása szerint
4. Pontszerű hibahelyek javítása gerincvezetéken, és bekötésen
²Gépészeti felújítás
1. szivattyú talpidon csere
2. nyomócső csere
3. nadrágidom csere
4. visszacsapó szelep csere
5. tolózár csere
6. vezetőcső csere
³Védterület felújítás
1. kerítés csere
2. kapu csere
3. aszfaltozás

## Búcsúszentlászló
Gördülő fejlesztési terv a 2018 - 2032 időszakra
FELÚJÍTÁSOK ÉS PÓTLÁSOK ÖSSZEFOGLALÓ TÁBLÁZATA
A tervet benyújtó szervezet megnevezése: | [9 empty] | BÚCSÚSZENTLÁSZLÓ | [6 empty] | ellátásért felelős / ellátásért felelősök képviselője / víziközmű-szolgáltató *
Víziközmű-szolgáltató megnevezése: | [9 empty] | ÉSZAK ZALAI VÍZ- ÉS CSATORNAMŰ ZÁRTKÖRŰEN MŰKÖDŐ RÉSZVÉNYTÁRSASÁG
Víziközmű-szolgáltatási ágazat megnevezése: | [9 empty] | SZENNYVÍZ ÁGAZAT
Véleményeltérést megfogalmazó érintett fél megnevezése:
Víziközmű-rendszer kódja: ** | [9 empty] | 21-32054-1-048-01-10 | [6 empty] | ZALAEGERSZEG-SZV
V. Szennyvízelvezetés
Fontossági sorrend | Felujítás és pótlás megnevezése |  |  | Műszaki állapot felmérés, szükségességi indoklás |  |  | Vízjogi létesítési/elvi engedély száma | Az érintett ellátásért felelős(ök) megnevezése | Tervezett nettó költség | Forrás 2018 évre | Megvalósítás időtartama |  | Tervezett időtáv | A beruházás ütemezése a tervezési időszak évei szerint
|  |  |  | Jelenlegi műszaki állapot | Feladat szükségessége | Megvalósítást követő várható műszaki állapot |  |  | (eFt) |  | Kezdés | Befejezés | (rövid / közép / hosszú) | 1 | 2 | 3 | 4 | 5 | 6 | 7 | 8 | 9 | 10 | 11 | 12 | 13 | 14 | 15
| szakág | Helyszín | beruházás megnevezése
1 |  |  | Rendkívüli helyzetből adódó azonnali feladatok (max. 15%) |  | A rendszer zavartalan üzemének biztosítása érdekében szükséges a beavatkozás |  |  | Búcsúszentlászló | 13761 |  | 2018-01-01 | 2032-12-31 |  | 917.4 | 917.4 | 917.4 | 917.4 | 917.4 | 917.4 | 917.4 | 917.4 | 917.4 | 917.4 | 917.4 | 917.4 | 917.4 | 917.4 | 917.4
SZENNYVÍZCSATORNA (GRAVITÁCIÓS)
Épület, építmény
|  | Búcsúszentlászló | Idegenvíz kizárása a csatornadiagnosztikai vizsgálat és a helyszíni ellenőrzés alapján¹ | Az üzemelő viziközmű technológiailag elavult, üzemeltetése, és javítása már nem gazdaságos. Jelenleg a piacon magasabb műszaki tartalmak érhetőek el | A viziközmű rendszer hatékonyságának növelése, az üzemeltetési költségek szinten tartása miatt szükséges | A beavatkozás után egy hatékonyan működő viziközmű elemet kapunk, mely a kor elvárásainak megfelel. A rendszer üzembiztos, hatékony, és korszerű lesz |  | Búcsúszentlászló | 3002 |  | 2019-01-01 | 2022-12-31 | közép | A beruházás ütemezése a tervezési időszak évei szerint 2: 1112; A beruházás ütemezése a tervezési időszak évei szerint 3: 630; A beruházás ütemezése a tervezési időszak évei szerint 4: 630; A beruházás ütemezése a tervezési időszak évei szerint 5: 630
|  | Búcsúszentlászló | Idegenvíz kizárása a csatornadiagnosztikai vizsgálat és a helyszíni ellenőrzés alapján¹ | Az üzemelő viziközmű technológiailag elavult, üzemeltetése, és javítása már nem gazdaságos. Jelenleg a piacon magasabb műszaki tartalmak érhetőek el | A viziközmű rendszer hatékonyságának növelése, az üzemeltetési költségek szinten tartása miatt szükséges | A beavatkozás után egy hatékonyan működő viziközmű elemet kapunk, mely a kor elvárásainak megfelel. A rendszer üzembiztos, hatékony, és korszerű lesz |  | Búcsúszentlászló | 4380 |  | 2023-01-01 | 2032-12-31 | hosszú | [5 empty] | 630 | 630 | 390 | 390 | 390 | 390 | 390 | 390 | 390 | 390
|  | Búcsúszentlászló | Gravitációs csatorna NA 150 rekonstrukció | Az üzemelő viziközmű technológiailag elavult, üzemeltetése, és javítása már nem gazdaságos. Jelenleg a piacon magasabb műszaki tartalmak érhetőek el | A viziközmű rendszer hatékonyságának növelése, az üzemeltetési költségek szinten tartása miatt szükséges | A beavatkozás után egy hatékonyan működő viziközmű elemet kapunk, mely a kor elvárásainak megfelel. A rendszer üzembiztos, hatékony, és korszerű lesz |  | Búcsúszentlászló | 2800 |  | 2021-01-01 | 2021-12-31 | közép | A beruházás ütemezése a tervezési időszak évei szerint 4: 2800
|  | Búcsúszentlászló | Gravitációs csatorna NA 150 rekonstrukció | Az üzemelő viziközmű technológiailag elavult, üzemeltetése, és javítása már nem gazdaságos. Jelenleg a piacon magasabb műszaki tartalmak érhetőek el | A viziközmű rendszer hatékonyságának növelése, az üzemeltetési költségek szinten tartása miatt szükséges | A beavatkozás után egy hatékonyan működő viziközmű elemet kapunk, mely a kor elvárásainak megfelel. A rendszer üzembiztos, hatékony, és korszerű lesz |  | Búcsúszentlászló | 8400 |  | 2024-01-01 | 2030-12-31 | hosszú | A beruházás ütemezése a tervezési időszak évei szerint 7: 2800; A beruházás ütemezése a tervezési időszak évei szerint 10: 2800; A beruházás ütemezése a tervezési időszak évei szerint 13: 2800
|  | Búcsúszentlászló | Gravitációs csatorna NA200 rekonstrukció | Az üzemelő viziközmű technológiailag elavult, üzemeltetése, és javítása már nem gazdaságos. Jelenleg a piacon magasabb műszaki tartalmak érhetőek el | A viziközmű rendszer hatékonyságának növelése, az üzemeltetési költségek szinten tartása miatt szükséges | A beavatkozás után egy hatékonyan működő viziközmű elemet kapunk, mely a kor elvárásainak megfelel. A rendszer üzembiztos, hatékony, és korszerű lesz |  | Búcsúszentlászló | 9400 |  | 2020-01-01 | 2022-12-31 | közép | A beruházás ütemezése a tervezési időszak évei szerint 3: 4700; A beruházás ütemezése a tervezési időszak évei szerint 5: 4700
|  | Búcsúszentlászló | Gravitációs csatorna NA200 rekonstrukció | Az üzemelő viziközmű technológiailag elavult, üzemeltetése, és javítása már nem gazdaságos. Jelenleg a piacon magasabb műszaki tartalmak érhetőek el | A viziközmű rendszer hatékonyságának növelése, az üzemeltetési költségek szinten tartása miatt szükséges | A beavatkozás után egy hatékonyan működő viziközmű elemet kapunk, mely a kor elvárásainak megfelel. A rendszer üzembiztos, hatékony, és korszerű lesz |  | Búcsúszentlászló | 18800 |  | 2024-01-01 | 2032-12-31 | hosszú | A beruházás ütemezése a tervezési időszak évei szerint 7: 4700; A beruházás ütemezése a tervezési időszak évei szerint 9: 4700; A beruházás ütemezése a tervezési időszak évei szerint 12: 4700; A beruházás ütemezése a tervezési időszak évei szerint 15: 4700
SZENNYVÍZVEZETÉKEK (KÉNYSZERÁRAMOLTATÁSÚ)
|  | Búcsúszentlászló | Nyomott vezeték NA50 rekonstrukció | Az üzemelő viziközmű technológiailag elavult, üzemeltetése, és javítása már nem gazdaságos. Jelenleg a piacon magasabb műszaki tartalmak érhetőek el | A kiépített rendszer működőképességének megóvása, a biztonságos üzemelés biztosítása miatt van szükség a munka elvégzésére | A viziközmű elem állapota megközelíti az új elem berendezés állapotát. Az üzembiztonság jelentősen növekszik |  | Búcsúszentlászló | 2000 |  | 2028-01-01 | 2028-12-31 | hosszú | A beruházás ütemezése a tervezési időszak évei szerint 11: 2000
|  | Búcsúszentlászló | Nyomott vezeték NA80 rekonstrukció | Az üzemelő viziközmű technológiailag elavult, üzemeltetése, és javítása már nem gazdaságos. Jelenleg a piacon magasabb műszaki tartalmak érhetőek el | A kiépített rendszer működőképességének megóvása, a biztonságos üzemelés biztosítása miatt van szükség a munka elvégzésére | A viziközmű elem állapota megközelíti az új elem berendezés állapotát. Az üzembiztonság jelentősen növekszik |  | Búcsúszentlászló | 2000 |  | 2030-01-01 | 2030-12-31 | hosszú | A beruházás ütemezése a tervezési időszak évei szerint 13: 2000
|  | Búcsúszentlászló | Nyomott vezeték NA125 rekonstrukció | Az üzemelő viziközmű technológiailag elavult, üzemeltetése, és javítása már nem gazdaságos. Jelenleg a piacon magasabb műszaki tartalmak érhetőek el | A kiépített rendszer működőképességének megóvása, a biztonságos üzemelés biztosítása miatt van szükség a munka elvégzésére | A viziközmű elem állapota megközelíti az új elem berendezés állapotát. Az üzembiztonság jelentősen növekszik |  | Búcsúszentlászló | 2400 |  | 2019-01-01 | 2019-12-31 | közép | A beruházás ütemezése a tervezési időszak évei szerint 2: 2400
|  | Búcsúszentlászló | Nyomott vezeték NA125 rekonstrukció | Az üzemelő viziközmű technológiailag elavult, üzemeltetése, és javítása már nem gazdaságos. Jelenleg a piacon magasabb műszaki tartalmak érhetőek el | A kiépített rendszer működőképességének megóvása, a biztonságos üzemelés biztosítása miatt van szükség a munka elvégzésére | A viziközmű elem állapota megközelíti az új elem berendezés állapotát. Az üzembiztonság jelentősen növekszik |  | Búcsúszentlászló | 4800 |  | 2023-01-01 | 2027-12-31 | hosszú | A beruházás ütemezése a tervezési időszak évei szerint 6: 2400; A beruházás ütemezése a tervezési időszak évei szerint 10: 2400
|  | Búcsúszentlászló | Nyomott vezeték NA150 rekonstrukció | Az üzemelő viziközmű technológiailag elavult, üzemeltetése, és javítása már nem gazdaságos. Jelenleg a piacon magasabb műszaki tartalmak érhetőek el | A kiépített rendszer működőképességének megóvása, a biztonságos üzemelés biztosítása miatt van szükség a munka elvégzésére | A viziközmű elem állapota megközelíti az új elem berendezés állapotát. Az üzembiztonság jelentősen növekszik |  | Búcsúszentlászló | 1000 |  | 2030-01-01 | 2030-12-31 | hosszú | A beruházás ütemezése a tervezési időszak évei szerint 13: 1000
SZENNYVÍZÁTEMELŐK
Épület, építmény
|  | Búcsúszentlászló | 12 db fedlapcsere aknafelújítással | A szennyvíz, és a belőle felszabaduló gázok hatására a felületek elkorrodálnak. Ezen elemek cseréje a A kiépített rendszer működőképességének megóvása, a biztonságos üzemelés biztosítása miatt van szükség a munka elvégzésérehez elengedhetetlen | Statikai stabilitás biztosítása | A viziközmű elem állapota megközelíti az új elem berendezés állapotát. Az üzembiztonság jelentősen növekszik |  | Búcsúszentlászló | 2800 |  | 2018-01-01 | 2018-12-31 | rövid | A beruházás ütemezése a tervezési időszak évei szerint 1: 2800
|  | Búcsúszentlászló I. átemelő | akna bélelés Ø2000 x 4500 | A szennyvíz, és a belőle felszabaduló gázok hatására a felületek elkorrodálnak. Ezen elemek cseréje a A kiépített rendszer működőképességének megóvása, a biztonságos üzemelés biztosítása miatt van szükség a munka elvégzésérehez elengedhetetlen | Statikai stabilitás biztosítása | A viziközmű elem állapota megközelíti az új elem berendezés állapotát. Az üzembiztonság jelentősen növekszik |  | Búcsúszentlászló | 1600 |  | 2018-01-01 | 2018-12-31 | rövid | A beruházás ütemezése a tervezési időszak évei szerint 1: 1600
|  | Búcsúszentlászló I. átemelő | kőfogó akna bélelése Ø1000 x 2500 | A szennyvíz, és a belőle felszabaduló gázok hatására a felületek elkorrodálnak. Ezen elemek cseréje a A kiépített rendszer működőképességének megóvása, a biztonságos üzemelés biztosítása miatt van szükség a munka elvégzésérehez elengedhetetlen | Statikai stabilitás biztosítása | A viziközmű elem állapota megközelíti az új elem berendezés állapotát. Az üzembiztonság jelentősen növekszik |  | Búcsúszentlászló | 300 |  | 2018-01-01 | 2018-12-31 | rövid | A beruházás ütemezése a tervezési időszak évei szerint 1: 300
|  | Búcsúszentlászló I. átemelő | kőfogó akna vízzárózása | A viziközmű elem nem vízzáró. A rendszerbe nagy mennyiségű idegen víz, vagy a rendszerből nagy mennyiségű szennyvíz kerül a környezetbe | A kiépített rendszer működőképességének megóvása, a biztonságos üzemelés biztosítása miatt van szükség a munka elvégzésére | A viziközmű elem állapota megközelíti az új elem berendezés állapotát. Az üzembiztonság jelentősen növekszik |  | Búcsúszentlászló | 150 |  | 2018-01-01 | 2018-12-31 | rövid | A beruházás ütemezése a tervezési időszak évei szerint 1: 150
|  | Búcsúszentlászló | átemelő akna építészeti rekonstrukció | A szennyvíz, és a belőle felszabaduló gázok hatására a felületek elkorrodálnak. Ezen elemek cseréje a A kiépített rendszer működőképességének megóvása, a biztonságos üzemelés biztosítása miatt van szükség a munka elvégzésérehez elengedhetetlen | Statikai stabilitás biztosítása | A viziközmű elem állapota megközelíti az új elem berendezés állapotát. Az üzembiztonság jelentősen növekszik |  | Búcsúszentlászló | 6100 |  | 2019-01-01 | 2022-12-31 | közép | A beruházás ütemezése a tervezési időszak évei szerint 2: 2350; A beruházás ütemezése a tervezési időszak évei szerint 3: 0; A beruházás ütemezése a tervezési időszak évei szerint 4: 2000; A beruházás ütemezése a tervezési időszak évei szerint 5: 1750
|  | Búcsúszentlászló | átemelő akna építészeti rekonstrukció | A szennyvíz, és a belőle felszabaduló gázok hatására a felületek elkorrodálnak. Ezen elemek cseréje a A kiépített rendszer működőképességének megóvása, a biztonságos üzemelés biztosítása miatt van szükség a munka elvégzésérehez elengedhetetlen | Statikai stabilitás biztosítása | A viziközmű elem állapota megközelíti az új elem berendezés állapotát. Az üzembiztonság jelentősen növekszik |  | Búcsúszentlászló | 15290 |  | 2023-01-01 | 2032-12-31 | hosszú | [5 empty] | 1200 | 1550 | 4100 | 150 | 420 | 1620 | 1750 | 1500 | 1500 | 1500
|  | Búcsúszentlászló | HBA átemelő akna vízzárózása | Az üzemelő viziközmű technológiailag elavult, üzemeltetése, és javítása már nem gazdaságos. Jelenleg a piacon magasabb műszaki tartalmak érhetőek el | A kiépített rendszer működőképességének megóvása, a biztonságos üzemelés biztosítása miatt van szükség a munka elvégzésére | A viziközmű elem állapota megközelíti az új elem berendezés állapotát. Az üzembiztonság jelentősen növekszik |  | Búcsúszentlászló | 100 |  | 2022-01-01 | 2022-12-31 | közép | A beruházás ütemezése a tervezési időszak évei szerint 5: 100
|  | Búcsúszentlászló | HBA akna építészeti rekonstrukció | Az üzemelő viziközmű technológiailag elavult, üzemeltetése, és javítása már nem gazdaságos. Jelenleg a piacon magasabb műszaki tartalmak érhetőek el | A kiépített rendszer működőképességének megóvása, a biztonságos üzemelés biztosítása miatt van szükség a munka elvégzésére | A viziközmű elem állapota megközelíti az új elem berendezés állapotát. Az üzembiztonság jelentősen növekszik |  | Búcsúszentlászló | 200 |  | 2026-01-01 | 2030-12-31 | hosszú | A beruházás ütemezése a tervezési időszak évei szerint 9: 100; A beruházás ütemezése a tervezési időszak évei szerint 13: 100
Gép, berendezés
|  | Búcsúszentlászló | gépészeti rekonstrukció (1-6) | Az üzemelő viziközmű elem működése közben előforduló eseti meghibásodások fordulhatnak elő, melyek előre nem tervezhetők | A kiépített rendszer működőképességének megóvása, a biztonságos üzemelés biztosítása miatt van szükség a munka elvégzésére | A beavatkozás után egy hatékonyan működő viziközmű elemet kapunk, mely a kor elvárásainak megfelel. A rendszer üzembiztos, hatékony, és korszerű lesz |  | Búcsúszentlászló | 13850 |  | 2019-01-01 | 2022-12-31 | közép | A beruházás ütemezése a tervezési időszak évei szerint 2: 2700; A beruházás ütemezése a tervezési időszak évei szerint 3: 3100; A beruházás ütemezése a tervezési időszak évei szerint 4: 6300; A beruházás ütemezése a tervezési időszak évei szerint 5: 1750
|  | Búcsúszentlászló | gépészeti rekonstrukció (1-6) | Az üzemelő viziközmű elem működése közben előforduló eseti meghibásodások fordulhatnak elő, melyek előre nem tervezhetők | A kiépített rendszer működőképességének megóvása, a biztonságos üzemelés biztosítása miatt van szükség a munka elvégzésére | A beavatkozás után egy hatékonyan működő viziközmű elemet kapunk, mely a kor elvárásainak megfelel. A rendszer üzembiztos, hatékony, és korszerű lesz |  | Búcsúszentlászló | 22100 |  | 2023-01-01 | 2032-12-31 | hosszú | [5 empty] | 700 | 1750 | 650 | 1000 | 0 | 3500 | 2500 | 7000 | 2500 | 2500
|  | Búcsúszentlászló | HBA gépészeti rekonstrukció (1-6) | Az üzemelő viziközmű elem működése közben előforduló eseti meghibásodások fordulhatnak elő, melyek előre nem tervezhetők | A kiépített rendszer működőképességének megóvása, a biztonságos üzemelés biztosítása miatt van szükség a munka elvégzésére | A beavatkozás után egy hatékonyan működő viziközmű elemet kapunk, mely a kor elvárásainak megfelel. A rendszer üzembiztos, hatékony, és korszerű lesz |  | Búcsúszentlászló | 455 |  | 2019-01-01 | 2022-12-31 | közép | A beruházás ütemezése a tervezési időszak évei szerint 2: 250; A beruházás ütemezése a tervezési időszak évei szerint 3: 65; A beruházás ütemezése a tervezési időszak évei szerint 5: 140
|  | Búcsúszentlászló | HBA gépészeti rekonstrukció (1-6) | Az üzemelő viziközmű elem működése közben előforduló eseti meghibásodások fordulhatnak elő, melyek előre nem tervezhetők | A kiépített rendszer működőképességének megóvása, a biztonságos üzemelés biztosítása miatt van szükség a munka elvégzésére | A beavatkozás után egy hatékonyan működő viziközmű elemet kapunk, mely a kor elvárásainak megfelel. A rendszer üzembiztos, hatékony, és korszerű lesz |  | Búcsúszentlászló | 1020 |  | 2023-01-01 | 2032-12-31 | hosszú | [5 empty] | 250 | 65 | 75 | 25 | 65 | 95 | 65 | 250 | 65 | 65
Irányítástechnika, energiaellátás
|  | Búcsúszentlászló | erősáramú és irányítástechnikai rekonstrukció | A viziközmű elem a napi üzemmenet során oly mértékig elhasználódott, hogy a normál karbantartási munkákkal már nem biztosítható az üzembiztos működése | A rendszer zavartalan üzemének biztosítása érdekében szükséges a beavatkozás | A beavatkozás után egy hatékonyan működő viziközmű elemet kapunk, mely a kor elvárásainak megfelel. A rendszer üzembiztos, hatékony, és korszerű lesz |  | Búcsúszentlászló | 4500 |  | 2021-01-01 | 2021-12-31 | közép | A beruházás ütemezése a tervezési időszak évei szerint 4: 4500
| Összesen: | [7 empty] | 141208 | 6116 |  |  |  | 5767.4 | 9729.4 | 9412.4 | 17147.4 | 9987.4 | 6097.4 | 12412.4 | 6132.4 | 7282.4 | 6992.4 | 8522.4 | 10322.4 | 15957.4 | 5372.4 | 10072.4
2018 évre a fejlesztési forrás biztosított
| Rendelkezésre álló források megnevezése | Rendelkezésre álló források számszerűsített értéke a teljes ütem tekintetében (eFt)
I. ütem | Használati díj (2018) | 6116
II. ütem | Használati díj (2019-2022) | 24464
III. ütem | Használati díj (2023-2032) | 61160
¹ Idegenvíz kizárás munkafolyamatai
1. Törött szerkezeti elemek cseréje, aknában bekötések körbekenése, folyásfenék újra betonozása, hézag pótlása (vízbetörés javítás)
2. Vízzáró réteg készítés, hosszútávú korrozíó és szerkezeti védelem (Szulfátálló réteg készítése)
3. Fedlap és szűkítő csere DN 600 mm, terhelésnek megfelelően, üzemeltető előírása szerint
4. Pontszerű hibahelyek javítása gerincvezetéken, és bekötésen
²Gépészeti felújítás
1. szivattyú talpidon csere
2. nyomócső csere
3. nadrágidom csere
4. visszacsapó szelep csere
5. tolózár csere
6. vezetőcső csere
³Védterület felújítás
1. kerítés csere
2. kapu csere
3. aszfaltozás

## Csatár
Gördülő fejlesztési terv a 2018 - 2032 időszakra
FELÚJÍTÁSOK ÉS PÓTLÁSOK ÖSSZEFOGLALÓ TÁBLÁZATA
A tervet benyújtó szervezet megnevezése: | [9 empty] | CSATÁR | [6 empty] | ellátásért felelős / ellátásért felelősök képviselője / víziközmű-szolgáltató *
Víziközmű-szolgáltató megnevezése: | [9 empty] | ÉSZAK ZALAI VÍZ- ÉS CSATORNAMŰ ZÁRTKÖRŰEN MŰKÖDŐ RÉSZVÉNYTÁRSASÁG
Víziközmű-szolgáltatási ágazat megnevezése: | [9 empty] | SZENNYVÍZ ÁGAZAT
Véleményeltérést megfogalmazó érintett fél megnevezése:
Víziközmű-rendszer kódja: ** | [9 empty] | 21-32054-1-048-01-10 | [6 empty] | ZALAEGERSZEG-SZV
V. Szennyvízelvezetés
Fontossági sorrend | Felujítás és pótlás megnevezése |  |  | Műszaki állapot felmérés, szükségességi indoklás |  |  | Vízjogi létesítési/elvi engedély száma | Az érintett ellátásért felelős(ök) megnevezése | Tervezett nettó költség | Forrás 2018 évre | Megvalósítás időtartama |  | Tervezett időtáv | A beruházás ütemezése a tervezési időszak évei szerint
|  |  |  | Jelenlegi műszaki állapot | Feladat szükségessége | Megvalósítást követő várható műszaki állapot |  |  | (eFt) |  | Kezdés | Befejezés | (rövid / közép / hosszú) | 1 | 2 | 3 | 4 | 5 | 6 | 7 | 8 | 9 | 10 | 11 | 12 | 13 | 14 | 15
| szakág | Helyszín | beruházás megnevezése
1 |  |  | Rendkívüli helyzetből adódó azonnali feladatok (max. 15%) |  | A rendszer zavartalan üzemének biztosítása érdekében szükséges a beavatkozás |  |  | Csatár | 3235.5 |  | 2018-01-01 | 2032-12-31 |  | 215.7 | 215.7 | 215.7 | 215.7 | 215.7 | 215.7 | 215.7 | 215.7 | 215.7 | 215.7 | 215.7 | 215.7 | 215.7 | 215.7 | 215.7
SZENNYVÍZCSATORNA (GRAVITÁCIÓS)
Épület, építmény
|  | Csatár | Idegenvíz kizárása a csatornadiagnosztikai vizsgálat és a helyszíni ellenőrzés alapján¹ | Az üzemelő viziközmű technológiailag elavult, üzemeltetése, és javítása már nem gazdaságos. Jelenleg a piacon magasabb műszaki tartalmak érhetőek el | A viziközmű rendszer hatékonyságának növelése, az üzemeltetési költségek szinten tartása miatt szükséges | A beavatkozás után egy hatékonyan működő viziközmű elemet kapunk, mely a kor elvárásainak megfelel. A rendszer üzembiztos, hatékony, és korszerű lesz |  | Csatár | 1746 |  | 2019-01-01 | 2021-12-31 | közép | A beruházás ütemezése a tervezési időszak évei szerint 2: 582; A beruházás ütemezése a tervezési időszak évei szerint 3: 582; A beruházás ütemezése a tervezési időszak évei szerint 4: 582
|  | Csatár | Idegenvíz kizárása a csatornadiagnosztikai vizsgálat és a helyszíni ellenőrzés alapján¹ | Az üzemelő viziközmű technológiailag elavult, üzemeltetése, és javítása már nem gazdaságos. Jelenleg a piacon magasabb műszaki tartalmak érhetőek el | A viziközmű rendszer hatékonyságának növelése, az üzemeltetési költségek szinten tartása miatt szükséges | A beavatkozás után egy hatékonyan működő viziközmű elemet kapunk, mely a kor elvárásainak megfelel. A rendszer üzembiztos, hatékony, és korszerű lesz |  | Csatár | 3492 |  | 2023-01-01 | 2032-12-31 | hosszú | A beruházás ütemezése a tervezési időszak évei szerint 6: 582; A beruházás ütemezése a tervezési időszak évei szerint 8: 582; A beruházás ütemezése a tervezési időszak évei szerint 10: 582; A beruházás ütemezése a tervezési időszak évei szerint 12: 582; A beruházás ütemezése a tervezési időszak évei szerint 13: 582; A beruházás ütemezése a tervezési időszak évei szerint 15: 582
|  | Csatár | Gravitációs csatorna NA 150 rekonstrukció | Az üzemelő viziközmű technológiailag elavult, üzemeltetése, és javítása már nem gazdaságos. Jelenleg a piacon magasabb műszaki tartalmak érhetőek el | A viziközmű rendszer hatékonyságának növelése, az üzemeltetési költségek szinten tartása miatt szükséges | A beavatkozás után egy hatékonyan működő viziközmű elemet kapunk, mely a kor elvárásainak megfelel. A rendszer üzembiztos, hatékony, és korszerű lesz |  | Csatár | 4390 |  | 2019-01-01 | 2021-12-31 | közép | A beruházás ütemezése a tervezési időszak évei szerint 2: 2000; A beruházás ütemezése a tervezési időszak évei szerint 3: 390; A beruházás ütemezése a tervezési időszak évei szerint 4: 2000
|  | Csatár | Gravitációs csatorna NA 150 rekonstrukció | Az üzemelő viziközmű technológiailag elavult, üzemeltetése, és javítása már nem gazdaságos. Jelenleg a piacon magasabb műszaki tartalmak érhetőek el | A viziközmű rendszer hatékonyságának növelése, az üzemeltetési költségek szinten tartása miatt szükséges | A beavatkozás után egy hatékonyan működő viziközmű elemet kapunk, mely a kor elvárásainak megfelel. A rendszer üzembiztos, hatékony, és korszerű lesz |  | Csatár | 6390 |  | 2024-01-01 | 2030-12-31 | hosszú | A beruházás ütemezése a tervezési időszak évei szerint 7: 2390; A beruházás ütemezése a tervezési időszak évei szerint 10: 2000; A beruházás ütemezése a tervezési időszak évei szerint 13: 2000
|  | Csatár | Gravitációs csatorna NA200 rekonstrukció | Az üzemelő viziközmű technológiailag elavult, üzemeltetése, és javítása már nem gazdaságos. Jelenleg a piacon magasabb műszaki tartalmak érhetőek el | A viziközmű rendszer hatékonyságának növelése, az üzemeltetési költségek szinten tartása miatt szükséges | A beavatkozás után egy hatékonyan működő viziközmű elemet kapunk, mely a kor elvárásainak megfelel. A rendszer üzembiztos, hatékony, és korszerű lesz |  | Csatár | 6400 |  | 2020-01-01 | 2022-12-31 | közép | A beruházás ütemezése a tervezési időszak évei szerint 3: 3200; A beruházás ütemezése a tervezési időszak évei szerint 5: 3200
|  | Csatár | Gravitációs csatorna NA200 rekonstrukció | Az üzemelő viziközmű technológiailag elavult, üzemeltetése, és javítása már nem gazdaságos. Jelenleg a piacon magasabb műszaki tartalmak érhetőek el | A viziközmű rendszer hatékonyságának növelése, az üzemeltetési költségek szinten tartása miatt szükséges | A beavatkozás után egy hatékonyan működő viziközmű elemet kapunk, mely a kor elvárásainak megfelel. A rendszer üzembiztos, hatékony, és korszerű lesz |  | Csatár | 12800 |  | 2026-01-01 | 2031-12-31 | hosszú | A beruházás ütemezése a tervezési időszak évei szerint 8: 3200; A beruházás ütemezése a tervezési időszak évei szerint 10: 3200; A beruházás ütemezése a tervezési időszak évei szerint 12: 3200; A beruházás ütemezése a tervezési időszak évei szerint 14: 3200
SZENNYVÍZVEZETÉKEK (KÉNYSZERÁRAMOLTATÁSÚ)
|  | Csatár | Nyomott vezeték NA50 rekonstrukció | Az üzemelő viziközmű technológiailag elavult, üzemeltetése, és javítása már nem gazdaságos. Jelenleg a piacon magasabb műszaki tartalmak érhetőek el | A kiépített rendszer működőképességének megóvása, a biztonságos üzemelés biztosítása miatt van szükség a munka elvégzésére | A viziközmű elem állapota megközelíti az új elem berendezés állapotát. Az üzembiztonság jelentősen növekszik |  | Csatár | 600 |  | 2030-01-01 | 2030-12-31 | hosszú | A beruházás ütemezése a tervezési időszak évei szerint 13: 600
|  | Csatár | Nyomott vezeték NA100 rekonstrukció | Az üzemelő viziközmű technológiailag elavult, üzemeltetése, és javítása már nem gazdaságos. Jelenleg a piacon magasabb műszaki tartalmak érhetőek el | A kiépített rendszer működőképességének megóvása, a biztonságos üzemelés biztosítása miatt van szükség a munka elvégzésére | A viziközmű elem állapota megközelíti az új elem berendezés állapotát. Az üzembiztonság jelentősen növekszik |  | Csatár | 2400 |  | 2020-01-01 | 2020-12-31 | közép | A beruházás ütemezése a tervezési időszak évei szerint 3: 2400
|  | Csatár | Nyomott vezeték NA100 rekonstrukció | Az üzemelő viziközmű technológiailag elavult, üzemeltetése, és javítása már nem gazdaságos. Jelenleg a piacon magasabb műszaki tartalmak érhetőek el | A kiépített rendszer működőképességének megóvása, a biztonságos üzemelés biztosítása miatt van szükség a munka elvégzésére | A viziközmű elem állapota megközelíti az új elem berendezés állapotát. Az üzembiztonság jelentősen növekszik |  | Csatár | 4800 |  | 2025-01-01 | 2030-12-31 | hosszú | A beruházás ütemezése a tervezési időszak évei szerint 8: 2400; A beruházás ütemezése a tervezési időszak évei szerint 13: 2400
SZENNYVÍZÁTEMELŐK
Épület, építmény
|  | Csatár II. átemelő | gépészeti akna: vízzárózása | A viziközmű elem nem vízzáró. A rendszerbe nagy mennyiségű idegen víz, vagy a rendszerből nagy mennyiségű szennyvíz kerül a környezetbe | A kiépített rendszer működőképességének megóvása, a biztonságos üzemelés biztosítása miatt van szükség a munka elvégzésére | A viziközmű elem állapota megközelíti az új elem berendezés állapotát. Az üzembiztonság jelentősen növekszik |  | Csatár | 150 |  | 2018-01-01 | 2018-12-31 | rövid | A beruházás ütemezése a tervezési időszak évei szerint 1: 150
|  | Csatár | HBA akna vízzárózása Ø1200 x 1200 x 3000 | Az üzemelő viziközmű technológiailag elavult, üzemeltetése, és javítása már nem gazdaságos. Jelenleg a piacon magasabb műszaki tartalmak érhetőek el | A kiépített rendszer működőképességének megóvása, a biztonságos üzemelés biztosítása miatt van szükség a munka elvégzésére | A viziközmű elem állapota megközelíti az új elem berendezés állapotát. Az üzembiztonság jelentősen növekszik |  | Csatár | 750 |  | 2018-01-01 | 2018-12-31 | rövid | A beruházás ütemezése a tervezési időszak évei szerint 1: 750
|  | Csatár | átemelő akna építészeti rekonstrukció | A szennyvíz, és a belőle felszabaduló gázok hatására a felületek elkorrodálnak. Ezen elemek cseréje a A kiépített rendszer működőképességének megóvása, a biztonságos üzemelés biztosítása miatt van szükség a munka elvégzésérehez elengedhetetlen | Statikai stabilitás biztosítása | A viziközmű elem állapota megközelíti az új elem berendezés állapotát. Az üzembiztonság jelentősen növekszik |  | Csatár | 3150 |  | 2019-01-01 | 2022-12-31 | közép | A beruházás ütemezése a tervezési időszak évei szerint 2: 400; A beruházás ütemezése a tervezési időszak évei szerint 3: 800; A beruházás ütemezése a tervezési időszak évei szerint 4: 650; A beruházás ütemezése a tervezési időszak évei szerint 5: 1300
|  | Csatár | átemelő akna építészeti rekonstrukció | A szennyvíz, és a belőle felszabaduló gázok hatására a felületek elkorrodálnak. Ezen elemek cseréje a A kiépített rendszer működőképességének megóvása, a biztonságos üzemelés biztosítása miatt van szükség a munka elvégzésérehez elengedhetetlen | Statikai stabilitás biztosítása | A viziközmű elem állapota megközelíti az új elem berendezés állapotát. Az üzembiztonság jelentősen növekszik |  | Csatár | 9330 |  | 2023-01-01 | 2032-12-31 | hosszú | [5 empty] | 1300 | 1400 | 0 | 0 | 0 | 630 | 1000 | 2000 | 1000 | 2000
|  | Csatár | HBA akna építészeti rekonstrukció | Az üzemelő viziközmű technológiailag elavult, üzemeltetése, és javítása már nem gazdaságos. Jelenleg a piacon magasabb műszaki tartalmak érhetőek el | A kiépített rendszer működőképességének megóvása, a biztonságos üzemelés biztosítása miatt van szükség a munka elvégzésére | A viziközmű elem állapota megközelíti az új elem berendezés állapotát. Az üzembiztonság jelentősen növekszik |  | Csatár | 120 |  | 2021-01-01 | 2021-12-31 | közép | A beruházás ütemezése a tervezési időszak évei szerint 4: 120
|  | Csatár | HBA akna építészeti rekonstrukció | Az üzemelő viziközmű technológiailag elavult, üzemeltetése, és javítása már nem gazdaságos. Jelenleg a piacon magasabb műszaki tartalmak érhetőek el | A kiépített rendszer működőképességének megóvása, a biztonságos üzemelés biztosítása miatt van szükség a munka elvégzésére | A viziközmű elem állapota megközelíti az új elem berendezés állapotát. Az üzembiztonság jelentősen növekszik |  | Csatár | 360 |  | 2023-01-01 | 2030-12-31 | hosszú | A beruházás ütemezése a tervezési időszak évei szerint 6: 120; A beruházás ütemezése a tervezési időszak évei szerint 11: 120; A beruházás ütemezése a tervezési időszak évei szerint 13: 120
Gép, berendezés
|  | Csatár Szabadság u. 17. | HBA szivattyú csere | Az üzemelő viziközmű elem működése közben előforduló eseti meghibásodások fordulhatnak elő, melyek előre nem tervezhetők | A kiépített rendszer működőképességének megóvása, a biztonságos üzemelés biztosítása miatt van szükség a munka elvégzésére | A beavatkozás után egy hatékonyan működő viziközmű elemet kapunk, mely a kor elvárásainak megfelel. A rendszer üzembiztos, hatékony, és korszerű lesz |  | Csatár | 320 |  | 2018-01-01 | 2018-12-31 | rövid | A beruházás ütemezése a tervezési időszak évei szerint 1: 320
|  | Csatár | gépészeti rekonstrukció (1-6) | Az üzemelő viziközmű elem működése közben előforduló eseti meghibásodások fordulhatnak elő, melyek előre nem tervezhetők | A kiépített rendszer működőképességének megóvása, a biztonságos üzemelés biztosítása miatt van szükség a munka elvégzésére | A beavatkozás után egy hatékonyan működő viziközmű elemet kapunk, mely a kor elvárásainak megfelel. A rendszer üzembiztos, hatékony, és korszerű lesz |  | Csatár | 9200 |  | 2019-01-01 | 2022-12-31 | közép | A beruházás ütemezése a tervezési időszak évei szerint 2: 1900; A beruházás ütemezése a tervezési időszak évei szerint 3: 1800; A beruházás ütemezése a tervezési időszak évei szerint 4: 4400; A beruházás ütemezése a tervezési időszak évei szerint 5: 1100
|  | Csatár | gépészeti rekonstrukció (1-6) | Az üzemelő viziközmű elem működése közben előforduló eseti meghibásodások fordulhatnak elő, melyek előre nem tervezhetők | A kiépített rendszer működőképességének megóvása, a biztonságos üzemelés biztosítása miatt van szükség a munka elvégzésére | A beavatkozás után egy hatékonyan működő viziközmű elemet kapunk, mely a kor elvárásainak megfelel. A rendszer üzembiztos, hatékony, és korszerű lesz |  | Csatár | 11700 |  | 2023-01-01 | 2032-12-31 | hosszú | [5 empty] | 700 | 1200 | 0 | 400 | 0 | 400 | 1500 | 4500 | 1500 | 1500
|  | Csatár | HBA gépészeti rekonstrukció (1-6) | Az üzemelő viziközmű elem működése közben előforduló eseti meghibásodások fordulhatnak elő, melyek előre nem tervezhetők | A kiépített rendszer működőképességének megóvása, a biztonságos üzemelés biztosítása miatt van szükség a munka elvégzésére | A beavatkozás után egy hatékonyan működő viziközmű elemet kapunk, mely a kor elvárásainak megfelel. A rendszer üzembiztos, hatékony, és korszerű lesz |  | Csatár | 340 |  | 2019-01-01 | 2022-12-31 | közép | A beruházás ütemezése a tervezési időszak évei szerint 2: 185; A beruházás ütemezése a tervezési időszak évei szerint 3: 90; A beruházás ütemezése a tervezési időszak évei szerint 5: 65
|  | Csatár | HBA gépészeti rekonstrukció (1-6) | Az üzemelő viziközmű elem működése közben előforduló eseti meghibásodások fordulhatnak elő, melyek előre nem tervezhetők | A kiépített rendszer működőképességének megóvása, a biztonságos üzemelés biztosítása miatt van szükség a munka elvégzésére | A beavatkozás után egy hatékonyan működő viziközmű elemet kapunk, mely a kor elvárásainak megfelel. A rendszer üzembiztos, hatékony, és korszerű lesz |  | Csatár | 2065 |  | 2024-01-01 | 2032-12-31 | hosszú | A beruházás ütemezése a tervezési időszak évei szerint 7: 65; A beruházás ütemezése a tervezési időszak évei szerint 9: 275; A beruházás ütemezése a tervezési időszak évei szerint 11: 275; A beruházás ütemezése a tervezési időszak évei szerint 13: 1175; A beruházás ütemezése a tervezési időszak évei szerint 15: 275
Irányítástechnika, energiaellátás
|  | Csatár | erősáramú és irányítástechnikai rekonstrukció | A viziközmű elem a napi üzemmenet során oly mértékig elhasználódott, hogy a normál karbantartási munkákkal már nem biztosítható az üzembiztos működése | A rendszer zavartalan üzemének biztosítása érdekében szükséges a beavatkozás | A beavatkozás után egy hatékonyan működő viziközmű elemet kapunk, mely a kor elvárásainak megfelel. A rendszer üzembiztos, hatékony, és korszerű lesz |  | Csatár | 12000 |  | 2021-01-01 | 2021-12-31 | közép | A beruházás ütemezése a tervezési időszak évei szerint 4: 12000
|  | Csatár | HBA vezérlőszekrény és műszerezés cseréje | A viziközmű elem a napi üzemmenet során oly mértékig elhasználódott, hogy a normál karbantartási munkákkal már nem biztosítható az üzembiztos működése | A rendszer zavartalan üzemének biztosítása érdekében szükséges a beavatkozás | A beavatkozás után egy hatékonyan működő viziközmű elemet kapunk, mely a kor elvárásainak megfelel. A rendszer üzembiztos, hatékony, és korszerű lesz |  | Csatár | 180 |  | 2019-01-01 | 2021-12-31 | közép | A beruházás ütemezése a tervezési időszak évei szerint 2: 60; A beruházás ütemezése a tervezési időszak évei szerint 4: 120
|  | Csatár | HBA vezérlőszekrény és műszerezés cseréje | A viziközmű elem a napi üzemmenet során oly mértékig elhasználódott, hogy a normál karbantartási munkákkal már nem biztosítható az üzembiztos működése | A rendszer zavartalan üzemének biztosítása érdekében szükséges a beavatkozás | A beavatkozás után egy hatékonyan működő viziközmű elemet kapunk, mely a kor elvárásainak megfelel. A rendszer üzembiztos, hatékony, és korszerű lesz |  | Csatár | 180 |  | 2028-01-01 | 2030-12-31 | hosszú | A beruházás ütemezése a tervezési időszak évei szerint 11: 120; A beruházás ütemezése a tervezési időszak évei szerint 13: 60
| Összesen: | [7 empty] | 96098.5 | 1438 |  |  |  | 1435.7 | 5342.7 | 9477.7 | 20087.7 | 5880.7 | 2917.7 | 5270.7 | 6397.7 | 890.7 | 5997.7 | 1760.7 | 6497.7 | 13652.7 | 5915.7 | 4572.7
2018 évre a fejlesztési forrás biztosított
| Rendelkezésre álló források megnevezése | Rendelkezésre álló források számszerűsített értéke a teljes ütem tekintetében (eFt)
I. ütem | Használati díj (2018) | 1438
II. ütem | Használati díj (2019-2022) | 5752
III. ütem | Használati díj (2023-2032) | 14380
¹ Idegenvíz kizárás munkafolyamatai
1. Törött szerkezeti elemek cseréje, aknában bekötések körbekenése, folyásfenék újra betonozása, hézag pótlása (vízbetörés javítás)
2. Vízzáró réteg készítés, hosszútávú korrozíó és szerkezeti védelem (Szulfátálló réteg készítése)
3. Fedlap és szűkítő csere DN 600 mm, terhelésnek megfelelően, üzemeltető előírása szerint
4. Pontszerű hibahelyek javítása gerincvezetéken, és bekötésen
²Gépészeti felújítás
1. szivattyú talpidon csere
2. nyomócső csere
3. nadrágidom csere
4. visszacsapó szelep csere
5. tolózár csere
6. vezetőcső csere
³Védterület felújítás
1. kerítés csere
2. kapu csere
3. aszfaltozás

## Csonkahegyhát
Gördülő fejlesztési terv a 2018 - 2032 időszakra
FELÚJÍTÁSOK ÉS PÓTLÁSOK ÖSSZEFOGLALÓ TÁBLÁZATA
A tervet benyújtó szervezet megnevezése: | [9 empty] | CSONKAHEGYHÁT | [6 empty] | ellátásért felelős / ellátásért felelősök képviselője / víziközmű-szolgáltató *
Víziközmű-szolgáltató megnevezése: | [9 empty] | ÉSZAK ZALAI VÍZ- ÉS CSATORNAMŰ ZÁRTKÖRŰEN MŰKÖDŐ RÉSZVÉNYTÁRSASÁG
Víziközmű-szolgáltatási ágazat megnevezése: | [9 empty] | SZENNYVÍZ ÁGAZAT
Véleményeltérést megfogalmazó érintett fél megnevezése:
Víziközmű-rendszer kódja: ** | [9 empty] | 21-32054-1-048-01-10 | [6 empty] | ZALAEGERSZEG-SZV
V. Szennyvízelvezetés
Fontossági sorrend | Felujítás és pótlás megnevezése |  |  | Műszaki állapot felmérés, szükségességi indoklás |  |  | Vízjogi létesítési/elvi engedély száma | Az érintett ellátásért felelős(ök) megnevezése | Tervezett nettó költség | Forrás 2018 évre | Megvalósítás időtartama |  | Tervezett időtáv | A beruházás ütemezése a tervezési időszak évei szerint
|  |  |  | Jelenlegi műszaki állapot | Feladat szükségessége | Megvalósítást követő várható műszaki állapot |  |  | (eFt) |  | Kezdés | Befejezés | (rövid / közép / hosszú) | 1 | 2 | 3 | 4 | 5 | 6 | 7 | 8 | 9 | 10 | 11 | 12 | 13 | 14 | 15
| szakág | Helyszín | beruházás megnevezése
1 |  |  | Rendkívüli helyzetből adódó azonnali feladatok (max. 15%) |  | A rendszer zavartalan üzemének biztosítása érdekében szükséges a beavatkozás |  |  | Csonkahegyhát | 3016.3 |  | 2018-01-01 | 2032-12-31 |  | 973 | 145.95 | 145.95 | 145.95 | 145.95 | 145.95 | 145.95 | 145.95 | 145.95 | 145.95 | 145.95 | 145.95 | 145.95 | 145.95 | 145.95
SZENNYVÍZCSATORNA (GRAVITÁCIÓS)
Épület, építmény
|  | Csonkahegyhát | Idegenvíz kizárása a csatornadiagnosztikai vizsgálat és a helyszíni ellenőrzés alapján¹ | Az üzemelő viziközmű technológiailag elavult, üzemeltetése, és javítása már nem gazdaságos. Jelenleg a piacon magasabb műszaki tartalmak érhetőek el | A viziközmű rendszer hatékonyságának növelése, az üzemeltetési költségek szinten tartása miatt szükséges | A beavatkozás után egy hatékonyan működő viziközmű elemet kapunk, mely a kor elvárásainak megfelel. A rendszer üzembiztos, hatékony, és korszerű lesz |  | Csonkahegyhát | 240 |  | 2021-01-01 | 2021-12-31 | közép | A beruházás ütemezése a tervezési időszak évei szerint 4: 240
|  | Csonkahegyhát | Idegenvíz kizárása a csatornadiagnosztikai vizsgálat és a helyszíni ellenőrzés alapján¹ | Az üzemelő viziközmű technológiailag elavult, üzemeltetése, és javítása már nem gazdaságos. Jelenleg a piacon magasabb műszaki tartalmak érhetőek el | A viziközmű rendszer hatékonyságának növelése, az üzemeltetési költségek szinten tartása miatt szükséges | A beavatkozás után egy hatékonyan működő viziközmű elemet kapunk, mely a kor elvárásainak megfelel. A rendszer üzembiztos, hatékony, és korszerű lesz |  | Csonkahegyhát | 1680 |  | 2023-01-01 | 2032-12-31 | hosszú | A beruházás ütemezése a tervezési időszak évei szerint 6: 240; A beruházás ütemezése a tervezési időszak évei szerint 7: 240; A beruházás ütemezése a tervezési időszak évei szerint 9: 240; A beruházás ütemezése a tervezési időszak évei szerint 10: 240; A beruházás ütemezése a tervezési időszak évei szerint 12: 240; A beruházás ütemezése a tervezési időszak évei szerint 13: 240; A beruházás ütemezése a tervezési időszak évei szerint 15: 240
|  | Csonkahegyhát | Gravitációs csatorna NA 150 rekonstrukció | Az üzemelő viziközmű technológiailag elavult, üzemeltetése, és javítása már nem gazdaságos. Jelenleg a piacon magasabb műszaki tartalmak érhetőek el | A viziközmű rendszer hatékonyságának növelése, az üzemeltetési költségek szinten tartása miatt szükséges | A beavatkozás után egy hatékonyan működő viziközmű elemet kapunk, mely a kor elvárásainak megfelel. A rendszer üzembiztos, hatékony, és korszerű lesz |  | Csonkahegyhát | 1152 |  | 2019-01-01 | 2022-12-31 | közép | A beruházás ütemezése a tervezési időszak évei szerint 2: 390; A beruházás ütemezése a tervezési időszak évei szerint 3: 390; A beruházás ütemezése a tervezési időszak évei szerint 4: 186; A beruházás ütemezése a tervezési időszak évei szerint 5: 186
|  | Csonkahegyhát | Gravitációs csatorna NA 150 rekonstrukció | Az üzemelő viziközmű technológiailag elavult, üzemeltetése, és javítása már nem gazdaságos. Jelenleg a piacon magasabb műszaki tartalmak érhetőek el | A viziközmű rendszer hatékonyságának növelése, az üzemeltetési költségek szinten tartása miatt szükséges | A beavatkozás után egy hatékonyan működő viziközmű elemet kapunk, mely a kor elvárásainak megfelel. A rendszer üzembiztos, hatékony, és korszerű lesz |  | Csonkahegyhát | 1860 |  | 2023-01-01 | 2032-12-31 | hosszú | [5 empty] | 186 | 186 | 186 | 186 | 186 | 186 | 186 | 186 | 186 | 186
|  | Csonkahegyhát | Gravitációs csatorna NA200 rekonstrukció | Az üzemelő viziközmű technológiailag elavult, üzemeltetése, és javítása már nem gazdaságos. Jelenleg a piacon magasabb műszaki tartalmak érhetőek el | A viziközmű rendszer hatékonyságának növelése, az üzemeltetési költségek szinten tartása miatt szükséges | A beavatkozás után egy hatékonyan működő viziközmű elemet kapunk, mely a kor elvárásainak megfelel. A rendszer üzembiztos, hatékony, és korszerű lesz |  | Csonkahegyhát | 2500 |  | 2019-01-01 | 2021-12-31 | közép | A beruházás ütemezése a tervezési időszak évei szerint 2: 1000; A beruházás ütemezése a tervezési időszak évei szerint 4: 1500
|  | Csonkahegyhát | Gravitációs csatorna NA200 rekonstrukció | Az üzemelő viziközmű technológiailag elavult, üzemeltetése, és javítása már nem gazdaságos. Jelenleg a piacon magasabb műszaki tartalmak érhetőek el | A viziközmű rendszer hatékonyságának növelése, az üzemeltetési költségek szinten tartása miatt szükséges | A beavatkozás után egy hatékonyan működő viziközmű elemet kapunk, mely a kor elvárásainak megfelel. A rendszer üzembiztos, hatékony, és korszerű lesz |  | Csonkahegyhát | 12000 |  | 2025-01-01 | 2031-12-31 | hosszú | A beruházás ütemezése a tervezési időszak évei szerint 8: 1500; A beruházás ütemezése a tervezési időszak évei szerint 10: 3500; A beruházás ütemezése a tervezési időszak évei szerint 12: 3500; A beruházás ütemezése a tervezési időszak évei szerint 14: 3500
SZENNYVÍZVEZETÉKEK (KÉNYSZERÁRAMOLTATÁSÚ)
|  | Csonkahegyhát | Nyomott vezeték NA50 rekonstrukció | Az üzemelő viziközmű technológiailag elavult, üzemeltetése, és javítása már nem gazdaságos. Jelenleg a piacon magasabb műszaki tartalmak érhetőek el | A kiépített rendszer működőképességének megóvása, a biztonságos üzemelés biztosítása miatt van szükség a munka elvégzésére | A viziközmű elem állapota megközelíti az új elem berendezés állapotát. Az üzembiztonság jelentősen növekszik |  | Csonkahegyhát | 2200 |  | 2020-01-01 | 2020-12-31 | közép | A beruházás ütemezése a tervezési időszak évei szerint 3: 2200
|  | Csonkahegyhát | Nyomott vezeték NA50 rekonstrukció | Az üzemelő viziközmű technológiailag elavult, üzemeltetése, és javítása már nem gazdaságos. Jelenleg a piacon magasabb műszaki tartalmak érhetőek el | A kiépített rendszer működőképességének megóvása, a biztonságos üzemelés biztosítása miatt van szükség a munka elvégzésére | A viziközmű elem állapota megközelíti az új elem berendezés állapotát. Az üzembiztonság jelentősen növekszik |  | Csonkahegyhát | 4400 |  | 2025-01-01 | 2030-12-31 | hosszú | A beruházás ütemezése a tervezési időszak évei szerint 8: 2200; A beruházás ütemezése a tervezési időszak évei szerint 13: 2200
SZENNYVÍZÁTEMELŐK
Épület, építmény
|  | Csonkahegyhát | átemelő akna építészeti rekonstrukció | A szennyvíz, és a belőle felszabaduló gázok hatására a felületek elkorrodálnak. Ezen elemek cseréje a A kiépített rendszer működőképességének megóvása, a biztonságos üzemelés biztosítása miatt van szükség a munka elvégzésérehez elengedhetetlen | Statikai stabilitás biztosítása | A viziközmű elem állapota megközelíti az új elem berendezés állapotát. Az üzembiztonság jelentősen növekszik |  | Csonkahegyhát | 6000 |  | 2019-01-01 | 2021-12-31 | közép | A beruházás ütemezése a tervezési időszak évei szerint 2: 3160; A beruházás ütemezése a tervezési időszak évei szerint 3: 550; A beruházás ütemezése a tervezési időszak évei szerint 4: 2290
|  | Csonkahegyhát | átemelő akna építészeti rekonstrukció | A szennyvíz, és a belőle felszabaduló gázok hatására a felületek elkorrodálnak. Ezen elemek cseréje a A kiépített rendszer működőképességének megóvása, a biztonságos üzemelés biztosítása miatt van szükség a munka elvégzésérehez elengedhetetlen | Statikai stabilitás biztosítása | A viziközmű elem állapota megközelíti az új elem berendezés állapotát. Az üzembiztonság jelentősen növekszik |  | Csonkahegyhát | 7960 |  | 2025-01-01 | 2030-12-31 | hosszú | A beruházás ütemezése a tervezési időszak évei szerint 8: 1200; A beruházás ütemezése a tervezési időszak évei szerint 9: 0; A beruházás ütemezése a tervezési időszak évei szerint 10: 0; A beruházás ütemezése a tervezési időszak évei szerint 11: 1600; A beruházás ütemezése a tervezési időszak évei szerint 12: 1260; A beruházás ütemezése a tervezési időszak évei szerint 13: 3900; A beruházás ütemezése a tervezési időszak évei szerint 14: 0; A beruházás ütemezése a tervezési időszak évei szerint 15: 0
|  | Csonkahegyhát | HBA akna építészeti rekonstrukció | Az üzemelő viziközmű technológiailag elavult, üzemeltetése, és javítása már nem gazdaságos. Jelenleg a piacon magasabb műszaki tartalmak érhetőek el | A kiépített rendszer működőképességének megóvása, a biztonságos üzemelés biztosítása miatt van szükség a munka elvégzésére | A viziközmű elem állapota megközelíti az új elem berendezés állapotát. Az üzembiztonság jelentősen növekszik |  | Csonkahegyhát | 60 |  | 2022-01-01 | 2022-12-31 | közép | A beruházás ütemezése a tervezési időszak évei szerint 5: 60
|  | Csonkahegyhát | HBA akna építészeti rekonstrukció | Az üzemelő viziközmű technológiailag elavult, üzemeltetése, és javítása már nem gazdaságos. Jelenleg a piacon magasabb műszaki tartalmak érhetőek el | A kiépített rendszer működőképességének megóvása, a biztonságos üzemelés biztosítása miatt van szükség a munka elvégzésére | A viziközmű elem állapota megközelíti az új elem berendezés állapotát. Az üzembiztonság jelentősen növekszik |  | Csonkahegyhát | 180 |  | 2025-01-01 | 2031-12-31 | hosszú | A beruházás ütemezése a tervezési időszak évei szerint 8: 60; A beruházás ütemezése a tervezési időszak évei szerint 11: 60; A beruházás ütemezése a tervezési időszak évei szerint 14: 60
Gép, berendezés
|  | Csonkahegyhát | gépészeti rekonstrukció (1-6) | Az üzemelő viziközmű elem működése közben előforduló eseti meghibásodások fordulhatnak elő, melyek előre nem tervezhetők | A kiépített rendszer működőképességének megóvása, a biztonságos üzemelés biztosítása miatt van szükség a munka elvégzésére | A beavatkozás után egy hatékonyan működő viziközmű elemet kapunk, mely a kor elvárásainak megfelel. A rendszer üzembiztos, hatékony, és korszerű lesz |  | Csonkahegyhát | 13200 |  | 2019-01-01 | 2022-12-31 | közép | A beruházás ütemezése a tervezési időszak évei szerint 2: 200; A beruházás ütemezése a tervezési időszak évei szerint 3: 550; A beruházás ütemezése a tervezési időszak évei szerint 4: 11700; A beruházás ütemezése a tervezési időszak évei szerint 5: 750
|  | Csonkahegyhát | gépészeti rekonstrukció (1-6) | Az üzemelő viziközmű elem működése közben előforduló eseti meghibásodások fordulhatnak elő, melyek előre nem tervezhetők | A kiépített rendszer működőképességének megóvása, a biztonságos üzemelés biztosítása miatt van szükség a munka elvégzésére | A beavatkozás után egy hatékonyan működő viziközmű elemet kapunk, mely a kor elvárásainak megfelel. A rendszer üzembiztos, hatékony, és korszerű lesz |  | Csonkahegyhát | 20700 |  | 2023-01-01 | 2032-12-31 | hosszú | [5 empty] | 1000 | 2550 | 1200 | 1250 | 0 | 750 | 0 | 12450 | 750 | 750
|  | Csonkahegyhát | HBA gépészeti rekonstrukció (1-6) | Az üzemelő viziközmű elem működése közben előforduló eseti meghibásodások fordulhatnak elő, melyek előre nem tervezhetők | A kiépített rendszer működőképességének megóvása, a biztonságos üzemelés biztosítása miatt van szükség a munka elvégzésére | A beavatkozás után egy hatékonyan működő viziközmű elemet kapunk, mely a kor elvárásainak megfelel. A rendszer üzembiztos, hatékony, és korszerű lesz |  | Csonkahegyhát | 379 |  | 2020-01-01 | 2022-12-31 | közép | A beruházás ütemezése a tervezési időszak évei szerint 3: 64; A beruházás ütemezése a tervezési időszak évei szerint 4: 250; A beruházás ütemezése a tervezési időszak évei szerint 5: 65
|  | Csonkahegyhát | HBA gépészeti rekonstrukció (1-6) | Az üzemelő viziközmű elem működése közben előforduló eseti meghibásodások fordulhatnak elő, melyek előre nem tervezhetők | A kiépített rendszer működőképességének megóvása, a biztonságos üzemelés biztosítása miatt van szükség a munka elvégzésére | A beavatkozás után egy hatékonyan működő viziközmű elemet kapunk, mely a kor elvárásainak megfelel. A rendszer üzembiztos, hatékony, és korszerű lesz |  | Csonkahegyhát | 1145 |  | 2023-01-01 | 2032-12-31 | hosszú | [5 empty] | 80 | 65 | 250 | 145 | 250 | 65 | 80 | 65 | 80 | 65
Irányítástechnika, energiaellátás
|  | Csonkahegyhát | erősáramú és irányítástechnikai rekonstrukció | A viziközmű elem a napi üzemmenet során oly mértékig elhasználódott, hogy a normál karbantartási munkákkal már nem biztosítható az üzembiztos működése | A rendszer zavartalan üzemének biztosítása érdekében szükséges a beavatkozás | A beavatkozás után egy hatékonyan működő viziközmű elemet kapunk, mely a kor elvárásainak megfelel. A rendszer üzembiztos, hatékony, és korszerű lesz |  | Csonkahegyhát | 18000 |  | 2021-01-01 | 2021-12-31 | közép | A beruházás ütemezése a tervezési időszak évei szerint 4: 18000
|  | Csonkahegyhát | HBA vezérlőszekrény és műszerezés cseréje | A viziközmű elem a napi üzemmenet során oly mértékig elhasználódott, hogy a normál karbantartási munkákkal már nem biztosítható az üzembiztos működése | A rendszer zavartalan üzemének biztosítása érdekében szükséges a beavatkozás | A beavatkozás után egy hatékonyan működő viziközmű elemet kapunk, mely a kor elvárásainak megfelel. A rendszer üzembiztos, hatékony, és korszerű lesz |  | Csonkahegyhát | 60 |  | 2022-01-01 | 2022-12-31 | közép | A beruházás ütemezése a tervezési időszak évei szerint 5: 60
|  | Csonkahegyhát | HBA vezérlőszekrény és műszerezés cseréje | A viziközmű elem a napi üzemmenet során oly mértékig elhasználódott, hogy a normál karbantartási munkákkal már nem biztosítható az üzembiztos működése | A rendszer zavartalan üzemének biztosítása érdekében szükséges a beavatkozás | A beavatkozás után egy hatékonyan működő viziközmű elemet kapunk, mely a kor elvárásainak megfelel. A rendszer üzembiztos, hatékony, és korszerű lesz |  | Csonkahegyhát | 240 |  | 2023-01-01 | 2030-12-31 | hosszú | A beruházás ütemezése a tervezési időszak évei szerint 6: 120; A beruházás ütemezése a tervezési időszak évei szerint 13: 120
| Összesen: | [7 empty] | 96972.3 | 973 |  |  |  | 973 | 4895.95 | 3899.95 | 34311.95 | 1266.95 | 1771.95 | 3186.95 | 6741.95 | 1966.95 | 4321.95 | 2806.95 | 5411.95 | 19306.95 | 4721.95 | 1386.95
2018 évre a fejlesztési forrás biztosított
| Rendelkezésre álló források megnevezése | Rendelkezésre álló források számszerűsített értéke a teljes ütem tekintetében (eFt)
I. ütem | Használati díj (2018) | 973
II. ütem | Használati díj (2019-2022) | 3892
III. ütem | Használati díj (2023-2032) | 9730
¹ Idegenvíz kizárás munkafolyamatai
1. Törött szerkezeti elemek cseréje, aknában bekötések körbekenése, folyásfenék újra betonozása, hézag pótlása (vízbetörés javítás)
2. Vízzáró réteg készítés, hosszútávú korrozíó és szerkezeti védelem (Szulfátálló réteg készítése)
3. Fedlap és szűkítő csere DN 600 mm, terhelésnek megfelelően, üzemeltető előírása szerint
4. Pontszerű hibahelyek javítása gerincvezetéken, és bekötésen
²Gépészeti felújítás
1. szivattyú talpidon csere
2. nyomócső csere
3. nadrágidom csere
4. visszacsapó szelep csere
5. tolózár csere
6. vezetőcső csere
³Védterület felújítás
1. kerítés csere
2. kapu csere
3. aszfaltozás

## Dobronhegy
Gördülő fejlesztési terv a 2018 - 2032 időszakra
FELÚJÍTÁSOK ÉS PÓTLÁSOK ÖSSZEFOGLALÓ TÁBLÁZATA
A tervet benyújtó szervezet megnevezése: | [9 empty] | DOBRONHEGY | [6 empty] | ellátásért felelős / ellátásért felelősök képviselője / víziközmű-szolgáltató *
Víziközmű-szolgáltató megnevezése: | [9 empty] | ÉSZAK ZALAI VÍZ- ÉS CSATORNAMŰ ZÁRTKÖRŰEN MŰKÖDŐ RÉSZVÉNYTÁRSASÁG
Víziközmű-szolgáltatási ágazat megnevezése: | [9 empty] | SZENNYVÍZ ÁGAZAT
Véleményeltérést megfogalmazó érintett fél megnevezése:
Víziközmű-rendszer kódja: ** | [9 empty] | 21-32054-1-048-01-10 | [6 empty] | ZALAEGERSZEG-SZV
V. Szennyvízelvezetés
Fontossági sorrend | Felujítás és pótlás megnevezése |  |  | Műszaki állapot felmérés, szükségességi indoklás |  |  | Vízjogi létesítési/elvi engedély száma | Az érintett ellátásért felelős(ök) megnevezése | Tervezett nettó költség | Forrás 2018 évre | Megvalósítás időtartama |  | Tervezett időtáv | A beruházás ütemezése a tervezési időszak évei szerint
|  |  |  | Jelenlegi műszaki állapot | Feladat szükségessége | Megvalósítást követő várható műszaki állapot |  |  | (eFt) |  | Kezdés | Befejezés | (rövid / közép / hosszú) | 1 | 2 | 3 | 4 | 5 | 6 | 7 | 8 | 9 | 10 | 11 | 12 | 13 | 14 | 15
| szakág | Helyszín | beruházás megnevezése
1 |  |  | Rendkívüli helyzetből adódó azonnali feladatok (max. 15%) |  | A rendszer zavartalan üzemének biztosítása érdekében szükséges a beavatkozás |  |  | Dobronhegy | 6675 |  | 2018-01-01 | 2032-12-31 |  | 445 | 445 | 445 | 445 | 445 | 445 | 445 | 445 | 445 | 445 | 445 | 445 | 445 | 445 | 445
SZENNYVÍZCSATORNA (GRAVITÁCIÓS)
Épület, építmény
SZENNYVÍZVEZETÉKEK (KÉNYSZERÁRAMOLTATÁSÚ)
SZENNYVÍZÁTEMELŐK
Épület, építmény
Gép, berendezés
Irányítástechnika, energiaellátás
| Összesen: | [7 empty] | 6675 | 445 |  |  |  | 445 | 445 | 445 | 445 | 445 | 445 | 445 | 445 | 445 | 445 | 445 | 445 | 445 | 445 | 445
2018 évre a fejlesztési forrás biztosított
| Rendelkezésre álló források megnevezése | Rendelkezésre álló források számszerűsített értéke a teljes ütem tekintetében (eFt)
I. ütem | Használati díj (2018) | 445
II. ütem | Használati díj (2019-2022) | 1780
III. ütem | Használati díj (2023-2032) | 4450
¹ Idegenvíz kizárás munkafolyamatai
1. Törött szerkezeti elemek cseréje, aknában bekötések körbekenése, folyásfenék újra betonozása, hézag pótlása (vízbetörés javítás)
2. Vízzáró réteg készítés, hosszútávú korrozíó és szerkezeti védelem (Szulfátálló réteg készítése)
3. Fedlap és szűkítő csere DN 600 mm, terhelésnek megfelelően, üzemeltető előírása szerint
4. Pontszerű hibahelyek javítása gerincvezetéken, és bekötésen
²Gépészeti felújítás
1. szivattyú talpidon csere
2. nyomócső csere
3. nadrágidom csere
4. visszacsapó szelep csere
5. tolózár csere
6. vezetőcső csere
³Védterület felújítás
1. kerítés csere
2. kapu csere
3. aszfaltozás

## Egervár
Gördülő fejlesztési terv a 2018 - 2032 időszakra
FELÚJÍTÁSOK ÉS PÓTLÁSOK ÖSSZEFOGLALÓ TÁBLÁZATA
A tervet benyújtó szervezet megnevezése: | [9 empty] | EGERVÁR | [6 empty] | ellátásért felelős / ellátásért felelősök képviselője / víziközmű-szolgáltató *
Víziközmű-szolgáltató megnevezése: | [9 empty] | ÉSZAK ZALAI VÍZ- ÉS CSATORNAMŰ ZÁRTKÖRŰEN MŰKÖDŐ RÉSZVÉNYTÁRSASÁG
Víziközmű-szolgáltatási ágazat megnevezése: | [9 empty] | SZENNYVÍZ ÁGAZAT
Véleményeltérést megfogalmazó érintett fél megnevezése:
Víziközmű-rendszer kódja: ** | [9 empty] | 21-32054-1-048-01-10 | [6 empty] | ZALAEGERSZEG-SZV
V. Szennyvízelvezetés
Fontossági sorrend | Felujítás és pótlás megnevezése |  |  | Műszaki állapot felmérés, szükségességi indoklás |  |  | Vízjogi létesítési/elvi engedély száma | Az érintett ellátásért felelős(ök) megnevezése | Tervezett nettó költség | Forrás 2018 évre | Megvalósítás időtartama |  | Tervezett időtáv | A beruházás ütemezése a tervezési időszak évei szerint
|  |  |  | Jelenlegi műszaki állapot | Feladat szükségessége | Megvalósítást követő várható műszaki állapot |  |  | (eFt) |  | Kezdés | Befejezés | (rövid / közép / hosszú) | 1 | 2 | 3 | 4 | 5 | 6 | 7 | 8 | 9 | 10 | 11 | 12 | 13 | 14 | 15
| szakág | Helyszín | beruházás megnevezése
1 |  |  | Rendkívüli helyzetből adódó azonnali feladatok (max. 15%) |  | A rendszer zavartalan üzemének biztosítása érdekében szükséges a beavatkozás |  |  | Egervár | 9339.75 |  | 2018-01-01 | 2032-12-31 |  | 622.65 | 622.65 | 622.65 | 622.65 | 622.65 | 622.65 | 622.65 | 622.65 | 622.65 | 622.65 | 622.65 | 622.65 | 622.65 | 622.65 | 622.65
SZENNYVÍZCSATORNA (GRAVITÁCIÓS)
Épület, építmény
|  | Egervár | 10 db önszintező fedlap csere | Az üzemelő viziközmű elem műszaki állapota az évek során leromlott, jelentős mértékben megnövekedett a meghibásodás veszélye | A viziközmű rendszer hatékonyságának növelése, az üzemeltetési költségek szinten tartása miatt szükséges | A beavatkozás után egy hatékonyan működő viziközmű elemet kapunk, mely a kor elvárásainak megfelel. A rendszer üzembiztos, hatékony, és korszerű lesz |  | Egervár | 1500 |  | 2018-01-01 | 2018-12-31 | rövid | A beruházás ütemezése a tervezési időszak évei szerint 1: 1500
|  | Egervár | Idegenvíz kizárása a csatornadiagnosztikai vizsgálat és a helyszíni ellenőrzés alapján¹ | Az üzemelő viziközmű technológiailag elavult, üzemeltetése, és javítása már nem gazdaságos. Jelenleg a piacon magasabb műszaki tartalmak érhetőek el | A viziközmű rendszer hatékonyságának növelése, az üzemeltetési költségek szinten tartása miatt szükséges | A beavatkozás után egy hatékonyan működő viziközmű elemet kapunk, mely a kor elvárásainak megfelel. A rendszer üzembiztos, hatékony, és korszerű lesz |  | Egervár | 4500 |  | 2019-01-01 | 2022-12-31 | közép | A beruházás ütemezése a tervezési időszak évei szerint 2: 1125; A beruházás ütemezése a tervezési időszak évei szerint 3: 1125; A beruházás ütemezése a tervezési időszak évei szerint 4: 1125; A beruházás ütemezése a tervezési időszak évei szerint 5: 1125
|  | Egervár | Idegenvíz kizárása a csatornadiagnosztikai vizsgálat és a helyszíni ellenőrzés alapján¹ | Az üzemelő viziközmű technológiailag elavult, üzemeltetése, és javítása már nem gazdaságos. Jelenleg a piacon magasabb műszaki tartalmak érhetőek el | A viziközmű rendszer hatékonyságának növelése, az üzemeltetési költségek szinten tartása miatt szükséges | A beavatkozás után egy hatékonyan működő viziközmű elemet kapunk, mely a kor elvárásainak megfelel. A rendszer üzembiztos, hatékony, és korszerű lesz |  | Egervár | 11250 |  | 2023-01-01 | 2032-12-31 | hosszú | [5 empty] | 1125 | 1125 | 1125 | 1125 | 1125 | 1125 | 1125 | 1125 | 1125 | 1125
|  | Egervár | Gravitációs csatorna NA 150 rekonstrukció | Az üzemelő viziközmű technológiailag elavult, üzemeltetése, és javítása már nem gazdaságos. Jelenleg a piacon magasabb műszaki tartalmak érhetőek el | A viziközmű rendszer hatékonyságának növelése, az üzemeltetési költségek szinten tartása miatt szükséges | A beavatkozás után egy hatékonyan működő viziközmű elemet kapunk, mely a kor elvárásainak megfelel. A rendszer üzembiztos, hatékony, és korszerű lesz |  | Egervár | 4800 |  | 2019-01-01 | 2021-12-31 | közép | A beruházás ütemezése a tervezési időszak évei szerint 2: 2400; A beruházás ütemezése a tervezési időszak évei szerint 4: 2400
|  | Egervár | Gravitációs csatorna NA 150 rekonstrukció | Az üzemelő viziközmű technológiailag elavult, üzemeltetése, és javítása már nem gazdaságos. Jelenleg a piacon magasabb műszaki tartalmak érhetőek el | A viziközmű rendszer hatékonyságának növelése, az üzemeltetési költségek szinten tartása miatt szükséges | A beavatkozás után egy hatékonyan működő viziközmű elemet kapunk, mely a kor elvárásainak megfelel. A rendszer üzembiztos, hatékony, és korszerű lesz |  | Egervár | 12000 |  | 2023-01-01 | 2031-12-31 | hosszú | A beruházás ütemezése a tervezési időszak évei szerint 6: 2400; A beruházás ütemezése a tervezési időszak évei szerint 8: 2400; A beruházás ütemezése a tervezési időszak évei szerint 10: 2400; A beruházás ütemezése a tervezési időszak évei szerint 12: 2400; A beruházás ütemezése a tervezési időszak évei szerint 14: 2400
|  | Egervár | Gravitációs csatorna NA200 rekonstrukció | Az üzemelő viziközmű technológiailag elavult, üzemeltetése, és javítása már nem gazdaságos. Jelenleg a piacon magasabb műszaki tartalmak érhetőek el | A viziközmű rendszer hatékonyságának növelése, az üzemeltetési költségek szinten tartása miatt szükséges | A beavatkozás után egy hatékonyan működő viziközmű elemet kapunk, mely a kor elvárásainak megfelel. A rendszer üzembiztos, hatékony, és korszerű lesz |  | Egervár | 10000 |  | 2020-01-01 | 2022-12-31 | közép | A beruházás ütemezése a tervezési időszak évei szerint 3: 5000; A beruházás ütemezése a tervezési időszak évei szerint 5: 5000
|  | Egervár | Gravitációs csatorna NA200 rekonstrukció | Az üzemelő viziközmű technológiailag elavult, üzemeltetése, és javítása már nem gazdaságos. Jelenleg a piacon magasabb műszaki tartalmak érhetőek el | A viziközmű rendszer hatékonyságának növelése, az üzemeltetési költségek szinten tartása miatt szükséges | A beavatkozás után egy hatékonyan működő viziközmű elemet kapunk, mely a kor elvárásainak megfelel. A rendszer üzembiztos, hatékony, és korszerű lesz |  | Egervár | 10000 |  | 2025-01-01 | 2029-12-31 | hosszú | A beruházás ütemezése a tervezési időszak évei szerint 8: 5000; A beruházás ütemezése a tervezési időszak évei szerint 12: 5000
SZENNYVÍZVEZETÉKEK (KÉNYSZERÁRAMOLTATÁSÚ)
|  | Egervár | Nyomott vezeték NA50 rekonstrukció | Az üzemelő viziközmű technológiailag elavult, üzemeltetése, és javítása már nem gazdaságos. Jelenleg a piacon magasabb műszaki tartalmak érhetőek el | A kiépített rendszer működőképességének megóvása, a biztonságos üzemelés biztosítása miatt van szükség a munka elvégzésére | A viziközmű elem állapota megközelíti az új elem berendezés állapotát. Az üzembiztonság jelentősen növekszik |  | Egervár | 1500 |  | 2030-01-01 | 2030-12-31 | hosszú | A beruházás ütemezése a tervezési időszak évei szerint 13: 1500
|  | Egervár | Nyomott vezeték NA80 rekonstrukció | Az üzemelő viziközmű technológiailag elavult, üzemeltetése, és javítása már nem gazdaságos. Jelenleg a piacon magasabb műszaki tartalmak érhetőek el | A kiépített rendszer működőképességének megóvása, a biztonságos üzemelés biztosítása miatt van szükség a munka elvégzésére | A viziközmű elem állapota megközelíti az új elem berendezés állapotát. Az üzembiztonság jelentősen növekszik |  | Egervár | 4000 |  | 2020-01-01 | 2022-12-31 | közép | A beruházás ütemezése a tervezési időszak évei szerint 3: 2000; A beruházás ütemezése a tervezési időszak évei szerint 5: 2000
|  | Egervár | Nyomott vezeték NA80 rekonstrukció | Az üzemelő viziközmű technológiailag elavult, üzemeltetése, és javítása már nem gazdaságos. Jelenleg a piacon magasabb műszaki tartalmak érhetőek el | A kiépített rendszer működőképességének megóvása, a biztonságos üzemelés biztosítása miatt van szükség a munka elvégzésére | A viziközmű elem állapota megközelíti az új elem berendezés állapotát. Az üzembiztonság jelentősen növekszik |  | Egervár | 6000 |  | 2025-01-01 | 2031-12-31 | hosszú | A beruházás ütemezése a tervezési időszak évei szerint 8: 2000; A beruházás ütemezése a tervezési időszak évei szerint 11: 2000; A beruházás ütemezése a tervezési időszak évei szerint 14: 2000
|  | Egervár | Nyomott vezeték NA150 rekonstrukció | Az üzemelő viziközmű technológiailag elavult, üzemeltetése, és javítása már nem gazdaságos. Jelenleg a piacon magasabb műszaki tartalmak érhetőek el | A kiépített rendszer működőképességének megóvása, a biztonságos üzemelés biztosítása miatt van szükség a munka elvégzésére | A viziközmű elem állapota megközelíti az új elem berendezés állapotát. Az üzembiztonság jelentősen növekszik |  | Egervár | 5000 |  | 2020-01-01 | 2022-12-31 | közép | A beruházás ütemezése a tervezési időszak évei szerint 3: 2500; A beruházás ütemezése a tervezési időszak évei szerint 5: 2500
|  | Egervár | Nyomott vezeték NA150 rekonstrukció | Az üzemelő viziközmű technológiailag elavult, üzemeltetése, és javítása már nem gazdaságos. Jelenleg a piacon magasabb műszaki tartalmak érhetőek el | A kiépített rendszer működőképességének megóvása, a biztonságos üzemelés biztosítása miatt van szükség a munka elvégzésére | A viziközmű elem állapota megközelíti az új elem berendezés állapotát. Az üzembiztonság jelentősen növekszik |  | Egervár | 7500 |  | 2025-01-01 | 2031-12-31 | hosszú | A beruházás ütemezése a tervezési időszak évei szerint 8: 2500; A beruházás ütemezése a tervezési időszak évei szerint 11: 2500; A beruházás ütemezése a tervezési időszak évei szerint 14: 2500
SZENNYVÍZÁTEMELŐK
Épület, építmény
|  | Egervár | átemelő akna építészeti rekonstrukció | A szennyvíz, és a belőle felszabaduló gázok hatására a felületek elkorrodálnak. Ezen elemek cseréje a A kiépített rendszer működőképességének megóvása, a biztonságos üzemelés biztosítása miatt van szükség a munka elvégzésérehez elengedhetetlen | Statikai stabilitás biztosítása | A viziközmű elem állapota megközelíti az új elem berendezés állapotát. Az üzembiztonság jelentősen növekszik |  | Egervár | 1550 |  | 2019-01-01 | 2020-12-31 | közép | A beruházás ütemezése a tervezési időszak évei szerint 2: 800; A beruházás ütemezése a tervezési időszak évei szerint 3: 750; A beruházás ütemezése a tervezési időszak évei szerint 4: 0; A beruházás ütemezése a tervezési időszak évei szerint 5: 0
|  | Egervár | átemelő akna építészeti rekonstrukció | A szennyvíz, és a belőle felszabaduló gázok hatására a felületek elkorrodálnak. Ezen elemek cseréje a A kiépített rendszer működőképességének megóvása, a biztonságos üzemelés biztosítása miatt van szükség a munka elvégzésérehez elengedhetetlen | Statikai stabilitás biztosítása | A viziközmű elem állapota megközelíti az új elem berendezés állapotát. Az üzembiztonság jelentősen növekszik |  | Egervár | 5780 |  | 2019-01-01 | 2030-01-01 | hosszú | [5 empty] | 150 | 0 | 0 | 0 | 2970 | 2060 | 0 | 600 | 0 | 0
|  | Egervár | HBA akna építészeti rekonstrukció | Az üzemelő viziközmű technológiailag elavult, üzemeltetése, és javítása már nem gazdaságos. Jelenleg a piacon magasabb műszaki tartalmak érhetőek el | A kiépített rendszer működőképességének megóvása, a biztonságos üzemelés biztosítása miatt van szükség a munka elvégzésére | A viziközmű elem állapota megközelíti az új elem berendezés állapotát. Az üzembiztonság jelentősen növekszik |  | Egervár | 100 |  | 2022-01-01 | 2022-12-31 | közép | A beruházás ütemezése a tervezési időszak évei szerint 5: 100
|  | Egervár | HBA akna építészeti rekonstrukció | Az üzemelő viziközmű technológiailag elavult, üzemeltetése, és javítása már nem gazdaságos. Jelenleg a piacon magasabb műszaki tartalmak érhetőek el | A kiépített rendszer működőképességének megóvása, a biztonságos üzemelés biztosítása miatt van szükség a munka elvégzésére | A viziközmű elem állapota megközelíti az új elem berendezés állapotát. Az üzembiztonság jelentősen növekszik |  | Egervár | 300 |  | 2025-01-01 | 2031-12-31 | hosszú | A beruházás ütemezése a tervezési időszak évei szerint 8: 100; A beruházás ütemezése a tervezési időszak évei szerint 11: 100; A beruházás ütemezése a tervezési időszak évei szerint 14: 100
Gép, berendezés
|  | Egervár | gépészeti rekonstrukció (1-6) | Az üzemelő viziközmű elem működése közben előforduló eseti meghibásodások fordulhatnak elő, melyek előre nem tervezhetők | A kiépített rendszer működőképességének megóvása, a biztonságos üzemelés biztosítása miatt van szükség a munka elvégzésére | A beavatkozás után egy hatékonyan működő viziközmű elemet kapunk, mely a kor elvárásainak megfelel. A rendszer üzembiztos, hatékony, és korszerű lesz |  | Egervár | 11520 |  | 2019-01-01 | 2022-12-31 | közép | A beruházás ütemezése a tervezési időszak évei szerint 2: 2160; A beruházás ütemezése a tervezési időszak évei szerint 3: 8450; A beruházás ütemezése a tervezési időszak évei szerint 4: 0; A beruházás ütemezése a tervezési időszak évei szerint 5: 910
|  | Egervár | gépészeti rekonstrukció (1-6) | Az üzemelő viziközmű elem működése közben előforduló eseti meghibásodások fordulhatnak elő, melyek előre nem tervezhetők | A kiépített rendszer működőképességének megóvása, a biztonságos üzemelés biztosítása miatt van szükség a munka elvégzésére | A beavatkozás után egy hatékonyan működő viziközmű elemet kapunk, mely a kor elvárásainak megfelel. A rendszer üzembiztos, hatékony, és korszerű lesz |  | Egervár | 16650 |  | 2024-01-01 | 2032-12-31 | hosszú | [6 empty] | 910 | 0 | 910 | 4400 | 7700 | 910 | 0 | 910 | 910
|  | Egervár | HBA gépészeti rekonstrukció (1-6) | Az üzemelő viziközmű elem működése közben előforduló eseti meghibásodások fordulhatnak elő, melyek előre nem tervezhetők | A kiépített rendszer működőképességének megóvása, a biztonságos üzemelés biztosítása miatt van szükség a munka elvégzésére | A beavatkozás után egy hatékonyan működő viziközmű elemet kapunk, mely a kor elvárásainak megfelel. A rendszer üzembiztos, hatékony, és korszerű lesz |  | Egervár | 440 |  | 2019-01-01 | 2022-12-31 | közép | A beruházás ütemezése a tervezési időszak évei szerint 2: 130; A beruházás ütemezése a tervezési időszak évei szerint 3: 250; A beruházás ütemezése a tervezési időszak évei szerint 5: 60
|  | Egervár | HBA gépészeti rekonstrukció (1-6) | Az üzemelő viziközmű elem működése közben előforduló eseti meghibásodások fordulhatnak elő, melyek előre nem tervezhetők | A kiépített rendszer működőképességének megóvása, a biztonságos üzemelés biztosítása miatt van szükség a munka elvégzésére | A beavatkozás után egy hatékonyan működő viziközmű elemet kapunk, mely a kor elvárásainak megfelel. A rendszer üzembiztos, hatékony, és korszerű lesz |  | Egervár | 1900 |  | 2023-01-01 | 2032-12-31 | hosszú | [5 empty] | 130 | 250 | 130 | 250 | 130 | 250 | 130 | 250 | 130 | 250
Irányítástechnika, energiaellátás
|  | Egervár | erősáramú és irányítástechnikai rekonstrukció | A viziközmű elem a napi üzemmenet során oly mértékig elhasználódott, hogy a normál karbantartási munkákkal már nem biztosítható az üzembiztos működése | A rendszer zavartalan üzemének biztosítása érdekében szükséges a beavatkozás | A beavatkozás után egy hatékonyan működő viziközmű elemet kapunk, mely a kor elvárásainak megfelel. A rendszer üzembiztos, hatékony, és korszerű lesz |  | Egervár | 12000 |  | 2021-01-01 | 2021-12-31 | közép | A beruházás ütemezése a tervezési időszak évei szerint 4: 12000
| Összesen: | [7 empty] | 137629.75 | 4151 |  |  |  | 2122.65 | 7237.65 | 20697.65 | 16147.65 | 12317.65 | 4427.65 | 2907.65 | 13877.65 | 2907.65 | 11647.65 | 16357.65 | 10187.65 | 4097.65 | 9787.65 | 2907.65
2018 évre a fejlesztési forrás biztosított
| Rendelkezésre álló források megnevezése | Rendelkezésre álló források számszerűsített értéke a teljes ütem tekintetében (eFt)
I. ütem | Használati díj (2018) | 4151
II. ütem | Használati díj (2019-2022) | 16604
III. ütem | Használati díj (2023-2032) | 41510
¹ Idegenvíz kizárás munkafolyamatai
1. Törött szerkezeti elemek cseréje, aknában bekötések körbekenése, folyásfenék újra betonozása, hézag pótlása (vízbetörés javítás)
2. Vízzáró réteg készítés, hosszútávú korrozíó és szerkezeti védelem (Szulfátálló réteg készítése)
3. Fedlap és szűkítő csere DN 600 mm, terhelésnek megfelelően, üzemeltető előírása szerint
4. Pontszerű hibahelyek javítása gerincvezetéken, és bekötésen
²Gépészeti felújítás
1. szivattyú talpidon csere
2. nyomócső csere
3. nadrágidom csere
4. visszacsapó szelep csere
5. tolózár csere
6. vezetőcső csere
³Védterület felújítás
1. kerítés csere
2. kapu csere
3. aszfaltozás

## Gősfa
Gördülő fejlesztési terv a 2018 - 2032 időszakra
FELÚJÍTÁSOK ÉS PÓTLÁSOK ÖSSZEFOGLALÓ TÁBLÁZATA
A tervet benyújtó szervezet megnevezése: | [9 empty] | GŐSFA | [6 empty] | ellátásért felelős / ellátásért felelősök képviselője / víziközmű-szolgáltató *
Víziközmű-szolgáltató megnevezése: | [9 empty] | ÉSZAK ZALAI VÍZ- ÉS CSATORNAMŰ ZÁRTKÖRŰEN MŰKÖDŐ RÉSZVÉNYTÁRSASÁG
Víziközmű-szolgáltatási ágazat megnevezése: | [9 empty] | SZENNYVÍZ ÁGAZAT
Véleményeltérést megfogalmazó érintett fél megnevezése:
Víziközmű-rendszer kódja: ** | [9 empty] | 21-32054-1-048-01-10 | [6 empty] | ZALAEGERSZEG-SZV
V. Szennyvízelvezetés
Fontossági sorrend | Felujítás és pótlás megnevezése |  |  | Műszaki állapot felmérés, szükségességi indoklás |  |  | Vízjogi létesítési/elvi engedély száma | Az érintett ellátásért felelős(ök) megnevezése | Tervezett nettó költség | Forrás 2018 évre | Megvalósítás időtartama |  | Tervezett időtáv | A beruházás ütemezése a tervezési időszak évei szerint
|  |  |  | Jelenlegi műszaki állapot | Feladat szükségessége | Megvalósítást követő várható műszaki állapot |  |  | (eFt) |  | Kezdés | Befejezés | (rövid / közép / hosszú) | 1 | 2 | 3 | 4 | 5 | 6 | 7 | 8 | 9 | 10 | 11 | 12 | 13 | 14 | 15
| szakág | Helyszín | beruházás megnevezése
1 |  |  | Rendkívüli helyzetből adódó azonnali feladatok (max. 15%) |  | A rendszer zavartalan üzemének biztosítása érdekében szükséges a beavatkozás |  |  | Gősfa | 2876 |  | 2018-01-01 | 2032-12-31 |  | 860 | 144 | 144 | 144 | 144 | 144 | 144 | 144 | 144 | 144 | 144 | 144 | 144 | 144 | 144
SZENNYVÍZCSATORNA (GRAVITÁCIÓS)
Épület, építmény
|  | Gősfa | Idegenvíz kizárása a csatornadiagnosztikai vizsgálat és a helyszíni ellenőrzés alapján¹ | Az üzemelő viziközmű technológiailag elavult, üzemeltetése, és javítása már nem gazdaságos. Jelenleg a piacon magasabb műszaki tartalmak érhetőek el | A viziközmű rendszer hatékonyságának növelése, az üzemeltetési költségek szinten tartása miatt szükséges | A beavatkozás után egy hatékonyan működő viziközmű elemet kapunk, mely a kor elvárásainak megfelel. A rendszer üzembiztos, hatékony, és korszerű lesz |  | Gősfa | 848 |  | 2019-01-01 | 2022-12-31 | közép | A beruházás ütemezése a tervezési időszak évei szerint 2: 212; A beruházás ütemezése a tervezési időszak évei szerint 3: 212; A beruházás ütemezése a tervezési időszak évei szerint 4: 212; A beruházás ütemezése a tervezési időszak évei szerint 5: 212
|  | Gősfa | Idegenvíz kizárása a csatornadiagnosztikai vizsgálat és a helyszíni ellenőrzés alapján¹ | Az üzemelő viziközmű technológiailag elavult, üzemeltetése, és javítása már nem gazdaságos. Jelenleg a piacon magasabb műszaki tartalmak érhetőek el | A viziközmű rendszer hatékonyságának növelése, az üzemeltetési költségek szinten tartása miatt szükséges | A beavatkozás után egy hatékonyan működő viziközmű elemet kapunk, mely a kor elvárásainak megfelel. A rendszer üzembiztos, hatékony, és korszerű lesz |  | Gősfa | 2120 |  | 2023-01-01 | 2032-12-31 | hosszú | [5 empty] | 212 | 212 | 212 | 212 | 212 | 212 | 212 | 212 | 212 | 212
|  | Gősfa | Gravitációs csatorna NA 150 rekonstrukció | Az üzemelő viziközmű technológiailag elavult, üzemeltetése, és javítása már nem gazdaságos. Jelenleg a piacon magasabb műszaki tartalmak érhetőek el | A viziközmű rendszer hatékonyságának növelése, az üzemeltetési költségek szinten tartása miatt szükséges | A beavatkozás után egy hatékonyan működő viziközmű elemet kapunk, mely a kor elvárásainak megfelel. A rendszer üzembiztos, hatékony, és korszerű lesz |  | Gősfa | 5000 |  | 2019-01-01 | 2021-12-31 | közép | A beruházás ütemezése a tervezési időszak évei szerint 2: 2500; A beruházás ütemezése a tervezési időszak évei szerint 4: 2500
|  | Gősfa | Gravitációs csatorna NA 150 rekonstrukció | Az üzemelő viziközmű technológiailag elavult, üzemeltetése, és javítása már nem gazdaságos. Jelenleg a piacon magasabb műszaki tartalmak érhetőek el | A viziközmű rendszer hatékonyságának növelése, az üzemeltetési költségek szinten tartása miatt szükséges | A beavatkozás után egy hatékonyan működő viziközmű elemet kapunk, mely a kor elvárásainak megfelel. A rendszer üzembiztos, hatékony, és korszerű lesz |  | Gősfa | 7500 |  | 2024-01-01 | 2032-12-31 | hosszú | A beruházás ütemezése a tervezési időszak évei szerint 7: 2500; A beruházás ütemezése a tervezési időszak évei szerint 11: 2500; A beruházás ütemezése a tervezési időszak évei szerint 15: 2500
|  | Gősfa | Gravitációs csatorna NA200 rekonstrukció | Az üzemelő viziközmű technológiailag elavult, üzemeltetése, és javítása már nem gazdaságos. Jelenleg a piacon magasabb műszaki tartalmak érhetőek el | A viziközmű rendszer hatékonyságának növelése, az üzemeltetési költségek szinten tartása miatt szükséges | A beavatkozás után egy hatékonyan működő viziközmű elemet kapunk, mely a kor elvárásainak megfelel. A rendszer üzembiztos, hatékony, és korszerű lesz |  | Gősfa | 6800 |  | 2019-01-01 | 2021-12-31 | közép | A beruházás ütemezése a tervezési időszak évei szerint 2: 3400; A beruházás ütemezése a tervezési időszak évei szerint 4: 3400
|  | Gősfa | Gravitációs csatorna NA200 rekonstrukció | Az üzemelő viziközmű technológiailag elavult, üzemeltetése, és javítása már nem gazdaságos. Jelenleg a piacon magasabb műszaki tartalmak érhetőek el | A viziközmű rendszer hatékonyságának növelése, az üzemeltetési költségek szinten tartása miatt szükséges | A beavatkozás után egy hatékonyan működő viziközmű elemet kapunk, mely a kor elvárásainak megfelel. A rendszer üzembiztos, hatékony, és korszerű lesz |  | Gősfa | 10200 |  | 2024-01-01 | 2030-12-31 | hosszú | A beruházás ütemezése a tervezési időszak évei szerint 7: 3400; A beruházás ütemezése a tervezési időszak évei szerint 10: 3400; A beruházás ütemezése a tervezési időszak évei szerint 13: 3400
SZENNVÍZVEZETÉKEK (KÉNYSZERÁRAMOLTATÁSÚ)
|  | Gősfa | Nyomott vezeték NA50 rekonstrukció | Az üzemelő viziközmű technológiailag elavult, üzemeltetése, és javítása már nem gazdaságos. Jelenleg a piacon magasabb műszaki tartalmak érhetőek el | A kiépített rendszer működőképességének megóvása, a biztonságos üzemelés biztosítása miatt van szükség a munka elvégzésére | A viziközmű elem állapota megközelíti az új elem berendezés állapotát. Az üzembiztonság jelentősen növekszik |  | Gősfa | 3200 |  | 2020-01-01 | 2020-12-31 | közép | A beruházás ütemezése a tervezési időszak évei szerint 3: 3200
|  | Gősfa | Nyomott vezeték NA50 rekonstrukció | Az üzemelő viziközmű technológiailag elavult, üzemeltetése, és javítása már nem gazdaságos. Jelenleg a piacon magasabb műszaki tartalmak érhetőek el | A kiépített rendszer működőképességének megóvása, a biztonságos üzemelés biztosítása miatt van szükség a munka elvégzésére | A viziközmű elem állapota megközelíti az új elem berendezés állapotát. Az üzembiztonság jelentősen növekszik |  | Gősfa | 6400 |  | 2025-01-01 | 2030-12-31 | hosszú | A beruházás ütemezése a tervezési időszak évei szerint 8: 3200; A beruházás ütemezése a tervezési időszak évei szerint 13: 3200
SZENNYVÍZÁTEMELŐK
Épület, építmény
|  | Gősfa | átemelő akna építészeti rekonstrukció | A szennyvíz, és a belőle felszabaduló gázok hatására a felületek elkorrodálnak. Ezen elemek cseréje a A kiépített rendszer működőképességének megóvása, a biztonságos üzemelés biztosítása miatt van szükség a munka elvégzésérehez elengedhetetlen | Statikai stabilitás biztosítása | A viziközmű elem állapota megközelíti az új elem berendezés állapotát. Az üzembiztonság jelentősen növekszik |  | Gősfa | 2410 |  | 2019-01-01 | 2020-12-31 | közép | A beruházás ütemezése a tervezési időszak évei szerint 2: 1910; A beruházás ütemezése a tervezési időszak évei szerint 3: 500; A beruházás ütemezése a tervezési időszak évei szerint 4: 0; A beruházás ütemezése a tervezési időszak évei szerint 5: 0
|  | Gősfa | átemelő akna építészeti rekonstrukció | A szennyvíz, és a belőle felszabaduló gázok hatására a felületek elkorrodálnak. Ezen elemek cseréje a A kiépített rendszer működőképességének megóvása, a biztonságos üzemelés biztosítása miatt van szükség a munka elvégzésérehez elengedhetetlen | Statikai stabilitás biztosítása | A viziközmű elem állapota megközelíti az új elem berendezés állapotát. Az üzembiztonság jelentősen növekszik |  | Gősfa | 1830 |  | 2026-01-01 | 2030-12-31 | hosszú | A beruházás ütemezése a tervezési időszak évei szerint 9: 420; A beruházás ütemezése a tervezési időszak évei szerint 10: 0; A beruházás ütemezése a tervezési időszak évei szerint 11: 650; A beruházás ütemezése a tervezési időszak évei szerint 12: 460; A beruházás ütemezése a tervezési időszak évei szerint 13: 300; A beruházás ütemezése a tervezési időszak évei szerint 14: 0; A beruházás ütemezése a tervezési időszak évei szerint 15: 0
|  | Gősfa | HBA akna vízzárózása | Az üzemelő viziközmű technológiailag elavult, üzemeltetése, és javítása már nem gazdaságos. Jelenleg a piacon magasabb műszaki tartalmak érhetőek el | A kiépített rendszer működőképességének megóvása, a biztonságos üzemelés biztosítása miatt van szükség a munka elvégzésére | A viziközmű elem állapota megközelíti az új elem berendezés állapotát. Az üzembiztonság jelentősen növekszik |  | Gősfa | 100 |  | 2018-01-01 | 2018-12-31 | rövid | A beruházás ütemezése a tervezési időszak évei szerint 1: 100
|  | Gősfa | HBA akna építészeti rekonstrukció | Az üzemelő viziközmű technológiailag elavult, üzemeltetése, és javítása már nem gazdaságos. Jelenleg a piacon magasabb műszaki tartalmak érhetőek el | A kiépített rendszer működőképességének megóvása, a biztonságos üzemelés biztosítása miatt van szükség a munka elvégzésére | A viziközmű elem állapota megközelíti az új elem berendezés állapotát. Az üzembiztonság jelentősen növekszik |  | Gősfa | 300 |  | 2024-01-01 | 2032-12-31 | hosszú | A beruházás ütemezése a tervezési időszak évei szerint 7: 100; A beruházás ütemezése a tervezési időszak évei szerint 11: 100; A beruházás ütemezése a tervezési időszak évei szerint 15: 100
Gép, berendezés
|  | Gősfa | gépészeti rekonstrukció (1-6) | Az üzemelő viziközmű elem működése közben előforduló eseti meghibásodások fordulhatnak elő, melyek előre nem tervezhetők | A kiépített rendszer működőképességének megóvása, a biztonságos üzemelés biztosítása miatt van szükség a munka elvégzésére | A beavatkozás után egy hatékonyan működő viziközmű elemet kapunk, mely a kor elvárásainak megfelel. A rendszer üzembiztos, hatékony, és korszerű lesz |  | Gősfa | 3750 |  | 2019-01-01 | 2022-12-31 | közép | A beruházás ütemezése a tervezési időszak évei szerint 2: 2650; A beruházás ütemezése a tervezési időszak évei szerint 3: 400; A beruházás ütemezése a tervezési időszak évei szerint 4: 150; A beruházás ütemezése a tervezési időszak évei szerint 5: 550
|  | Gősfa | gépészeti rekonstrukció (1-6) | Az üzemelő viziközmű elem működése közben előforduló eseti meghibásodások fordulhatnak elő, melyek előre nem tervezhetők | A kiépített rendszer működőképességének megóvása, a biztonságos üzemelés biztosítása miatt van szükség a munka elvégzésére | A beavatkozás után egy hatékonyan működő viziközmű elemet kapunk, mely a kor elvárásainak megfelel. A rendszer üzembiztos, hatékony, és korszerű lesz |  | Gősfa | 14150 |  | 2023-01-01 | 2032-12-31 | hosszú | [5 empty] | 250 | 550 | 250 | 550 | 250 | 2750 | 2350 | 2400 | 2400 | 2400
|  | Gősfa | HBA gépészeti rekonstrukció (1-6) | Az üzemelő viziközmű elem működése közben előforduló eseti meghibásodások fordulhatnak elő, melyek előre nem tervezhetők | A kiépített rendszer működőképességének megóvása, a biztonságos üzemelés biztosítása miatt van szükség a munka elvégzésére | A beavatkozás után egy hatékonyan működő viziközmű elemet kapunk, mely a kor elvárásainak megfelel. A rendszer üzembiztos, hatékony, és korszerű lesz |  | Gősfa | 400 |  | 2019-01-01 | 2022-12-31 | közép | A beruházás ütemezése a tervezési időszak évei szerint 2: 60; A beruházás ütemezése a tervezési időszak évei szerint 3: 60; A beruházás ütemezése a tervezési időszak évei szerint 4: 60; A beruházás ütemezése a tervezési időszak évei szerint 5: 220
|  | Gősfa | HBA gépészeti rekonstrukció (1-6) | Az üzemelő viziközmű elem működése közben előforduló eseti meghibásodások fordulhatnak elő, melyek előre nem tervezhetők | A kiépített rendszer működőképességének megóvása, a biztonságos üzemelés biztosítása miatt van szükség a munka elvégzésére | A beavatkozás után egy hatékonyan működő viziközmű elemet kapunk, mely a kor elvárásainak megfelel. A rendszer üzembiztos, hatékony, és korszerű lesz |  | Gősfa | 740 |  | 2023-01-01 | 2031-12-31 | hosszú | A beruházás ütemezése a tervezési időszak évei szerint 6: 60; A beruházás ütemezése a tervezési időszak évei szerint 8: 60; A beruházás ütemezése a tervezési időszak évei szerint 9: 220; A beruházás ütemezése a tervezési időszak évei szerint 10: 60; A beruházás ütemezése a tervezési időszak évei szerint 12: 60; A beruházás ütemezése a tervezési időszak évei szerint 13: 220; A beruházás ütemezése a tervezési időszak évei szerint 14: 60
Irányítástechnika, energiaellátás
|  | Gősfa | erősáramú és irányítástechnikai rekonstrukció | A viziközmű elem a napi üzemmenet során oly mértékig elhasználódott, hogy a normál karbantartási munkákkal már nem biztosítható az üzembiztos működése | A rendszer zavartalan üzemének biztosítása érdekében szükséges a beavatkozás | A beavatkozás után egy hatékonyan működő viziközmű elemet kapunk, mely a kor elvárásainak megfelel. A rendszer üzembiztos, hatékony, és korszerű lesz |  | Gősfa | 6000 |  | 2030-01-01 | 2030-12-31 | hosszú | A beruházás ütemezése a tervezési időszak évei szerint 13: 6000
| Összesen: | [7 empty] | 74624 | 960 |  |  |  | 960 | 10876 | 4516 | 6466 | 1126 | 666 | 6906 | 3866 | 1546 | 4066 | 6356 | 3226 | 15876 | 2816 | 5356
2018 évre a fejlesztési forrás biztosított
| Rendelkezésre álló források megnevezése | Rendelkezésre álló források számszerűsített értéke a teljes ütem tekintetében (eFt)
I. ütem | Használati díj (2018) | 960
II. ütem | Használati díj (2019-2022) | 3840
III. ütem | Használati díj (2023-2032) | 9600
¹ Idegenvíz kizárás munkafolyamatai
1. Törött szerkezeti elemek cseréje, aknában bekötések körbekenése, folyásfenék újra betonozása, hézag pótlása (vízbetörés javítás)
2. Vízzáró réteg készítés, hosszútávú korrozíó és szerkezeti védelem (Szulfátálló réteg készítése)
3. Fedlap és szűkítő csere DN 600 mm, terhelésnek megfelelően, üzemeltető előírása szerint
4. Pontszerű hibahelyek javítása gerincvezetéken, és bekötésen
²Gépészeti felújítás
1. szivattyú talpidoM csere
2. nyomócső csere
3. nadrágidom csere
4. visszacsapó szelep csere
5. tolózár csere
6. vezetőcső csere
³Védterület felújítás
1. kerítés csere
2. kapu csere
3. aszfaltozás

## Hagyárosbörönd
Gördülő fejlesztési terv a 2018 - 2032 időszakra
FELÚJÍTÁSOK ÉS PÓTLÁSOK ÖSSZEFOGLALÓ TÁBLÁZATA
A tervet benyújtó szervezet megnevezése: | [9 empty] | HAGYÁROSBÖRÖND | [6 empty] | ellátásért felelős / ellátásért felelősök képviselője / víziközmű-szolgáltató *
Víziközmű-szolgáltató megnevezése: | [9 empty] | ÉSZAK ZALAI VÍZ- ÉS CSATORNAMŰ ZÁRTKÖRŰEN MŰKÖDŐ RÉSZVÉNYTÁRSASÁG
Víziközmű-szolgáltatási ágazat megnevezése: | [9 empty] | SZENNYVÍZ ÁGAZAT
Véleményeltérést megfogalmazó érintett fél megnevezése:
Víziközmű-rendszer kódja: ** | [9 empty] | 21-32054-1-048-01-10 | [6 empty] | ZALAEGERSZEG-SZV
V. Szennyvízelvezetés
Fontossági sorrend | Felujítás és pótlás megnevezése |  |  | Műszaki állapot felmérés, szükségességi indoklás |  |  | Vízjogi létesítési/elvi engedély száma | Az érintett ellátásért felelős(ök) megnevezése | Tervezett nettó költség | Forrás 2018 évre | Megvalósítás időtartama |  | Tervezett időtáv | A beruházás ütemezése a tervezési időszak évei szerint
|  |  |  | Jelenlegi műszaki állapot | Feladat szükségessége | Megvalósítást követő várható műszaki állapot |  |  | (eFt) |  | Kezdés | Befejezés | (rövid / közép / hosszú) | 1 | 2 | 3 | 4 | 5 | 6 | 7 | 8 | 9 | 10 | 11 | 12 | 13 | 14 | 15
| szakág | Helyszín | beruházás megnevezése
1 |  |  | Rendkívüli helyzetből adódó azonnali feladatok (max. 15%) |  | A rendszer zavartalan üzemének biztosítása érdekében szükséges a beavatkozás |  |  | Hagyárosbörönd | 10489.5 |  | 2018-01-01 | 2032-12-31 |  | 699.3 | 699.3 | 699.3 | 699.3 | 699.3 | 699.3 | 699.3 | 699.3 | 699.3 | 699.3 | 699.3 | 699.3 | 699.3 | 699.3 | 699.3
SZENNYVÍZCSATORNA (GRAVITÁCIÓS)
Épület, építmény
|  | Hagyárosbörönd | Idegenvíz kizárása a csatornadiagnosztikai vizsgálat és a helyszíni ellenőrzés alapján¹ | Az üzemelő viziközmű technológiailag elavult, üzemeltetése, és javítása már nem gazdaságos. Jelenleg a piacon magasabb műszaki tartalmak érhetőek el | A viziközmű rendszer hatékonyságának növelése, az üzemeltetési költségek szinten tartása miatt szükséges | A beavatkozás után egy hatékonyan működő viziközmű elemet kapunk, mely a kor elvárásainak megfelel. A rendszer üzembiztos, hatékony, és korszerű lesz |  | Hagyárosbörönd | 560 |  | 2019-01-01 | 2022-12-31 | közép | A beruházás ütemezése a tervezési időszak évei szerint 2: 160; A beruházás ütemezése a tervezési időszak évei szerint 3: 160; A beruházás ütemezése a tervezési időszak évei szerint 4: 120; A beruházás ütemezése a tervezési időszak évei szerint 5: 120
|  | Hagyárosbörönd | Idegenvíz kizárása a csatornadiagnosztikai vizsgálat és a helyszíni ellenőrzés alapján¹ | Az üzemelő viziközmű technológiailag elavult, üzemeltetése, és javítása már nem gazdaságos. Jelenleg a piacon magasabb műszaki tartalmak érhetőek el | A viziközmű rendszer hatékonyságának növelése, az üzemeltetési költségek szinten tartása miatt szükséges | A beavatkozás után egy hatékonyan működő viziközmű elemet kapunk, mely a kor elvárásainak megfelel. A rendszer üzembiztos, hatékony, és korszerű lesz |  | Hagyárosbörönd | 1200 |  | 2023-01-01 | 2032-12-31 | hosszú | [5 empty] | 120 | 120 | 120 | 120 | 120 | 120 | 120 | 120 | 120 | 120
|  | Hagyárosbörönd | Gravitációs csatorna NA 150 rekonstrukció | Az üzemelő viziközmű technológiailag elavult, üzemeltetése, és javítása már nem gazdaságos. Jelenleg a piacon magasabb műszaki tartalmak érhetőek el | A viziközmű rendszer hatékonyságának növelése, az üzemeltetési költségek szinten tartása miatt szükséges | A beavatkozás után egy hatékonyan működő viziközmű elemet kapunk, mely a kor elvárásainak megfelel. A rendszer üzembiztos, hatékony, és korszerű lesz |  | Hagyárosbörönd | 2400 |  | 2022-01-01 | 2022-12-31 | közép | A beruházás ütemezése a tervezési időszak évei szerint 5: 2400
|  | Hagyárosbörönd | Gravitációs csatorna NA 150 rekonstrukció | Az üzemelő viziközmű technológiailag elavult, üzemeltetése, és javítása már nem gazdaságos. Jelenleg a piacon magasabb műszaki tartalmak érhetőek el | A viziközmű rendszer hatékonyságának növelése, az üzemeltetési költségek szinten tartása miatt szükséges | A beavatkozás után egy hatékonyan működő viziközmű elemet kapunk, mely a kor elvárásainak megfelel. A rendszer üzembiztos, hatékony, és korszerű lesz |  | Hagyárosbörönd | 7200 |  | 2025-01-01 | 2030-12-31 | hosszú | A beruházás ütemezése a tervezési időszak évei szerint 8: 2400; A beruházás ütemezése a tervezési időszak évei szerint 10: 2400; A beruházás ütemezése a tervezési időszak évei szerint 13: 2400
|  | Hagyárosbörönd | Gravitációs csatorna NA200 rekonstrukció | Az üzemelő viziközmű technológiailag elavult, üzemeltetése, és javítása már nem gazdaságos. Jelenleg a piacon magasabb műszaki tartalmak érhetőek el | A viziközmű rendszer hatékonyságának növelése, az üzemeltetési költségek szinten tartása miatt szükséges | A beavatkozás után egy hatékonyan működő viziközmű elemet kapunk, mely a kor elvárásainak megfelel. A rendszer üzembiztos, hatékony, és korszerű lesz |  | Hagyárosbörönd | 2400 |  | 2020-01-01 | 2020-12-31 | közép | A beruházás ütemezése a tervezési időszak évei szerint 3: 2400
|  | Hagyárosbörönd | Gravitációs csatorna NA200 rekonstrukció | Az üzemelő viziközmű technológiailag elavult, üzemeltetése, és javítása már nem gazdaságos. Jelenleg a piacon magasabb műszaki tartalmak érhetőek el | A viziközmű rendszer hatékonyságának növelése, az üzemeltetési költségek szinten tartása miatt szükséges | A beavatkozás után egy hatékonyan működő viziközmű elemet kapunk, mely a kor elvárásainak megfelel. A rendszer üzembiztos, hatékony, és korszerű lesz |  | Hagyárosbörönd | 30500 |  | 2023-01-01 | 2030-12-31 | hosszú | A beruházás ütemezése a tervezési időszak évei szerint 6: 8000; A beruházás ütemezése a tervezési időszak évei szerint 8: 8000; A beruházás ütemezése a tervezési időszak évei szerint 11: 8000; A beruházás ütemezése a tervezési időszak évei szerint 13: 6500
SZENNYVÍZVEZETÉKEK (KÉNYSZERÁRAMOLTATÁSÚ)
|  | Hagyárosbörönd | Nyomott vezeték NA50 rekonstrukció | Az üzemelő viziközmű technológiailag elavult, üzemeltetése, és javítása már nem gazdaságos. Jelenleg a piacon magasabb műszaki tartalmak érhetőek el | A kiépített rendszer működőképességének megóvása, a biztonságos üzemelés biztosítása miatt van szükség a munka elvégzésére | A viziközmű elem állapota megközelíti az új elem berendezés állapotát. Az üzembiztonság jelentősen növekszik |  | Hagyárosbörönd | 6000 |  | 2025-01-01 | 2030-12-31 | hosszú | A beruházás ütemezése a tervezési időszak évei szerint 8: 3000; A beruházás ütemezése a tervezési időszak évei szerint 13: 3000
|  | Hagyárosbörönd | Nyomott vezeték NA80 rekonstrukció | Az üzemelő viziközmű technológiailag elavult, üzemeltetése, és javítása már nem gazdaságos. Jelenleg a piacon magasabb műszaki tartalmak érhetőek el | A kiépített rendszer működőképességének megóvása, a biztonságos üzemelés biztosítása miatt van szükség a munka elvégzésére | A viziközmű elem állapota megközelíti az új elem berendezés állapotát. Az üzembiztonság jelentősen növekszik |  | Hagyárosbörönd | 8000 |  | 2030-01-01 | 2030-12-31 | hosszú | A beruházás ütemezése a tervezési időszak évei szerint 13: 8000
|  | Hagyárosbörönd | Nyomott vezeték NA100 rekonstrukció | Az üzemelő viziközmű technológiailag elavult, üzemeltetése, és javítása már nem gazdaságos. Jelenleg a piacon magasabb műszaki tartalmak érhetőek el | A kiépített rendszer működőképességének megóvása, a biztonságos üzemelés biztosítása miatt van szükség a munka elvégzésére | A viziközmű elem állapota megközelíti az új elem berendezés állapotát. Az üzembiztonság jelentősen növekszik |  | Hagyárosbörönd | 15000 |  | 2026-01-01 | 2030-12-31 | hosszú | A beruházás ütemezése a tervezési időszak évei szerint 9: 10000; A beruházás ütemezése a tervezési időszak évei szerint 13: 5000
SZENNYVÍZÁTEMELŐK
Épület, építmény
|  | Hagyárosbörönd I. átemelő | 2 db gépészeti akna vízzárózása | Az üzemelő viziközmű technológiailag elavult, üzemeltetése, és javítása már nem gazdaságos. Jelenleg a piacon magasabb műszaki tartalmak érhetőek el | A kiépített rendszer működőképességének megóvása, a biztonságos üzemelés biztosítása miatt van szükség a munka elvégzésére | A viziközmű elem állapota megközelíti az új elem berendezés állapotát. Az üzembiztonság jelentősen növekszik |  | Hagyárosbörönd | 300 |  | 2018-01-01 | 2018-12-31 | rövid | A beruházás ütemezése a tervezési időszak évei szerint 1: 300
|  | Hagyárosbörönd II. átemelő | 3 db gépészeti akna vízzárózása | Az üzemelő viziközmű technológiailag elavult, üzemeltetése, és javítása már nem gazdaságos. Jelenleg a piacon magasabb műszaki tartalmak érhetőek el | A kiépített rendszer működőképességének megóvása, a biztonságos üzemelés biztosítása miatt van szükség a munka elvégzésére | A viziközmű elem állapota megközelíti az új elem berendezés állapotát. Az üzembiztonság jelentősen növekszik |  | Hagyárosbörönd | 300 |  | 2018-01-01 | 2018-12-31 | rövid | A beruházás ütemezése a tervezési időszak évei szerint 1: 300
|  | Hagyárosbörönd | átemelő akna építészeti rekonstrukció | A szennyvíz, és a belőle felszabaduló gázok hatására a felületek elkorrodálnak. Ezen elemek cseréje a A kiépített rendszer működőképességének megóvása, a biztonságos üzemelés biztosítása miatt van szükség a munka elvégzésérehez elengedhetetlen | Statikai stabilitás biztosítása | A viziközmű elem állapota megközelíti az új elem berendezés állapotát. Az üzembiztonság jelentősen növekszik |  | Hagyárosbörönd | 4320 |  | 2025-01-01 | 2029-12-31 | hosszú | A beruházás ütemezése a tervezési időszak évei szerint 8: 1810; A beruházás ütemezése a tervezési időszak évei szerint 9: 1310; A beruházás ütemezése a tervezési időszak évei szerint 10: 250; A beruházás ütemezése a tervezési időszak évei szerint 11: 550; A beruházás ütemezése a tervezési időszak évei szerint 12: 400; A beruházás ütemezése a tervezési időszak évei szerint 13: 0; A beruházás ütemezése a tervezési időszak évei szerint 14: 0; A beruházás ütemezése a tervezési időszak évei szerint 15: 0
|  | Hagyárosbörönd | HBA akna építészeti rekonstrukció | Az üzemelő viziközmű technológiailag elavult, üzemeltetése, és javítása már nem gazdaságos. Jelenleg a piacon magasabb műszaki tartalmak érhetőek el | A kiépített rendszer működőképességének megóvása, a biztonságos üzemelés biztosítása miatt van szükség a munka elvégzésére | A viziközmű elem állapota megközelíti az új elem berendezés állapotát. Az üzembiztonság jelentősen növekszik |  | Hagyárosbörönd | 160 |  | 2026-01-01 | 2030-12-31 | hosszú | A beruházás ütemezése a tervezési időszak évei szerint 9: 80; A beruházás ütemezése a tervezési időszak évei szerint 13: 80
Gép, berendezés
|  | Hagyárosbörönd | gépészeti rekonstrukció (1-6) | Az üzemelő viziközmű elem működése közben előforduló eseti meghibásodások fordulhatnak elő, melyek előre nem tervezhetők | A kiépített rendszer működőképességének megóvása, a biztonságos üzemelés biztosítása miatt van szükség a munka elvégzésére | A beavatkozás után egy hatékonyan működő viziközmű elemet kapunk, mely a kor elvárásainak megfelel. A rendszer üzembiztos, hatékony, és korszerű lesz |  | Hagyárosbörönd | 850 |  | 2019-01-01 | 2022-12-31 | közép | A beruházás ütemezése a tervezési időszak évei szerint 2: 150; A beruházás ütemezése a tervezési időszak évei szerint 3: 350; A beruházás ütemezése a tervezési időszak évei szerint 4: 150; A beruházás ütemezése a tervezési időszak évei szerint 5: 200
|  | Hagyárosbörönd | gépészeti rekonstrukció (1-6) | Az üzemelő viziközmű elem működése közben előforduló eseti meghibásodások fordulhatnak elő, melyek előre nem tervezhetők | A kiépített rendszer működőképességének megóvása, a biztonságos üzemelés biztosítása miatt van szükség a munka elvégzésére | A beavatkozás után egy hatékonyan működő viziközmű elemet kapunk, mely a kor elvárásainak megfelel. A rendszer üzembiztos, hatékony, és korszerű lesz |  | Hagyárosbörönd | 15150 |  | 2023-01-01 | 2032-12-31 | hosszú | [5 empty] | 150 | 4200 | 6450 | 3300 | 150 | 200 | 150 | 200 | 150 | 200
|  | Hagyárosbörönd | HBA gépészeti rekonstrukció (1-6) | Az üzemelő viziközmű elem működése közben előforduló eseti meghibásodások fordulhatnak elő, melyek előre nem tervezhetők | A kiépített rendszer működőképességének megóvása, a biztonságos üzemelés biztosítása miatt van szükség a munka elvégzésére | A beavatkozás után egy hatékonyan működő viziközmű elemet kapunk, mely a kor elvárásainak megfelel. A rendszer üzembiztos, hatékony, és korszerű lesz |  | Hagyárosbörönd | 70 |  | 2020-01-01 | 2022-12-31 | közép | A beruházás ütemezése a tervezési időszak évei szerint 3: 35; A beruházás ütemezése a tervezési időszak évei szerint 5: 35
|  | Hagyárosbörönd | HBA gépészeti rekonstrukció (1-6) | Az üzemelő viziközmű elem működése közben előforduló eseti meghibásodások fordulhatnak elő, melyek előre nem tervezhetők | A kiépített rendszer működőképességének megóvása, a biztonságos üzemelés biztosítása miatt van szükség a munka elvégzésére | A beavatkozás után egy hatékonyan működő viziközmű elemet kapunk, mely a kor elvárásainak megfelel. A rendszer üzembiztos, hatékony, és korszerű lesz |  | Hagyárosbörönd | 800 |  | 2024-01-01 | 2032-12-31 | hosszú | A beruházás ütemezése a tervezési időszak évei szerint 7: 35; A beruházás ütemezése a tervezési időszak évei szerint 9: 75; A beruházás ütemezése a tervezési időszak évei szerint 10: 155; A beruházás ütemezése a tervezési időszak évei szerint 11: 75; A beruházás ütemezése a tervezési időszak évei szerint 12: 155; A beruházás ütemezése a tervezési időszak évei szerint 13: 75; A beruházás ütemezése a tervezési időszak évei szerint 14: 155; A beruházás ütemezése a tervezési időszak évei szerint 15: 75
Irányítástechnika, energiaellátás
|  | Hagyárosbörönd | erősáramú és irányítástechnikai rekonstrukció | A viziközmű elem a napi üzemmenet során oly mértékig elhasználódott, hogy a normál karbantartási munkákkal már nem biztosítható az üzembiztos működése | A rendszer zavartalan üzemének biztosítása érdekében szükséges a beavatkozás | A beavatkozás után egy hatékonyan működő viziközmű elemet kapunk, mely a kor elvárásainak megfelel. A rendszer üzembiztos, hatékony, és korszerű lesz |  | Hagyárosbörönd | 600 |  | 2021-01-01 | 2021-12-31 | közép | A beruházás ütemezése a tervezési időszak évei szerint 4: 600
|  | Hagyárosbörönd | HBA vezérlőszekrény és műszerezés cseréje | A viziközmű elem a napi üzemmenet során oly mértékig elhasználódott, hogy a normál karbantartási munkákkal már nem biztosítható az üzembiztos működése | A rendszer zavartalan üzemének biztosítása érdekében szükséges a beavatkozás | A beavatkozás után egy hatékonyan működő viziközmű elemet kapunk, mely a kor elvárásainak megfelel. A rendszer üzembiztos, hatékony, és korszerű lesz |  | Hagyárosbörönd | 240 |  | 2026-01-01 | 2030-12-31 | hosszú | A beruházás ütemezése a tervezési időszak évei szerint 9: 120; A beruházás ütemezése a tervezési időszak évei szerint 13: 120
| Összesen: | [7 empty] | 106539.5 | 4662 |  |  |  | 1299.3 | 1009.3 | 3644.3 | 1569.3 | 3454.3 | 8969.3 | 5054.3 | 22479.3 | 15704.3 | 3774.3 | 9644.3 | 1524.3 | 26194.3 | 1124.3 | 1094.3
2018 évre a fejlesztési forrás biztosított
| Rendelkezésre álló források megnevezése | Rendelkezésre álló források számszerűsített értéke a teljes ütem tekintetében (eFt)
I. ütem | Használati díj (2018) | 4662
II. ütem | Használati díj (2019-2022) | 18648
III. ütem | Használati díj (2023-2032) | 46620
¹ Idegenvíz kizárás munkafolyamatai
1. Törött szerkezeti elemek cseréje, aknában bekötések körbekenése, folyásfenék újra betonozása, hézag pótlása (vízbetörés javítás)
2. Vízzáró réteg készítés, hosszútávú korrozíó és szerkezeti védelem (Szulfátálló réteg készítése)
3. Fedlap és szűkítő csere DN 600 mm, terhelésnek megfelelően, üzemeltető előírása szerint
4. Pontszerű hibahelyek javítása gerincvezetéken, és bekötésen
²Gépészeti felújítás
1. szivattyú talpidon csere
2. nyomócső csere
3. nadrágidom csere
4. visszacsapó szelep csere
5. tolózár csere
6. vezetőcső csere
³Védterület felújítás
1. kerítés csere
2. kapu csere
3. aszfaltozás

## Hottó
Gördülő fejlesztési terv a 2018 - 2032 időszakra
FELÚJÍTÁSOK ÉS PÓTLÁSOK ÖSSZEFOGLALÓ TÁBLÁZATA
A tervet benyújtó szervezet megnevezése: | [9 empty] | HOTTÓ | [6 empty] | ellátásért felelős / ellátásért felelősök képviselője / víziközmű-szolgáltató *
Víziközmű-szolgáltató megnevezése: | [9 empty] | ÉSZAK ZALAI VÍZ- ÉS CSATORNAMŰ ZÁRTKÖRŰEN MŰKÖDŐ RÉSZVÉNYTÁRSASÁG
Víziközmű-szolgáltatási ágazat megnevezése: | [9 empty] | SZENNYVÍZ ÁGAZAT
Véleményeltérést megfogalmazó érintett fél megnevezése:
Víziközmű-rendszer kódja: ** | [9 empty] | 21-32054-1-048-01-10 | [6 empty] | ZALAEGERSZEG-SZV
V. Szennyvízelvezetés
Fontossági sorrend | Felujítás és pótlás megnevezése |  |  | Műszaki állapot felmérés, szükségességi indoklás |  |  | Vízjogi létesítési/elvi engedély száma | Az érintett ellátásért felelős(ök) megnevezése | Tervezett nettó költség | Forrás 2018 évre | Megvalósítás időtartama |  | Tervezett időtáv | A beruházás ütemezése a tervezési időszak évei szerint
|  |  |  | Jelenlegi műszaki állapot | Feladat szükségessége | Megvalósítást követő várható műszaki állapot |  |  | (eFt) |  | Kezdés | Befejezés | (rövid / közép / hosszú) | 1 | 2 | 3 | 4 | 5 | 6 | 7 | 8 | 9 | 10 | 11 | 12 | 13 | 14 | 15
| szakág | Helyszín | beruházás megnevezése
1 |  |  | Rendkívüli helyzetből adódó azonnali feladatok (max. 15%) |  | A rendszer zavartalan üzemének biztosítása érdekében szükséges a beavatkozás |  |  | Hottó | 3422.25 |  | 2018-01-01 | 2032-12-31 |  | 228.15 | 228.15 | 228.15 | 228.15 | 228.15 | 228.15 | 228.15 | 228.15 | 228.15 | 228.15 | 228.15 | 228.15 | 228.15 | 228.15 | 228.15
SZENNYVÍZCSATORNA (GRAVITÁCIÓS)
Épület, építmény
|  | Hottó | Idegenvíz kizárása a csatornadiagnosztikai vizsgálat és a helyszíni ellenőrzés alapján¹ | Az üzemelő viziközmű technológiailag elavult, üzemeltetése, és javítása már nem gazdaságos. Jelenleg a piacon magasabb műszaki tartalmak érhetőek el | A viziközmű rendszer hatékonyságának növelése, az üzemeltetési költségek szinten tartása miatt szükséges | A beavatkozás után egy hatékonyan működő viziközmű elemet kapunk, mely a kor elvárásainak megfelel. A rendszer üzembiztos, hatékony, és korszerű lesz |  | Hottó | 1200 |  | 2019-01-01 | 2022-12-31 | közép | A beruházás ütemezése a tervezési időszak évei szerint 2: 400; A beruházás ütemezése a tervezési időszak évei szerint 3: 400; A beruházás ütemezése a tervezési időszak évei szerint 4: 200; A beruházás ütemezése a tervezési időszak évei szerint 5: 200
|  | Hottó | Idegenvíz kizárása a csatornadiagnosztikai vizsgálat és a helyszíni ellenőrzés alapján¹ | Az üzemelő viziközmű technológiailag elavult, üzemeltetése, és javítása már nem gazdaságos. Jelenleg a piacon magasabb műszaki tartalmak érhetőek el | A viziközmű rendszer hatékonyságának növelése, az üzemeltetési költségek szinten tartása miatt szükséges | A beavatkozás után egy hatékonyan működő viziközmű elemet kapunk, mely a kor elvárásainak megfelel. A rendszer üzembiztos, hatékony, és korszerű lesz |  | Hottó | 2000 |  | 2023-01-01 | 2032-12-31 | hosszú | [5 empty] | 200 | 200 | 200 | 200 | 200 | 200 | 200 | 200 | 200 | 200
|  | Hottó | Gravitációs csatorna NA 150 rekonstrukció | Az üzemelő viziközmű technológiailag elavult, üzemeltetése, és javítása már nem gazdaságos. Jelenleg a piacon magasabb műszaki tartalmak érhetőek el | A viziközmű rendszer hatékonyságának növelése, az üzemeltetési költségek szinten tartása miatt szükséges | A beavatkozás után egy hatékonyan működő viziközmű elemet kapunk, mely a kor elvárásainak megfelel. A rendszer üzembiztos, hatékony, és korszerű lesz |  | Hottó | 2000 |  | 2020-01-01 | 2020-12-31 | közép | A beruházás ütemezése a tervezési időszak évei szerint 3: 2000
|  | Hottó | Gravitációs csatorna NA 150 rekonstrukció | Az üzemelő viziközmű technológiailag elavult, üzemeltetése, és javítása már nem gazdaságos. Jelenleg a piacon magasabb műszaki tartalmak érhetőek el | A viziközmű rendszer hatékonyságának növelése, az üzemeltetési költségek szinten tartása miatt szükséges | A beavatkozás után egy hatékonyan működő viziközmű elemet kapunk, mely a kor elvárásainak megfelel. A rendszer üzembiztos, hatékony, és korszerű lesz |  | Hottó | 4000 |  | 2025-01-01 | 2030-12-31 | hosszú | A beruházás ütemezése a tervezési időszak évei szerint 8: 2000; A beruházás ütemezése a tervezési időszak évei szerint 13: 2000
|  | Hottó | Gravitációs csatorna NA200 rekonstrukció | Az üzemelő viziközmű technológiailag elavult, üzemeltetése, és javítása már nem gazdaságos. Jelenleg a piacon magasabb műszaki tartalmak érhetőek el | A viziközmű rendszer hatékonyságának növelése, az üzemeltetési költségek szinten tartása miatt szükséges | A beavatkozás után egy hatékonyan működő viziközmű elemet kapunk, mely a kor elvárásainak megfelel. A rendszer üzembiztos, hatékony, és korszerű lesz |  | Hottó | 6800 |  | 2020-01-01 | 2022-12-31 | közép | A beruházás ütemezése a tervezési időszak évei szerint 3: 3300; A beruházás ütemezése a tervezési időszak évei szerint 5: 3500
|  | Hottó | Gravitációs csatorna NA200 rekonstrukció | Az üzemelő viziközmű technológiailag elavult, üzemeltetése, és javítása már nem gazdaságos. Jelenleg a piacon magasabb műszaki tartalmak érhetőek el | A viziközmű rendszer hatékonyságának növelése, az üzemeltetési költségek szinten tartása miatt szükséges | A beavatkozás után egy hatékonyan működő viziközmű elemet kapunk, mely a kor elvárásainak megfelel. A rendszer üzembiztos, hatékony, és korszerű lesz |  | Hottó | 16900 |  | 2024-01-01 | 2032-12-31 | hosszú | A beruházás ütemezése a tervezési időszak évei szerint 7: 3300; A beruházás ütemezése a tervezési időszak évei szerint 9: 3300; A beruházás ütemezése a tervezési időszak évei szerint 11: 3300; A beruházás ütemezése a tervezési időszak évei szerint 13: 3500; A beruházás ütemezése a tervezési időszak évei szerint 15: 3500
SZENNYVÍZVEZETÉKEK (KÉNYSZERÁRAMOLTATÁSÚ)
|  | Hottó | Nyomott vezeték NA50 rekonstrukció | Az üzemelő viziközmű technológiailag elavult, üzemeltetése, és javítása már nem gazdaságos. Jelenleg a piacon magasabb műszaki tartalmak érhetőek el | A kiépített rendszer működőképességének megóvása, a biztonságos üzemelés biztosítása miatt van szükség a munka elvégzésére | A viziközmű elem állapota megközelíti az új elem berendezés állapotát. Az üzembiztonság jelentősen növekszik |  | Hottó | 2100 |  | 2030-01-01 | 2030-12-31 | hosszú | A beruházás ütemezése a tervezési időszak évei szerint 13: 2100
|  | Hottó | Nyomott vezeték NA80 rekonstrukció | Az üzemelő viziközmű technológiailag elavult, üzemeltetése, és javítása már nem gazdaságos. Jelenleg a piacon magasabb műszaki tartalmak érhetőek el | A kiépített rendszer működőképességének megóvása, a biztonságos üzemelés biztosítása miatt van szükség a munka elvégzésére | A viziközmű elem állapota megközelíti az új elem berendezés állapotát. Az üzembiztonság jelentősen növekszik |  | Hottó | 2000 |  | 2020-01-01 | 2020-12-31 | közép | A beruházás ütemezése a tervezési időszak évei szerint 3: 2000
|  | Hottó | Nyomott vezeték NA80 rekonstrukció | Az üzemelő viziközmű technológiailag elavult, üzemeltetése, és javítása már nem gazdaságos. Jelenleg a piacon magasabb műszaki tartalmak érhetőek el | A kiépített rendszer működőképességének megóvása, a biztonságos üzemelés biztosítása miatt van szükség a munka elvégzésére | A viziközmű elem állapota megközelíti az új elem berendezés állapotát. Az üzembiztonság jelentősen növekszik |  | Hottó | 4000 |  | 2025-01-01 | 2030-12-31 | hosszú | A beruházás ütemezése a tervezési időszak évei szerint 8: 2000; A beruházás ütemezése a tervezési időszak évei szerint 13: 2000
|  | Hottó | Nyomott vezeték NA100 rekonstrukció | Az üzemelő viziközmű technológiailag elavult, üzemeltetése, és javítása már nem gazdaságos. Jelenleg a piacon magasabb műszaki tartalmak érhetőek el | A kiépített rendszer működőképességének megóvása, a biztonságos üzemelés biztosítása miatt van szükség a munka elvégzésére | A viziközmű elem állapota megközelíti az új elem berendezés állapotát. Az üzembiztonság jelentősen növekszik |  | Hottó | 120 |  | 2030-01-01 | 2030-12-31 | hosszú | A beruházás ütemezése a tervezési időszak évei szerint 13: 120
SZENNYVÍZÁTEMELŐK
Épület, építmény
|  | Hottó | átemelő akna építészeti rekonstrukció | A szennyvíz, és a belőle felszabaduló gázok hatására a felületek elkorrodálnak. Ezen elemek cseréje a A kiépített rendszer működőképességének megóvása, a biztonságos üzemelés biztosítása miatt van szükség a munka elvégzésérehez elengedhetetlen | Statikai stabilitás biztosítása | A viziközmű elem állapota megközelíti az új elem berendezés állapotát. Az üzembiztonság jelentősen növekszik |  | Hottó | 1750 |  | 2019-01-01 | 2019-12-31 | közép | A beruházás ütemezése a tervezési időszak évei szerint 2: 1750; A beruházás ütemezése a tervezési időszak évei szerint 3: 0; A beruházás ütemezése a tervezési időszak évei szerint 4: 0; A beruházás ütemezése a tervezési időszak évei szerint 5: 0
|  | Hottó | átemelő akna építészeti rekonstrukció | A szennyvíz, és a belőle felszabaduló gázok hatására a felületek elkorrodálnak. Ezen elemek cseréje a A kiépített rendszer működőképességének megóvása, a biztonságos üzemelés biztosítása miatt van szükség a munka elvégzésérehez elengedhetetlen | Statikai stabilitás biztosítása | A viziközmű elem állapota megközelíti az új elem berendezés állapotát. Az üzembiztonság jelentősen növekszik |  | Hottó | 6980 |  | 2024-01-01 | 2032-12-31 | hosszú | [6 empty] | 1350 | 1470 | 210 | 1250 | 300 | 600 | 600 | 600 | 600
|  | Hottó | HBA akna építészeti rekonstrukció | Az üzemelő viziközmű technológiailag elavult, üzemeltetése, és javítása már nem gazdaságos. Jelenleg a piacon magasabb műszaki tartalmak érhetőek el | A kiépített rendszer működőképességének megóvása, a biztonságos üzemelés biztosítása miatt van szükség a munka elvégzésére | A viziközmű elem állapota megközelíti az új elem berendezés állapotát. Az üzembiztonság jelentősen növekszik |  | Hottó | 120 |  | 2019-01-01 | 2022-12-31 | közép | A beruházás ütemezése a tervezési időszak évei szerint 2: 60; A beruházás ütemezése a tervezési időszak évei szerint 5: 60
|  | Hottó | HBA akna építészeti rekonstrukció | Az üzemelő viziközmű technológiailag elavult, üzemeltetése, és javítása már nem gazdaságos. Jelenleg a piacon magasabb műszaki tartalmak érhetőek el | A kiépített rendszer működőképességének megóvása, a biztonságos üzemelés biztosítása miatt van szükség a munka elvégzésére | A viziközmű elem állapota megközelíti az új elem berendezés állapotát. Az üzembiztonság jelentősen növekszik |  | Hottó | 180 |  | 2025-01-01 | 2031-12-31 | hosszú | A beruházás ütemezése a tervezési időszak évei szerint 8: 60; A beruházás ütemezése a tervezési időszak évei szerint 11: 60; A beruházás ütemezése a tervezési időszak évei szerint 14: 60
Gép, berendezés
|  | Hottó I. átemelő | átfolyásmérő csere | Az üzemelő viziközmű elem működése közben előforduló eseti meghibásodások fordulhatnak elő, melyek előre nem tervezhetők | A kiépített rendszer működőképességének megóvása, a biztonságos üzemelés biztosítása miatt van szükség a munka elvégzésére | A beavatkozás után egy hatékonyan működő viziközmű elemet kapunk, mely a kor elvárásainak megfelel. A rendszer üzembiztos, hatékony, és korszerű lesz |  | Hottó | 1000 |  | 2018-01-01 | 2018-12-31 | rövid | A beruházás ütemezése a tervezési időszak évei szerint 1: 1000
|  | Hottó | gépészeti rekonstrukció (1-6) | Az üzemelő viziközmű elem működése közben előforduló eseti meghibásodások fordulhatnak elő, melyek előre nem tervezhetők | A kiépített rendszer működőképességének megóvása, a biztonságos üzemelés biztosítása miatt van szükség a munka elvégzésére | A beavatkozás után egy hatékonyan működő viziközmű elemet kapunk, mely a kor elvárásainak megfelel. A rendszer üzembiztos, hatékony, és korszerű lesz |  | Hottó | 11800 |  | 2019-01-01 | 2021-12-31 | közép | A beruházás ütemezése a tervezési időszak évei szerint 2: 8350; A beruházás ütemezése a tervezési időszak évei szerint 3: 2900; A beruházás ütemezése a tervezési időszak évei szerint 4: 550; A beruházás ütemezése a tervezési időszak évei szerint 5: 0
|  | Hottó | gépészeti rekonstrukció (1-6) | Az üzemelő viziközmű elem működése közben előforduló eseti meghibásodások fordulhatnak elő, melyek előre nem tervezhetők | A kiépített rendszer működőképességének megóvása, a biztonságos üzemelés biztosítása miatt van szükség a munka elvégzésére | A beavatkozás után egy hatékonyan működő viziközmű elemet kapunk, mely a kor elvárásainak megfelel. A rendszer üzembiztos, hatékony, és korszerű lesz |  | Hottó | 15900 |  | 2023-01-01 | 2032-12-31 | hosszú | [5 empty] | 3050 | 700 | 1250 | 0 | 4300 | 2750 | 2650 | 400 | 400 | 400
|  | Hottó | HBA gépészeti rekonstrukció (1-6) | Az üzemelő viziközmű elem működése közben előforduló eseti meghibásodások fordulhatnak elő, melyek előre nem tervezhetők | A kiépített rendszer működőképességének megóvása, a biztonságos üzemelés biztosítása miatt van szükség a munka elvégzésére | A beavatkozás után egy hatékonyan működő viziközmű elemet kapunk, mely a kor elvárásainak megfelel. A rendszer üzembiztos, hatékony, és korszerű lesz |  | Hottó | 460 |  | 2019-01-01 | 2022-12-31 | közép | A beruházás ütemezése a tervezési időszak évei szerint 2: 80; A beruházás ütemezése a tervezési időszak évei szerint 3: 65; A beruházás ütemezése a tervezési időszak évei szerint 4: 250; A beruházás ütemezése a tervezési időszak évei szerint 5: 65
|  | Hottó | HBA gépészeti rekonstrukció (1-6) | Az üzemelő viziközmű elem működése közben előforduló eseti meghibásodások fordulhatnak elő, melyek előre nem tervezhetők | A kiépített rendszer működőképességének megóvása, a biztonságos üzemelés biztosítása miatt van szükség a munka elvégzésére | A beavatkozás után egy hatékonyan működő viziközmű elemet kapunk, mely a kor elvárásainak megfelel. A rendszer üzembiztos, hatékony, és korszerű lesz |  | Hottó | 905 |  | 2023-01-01 | 2032-12-31 | hosszú | A beruházás ütemezése a tervezési időszak évei szerint 6: 80; A beruházás ütemezése a tervezési időszak évei szerint 7: 65; A beruházás ütemezése a tervezési időszak évei szerint 9: 65; A beruházás ütemezése a tervezési időszak évei szerint 11: 65; A beruházás ütemezése a tervezési időszak évei szerint 12: 250; A beruházás ütemezése a tervezési időszak évei szerint 13: 65; A beruházás ütemezése a tervezési időszak évei szerint 14: 250; A beruházás ütemezése a tervezési időszak évei szerint 15: 65
Irányítástechnika, energiaellátás
|  | Hottó | erősáramú és irányítástechnikai rekonstrukció | A viziközmű elem a napi üzemmenet során oly mértékig elhasználódott, hogy a normál karbantartási munkákkal már nem biztosítható az üzembiztos működése | A rendszer zavartalan üzemének biztosítása érdekében szükséges a beavatkozás | A beavatkozás után egy hatékonyan működő viziközmű elemet kapunk, mely a kor elvárásainak megfelel. A rendszer üzembiztos, hatékony, és korszerű lesz |  | Hottó | 12500 |  | 2021-01-01 | 2021-12-31 | közép | A beruházás ütemezése a tervezési időszak évei szerint 4: 12500
|  | Hottó | HBA vezérlőszekrény és műszerezés cseréje | A viziközmű elem a napi üzemmenet során oly mértékig elhasználódott, hogy a normál karbantartási munkákkal már nem biztosítható az üzembiztos működése | A rendszer zavartalan üzemének biztosítása érdekében szükséges a beavatkozás | A beavatkozás után egy hatékonyan működő viziközmű elemet kapunk, mely a kor elvárásainak megfelel. A rendszer üzembiztos, hatékony, és korszerű lesz |  | Hottó | 60 |  | 2021-01-01 | 2021-12-31 | közép | A beruházás ütemezése a tervezési időszak évei szerint 4: 60
| Összesen: | [7 empty] | 96197.25 | 1521 |  |  |  | 1228.15 | 10868.15 | 10893.15 | 13788.15 | 4053.15 | 3558.15 | 5843.15 | 7208.15 | 4003.15 | 5978.15 | 6903.15 | 3928.15 | 11213.15 | 1738.15 | 4993.15
2018 évre a fejlesztési forrás biztosított
| Rendelkezésre álló források megnevezése | Rendelkezésre álló források számszerűsített értéke a teljes ütem tekintetében (eFt)
I. ütem | Használati díj (2018) | 1521
II. ütem | Használati díj (2019-2022) | 6084
III. ütem | Használati díj (2023-2032) | 15210
¹ Idegenvíz kizárás munkafolyamatai
1. Törött szerkezeti elemek cseréje, aknában bekötések körbekenése, folyásfenék újra betonozása, hézag pótlása (vízbetörés javítás)
2. Vízzáró réteg készítés, hosszútávú korrozíó és szerkezeti védelem (Szulfátálló réteg készítése)
3. Fedlap és szűkítő csere DN 600 mm, terhelésnek megfelelően, üzemeltető előírása szerint
4. Pontszerű hibahelyek javítása gerincvezetéken, és bekötésen
²Gépészeti felújítás
1. szivattyú talpidon csere
2. nyomócső csere
3. nadrágidom csere
4. visszacsapó szelep csere
5. tolózár csere
6. vezetőcső csere
³Védterület felújítás
1. kerítés csere
2. kapu csere
3. aszfaltozás

## Kávás
Gördülő fejlesztési terv a 2018 - 2032 időszakra
FELÚJÍTÁSOK ÉS PÓTLÁSOK ÖSSZEFOGLALÓ TÁBLÁZATA
A tervet benyújtó szervezet megnevezése: | [9 empty] | KÁVÁS | [6 empty] | ellátásért felelős / ellátásért felelősök képviselője / víziközmű-szolgáltató *
Víziközmű-szolgáltató megnevezése: | [9 empty] | ÉSZAK ZALAI VÍZ- ÉS CSATORNAMŰ ZÁRTKÖRŰEN MŰKÖDŐ RÉSZVÉNYTÁRSASÁG
Víziközmű-szolgáltatási ágazat megnevezése: | [9 empty] | SZENNYVÍZ ÁGAZAT
Véleményeltérést megfogalmazó érintett fél megnevezése:
Víziközmű-rendszer kódja: ** | [9 empty] | 21-32054-1-048-01-10 | [6 empty] | ZALAEGERSZEG-SZV
V. Szennyvízelvezetés
Fontossági sorrend | Felujítás és pótlás megnevezése |  |  | Műszaki állapot felmérés, szükségességi indoklás |  |  | Vízjogi létesítési/elvi engedély száma | Az érintett ellátásért felelős(ök) megnevezése | Tervezett nettó költség | Forrás 2018 évre | Megvalósítás időtartama |  | Tervezett időtáv | A beruházás ütemezése a tervezési időszak évei szerint
|  |  |  | Jelenlegi műszaki állapot | Feladat szükségessége | Megvalósítást követő várható műszaki állapot |  |  | (eFt) |  | Kezdés | Befejezés | (rövid / közép / hosszú) | 1 | 2 | 3 | 4 | 5 | 6 | 7 | 8 | 9 | 10 | 11 | 12 | 13 | 14 | 15
| szakág | Helyszín | beruházás megnevezése
1 |  |  | Rendkívüli helyzetből adódó azonnali feladatok (max. 15%) |  | A rendszer zavartalan üzemének biztosítása érdekében szükséges a beavatkozás |  |  | Kávás | 1636.8 |  | 2018-01-01 | 2032-12-31 |  | 528 | 79.2 | 79.2 | 79.2 | 79.2 | 79.2 | 79.2 | 79.2 | 79.2 | 79.2 | 79.2 | 79.2 | 79.2 | 79.2 | 79.2
SZENNYVÍZCSATORNA (GRAVITÁCIÓS)
Épület, építmény
|  | Kávás | Idegenvíz kizárása a csatornadiagnosztikai vizsgálat és a helyszíni ellenőrzés alapján¹ | Az üzemelő viziközmű technológiailag elavult, üzemeltetése, és javítása már nem gazdaságos. Jelenleg a piacon magasabb műszaki tartalmak érhetőek el | A viziközmű rendszer hatékonyságának növelése, az üzemeltetési költségek szinten tartása miatt szükséges | A beavatkozás után egy hatékonyan működő viziközmű elemet kapunk, mely a kor elvárásainak megfelel. A rendszer üzembiztos, hatékony, és korszerű lesz |  | Kávás | 1056 |  | 2019-01-01 | 2022-12-31 | közép | A beruházás ütemezése a tervezési időszak évei szerint 2: 264; A beruházás ütemezése a tervezési időszak évei szerint 3: 264; A beruházás ütemezése a tervezési időszak évei szerint 4: 264; A beruházás ütemezése a tervezési időszak évei szerint 5: 264
|  | Kávás | Idegenvíz kizárása a csatornadiagnosztikai vizsgálat és a helyszíni ellenőrzés alapján¹ | Az üzemelő viziközmű technológiailag elavult, üzemeltetése, és javítása már nem gazdaságos. Jelenleg a piacon magasabb műszaki tartalmak érhetőek el | A viziközmű rendszer hatékonyságának növelése, az üzemeltetési költségek szinten tartása miatt szükséges | A beavatkozás után egy hatékonyan működő viziközmű elemet kapunk, mely a kor elvárásainak megfelel. A rendszer üzembiztos, hatékony, és korszerű lesz |  | Kávás | 2640 |  | 2023-01-01 | 2032-12-31 | hosszú | [5 empty] | 264 | 264 | 264 | 264 | 264 | 264 | 264 | 264 | 264 | 264
|  | Kávás | Gravitációs csatorna NA 150 rekonstrukció | Az üzemelő viziközmű technológiailag elavult, üzemeltetése, és javítása már nem gazdaságos. Jelenleg a piacon magasabb műszaki tartalmak érhetőek el | A viziközmű rendszer hatékonyságának növelése, az üzemeltetési költségek szinten tartása miatt szükséges | A beavatkozás után egy hatékonyan működő viziközmű elemet kapunk, mely a kor elvárásainak megfelel. A rendszer üzembiztos, hatékony, és korszerű lesz |  | Kávás | 2000 |  | 2022-01-01 | 2022-12-31 | közép | A beruházás ütemezése a tervezési időszak évei szerint 5: 2000
|  | Kávás | Gravitációs csatorna NA 150 rekonstrukció | Az üzemelő viziközmű technológiailag elavult, üzemeltetése, és javítása már nem gazdaságos. Jelenleg a piacon magasabb műszaki tartalmak érhetőek el | A viziközmű rendszer hatékonyságának növelése, az üzemeltetési költségek szinten tartása miatt szükséges | A beavatkozás után egy hatékonyan működő viziközmű elemet kapunk, mely a kor elvárásainak megfelel. A rendszer üzembiztos, hatékony, és korszerű lesz |  | Kávás | 2000 |  | 2029-01-01 | 2029-12-31 | hosszú | A beruházás ütemezése a tervezési időszak évei szerint 12: 2000
|  | Kávás | Gravitációs csatorna NA200 rekonstrukció | Az üzemelő viziközmű technológiailag elavult, üzemeltetése, és javítása már nem gazdaságos. Jelenleg a piacon magasabb műszaki tartalmak érhetőek el | A viziközmű rendszer hatékonyságának növelése, az üzemeltetési költségek szinten tartása miatt szükséges | A beavatkozás után egy hatékonyan működő viziközmű elemet kapunk, mely a kor elvárásainak megfelel. A rendszer üzembiztos, hatékony, és korszerű lesz |  | Kávás | 4600 |  | 2020-01-01 | 2022-12-31 | közép | A beruházás ütemezése a tervezési időszak évei szerint 3: 2300; A beruházás ütemezése a tervezési időszak évei szerint 5: 2300
|  | Kávás | Gravitációs csatorna NA200 rekonstrukció | Az üzemelő viziközmű technológiailag elavult, üzemeltetése, és javítása már nem gazdaságos. Jelenleg a piacon magasabb műszaki tartalmak érhetőek el | A viziközmű rendszer hatékonyságának növelése, az üzemeltetési költségek szinten tartása miatt szükséges | A beavatkozás után egy hatékonyan működő viziközmű elemet kapunk, mely a kor elvárásainak megfelel. A rendszer üzembiztos, hatékony, és korszerű lesz |  | Kávás | 9200 |  | 2024-01-01 | 2032-12-31 | hosszú | A beruházás ütemezése a tervezési időszak évei szerint 7: 2300; A beruházás ütemezése a tervezési időszak évei szerint 9: 2300; A beruházás ütemezése a tervezési időszak évei szerint 12: 2300; A beruházás ütemezése a tervezési időszak évei szerint 15: 2300
SZENNYVÍZVEZETÉKEK (KÉNYSZERÁRAMOLTATÁSÚ)
|  | Kávás | Nyomott vezeték NA100 rekonstrukció | Az üzemelő viziközmű technológiailag elavult, üzemeltetése, és javítása már nem gazdaságos. Jelenleg a piacon magasabb műszaki tartalmak érhetőek el | A kiépített rendszer működőképességének megóvása, a biztonságos üzemelés biztosítása miatt van szükség a munka elvégzésére | A viziközmű elem állapota megközelíti az új elem berendezés állapotát. Az üzembiztonság jelentősen növekszik |  | Kávás | 2500 |  | 2021-01-01 | 2021-12-31 | közép | A beruházás ütemezése a tervezési időszak évei szerint 4: 2500
|  | Kávás | Nyomott vezeték NA100 rekonstrukció | Az üzemelő viziközmű technológiailag elavult, üzemeltetése, és javítása már nem gazdaságos. Jelenleg a piacon magasabb műszaki tartalmak érhetőek el | A kiépített rendszer működőképességének megóvása, a biztonságos üzemelés biztosítása miatt van szükség a munka elvégzésére | A viziközmű elem állapota megközelíti az új elem berendezés állapotát. Az üzembiztonság jelentősen növekszik |  | Kávás | 7500 |  | 2024-01-01 | 2030-12-31 | hosszú | A beruházás ütemezése a tervezési időszak évei szerint 7: 2500; A beruházás ütemezése a tervezési időszak évei szerint 10: 2500; A beruházás ütemezése a tervezési időszak évei szerint 13: 2500
SZENNYVÍZÁTEMELŐK
Épület, építmény
|  | Kávás | átemelő akna építészeti rekonstrukció | A szennyvíz, és a belőle felszabaduló gázok hatására a felületek elkorrodálnak. Ezen elemek cseréje a A kiépített rendszer működőképességének megóvása, a biztonságos üzemelés biztosítása miatt van szükség a munka elvégzésérehez elengedhetetlen | Statikai stabilitás biztosítása | A viziközmű elem állapota megközelíti az új elem berendezés állapotát. Az üzembiztonság jelentősen növekszik |  | Kávás | 3150 |  | 2019-01-01 | 2019-12-31 | közép | A beruházás ütemezése a tervezési időszak évei szerint 2: 3150; A beruházás ütemezése a tervezési időszak évei szerint 3: 0; A beruházás ütemezése a tervezési időszak évei szerint 4: 0; A beruházás ütemezése a tervezési időszak évei szerint 5: 0
|  | Kávás | átemelő akna építészeti rekonstrukció | A szennyvíz, és a belőle felszabaduló gázok hatására a felületek elkorrodálnak. Ezen elemek cseréje a A kiépített rendszer működőképességének megóvása, a biztonságos üzemelés biztosítása miatt van szükség a munka elvégzésérehez elengedhetetlen | Statikai stabilitás biztosítása | A viziközmű elem állapota megközelíti az új elem berendezés állapotát. Az üzembiztonság jelentősen növekszik |  | Kávás | 1310 |  | 2027-01-01 | 2030-12-31 | hosszú | A beruházás ütemezése a tervezési időszak évei szerint 10: 60; A beruházás ütemezése a tervezési időszak évei szerint 11: 400; A beruházás ütemezése a tervezési időszak évei szerint 12: 700; A beruházás ütemezése a tervezési időszak évei szerint 13: 150; A beruházás ütemezése a tervezési időszak évei szerint 14: 0; A beruházás ütemezése a tervezési időszak évei szerint 15: 0
Gép, berendezés
|  | Kávás | gépészeti rekonstrukció (1-6) | Az üzemelő viziközmű elem működése közben előforduló eseti meghibásodások fordulhatnak elő, melyek előre nem tervezhetők | A kiépített rendszer működőképességének megóvása, a biztonságos üzemelés biztosítása miatt van szükség a munka elvégzésére | A beavatkozás után egy hatékonyan működő viziközmű elemet kapunk, mely a kor elvárásainak megfelel. A rendszer üzembiztos, hatékony, és korszerű lesz |  | Kávás | 7100 |  | 2019-01-01 | 2021-12-31 | közép | A beruházás ütemezése a tervezési időszak évei szerint 2: 6050; A beruházás ütemezése a tervezési időszak évei szerint 3: 0; A beruházás ütemezése a tervezési időszak évei szerint 4: 1050; A beruházás ütemezése a tervezési időszak évei szerint 5: 0
|  | Kávás | gépészeti rekonstrukció (1-6) | Az üzemelő viziközmű elem működése közben előforduló eseti meghibásodások fordulhatnak elő, melyek előre nem tervezhetők | A kiépített rendszer működőképességének megóvása, a biztonságos üzemelés biztosítása miatt van szükség a munka elvégzésére | A beavatkozás után egy hatékonyan működő viziközmű elemet kapunk, mely a kor elvárásainak megfelel. A rendszer üzembiztos, hatékony, és korszerű lesz |  | Kávás | 7300 |  | 2023-01-01 | 2029-01-01 | hosszú | [5 empty] | 250 | 0 | 2750 | 0 | 250 | 0 | 4050 | 0 | 0 | 0
Irányítástechnika, energiaellátás
|  | Kávás | erősáramú és irányítástechnikai rekonstrukció | A viziközmű elem a napi üzemmenet során oly mértékig elhasználódott, hogy a normál karbantartási munkákkal már nem biztosítható az üzembiztos működése | A rendszer zavartalan üzemének biztosítása érdekében szükséges a beavatkozás | A beavatkozás után egy hatékonyan működő viziközmű elemet kapunk, mely a kor elvárásainak megfelel. A rendszer üzembiztos, hatékony, és korszerű lesz |  | Kávás | 4500 |  | 2021-01-01 | 2021-12-31 | közép | A beruházás ütemezése a tervezési időszak évei szerint 4: 4500
| Összesen: | [7 empty] | 56492.8 | 528 |  |  |  | 528 | 9543.2 | 2643.2 | 8393.2 | 4643.2 | 593.2 | 5143.2 | 3093.2 | 2643.2 | 3153.2 | 743.2 | 9393.2 | 2993.2 | 343.2 | 2643.2
2018 évre a fejlesztési forrás biztosított
| Rendelkezésre álló források megnevezése | Rendelkezésre álló források számszerűsített értéke a teljes ütem tekintetében (eFt)
I. ütem | Használati díj (2018) | 528
II. ütem | Használati díj (2019-2022) | 2112
III. ütem | Használati díj (2023-2032) | 5280
¹ Idegenvíz kizárás munkafolyamatai
1. Törött szerkezeti elemek cseréje, aknában bekötések körbekenése, folyásfenék újra betonozása, hézag pótlása (vízbetörés javítás)
2. Vízzáró réteg készítés, hosszútávú korrozíó és szerkezeti védelem (Szulfátálló réteg készítése)
3. Fedlap és szűkítő csere DN 600 mm, terhelésnek megfelelően, üzemeltető előírása szerint
4. Pontszerű hibahelyek javítása gerincvezetéken, és bekötésen
²Gépészeti felújítás
1. szivattyú talpidon csere
2. nyomócső csere
3. nadrágidom csere
4. visszacsapó szelep csere
5. tolózár csere
6. vezetőcső csere
³Védterület felújítás
1. kerítés csere
2. kapu csere
3. aszfaltozás

## Kemendollár
Gördülő fejlesztési terv a 2018 - 2032 időszakra
FELÚJÍTÁSOK ÉS PÓTLÁSOK ÖSSZEFOGLALÓ TÁBLÁZATA
A tervet benyújtó szervezet megnevezése: | [9 empty] | KEMENDOLLÁR | [6 empty] | ellátásért felelős / ellátásért felelősök képviselője / víziközmű-szolgáltató *
Víziközmű-szolgáltató megnevezése: | [9 empty] | ÉSZAK ZALAI VÍZ- ÉS CSATORNAMŰ ZÁRTKÖRŰEN MŰKÖDŐ RÉSZVÉNYTÁRSASÁG
Víziközmű-szolgáltatási ágazat megnevezése: | [9 empty] | SZENNYVÍZ ÁGAZAT
Véleményeltérést megfogalmazó érintett fél megnevezése:
Víziközmű-rendszer kódja: ** | [9 empty] | 21-32054-1-048-01-10 | [6 empty] | ZALAEGERSZEG-SZV
V. Szennyvízelvezetés
Fontossági sorrend | Felujítás és pótlás megnevezése |  |  | Műszaki állapot felmérés, szükségességi indoklás |  |  | Vízjogi létesítési/elvi engedély száma | Az érintett ellátásért felelős(ök) megnevezése | Tervezett nettó költség | Forrás 2018 évre | Megvalósítás időtartama |  | Tervezett időtáv | A beruházás ütemezése a tervezési időszak évei szerint
|  |  |  | Jelenlegi műszaki állapot | Feladat szükségessége | Megvalósítást követő várható műszaki állapot |  |  | (eFt) |  | Kezdés | Befejezés | (rövid / közép / hosszú) | 1 | 2 | 3 | 4 | 5 | 6 | 7 | 8 | 9 | 10 | 11 | 12 | 13 | 14 | 15
| szakág | Helyszín | beruházás megnevezése
1 |  |  | Rendkívüli helyzetből adódó azonnali feladatok (max. 15%) |  | A rendszer zavartalan üzemének biztosítása érdekében szükséges a beavatkozás |  |  | Kemendollár | 5733 |  | 2018-01-01 | 2032-12-31 |  | 382.2 | 382.2 | 382.2 | 382.2 | 382.2 | 382.2 | 382.2 | 382.2 | 382.2 | 382.2 | 382.2 | 382.2 | 382.2 | 382.2 | 382.2
SZENNYVÍZCSATORNA (GRAVITÁCIÓS)
Épület, építmény
|  | Kemendollár | Idegenvíz kizárása a csatornadiagnosztikai vizsgálat és a helyszíni ellenőrzés alapján¹ | Az üzemelő viziközmű technológiailag elavult, üzemeltetése, és javítása már nem gazdaságos. Jelenleg a piacon magasabb műszaki tartalmak érhetőek el | A viziközmű rendszer hatékonyságának növelése, az üzemeltetési költségek szinten tartása miatt szükséges | A beavatkozás után egy hatékonyan működő viziközmű elemet kapunk, mely a kor elvárásainak megfelel. A rendszer üzembiztos, hatékony, és korszerű lesz |  | Kemendollár | 868 |  | 2019-01-01 | 2020-12-31 | közép | A beruházás ütemezése a tervezési időszak évei szerint 2: 434; A beruházás ütemezése a tervezési időszak évei szerint 3: 434
|  | Kemendollár | Gravitációs csatorna NA 150 rekonstrukció | Az üzemelő viziközmű technológiailag elavult, üzemeltetése, és javítása már nem gazdaságos. Jelenleg a piacon magasabb műszaki tartalmak érhetőek el | A viziközmű rendszer hatékonyságának növelése, az üzemeltetési költségek szinten tartása miatt szükséges | A beavatkozás után egy hatékonyan működő viziközmű elemet kapunk, mely a kor elvárásainak megfelel. A rendszer üzembiztos, hatékony, és korszerű lesz |  | Kemendollár | 2500 |  | 2021-01-01 | 2021-12-31 | közép | A beruházás ütemezése a tervezési időszak évei szerint 4: 2500
|  | Kemendollár | Gravitációs csatorna NA 150 rekonstrukció | Az üzemelő viziközmű technológiailag elavult, üzemeltetése, és javítása már nem gazdaságos. Jelenleg a piacon magasabb műszaki tartalmak érhetőek el | A viziközmű rendszer hatékonyságának növelése, az üzemeltetési költségek szinten tartása miatt szükséges | A beavatkozás után egy hatékonyan működő viziközmű elemet kapunk, mely a kor elvárásainak megfelel. A rendszer üzembiztos, hatékony, és korszerű lesz |  | Kemendollár | 7500 |  | 2024-01-01 | 2030-12-31 | hosszú | A beruházás ütemezése a tervezési időszak évei szerint 7: 2500; A beruházás ütemezése a tervezési időszak évei szerint 10: 2500; A beruházás ütemezése a tervezési időszak évei szerint 13: 2500
|  | Kemendollár | Gravitációs csatorna NA200 rekonstrukció | Az üzemelő viziközmű technológiailag elavult, üzemeltetése, és javítása már nem gazdaságos. Jelenleg a piacon magasabb műszaki tartalmak érhetőek el | A viziközmű rendszer hatékonyságának növelése, az üzemeltetési költségek szinten tartása miatt szükséges | A beavatkozás után egy hatékonyan működő viziközmű elemet kapunk, mely a kor elvárásainak megfelel. A rendszer üzembiztos, hatékony, és korszerű lesz |  | Kemendollár | 8000 |  | 2020-01-01 | 2022-12-31 | közép | A beruházás ütemezése a tervezési időszak évei szerint 3: 4000; A beruházás ütemezése a tervezési időszak évei szerint 5: 4000
|  | Kemendollár | Gravitációs csatorna NA200 rekonstrukció | Az üzemelő viziközmű technológiailag elavult, üzemeltetése, és javítása már nem gazdaságos. Jelenleg a piacon magasabb műszaki tartalmak érhetőek el | A viziközmű rendszer hatékonyságának növelése, az üzemeltetési költségek szinten tartása miatt szükséges | A beavatkozás után egy hatékonyan működő viziközmű elemet kapunk, mely a kor elvárásainak megfelel. A rendszer üzembiztos, hatékony, és korszerű lesz |  | Kemendollár | 8000 |  | 2025-01-01 | 2028-12-31 | hosszú | A beruházás ütemezése a tervezési időszak évei szerint 8: 4000; A beruházás ütemezése a tervezési időszak évei szerint 11: 4000
SZENNVÍZVEZETÉKEK (KÉNYSZERÁRAMOLTATÁSÚ)
|  | Kemendollár | Nyomott vezeték NA50 rekonstrukció | Az üzemelő viziközmű technológiailag elavult, üzemeltetése, és javítása már nem gazdaságos. Jelenleg a piacon magasabb műszaki tartalmak érhetőek el | A kiépített rendszer működőképességének megóvása, a biztonságos üzemelés biztosítása miatt van szükség a munka elvégzésére | A viziközmű elem állapota megközelíti az új elem berendezés állapotát. Az üzembiztonság jelentősen növekszik |  | Kemendollár | 1000 |  | 2021-01-01 | 2021-12-31 | közép | A beruházás ütemezése a tervezési időszak évei szerint 4: 1000
|  | Kemendollár | Nyomott vezeték NA50 rekonstrukció | Az üzemelő viziközmű technológiailag elavult, üzemeltetése, és javítása már nem gazdaságos. Jelenleg a piacon magasabb műszaki tartalmak érhetőek el | A kiépített rendszer működőképességének megóvása, a biztonságos üzemelés biztosítása miatt van szükség a munka elvégzésére | A viziközmű elem állapota megközelíti az új elem berendezés állapotát. Az üzembiztonság jelentősen növekszik |  | Kemendollár | 1000 |  | 2027-01-01 | 2027-12-31 | hosszú | A beruházás ütemezése a tervezési időszak évei szerint 10: 1000
|  | Kemendollár | Nyomott vezeték NA80 rekonstrukció | Az üzemelő viziközmű technológiailag elavult, üzemeltetése, és javítása már nem gazdaságos. Jelenleg a piacon magasabb műszaki tartalmak érhetőek el | A kiépített rendszer működőképességének megóvása, a biztonságos üzemelés biztosítása miatt van szükség a munka elvégzésére | A viziközmű elem állapota megközelíti az új elem berendezés állapotát. Az üzembiztonság jelentősen növekszik |  | Kemendollár | 1000 |  | 2020-01-01 | 2020-12-31 | közép | A beruházás ütemezése a tervezési időszak évei szerint 3: 1000
|  | Kemendollár | Nyomott vezeték NA80 rekonstrukció | Az üzemelő viziközmű technológiailag elavult, üzemeltetése, és javítása már nem gazdaságos. Jelenleg a piacon magasabb műszaki tartalmak érhetőek el | A kiépített rendszer működőképességének megóvása, a biztonságos üzemelés biztosítása miatt van szükség a munka elvégzésére | A viziközmű elem állapota megközelíti az új elem berendezés állapotát. Az üzembiztonság jelentősen növekszik |  | Kemendollár | 2000 |  | 2025-01-01 | 2030-12-31 | hosszú | A beruházás ütemezése a tervezési időszak évei szerint 8: 1000; A beruházás ütemezése a tervezési időszak évei szerint 13: 1000
|  | Kemendollár | Nyomott vezeték NA100 rekonstrukció | Az üzemelő viziközmű technológiailag elavult, üzemeltetése, és javítása már nem gazdaságos. Jelenleg a piacon magasabb műszaki tartalmak érhetőek el | A kiépített rendszer működőképességének megóvása, a biztonságos üzemelés biztosítása miatt van szükség a munka elvégzésére | A viziközmű elem állapota megközelíti az új elem berendezés állapotát. Az üzembiztonság jelentősen növekszik |  | Kemendollár | 4000 |  | 2019-01-01 | 2021-12-31 | közép | A beruházás ütemezése a tervezési időszak évei szerint 2: 2000; A beruházás ütemezése a tervezési időszak évei szerint 4: 2000
|  | Kemendollár | Nyomott vezeték NA100 rekonstrukció | Az üzemelő viziközmű technológiailag elavult, üzemeltetése, és javítása már nem gazdaságos. Jelenleg a piacon magasabb műszaki tartalmak érhetőek el | A kiépített rendszer működőképességének megóvása, a biztonságos üzemelés biztosítása miatt van szükség a munka elvégzésére | A viziközmű elem állapota megközelíti az új elem berendezés állapotát. Az üzembiztonság jelentősen növekszik |  | Kemendollár | 4000 |  | 2024-01-01 | 2027-12-31 | hosszú | A beruházás ütemezése a tervezési időszak évei szerint 7: 2000; A beruházás ütemezése a tervezési időszak évei szerint 10: 2000
|  | Kemendollár | Nyomott vezeték NA200 rekonstrukció | Az üzemelő viziközmű technológiailag elavult, üzemeltetése, és javítása már nem gazdaságos. Jelenleg a piacon magasabb műszaki tartalmak érhetőek el | A kiépített rendszer működőképességének megóvása, a biztonságos üzemelés biztosítása miatt van szükség a munka elvégzésére | A viziközmű elem állapota megközelíti az új elem berendezés állapotát. Az üzembiztonság jelentősen növekszik |  | Kemendollár | 750 |  | 2030-01-01 | 2030-12-31 | hosszú | A beruházás ütemezése a tervezési időszak évei szerint 13: 750
SZENNYVÍZÁTEMELŐK
Épület, építmény
|  | Kemendollár | átemelő akna építészeti rekonstrukció | A szennyvíz, és a belőle felszabaduló gázok hatására a felületek elkorrodálnak. Ezen elemek cseréje a A kiépített rendszer működőképességének megóvása, a biztonságos üzemelés biztosítása miatt van szükség a munka elvégzésérehez elengedhetetlen | Statikai stabilitás biztosítása | A viziközmű elem állapota megközelíti az új elem berendezés állapotát. Az üzembiztonság jelentősen növekszik |  | Kemendollár | 5220 |  | 2019-01-01 | 2022-12-31 | közép | A beruházás ütemezése a tervezési időszak évei szerint 2: 2100; A beruházás ütemezése a tervezési időszak évei szerint 3: 0; A beruházás ütemezése a tervezési időszak évei szerint 4: 1560; A beruházás ütemezése a tervezési időszak évei szerint 5: 1560
|  | Kemendollár | átemelő akna építészeti rekonstrukció | A szennyvíz, és a belőle felszabaduló gázok hatására a felületek elkorrodálnak. Ezen elemek cseréje a A kiépített rendszer működőképességének megóvása, a biztonságos üzemelés biztosítása miatt van szükség a munka elvégzésérehez elengedhetetlen | Statikai stabilitás biztosítása | A viziközmű elem állapota megközelíti az új elem berendezés állapotát. Az üzembiztonság jelentősen növekszik |  | Kemendollár | 5400 |  | 2027-01-01 | 2030-12-31 | hosszú | A beruházás ütemezése a tervezési időszak évei szerint 10: 610; A beruházás ütemezése a tervezési időszak évei szerint 11: 1160; A beruházás ütemezése a tervezési időszak évei szerint 12: 560; A beruházás ütemezése a tervezési időszak évei szerint 13: 3070; A beruházás ütemezése a tervezési időszak évei szerint 14: 0; A beruházás ütemezése a tervezési időszak évei szerint 15: 0
|  | Kemendollár | HBA akna vízzárózása | Az üzemelő viziközmű technológiailag elavult, üzemeltetése, és javítása már nem gazdaságos. Jelenleg a piacon magasabb műszaki tartalmak érhetőek el | A kiépített rendszer működőképességének megóvása, a biztonságos üzemelés biztosítása miatt van szükség a munka elvégzésére | A viziközmű elem állapota megközelíti az új elem berendezés állapotát. Az üzembiztonság jelentősen növekszik |  | Kemendollár | 100 |  | 2018-01-01 | 2018-12-31 | rövid | A beruházás ütemezése a tervezési időszak évei szerint 1: 100
|  | Kemendollár | HBA akna építészeti rekonstrukció | Az üzemelő viziközmű technológiailag elavult, üzemeltetése, és javítása már nem gazdaságos. Jelenleg a piacon magasabb műszaki tartalmak érhetőek el | A kiépített rendszer működőképességének megóvása, a biztonságos üzemelés biztosítása miatt van szükség a munka elvégzésére | A viziközmű elem állapota megközelíti az új elem berendezés állapotát. Az üzembiztonság jelentősen növekszik |  | Kemendollár | 400 |  | 2023-01-01 | 2032-12-31 | hosszú | A beruházás ütemezése a tervezési időszak évei szerint 6: 100; A beruházás ütemezése a tervezési időszak évei szerint 9: 100; A beruházás ütemezése a tervezési időszak évei szerint 12: 100; A beruházás ütemezése a tervezési időszak évei szerint 15: 100
Gép, berendezés
|  | Kemendollár III. átemelő | gépészeti felújítás (1-6) | A szennyvíz, és a belőle felszabaduló gázok hatására a felületek elkorrodálnak. Ezen elemek cseréje a A kiépített rendszer működőképességének megóvása, a biztonságos üzemelés biztosítása miatt van szükség a munka elvégzésére.hez elengedhetetlen. | A kiépített rendszer működőképességének megóvása, a biztonságos üzemelés biztosítása miatt van szükség a munka elvégzésére. | A viziközmű elem állapota megközelíti az új elem berendezés állapotát. Az üzembiztonság jelentősen növekszik. |  | Kemendollár | 800 |  | 2018-01-01 | 2018-12-31 | rövid | A beruházás ütemezése a tervezési időszak évei szerint 1: 800
|  | Kemendollár | gépészeti rekonstrukció (1-6) | Az üzemelő viziközmű elem működése közben előforduló eseti meghibásodások fordulhatnak elő, melyek előre nem tervezhetők | A kiépített rendszer működőképességének megóvása, a biztonságos üzemelés biztosítása miatt van szükség a munka elvégzésére | A beavatkozás után egy hatékonyan működő viziközmű elemet kapunk, mely a kor elvárásainak megfelel. A rendszer üzembiztos, hatékony, és korszerű lesz |  | Kemendollár | 14350 |  | 2019-01-01 | 2022-12-31 | közép | A beruházás ütemezése a tervezési időszak évei szerint 2: 8000; A beruházás ütemezése a tervezési időszak évei szerint 3: 800; A beruházás ütemezése a tervezési időszak évei szerint 4: 2950; A beruházás ütemezése a tervezési időszak évei szerint 5: 2600
|  | Kemendollár | gépészeti rekonstrukció (1-6) | Az üzemelő viziközmű elem működése közben előforduló eseti meghibásodások fordulhatnak elő, melyek előre nem tervezhetők | A kiépített rendszer működőképességének megóvása, a biztonságos üzemelés biztosítása miatt van szükség a munka elvégzésére | A beavatkozás után egy hatékonyan működő viziközmű elemet kapunk, mely a kor elvárásainak megfelel. A rendszer üzembiztos, hatékony, és korszerű lesz |  | Kemendollár | 34730 |  | 2023-01-01 | 2032-12-31 | hosszú | [5 empty] | 850 | 500 | 850 | 500 | 3000 | 2600 | 5030 | 11400 | 5000 | 5000
|  | Kemendollár | HBA gépészeti rekonstrukció (1-6) | Az üzemelő viziközmű elem működése közben előforduló eseti meghibásodások fordulhatnak elő, melyek előre nem tervezhetők | A kiépített rendszer működőképességének megóvása, a biztonságos üzemelés biztosítása miatt van szükség a munka elvégzésére | A beavatkozás után egy hatékonyan működő viziközmű elemet kapunk, mely a kor elvárásainak megfelel. A rendszer üzembiztos, hatékony, és korszerű lesz |  | Kemendollár | 165 |  | 2020-01-01 | 2022-12-31 | közép | A beruházás ütemezése a tervezési időszak évei szerint 3: 35; A beruházás ütemezése a tervezési időszak évei szerint 5: 130
|  | Kemendollár | HBA gépészeti rekonstrukció (1-6) | Az üzemelő viziközmű elem működése közben előforduló eseti meghibásodások fordulhatnak elő, melyek előre nem tervezhetők | A kiépített rendszer működőképességének megóvása, a biztonságos üzemelés biztosítása miatt van szükség a munka elvégzésére | A beavatkozás után egy hatékonyan működő viziközmű elemet kapunk, mely a kor elvárásainak megfelel. A rendszer üzembiztos, hatékony, és korszerű lesz |  | Kemendollár | 720 |  | 2023-01-01 | 2032-12-31 | hosszú | A beruházás ütemezése a tervezési időszak évei szerint 6: 90; A beruházás ütemezése a tervezési időszak évei szerint 7: 130; A beruházás ütemezése a tervezési időszak évei szerint 10: 130; A beruházás ütemezése a tervezési időszak évei szerint 11: 90; A beruházás ütemezése a tervezési időszak évei szerint 13: 150; A beruházás ütemezése a tervezési időszak évei szerint 15: 130
Irányítástechnika, energiaellátás
|  | Kemendollár | erősáramú és irányítástechnikai rekonstrukció | A viziközmű elem a napi üzemmenet során oly mértékig elhasználódott, hogy a normál karbantartási munkákkal már nem biztosítható az üzembiztos működése | A rendszer zavartalan üzemének biztosítása érdekében szükséges a beavatkozás | A beavatkozás után egy hatékonyan működő viziközmű elemet kapunk, mely a kor elvárásainak megfelel. A rendszer üzembiztos, hatékony, és korszerű lesz |  | Kemendollár | 4500 |  | 2021-01-01 | 2021-12-31 | közép | A beruházás ütemezése a tervezési időszak évei szerint 4: 4500
| Összesen: | [7 empty] | 112736 | 2548 |  |  |  | 1282.2 | 12916.2 | 6651.2 | 14892.2 | 8672.2 | 1422.2 | 5512.2 | 6232.2 | 982.2 | 9622.2 | 8232.2 | 6072.2 | 19252.2 | 5382.2 | 5612.2
2018 évre a fejlesztési forrás biztosított
| Rendelkezésre álló források megnevezése | Rendelkezésre álló források számszerűsített értéke a teljes ütem tekintetében (eFt)
I. ütem | Használati díj (2018) | 2547
II. ütem | Használati díj (2019-2022) | 10188
III. ütem | Használati díj (2023-2032) | 25470
¹ Idegenvíz kizárás munkafolyamatai
1. Törött szerkezeti elemek cseréje, aknában bekötések körbekenése, folyásfenék újra betonozása, hézag pótlása (vízbetörés javítás)
2. Vízzáró réteg készítés, hosszútávú korrozíó és szerkezeti védelem (Szulfátálló réteg készítése)
3. Fedlap és szűkítő csere DN 600 mm, terhelésnek megfelelően, üzemeltető előírása szerint
4. Pontszerű hibahelyek javítása gerincvezetéken, és bekötésen
²Gépészeti felújítás
1. szivattyú talpidoM csere
2. nyomócső csere
3. nadrágidom csere
4. visszacsapó szelep csere
5. tolózár csere
6. vezetőcső csere
³Védterület felújítás
1. kerítés csere
2. kapu csere
3. aszfaltozás

## Keménfa
Gördülő fejlesztési terv a 2018 - 2032 időszakra
FELÚJÍTÁSOK ÉS PÓTLÁSOK ÖSSZEFOGLALÓ TÁBLÁZATA
A tervet benyújtó szervezet megnevezése: | [9 empty] | KEMÉNFA | [6 empty] | ellátásért felelős / ellátásért felelősök képviselője / víziközmű-szolgáltató *
Víziközmű-szolgáltató megnevezése: | [9 empty] | ÉSZAK ZALAI VÍZ- ÉS CSATORNAMŰ ZÁRTKÖRŰEN MŰKÖDŐ RÉSZVÉNYTÁRSASÁG
Víziközmű-szolgáltatási ágazat megnevezése: | [9 empty] | SZENNYVÍZ ÁGAZAT
Véleményeltérést megfogalmazó érintett fél megnevezése:
Víziközmű-rendszer kódja: ** | [9 empty] | 21-32054-1-048-01-10 | [6 empty] | ZALAEGERSZEG-SZV
V. Szennyvízelvezetés
Fontossági sorrend | Felujítás és pótlás megnevezése |  |  | Műszaki állapot felmérés, szükségességi indoklás |  |  | Vízjogi létesítési/elvi engedély száma | Az érintett ellátásért felelős(ök) megnevezése | Tervezett nettó költség | Forrás 2018 évre | Megvalósítás időtartama |  | Tervezett időtáv | A beruházás ütemezése a tervezési időszak évei szerint
|  |  |  | Jelenlegi műszaki állapot | Feladat szükségessége | Megvalósítást követő várható műszaki állapot |  |  | (eFt) |  | Kezdés | Befejezés | (rövid / közép / hosszú) | 1 | 2 | 3 | 4 | 5 | 6 | 7 | 8 | 9 | 10 | 11 | 12 | 13 | 14 | 15
| szakág | Helyszín | beruházás megnevezése
1 |  |  | Rendkívüli helyzetből adódó azonnali feladatok (max. 15%) |  | A rendszer zavartalan üzemének biztosítása érdekében szükséges a beavatkozás |  |  | Keménfa | 1488 |  | 2018-01-01 | 2032-12-31 |  | 480 | 72 | 72 | 72 | 72 | 72 | 72 | 72 | 72 | 72 | 72 | 72 | 72 | 72 | 72
SZENNYVÍZCSATORNA (GRAVITÁCIÓS)
Épület, építmény
|  | Keménfa | Idegenvíz kizárása a csatornadiagnosztikai vizsgálat és a helyszíni ellenőrzés alapján¹ | Az üzemelő viziközmű technológiailag elavult, üzemeltetése, és javítása már nem gazdaságos. Jelenleg a piacon magasabb műszaki tartalmak érhetőek el | A viziközmű rendszer hatékonyságának növelése, az üzemeltetési költségek szinten tartása miatt szükséges | A beavatkozás után egy hatékonyan működő viziközmű elemet kapunk, mely a kor elvárásainak megfelel. A rendszer üzembiztos, hatékony, és korszerű lesz |  | Keménfa | 400 |  | 2019-01-01 | 2022-12-31 | közép | A beruházás ütemezése a tervezési időszak évei szerint 2: 100; A beruházás ütemezése a tervezési időszak évei szerint 3: 100; A beruházás ütemezése a tervezési időszak évei szerint 4: 100; A beruházás ütemezése a tervezési időszak évei szerint 5: 100
|  | Keménfa | Idegenvíz kizárása a csatornadiagnosztikai vizsgálat és a helyszíni ellenőrzés alapján¹ | Az üzemelő viziközmű technológiailag elavult, üzemeltetése, és javítása már nem gazdaságos. Jelenleg a piacon magasabb műszaki tartalmak érhetőek el | A viziközmű rendszer hatékonyságának növelése, az üzemeltetési költségek szinten tartása miatt szükséges | A beavatkozás után egy hatékonyan működő viziközmű elemet kapunk, mely a kor elvárásainak megfelel. A rendszer üzembiztos, hatékony, és korszerű lesz |  | Keménfa | 1000 |  | 2023-01-01 | 2032-12-31 | hosszú | [5 empty] | 100 | 100 | 100 | 100 | 100 | 100 | 100 | 100 | 100 | 100
|  | Keménfa | Gravitációs csatorna NA 150 rekonstrukció | Az üzemelő viziközmű technológiailag elavult, üzemeltetése, és javítása már nem gazdaságos. Jelenleg a piacon magasabb műszaki tartalmak érhetőek el | A viziközmű rendszer hatékonyságának növelése, az üzemeltetési költségek szinten tartása miatt szükséges | A beavatkozás után egy hatékonyan működő viziközmű elemet kapunk, mely a kor elvárásainak megfelel. A rendszer üzembiztos, hatékony, és korszerű lesz |  | Keménfa | 1800 |  | 2030-01-01 | 2030-12-31 | hosszú | A beruházás ütemezése a tervezési időszak évei szerint 13: 1800
|  | Keménfa | Gravitációs csatorna NA200 rekonstrukció | Az üzemelő viziközmű technológiailag elavult, üzemeltetése, és javítása már nem gazdaságos. Jelenleg a piacon magasabb műszaki tartalmak érhetőek el | A viziközmű rendszer hatékonyságának növelése, az üzemeltetési költségek szinten tartása miatt szükséges | A beavatkozás után egy hatékonyan működő viziközmű elemet kapunk, mely a kor elvárásainak megfelel. A rendszer üzembiztos, hatékony, és korszerű lesz |  | Keménfa | 5000 |  | 2019-01-01 | 2021-12-31 | közép | A beruházás ütemezése a tervezési időszak évei szerint 2: 2500; A beruházás ütemezése a tervezési időszak évei szerint 4: 2500
|  | Keménfa | Gravitációs csatorna NA200 rekonstrukció | Az üzemelő viziközmű technológiailag elavult, üzemeltetése, és javítása már nem gazdaságos. Jelenleg a piacon magasabb műszaki tartalmak érhetőek el | A viziközmű rendszer hatékonyságának növelése, az üzemeltetési költségek szinten tartása miatt szükséges | A beavatkozás után egy hatékonyan működő viziközmű elemet kapunk, mely a kor elvárásainak megfelel. A rendszer üzembiztos, hatékony, és korszerű lesz |  | Keménfa | 7500 |  | 2023-01-01 | 2029-12-31 | hosszú | A beruházás ütemezése a tervezési időszak évei szerint 6: 2500; A beruházás ütemezése a tervezési időszak évei szerint 9: 2500; A beruházás ütemezése a tervezési időszak évei szerint 12: 2500
SZENNVÍZVEZETÉKEK (KÉNYSZERÁRAMOLTATÁSÚ)
|  | Keménfa | Nyomott vezeték NA100 rekonstrukció | Az üzemelő viziközmű technológiailag elavult, üzemeltetése, és javítása már nem gazdaságos. Jelenleg a piacon magasabb műszaki tartalmak érhetőek el | A kiépített rendszer működőképességének megóvása, a biztonságos üzemelés biztosítása miatt van szükség a munka elvégzésére | A viziközmű elem állapota megközelíti az új elem berendezés állapotát. Az üzembiztonság jelentősen növekszik |  | Keménfa | 2500 |  | 2021-01-01 | 2021-12-31 | közép | A beruházás ütemezése a tervezési időszak évei szerint 4: 2500
|  | Keménfa | Nyomott vezeték NA100 rekonstrukció | Az üzemelő viziközmű technológiailag elavult, üzemeltetése, és javítása már nem gazdaságos. Jelenleg a piacon magasabb műszaki tartalmak érhetőek el | A kiépített rendszer működőképességének megóvása, a biztonságos üzemelés biztosítása miatt van szükség a munka elvégzésére | A viziközmű elem állapota megközelíti az új elem berendezés állapotát. Az üzembiztonság jelentősen növekszik |  | Keménfa | 2300 |  | 2027-01-01 | 2027-12-31 | hosszú | A beruházás ütemezése a tervezési időszak évei szerint 10: 2300
SZENNYVÍZÁTEMELŐK
Épület, építmény
|  | Keménfa | átemelő akna építészeti rekonstrukció | A szennyvíz, és a belőle felszabaduló gázok hatására a felületek elkorrodálnak. Ezen elemek cseréje a A kiépített rendszer működőképességének megóvása, a biztonságos üzemelés biztosítása miatt van szükség a munka elvégzésérehez elengedhetetlen | Statikai stabilitás biztosítása | A viziközmű elem állapota megközelíti az új elem berendezés állapotát. Az üzembiztonság jelentősen növekszik |  | Keménfa | 650 |  | 2019-01-01 | 2019-12-31 | közép | A beruházás ütemezése a tervezési időszak évei szerint 2: 650; A beruházás ütemezése a tervezési időszak évei szerint 3: 0; A beruházás ütemezése a tervezési időszak évei szerint 4: 0; A beruházás ütemezése a tervezési időszak évei szerint 5: 0
|  | Keménfa | átemelő akna építészeti rekonstrukció | A szennyvíz, és a belőle felszabaduló gázok hatására a felületek elkorrodálnak. Ezen elemek cseréje a A kiépített rendszer működőképességének megóvása, a biztonságos üzemelés biztosítása miatt van szükség a munka elvégzésérehez elengedhetetlen | Statikai stabilitás biztosítása | A viziközmű elem állapota megközelíti az új elem berendezés állapotát. Az üzembiztonság jelentősen növekszik |  | Keménfa | 5520 |  | 2023-01-01 | 2032-12-31 | hosszú | [5 empty] | 1200 | 900 | 150 | 120 | 450 | 900 | 450 | 450 | 450 | 450
Gép, berendezés
|  | Keménfa | gépészeti rekonstrukció (1-6) | Az üzemelő viziközmű elem működése közben előforduló eseti meghibásodások fordulhatnak elő, melyek előre nem tervezhetők | A kiépített rendszer működőképességének megóvása, a biztonságos üzemelés biztosítása miatt van szükség a munka elvégzésére | A beavatkozás után egy hatékonyan működő viziközmű elemet kapunk, mely a kor elvárásainak megfelel. A rendszer üzembiztos, hatékony, és korszerű lesz |  | Keménfa | 3850 |  | 2019-01-01 | 2022-12-31 | közép | A beruházás ütemezése a tervezési időszak évei szerint 2: 1150; A beruházás ütemezése a tervezési időszak évei szerint 3: 650; A beruházás ütemezése a tervezési időszak évei szerint 4: 1800; A beruházás ütemezése a tervezési időszak évei szerint 5: 250
|  | Keménfa | gépészeti rekonstrukció (1-6) | Az üzemelő viziközmű elem működése közben előforduló eseti meghibásodások fordulhatnak elő, melyek előre nem tervezhetők | A kiépített rendszer működőképességének megóvása, a biztonságos üzemelés biztosítása miatt van szükség a munka elvégzésére | A beavatkozás után egy hatékonyan működő viziközmű elemet kapunk, mely a kor elvárásainak megfelel. A rendszer üzembiztos, hatékony, és korszerű lesz |  | Keménfa | 5000 |  | 2023-01-01 | 2032-12-31 | hosszú | [5 empty] | 700 | 750 | 0 | 250 | 0 | 250 | 650 | 1900 | 250 | 250
Irányítástechnika, energiaellátás
|  | Keménfa | erősáramú és irányítástechnikai rekonstrukció | A viziközmű elem a napi üzemmenet során oly mértékig elhasználódott, hogy a normál karbantartási munkákkal már nem biztosítható az üzembiztos működése | A rendszer zavartalan üzemének biztosítása érdekében szükséges a beavatkozás | A beavatkozás után egy hatékonyan működő viziközmű elemet kapunk, mely a kor elvárásainak megfelel. A rendszer üzembiztos, hatékony, és korszerű lesz |  | Keménfa | 7500 |  | 2021-01-01 | 2021-12-31 | közép | A beruházás ütemezése a tervezési időszak évei szerint 4: 7500
| Összesen: | [7 empty] | 44508 | 480 |  |  |  | 480 | 4472 | 822 | 14472 | 422 | 4572 | 1822 | 322 | 3042 | 2922 | 1322 | 3772 | 4322 | 872 | 872
2018 évre a fejlesztési forrás biztosított
| Rendelkezésre álló források megnevezése | Rendelkezésre álló források számszerűsített értéke a teljes ütem tekintetében (eFt)
I. ütem | Használati díj (2018) | 480
II. ütem | Használati díj (2018-2022) | 1920
III. ütem | Használati díj (2023-2032) | 4800
¹ Idegenvíz kizárás munkafolyamatai
1. Törött szerkezeti elemek cseréje, aknában bekötések körbekenése, folyásfenék újra betonozása, hézag pótlása (vízbetörés javítás)
2. Vízzáró réteg készítés, hosszútávú korrozíó és szerkezeti védelem (Szulfátálló réteg készítése)
3. Fedlap és szűkítő csere DN 600 mm, terhelésnek megfelelően, üzemeltető előírása szerint
4. Pontszerű hibahelyek javítása gerincvezetéken, és bekötésen
²Gépészeti felújítás
1. szivattyú talpidon csere
2. nyomócső csere
3. nadrágidom csere
4. visszacsapó szelep csere
5. tolózár csere
6. vezetőcső csere
³Védterület felújítás
1. kerítés csere
2. kapu csere
3. aszfaltozás

## Kisbucsa
Gördülő fejlesztési terv a 2018 - 2032 időszakra
FELÚJÍTÁSOK ÉS PÓTLÁSOK ÖSSZEFOGLALÓ TÁBLÁZATA
A tervet benyújtó szervezet megnevezése: | [9 empty] | KISBUCSA | [6 empty] | ellátásért felelős / ellátásért felelősök képviselője / víziközmű-szolgáltató *
Víziközmű-szolgáltató megnevezése: | [9 empty] | ÉSZAK ZALAI VÍZ- ÉS CSATORNAMŰ ZÁRTKÖRŰEN MŰKÖDŐ RÉSZVÉNYTÁRSASÁG
Víziközmű-szolgáltatási ágazat megnevezése: | [9 empty] | SZENNYVÍZ ÁGAZAT
Véleményeltérést megfogalmazó érintett fél megnevezése:
Víziközmű-rendszer kódja: ** | [9 empty] | 21-32054-1-048-01-10 | [6 empty] | ZALAEGERSZEG-SZV
V. Szennyvízelvezetés
Fontossági sorrend | Felujítás és pótlás megnevezése |  |  | Műszaki állapot felmérés, szükségességi indoklás |  |  | Vízjogi létesítési/elvi engedély száma | Az érintett ellátásért felelős(ök) megnevezése | Tervezett nettó költség | Forrás 2018 évre | Megvalósítás időtartama |  | Tervezett időtáv | A beruházás ütemezése a tervezési időszak évei szerint
|  |  |  | Jelenlegi műszaki állapot | Feladat szükségessége | Megvalósítást követő várható műszaki állapot |  |  | (eFt) |  | Kezdés | Befejezés | (rövid / közép / hosszú) | 1 | 2 | 3 | 4 | 5 | 6 | 7 | 8 | 9 | 10 | 11 | 12 | 13 | 14 | 15
| szakág | Helyszín | beruházás megnevezése
1 |  |  | Rendkívüli helyzetből adódó azonnali feladatok (max. 15%) |  | A rendszer zavartalan üzemének biztosítása érdekében szükséges a beavatkozás |  |  | Kisbucsa | 3582 |  | 2018-01-01 | 2032-12-31 |  | 238.8 | 238.8 | 238.8 | 238.8 | 238.8 | 238.8 | 238.8 | 238.8 | 238.8 | 238.8 | 238.8 | 238.8 | 238.8 | 238.8 | 238.8
SZENNYVÍZCSATORNA (GRAVITÁCIÓS)
Épület, építmény
|  | Kisbucsa | Idegenvíz kizárása a csatornadiagnosztikai vizsgálat és a helyszíni ellenőrzés alapján¹ | Az üzemelő viziközmű technológiailag elavult, üzemeltetése, és javítása már nem gazdaságos. Jelenleg a piacon magasabb műszaki tartalmak érhetőek el | A viziközmű rendszer hatékonyságának növelése, az üzemeltetési költségek szinten tartása miatt szükséges | A beavatkozás után egy hatékonyan működő viziközmű elemet kapunk, mely a kor elvárásainak megfelel. A rendszer üzembiztos, hatékony, és korszerű lesz |  | Kisbucsa | 890 |  | 2019-01-01 | 2022-12-31 | közép | A beruházás ütemezése a tervezési időszak évei szerint 2: 275; A beruházás ütemezése a tervezési időszak évei szerint 3: 275; A beruházás ütemezése a tervezési időszak évei szerint 4: 170; A beruházás ütemezése a tervezési időszak évei szerint 5: 170
|  | Kisbucsa | Idegenvíz kizárása a csatornadiagnosztikai vizsgálat és a helyszíni ellenőrzés alapján¹ | Az üzemelő viziközmű technológiailag elavult, üzemeltetése, és javítása már nem gazdaságos. Jelenleg a piacon magasabb műszaki tartalmak érhetőek el | A viziközmű rendszer hatékonyságának növelése, az üzemeltetési költségek szinten tartása miatt szükséges | A beavatkozás után egy hatékonyan működő viziközmű elemet kapunk, mely a kor elvárásainak megfelel. A rendszer üzembiztos, hatékony, és korszerű lesz |  | Kisbucsa | 1700 |  | 2023-01-01 | 2032-12-31 | hosszú | [5 empty] | 170 | 170 | 170 | 170 | 170 | 170 | 170 | 170 | 170 | 170
|  | Kisbucsa | Gravitációs csatorna NA 150 rekonstrukció | Az üzemelő viziközmű technológiailag elavult, üzemeltetése, és javítása már nem gazdaságos. Jelenleg a piacon magasabb műszaki tartalmak érhetőek el | A viziközmű rendszer hatékonyságának növelése, az üzemeltetési költségek szinten tartása miatt szükséges | A beavatkozás után egy hatékonyan működő viziközmű elemet kapunk, mely a kor elvárásainak megfelel. A rendszer üzembiztos, hatékony, és korszerű lesz |  | Kisbucsa | 2300 |  | 2019-01-01 | 2019-12-31 | közép | A beruházás ütemezése a tervezési időszak évei szerint 2: 2300
|  | Kisbucsa | Gravitációs csatorna NA 150 rekonstrukció | Az üzemelő viziközmű technológiailag elavult, üzemeltetése, és javítása már nem gazdaságos. Jelenleg a piacon magasabb műszaki tartalmak érhetőek el | A viziközmű rendszer hatékonyságának növelése, az üzemeltetési költségek szinten tartása miatt szükséges | A beavatkozás után egy hatékonyan működő viziközmű elemet kapunk, mely a kor elvárásainak megfelel. A rendszer üzembiztos, hatékony, és korszerű lesz |  | Kisbucsa | 6900 |  | 2023-01-01 | 2031-12-31 | hosszú | A beruházás ütemezése a tervezési időszak évei szerint 6: 2300; A beruházás ütemezése a tervezési időszak évei szerint 10: 2300; A beruházás ütemezése a tervezési időszak évei szerint 14: 2300
|  | Kisbucsa | Gravitációs csatorna NA200 rekonstrukció | Az üzemelő viziközmű technológiailag elavult, üzemeltetése, és javítása már nem gazdaságos. Jelenleg a piacon magasabb műszaki tartalmak érhetőek el | A viziközmű rendszer hatékonyságának növelése, az üzemeltetési költségek szinten tartása miatt szükséges | A beavatkozás után egy hatékonyan működő viziközmű elemet kapunk, mely a kor elvárásainak megfelel. A rendszer üzembiztos, hatékony, és korszerű lesz |  | Kisbucsa | 3800 |  | 2020-01-01 | 2020-12-31 | közép | A beruházás ütemezése a tervezési időszak évei szerint 3: 3800
|  | Kisbucsa | Gravitációs csatorna NA200 rekonstrukció | Az üzemelő viziközmű technológiailag elavult, üzemeltetése, és javítása már nem gazdaságos. Jelenleg a piacon magasabb műszaki tartalmak érhetőek el | A viziközmű rendszer hatékonyságának növelése, az üzemeltetési költségek szinten tartása miatt szükséges | A beavatkozás után egy hatékonyan működő viziközmű elemet kapunk, mely a kor elvárásainak megfelel. A rendszer üzembiztos, hatékony, és korszerű lesz |  | Kisbucsa | 11400 |  | 2022-12-31 | 2029-01-01 | hosszú | A beruházás ütemezése a tervezési időszak évei szerint 6: 3800; A beruházás ütemezése a tervezési időszak évei szerint 9: 3800; A beruházás ütemezése a tervezési időszak évei szerint 12: 3800
SZENNYVÍZVEZETÉKEK (KÉNYSZERÁRAMOLTATÁSÚ)
|  | Kisbucsa | Nyomott vezeték NA50 rekonstrukció | Az üzemelő viziközmű technológiailag elavult, üzemeltetése, és javítása már nem gazdaságos. Jelenleg a piacon magasabb műszaki tartalmak érhetőek el | A kiépített rendszer működőképességének megóvása, a biztonságos üzemelés biztosítása miatt van szükség a munka elvégzésére | A viziközmű elem állapota megközelíti az új elem berendezés állapotát. Az üzembiztonság jelentősen növekszik |  | Kisbucsa | 12000 |  | 2020-01-01 | 2022-12-31 | közép | A beruházás ütemezése a tervezési időszak évei szerint 3: 6000; A beruházás ütemezése a tervezési időszak évei szerint 5: 6000
|  | Kisbucsa | Nyomott vezeték NA50 rekonstrukció | Az üzemelő viziközmű technológiailag elavult, üzemeltetése, és javítása már nem gazdaságos. Jelenleg a piacon magasabb műszaki tartalmak érhetőek el | A kiépített rendszer működőképességének megóvása, a biztonságos üzemelés biztosítása miatt van szükség a munka elvégzésére | A viziközmű elem állapota megközelíti az új elem berendezés állapotát. Az üzembiztonság jelentősen növekszik |  | Kisbucsa | 18000 |  | 2025-01-01 | 2030-12-31 | hosszú | A beruházás ütemezése a tervezési időszak évei szerint 8: 6000; A beruházás ütemezése a tervezési időszak évei szerint 11: 6000; A beruházás ütemezése a tervezési időszak évei szerint 13: 6000
|  | Kisbucsa | Nyomott vezeték NA80 rekonstrukció | Az üzemelő viziközmű technológiailag elavult, üzemeltetése, és javítása már nem gazdaságos. Jelenleg a piacon magasabb műszaki tartalmak érhetőek el | A kiépített rendszer működőképességének megóvása, a biztonságos üzemelés biztosítása miatt van szükség a munka elvégzésére | A viziközmű elem állapota megközelíti az új elem berendezés állapotát. Az üzembiztonság jelentősen növekszik |  | Kisbucsa | 2000 |  | 2024-01-01 | 2024-12-31 | hosszú | A beruházás ütemezése a tervezési időszak évei szerint 7: 2000
|  | Kisbucsa | Nyomott vezeték NA125 rekonstrukció | Az üzemelő viziközmű technológiailag elavult, üzemeltetése, és javítása már nem gazdaságos. Jelenleg a piacon magasabb műszaki tartalmak érhetőek el | A kiépített rendszer működőképességének megóvása, a biztonságos üzemelés biztosítása miatt van szükség a munka elvégzésére | A viziközmű elem állapota megközelíti az új elem berendezés állapotát. Az üzembiztonság jelentősen növekszik |  | Kisbucsa | 2800 |  | 2021-01-01 | 2021-12-31 | közép | A beruházás ütemezése a tervezési időszak évei szerint 4: 2800
|  | Kisbucsa | Nyomott vezeték NA125 rekonstrukció | Az üzemelő viziközmű technológiailag elavult, üzemeltetése, és javítása már nem gazdaságos. Jelenleg a piacon magasabb műszaki tartalmak érhetőek el | A kiépített rendszer működőképességének megóvása, a biztonságos üzemelés biztosítása miatt van szükség a munka elvégzésére | A viziközmű elem állapota megközelíti az új elem berendezés állapotát. Az üzembiztonság jelentősen növekszik |  | Kisbucsa | 8400 |  | 2024-01-01 | 2030-12-31 | hosszú | A beruházás ütemezése a tervezési időszak évei szerint 7: 2800; A beruházás ütemezése a tervezési időszak évei szerint 10: 2800; A beruházás ütemezése a tervezési időszak évei szerint 13: 2800
SZENNYVÍZÁTEMELŐK
Épület, építmény
|  | Kisbucsa | átemelő akna építészeti rekonstrukció | A szennyvíz, és a belőle felszabaduló gázok hatására a felületek elkorrodálnak. Ezen elemek cseréje a A kiépített rendszer működőképességének megóvása, a biztonságos üzemelés biztosítása miatt van szükség a munka elvégzésérehez elengedhetetlen | Statikai stabilitás biztosítása | A viziközmű elem állapota megközelíti az új elem berendezés állapotát. Az üzembiztonság jelentősen növekszik |  | Kisbucsa | 5790 |  | 2019-01-01 | 2021-12-31 | közép | A beruházás ütemezése a tervezési időszak évei szerint 2: 4500; A beruházás ütemezése a tervezési időszak évei szerint 3: 1050; A beruházás ütemezése a tervezési időszak évei szerint 4: 240; A beruházás ütemezése a tervezési időszak évei szerint 5: 0
|  | Kisbucsa | átemelő akna építészeti rekonstrukció | A szennyvíz, és a belőle felszabaduló gázok hatására a felületek elkorrodálnak. Ezen elemek cseréje a A kiépített rendszer működőképességének megóvása, a biztonságos üzemelés biztosítása miatt van szükség a munka elvégzésérehez elengedhetetlen | Statikai stabilitás biztosítása | A viziközmű elem állapota megközelíti az új elem berendezés állapotát. Az üzembiztonság jelentősen növekszik |  | Kisbucsa | 8340 |  | 2024-01-01 | 2032-12-31 | hosszú | [6 empty] | 1750 | 810 | 1470 | 2560 | 350 | 350 | 350 | 350 | 350
|  | Kisbucsa | HBA akna építészeti rekonstrukció | Az üzemelő viziközmű technológiailag elavult, üzemeltetése, és javítása már nem gazdaságos. Jelenleg a piacon magasabb műszaki tartalmak érhetőek el | A kiépített rendszer működőképességének megóvása, a biztonságos üzemelés biztosítása miatt van szükség a munka elvégzésére | A viziközmű elem állapota megközelíti az új elem berendezés állapotát. Az üzembiztonság jelentősen növekszik |  | Kisbucsa | 300 |  | 2023-01-01 | 2030-12-31 | hosszú | A beruházás ütemezése a tervezési időszak évei szerint 6: 100; A beruházás ütemezése a tervezési időszak évei szerint 9: 100; A beruházás ütemezése a tervezési időszak évei szerint 13: 100
Gép, berendezés
|  | Kisbucsa | gépészeti rekonstrukció (1-6) | Az üzemelő viziközmű elem működése közben előforduló eseti meghibásodások fordulhatnak elő, melyek előre nem tervezhetők | A kiépített rendszer működőképességének megóvása, a biztonságos üzemelés biztosítása miatt van szükség a munka elvégzésére | A beavatkozás után egy hatékonyan működő viziközmű elemet kapunk, mely a kor elvárásainak megfelel. A rendszer üzembiztos, hatékony, és korszerű lesz |  | Kisbucsa | 11800 |  | 2019-01-01 | 2022-12-31 | közép | A beruházás ütemezése a tervezési időszak évei szerint 2: 8800; A beruházás ütemezése a tervezési időszak évei szerint 3: 2200; A beruházás ütemezése a tervezési időszak évei szerint 4: 500; A beruházás ütemezése a tervezési időszak évei szerint 5: 300
|  | Kisbucsa | gépészeti rekonstrukció (1-6) | Az üzemelő viziközmű elem működése közben előforduló eseti meghibásodások fordulhatnak elő, melyek előre nem tervezhetők | A kiépített rendszer működőképességének megóvása, a biztonságos üzemelés biztosítása miatt van szükség a munka elvégzésére | A beavatkozás után egy hatékonyan működő viziközmű elemet kapunk, mely a kor elvárásainak megfelel. A rendszer üzembiztos, hatékony, és korszerű lesz |  | Kisbucsa | 18550 |  | 2023-01-01 | 2032-12-31 | hosszú | [5 empty] | 550 | 1050 | 3050 | 1000 | 1750 | 300 | 3800 | 4050 | 1500 | 1500
|  | Kisbucsa | HBA gépészeti rekonstrukció (1-6) | Az üzemelő viziközmű elem működése közben előforduló eseti meghibásodások fordulhatnak elő, melyek előre nem tervezhetők | A kiépített rendszer működőképességének megóvása, a biztonságos üzemelés biztosítása miatt van szükség a munka elvégzésére | A beavatkozás után egy hatékonyan működő viziközmű elemet kapunk, mely a kor elvárásainak megfelel. A rendszer üzembiztos, hatékony, és korszerű lesz |  | Kisbucsa | 145 |  | 2020-01-01 | 2022-12-31 | közép | A beruházás ütemezése a tervezési időszak évei szerint 3: 35; A beruházás ütemezése a tervezési időszak évei szerint 4: 75; A beruházás ütemezése a tervezési időszak évei szerint 5: 35
|  | Kisbucsa | HBA gépészeti rekonstrukció (1-6) | Az üzemelő viziközmű elem működése közben előforduló eseti meghibásodások fordulhatnak elő, melyek előre nem tervezhetők | A kiépített rendszer működőképességének megóvása, a biztonságos üzemelés biztosítása miatt van szükség a munka elvégzésére | A beavatkozás után egy hatékonyan működő viziközmű elemet kapunk, mely a kor elvárásainak megfelel. A rendszer üzembiztos, hatékony, és korszerű lesz |  | Kisbucsa | 450 |  | 2024-01-01 | 2032-12-31 | hosszú | A beruházás ütemezése a tervezési időszak évei szerint 7: 135; A beruházás ütemezése a tervezési időszak évei szerint 9: 35; A beruházás ütemezése a tervezési időszak évei szerint 10: 75; A beruházás ütemezése a tervezési időszak évei szerint 11: 35; A beruházás ütemezése a tervezési időszak évei szerint 13: 135; A beruházás ütemezése a tervezési időszak évei szerint 15: 35
Irányítástechnika, energiaellátás
|  | Kisbucsa | erősáramú és irányítástechnikai rekonstrukció | A viziközmű elem a napi üzemmenet során oly mértékig elhasználódott, hogy a normál karbantartási munkákkal már nem biztosítható az üzembiztos működése | A rendszer zavartalan üzemének biztosítása érdekében szükséges a beavatkozás | A beavatkozás után egy hatékonyan működő viziközmű elemet kapunk, mely a kor elvárásainak megfelel. A rendszer üzembiztos, hatékony, és korszerű lesz |  | Kisbucsa | 13000 |  | 2021-01-01 | 2021-12-31 | közép | A beruházás ütemezése a tervezési időszak évei szerint 4: 13000
| Összesen: | [7 empty] | 132147 | 1592 |  |  |  | 238.8 | 16113.8 | 13598.8 | 17023.8 | 6743.8 | 7158.8 | 8143.8 | 10268.8 | 6813.8 | 9893.8 | 7093.8 | 8358.8 | 13843.8 | 4558.8 | 2293.8
2018 évre a fejlesztési forrás biztosított
| Rendelkezésre álló források megnevezése | Rendelkezésre álló források számszerűsített értéke a teljes ütem tekintetében (eFt)
I. ütem | Használati díj (2018) | 1592
II. ütem | Használati díj (2019-2022) | 6368
III. ütem | Használati díj (2023-2032) | 15920
¹ Idegenvíz kizárás munkafolyamatai
1. Törött szerkezeti elemek cseréje, aknában bekötések körbekenése, folyásfenék újra betonozása, hézag pótlása (vízbetörés javítás)
2. Vízzáró réteg készítés, hosszútávú korrozíó és szerkezeti védelem (Szulfátálló réteg készítése)
3. Fedlap és szűkítő csere DN 600 mm, terhelésnek megfelelően, üzemeltető előírása szerint
4. Pontszerű hibahelyek javítása gerincvezetéken, és bekötésen
²Gépészeti felújítás
1. szivattyú talpidon csere
2. nyomócső csere
3. nadrágidom csere
4. visszacsapó szelep csere
5. tolózár csere
6. vezetőcső csere
³Védterület felújítás
1. kerítés csere
2. kapu csere
3. aszfaltozás

## Kiskutas
Gördülő fejlesztési terv a 2018 - 2032 időszakra
FELÚJÍTÁSOK ÉS PÓTLÁSOK ÖSSZEFOGLALÓ TÁBLÁZATA
A tervet benyújtó szervezet megnevezése: | [9 empty] | KISKUTAS | [6 empty] | ellátásért felelős / ellátásért felelősök képviselője / víziközmű-szolgáltató *
Víziközmű-szolgáltató megnevezése: | [9 empty] | ÉSZAK ZALAI VÍZ- ÉS CSATORNAMŰ ZÁRTKÖRŰEN MŰKÖDŐ RÉSZVÉNYTÁRSASÁG
Víziközmű-szolgáltatási ágazat megnevezése: | [9 empty] | SZENNYVÍZ ÁGAZAT
Véleményeltérést megfogalmazó érintett fél megnevezése:
Víziközmű-rendszer kódja: ** | [9 empty] | 21-32054-1-048-01-10 | [6 empty] | ZALAEGERSZEG-SZV
V. Szennyvízelvezetés
Fontossági sorrend | Felujítás és pótlás megnevezése |  |  | Műszaki állapot felmérés, szükségességi indoklás |  |  | Vízjogi létesítési/elvi engedély száma | Az érintett ellátásért felelős(ök) megnevezése | Tervezett nettó költség | Forrás 2018 évre | Megvalósítás időtartama |  | Tervezett időtáv | A beruházás ütemezése a tervezési időszak évei szerint
|  |  |  | Jelenlegi műszaki állapot | Feladat szükségessége | Megvalósítást követő várható műszaki állapot |  |  | (eFt) |  | Kezdés | Befejezés | (rövid / közép / hosszú) | 1 | 2 | 3 | 4 | 5 | 6 | 7 | 8 | 9 | 10 | 11 | 12 | 13 | 14 | 15
| szakág | Helyszín | beruházás megnevezése
1 |  |  | Rendkívüli helyzetből adódó azonnali feladatok (max. 15%) |  | A rendszer zavartalan üzemének biztosítása érdekében szükséges a beavatkozás |  |  | Kiskutas | 2269.2 |  | 2018-01-01 | 2032-12-31 |  | 732 | 109.8 | 109.8 | 109.8 | 109.8 | 109.8 | 109.8 | 109.8 | 109.8 | 109.8 | 109.8 | 109.8 | 109.8 | 109.8 | 109.8
SZENNYVÍZCSATORNA (GRAVITÁCIÓS)
Épület, építmény
|  | Kiskutas | Idegenvíz kizárása a csatornadiagnosztikai vizsgálat és a helyszíni ellenőrzés alapján¹ | Az üzemelő viziközmű technológiailag elavult, üzemeltetése, és javítása már nem gazdaságos. Jelenleg a piacon magasabb műszaki tartalmak érhetőek el | A viziközmű rendszer hatékonyságának növelése, az üzemeltetési költségek szinten tartása miatt szükséges | A beavatkozás után egy hatékonyan működő viziközmű elemet kapunk, mely a kor elvárásainak megfelel. A rendszer üzembiztos, hatékony, és korszerű lesz |  | Kiskutas | 1056 |  | 2019-01-01 | 2022-12-31 | közép | A beruházás ütemezése a tervezési időszak évei szerint 2: 264; A beruházás ütemezése a tervezési időszak évei szerint 3: 264; A beruházás ütemezése a tervezési időszak évei szerint 4: 264; A beruházás ütemezése a tervezési időszak évei szerint 5: 264
|  | Kiskutas | Idegenvíz kizárása a csatornadiagnosztikai vizsgálat és a helyszíni ellenőrzés alapján¹ | Az üzemelő viziközmű technológiailag elavult, üzemeltetése, és javítása már nem gazdaságos. Jelenleg a piacon magasabb műszaki tartalmak érhetőek el | A viziközmű rendszer hatékonyságának növelése, az üzemeltetési költségek szinten tartása miatt szükséges | A beavatkozás után egy hatékonyan működő viziközmű elemet kapunk, mely a kor elvárásainak megfelel. A rendszer üzembiztos, hatékony, és korszerű lesz |  | Kiskutas | 2640 |  | 2023-01-01 | 2032-12-31 | hosszú | [5 empty] | 264 | 264 | 264 | 264 | 264 | 264 | 264 | 264 | 264 | 264
|  | Kiskutas | Gravitációs csatorna NA 150 rekonstrukció | Az üzemelő viziközmű technológiailag elavult, üzemeltetése, és javítása már nem gazdaságos. Jelenleg a piacon magasabb műszaki tartalmak érhetőek el | A viziközmű rendszer hatékonyságának növelése, az üzemeltetési költségek szinten tartása miatt szükséges | A beavatkozás után egy hatékonyan működő viziközmű elemet kapunk, mely a kor elvárásainak megfelel. A rendszer üzembiztos, hatékony, és korszerű lesz |  | Kiskutas | 2000 |  | 2022-01-01 | 2022-12-31 | közép | A beruházás ütemezése a tervezési időszak évei szerint 5: 2000
|  | Kiskutas | Gravitációs csatorna NA 150 rekonstrukció | Az üzemelő viziközmű technológiailag elavult, üzemeltetése, és javítása már nem gazdaságos. Jelenleg a piacon magasabb műszaki tartalmak érhetőek el | A viziközmű rendszer hatékonyságának növelése, az üzemeltetési költségek szinten tartása miatt szükséges | A beavatkozás után egy hatékonyan működő viziközmű elemet kapunk, mely a kor elvárásainak megfelel. A rendszer üzembiztos, hatékony, és korszerű lesz |  | Kiskutas | 2000 |  | 2029-01-01 | 2029-12-31 | hosszú | A beruházás ütemezése a tervezési időszak évei szerint 12: 2000
|  | Kiskutas | Gravitációs csatorna NA200 rekonstrukció | Az üzemelő viziközmű technológiailag elavult, üzemeltetése, és javítása már nem gazdaságos. Jelenleg a piacon magasabb műszaki tartalmak érhetőek el | A viziközmű rendszer hatékonyságának növelése, az üzemeltetési költségek szinten tartása miatt szükséges | A beavatkozás után egy hatékonyan működő viziközmű elemet kapunk, mely a kor elvárásainak megfelel. A rendszer üzembiztos, hatékony, és korszerű lesz |  | Kiskutas | 6000 |  | 2019-01-01 | 2021-12-31 | közép | A beruházás ütemezése a tervezési időszak évei szerint 2: 3000; A beruházás ütemezése a tervezési időszak évei szerint 4: 3000
|  | Kiskutas | Gravitációs csatorna NA200 rekonstrukció | Az üzemelő viziközmű technológiailag elavult, üzemeltetése, és javítása már nem gazdaságos. Jelenleg a piacon magasabb műszaki tartalmak érhetőek el | A viziközmű rendszer hatékonyságának növelése, az üzemeltetési költségek szinten tartása miatt szükséges | A beavatkozás után egy hatékonyan működő viziközmű elemet kapunk, mely a kor elvárásainak megfelel. A rendszer üzembiztos, hatékony, és korszerű lesz |  | Kiskutas | 9000 |  | 2024.010.1 | 2030-12-31 | hosszú | A beruházás ütemezése a tervezési időszak évei szerint 7: 3000; A beruházás ütemezése a tervezési időszak évei szerint 10: 3000; A beruházás ütemezése a tervezési időszak évei szerint 13: 3000
SZENNYVÍZVEZETÉKEK (KÉNYSZERÁRAMOLTATÁSÚ)
|  | Kiskutas | Nyomott vezeték NA50 rekonstrukció | Az üzemelő viziközmű technológiailag elavult, üzemeltetése, és javítása már nem gazdaságos. Jelenleg a piacon magasabb műszaki tartalmak érhetőek el | A kiépített rendszer működőképességének megóvása, a biztonságos üzemelés biztosítása miatt van szükség a munka elvégzésére | A viziközmű elem állapota megközelíti az új elem berendezés állapotát. Az üzembiztonság jelentősen növekszik |  | Kiskutas | 1900 |  | 2030-01-01 | 2030-12-31 | hosszú | A beruházás ütemezése a tervezési időszak évei szerint 13: 1900
|  | Kiskutas | Nyomott vezeték NA80 rekonstrukció | Az üzemelő viziközmű technológiailag elavult, üzemeltetése, és javítása már nem gazdaságos. Jelenleg a piacon magasabb műszaki tartalmak érhetőek el | A kiépített rendszer működőképességének megóvása, a biztonságos üzemelés biztosítása miatt van szükség a munka elvégzésére | A viziközmű elem állapota megközelíti az új elem berendezés állapotát. Az üzembiztonság jelentősen növekszik |  | Kiskutas | 2600 |  | 2021-01-01 | 2021-12-31 | közép | A beruházás ütemezése a tervezési időszak évei szerint 4: 2600
|  | Kiskutas | Nyomott vezeték NA80 rekonstrukció | Az üzemelő viziközmű technológiailag elavult, üzemeltetése, és javítása már nem gazdaságos. Jelenleg a piacon magasabb műszaki tartalmak érhetőek el | A kiépített rendszer működőképességének megóvása, a biztonságos üzemelés biztosítása miatt van szükség a munka elvégzésére | A viziközmű elem állapota megközelíti az új elem berendezés állapotát. Az üzembiztonság jelentősen növekszik |  | Kiskutas | 7800 |  | 2024-01-01 | 2030-12-31 | hosszú | A beruházás ütemezése a tervezési időszak évei szerint 7: 2600; A beruházás ütemezése a tervezési időszak évei szerint 10: 2600; A beruházás ütemezése a tervezési időszak évei szerint 13: 2600
SZENNYVÍZÁTEMELŐK
Épület, építmény
|  | Kiskutas | átemelő akna építészeti rekonstrukció | A szennyvíz, és a belőle felszabaduló gázok hatására a felületek elkorrodálnak. Ezen elemek cseréje a A kiépített rendszer működőképességének megóvása, a biztonságos üzemelés biztosítása miatt van szükség a munka elvégzésérehez elengedhetetlen | Statikai stabilitás biztosítása | A viziközmű elem állapota megközelíti az új elem berendezés állapotát. Az üzembiztonság jelentősen növekszik |  | Kiskutas | 1600 |  | 2019-01-01 | 2020-12-31 | közép | A beruházás ütemezése a tervezési időszak évei szerint 2: 900; A beruházás ütemezése a tervezési időszak évei szerint 3: 700; A beruházás ütemezése a tervezési időszak évei szerint 4: 0; A beruházás ütemezése a tervezési időszak évei szerint 5: 0
|  | Kiskutas | átemelő akna építészeti rekonstrukció | A szennyvíz, és a belőle felszabaduló gázok hatására a felületek elkorrodálnak. Ezen elemek cseréje a A kiépített rendszer működőképességének megóvása, a biztonságos üzemelés biztosítása miatt van szükség a munka elvégzésérehez elengedhetetlen | Statikai stabilitás biztosítása | A viziközmű elem állapota megközelíti az új elem berendezés állapotát. Az üzembiztonság jelentősen növekszik |  | Kiskutas | 8540 |  | 2024-01-01 | 2031-12-31 | hosszú | [6 empty] | 1750 | 1470 | 0 | 900 | 1200 | 0 | 1750 | 1470 | 0
Gép, berendezés
|  | Kiskutas | gépészeti rekonstrukció (1-6) | Az üzemelő viziközmű elem működése közben előforduló eseti meghibásodások fordulhatnak elő, melyek előre nem tervezhetők | A kiépített rendszer működőképességének megóvása, a biztonságos üzemelés biztosítása miatt van szükség a munka elvégzésére | A beavatkozás után egy hatékonyan működő viziközmű elemet kapunk, mely a kor elvárásainak megfelel. A rendszer üzembiztos, hatékony, és korszerű lesz |  | Kiskutas | 8200 |  | 2019-01-01 | 2022-12-31 | közép | A beruházás ütemezése a tervezési időszak évei szerint 2: 1650; A beruházás ütemezése a tervezési időszak évei szerint 3: 6150; A beruházás ütemezése a tervezési időszak évei szerint 4: 0; A beruházás ütemezése a tervezési időszak évei szerint 5: 400
|  | Kiskutas | gépészeti rekonstrukció (1-6) | Az üzemelő viziközmű elem működése közben előforduló eseti meghibásodások fordulhatnak elő, melyek előre nem tervezhetők | A kiépített rendszer működőképességének megóvása, a biztonságos üzemelés biztosítása miatt van szükség a munka elvégzésére | A beavatkozás után egy hatékonyan működő viziközmű elemet kapunk, mely a kor elvárásainak megfelel. A rendszer üzembiztos, hatékony, és korszerű lesz |  | Kiskutas | 12250 |  | 2024-01-01 | 2032-12-31 | hosszú | [6 empty] | 1200 | 650 | 400 | 0 | 1800 | 0 | 6400 | 0 | 1800
Irányítástechnika, energiaellátás
|  | Kiskutas | erősáramú és irányítástechnikai rekonstrukció | A viziközmű elem a napi üzemmenet során oly mértékig elhasználódott, hogy a normál karbantartási munkákkal már nem biztosítható az üzembiztos működése | A rendszer zavartalan üzemének biztosítása érdekében szükséges a beavatkozás | A beavatkozás után egy hatékonyan működő viziközmű elemet kapunk, mely a kor elvárásainak megfelel. A rendszer üzembiztos, hatékony, és korszerű lesz |  | Kiskutas | 8500 |  | 2021-01-01 | 2021-12-31 | közép | A beruházás ütemezése a tervezési időszak évei szerint 4: 8500
| Összesen: | [7 empty] | 76355.2 | 732 |  |  |  | 732 | 5923.8 | 7223.8 | 14473.8 | 2773.8 | 373.8 | 8923.8 | 2493.8 | 773.8 | 6873.8 | 3373.8 | 2373.8 | 16023.8 | 1843.8 | 2173.8
2018 évre a fejlesztési forrás biztosított
| Rendelkezésre álló források megnevezése | Rendelkezésre álló források számszerűsített értéke a teljes ütem tekintetében (eFt)
I. ütem | Használati díj (2018) | 732
II. ütem | Használati díj (2018-2022) | 2928
III. ütem | Használati díj (2023-2032) | 7320
¹ Idegenvíz kizárás munkafolyamatai
1. Törött szerkezeti elemek cseréje, aknában bekötések körbekenése, folyásfenék újra betonozása, hézag pótlása (vízbetörés javítás)
2. Vízzáró réteg készítés, hosszútávú korrozíó és szerkezeti védelem (Szulfátálló réteg készítése)
3. Fedlap és szűkítő csere DN 600 mm, terhelésnek megfelelően, üzemeltető előírása szerint
4. Pontszerű hibahelyek javítása gerincvezetéken, és bekötésen
²Gépészeti felújítás
1. szivattyú talpidon csere
2. nyomócső csere
3. nadrágidom csere
4. visszacsapó szelep csere
5. tolózár csere
6. vezetőcső csere
³Védterület felújítás
1. kerítés csere
2. kapu csere
3. aszfaltozás

## Kispáli
Gördülő fejlesztési terv a 2018 - 2032 időszakra
FELÚJÍTÁSOK ÉS PÓTLÁSOK ÖSSZEFOGLALÓ TÁBLÁZATA
A tervet benyújtó szervezet megnevezése: | [9 empty] | KISPÁLI | [6 empty] | ellátásért felelős / ellátásért felelősök képviselője / víziközmű-szolgáltató *
Víziközmű-szolgáltató megnevezése: | [9 empty] | ÉSZAK ZALAI VÍZ- ÉS CSATORNAMŰ ZÁRTKÖRŰEN MŰKÖDŐ RÉSZVÉNYTÁRSASÁG
Víziközmű-szolgáltatási ágazat megnevezése: | [9 empty] | SZENNYVÍZ ÁGAZAT
Véleményeltérést megfogalmazó érintett fél megnevezése:
Víziközmű-rendszer kódja: ** | [9 empty] | 21-32054-1-048-01-10 | [6 empty] | ZALAEGERSZEG-SZV
V. Szennyvízelvezetés
Fontossági sorrend | Felujítás és pótlás megnevezése |  |  | Műszaki állapot felmérés, szükségességi indoklás |  |  | Vízjogi létesítési/elvi engedély száma | Az érintett ellátásért felelős(ök) megnevezése | Tervezett nettó költség | Forrás 2018 évre | Megvalósítás időtartama |  | Tervezett időtáv | A beruházás ütemezése a tervezési időszak évei szerint
|  |  |  | Jelenlegi műszaki állapot | Feladat szükségessége | Megvalósítást követő várható műszaki állapot |  |  | (eFt) |  | Kezdés | Befejezés | (rövid / közép / hosszú) | 1 | 2 | 3 | 4 | 5 | 6 | 7 | 8 | 9 | 10 | 11 | 12 | 13 | 14 | 15
| szakág | Helyszín | beruházás megnevezése
1 |  |  | Rendkívüli helyzetből adódó azonnali feladatok (max. 15%) |  | A rendszer zavartalan üzemének biztosítása érdekében szükséges a beavatkozás |  |  | Kispáli | 3906 |  | 2018-01-01 | 2032-12-31 |  | 260.4 | 260.4 | 260.4 | 260.4 | 260.4 | 260.4 | 260.4 | 260.4 | 260.4 | 260.4 | 260.4 | 260.4 | 260.4 | 260.4 | 260.4
SZENNYVÍZCSATORNA (GRAVITÁCIÓS)
Épület, építmény
|  | Kispáli | Idegenvíz kizárása a csatornadiagnosztikai vizsgálat és a helyszíni ellenőrzés alapján¹ | Az üzemelő viziközmű technológiailag elavult, üzemeltetése, és javítása már nem gazdaságos. Jelenleg a piacon magasabb műszaki tartalmak érhetőek el | A viziközmű rendszer hatékonyságának növelése, az üzemeltetési költségek szinten tartása miatt szükséges | A beavatkozás után egy hatékonyan működő viziközmű elemet kapunk, mely a kor elvárásainak megfelel. A rendszer üzembiztos, hatékony, és korszerű lesz |  | Kispáli | 1216 |  | 2019-01-01 | 2022-12-31 | közép | A beruházás ütemezése a tervezési időszak évei szerint 2: 304; A beruházás ütemezése a tervezési időszak évei szerint 3: 304; A beruházás ütemezése a tervezési időszak évei szerint 4: 304; A beruházás ütemezése a tervezési időszak évei szerint 5: 304
|  | Kispáli | Idegenvíz kizárása a csatornadiagnosztikai vizsgálat és a helyszíni ellenőrzés alapján¹ | Az üzemelő viziközmű technológiailag elavult, üzemeltetése, és javítása már nem gazdaságos. Jelenleg a piacon magasabb műszaki tartalmak érhetőek el | A viziközmű rendszer hatékonyságának növelése, az üzemeltetési költségek szinten tartása miatt szükséges | A beavatkozás után egy hatékonyan működő viziközmű elemet kapunk, mely a kor elvárásainak megfelel. A rendszer üzembiztos, hatékony, és korszerű lesz |  | Kispáli | 3040 |  | 2022-01-01 | 2032-12-31 | hosszú | [5 empty] | 304 | 304 | 304 | 304 | 304 | 304 | 304 | 304 | 304 | 304
|  | Kispáli | Gravitációs csatorna NA 150 rekonstrukció | Az üzemelő viziközmű technológiailag elavult, üzemeltetése, és javítása már nem gazdaságos. Jelenleg a piacon magasabb műszaki tartalmak érhetőek el | A viziközmű rendszer hatékonyságának növelése, az üzemeltetési költségek szinten tartása miatt szükséges | A beavatkozás után egy hatékonyan működő viziközmű elemet kapunk, mely a kor elvárásainak megfelel. A rendszer üzembiztos, hatékony, és korszerű lesz |  | Kispáli | 2300 |  | 2021-01-01 | 2021-12-31 | közép | A beruházás ütemezése a tervezési időszak évei szerint 4: 2300
|  | Kispáli | Gravitációs csatorna NA 150 rekonstrukció | Az üzemelő viziközmű technológiailag elavult, üzemeltetése, és javítása már nem gazdaságos. Jelenleg a piacon magasabb műszaki tartalmak érhetőek el | A viziközmű rendszer hatékonyságának növelése, az üzemeltetési költségek szinten tartása miatt szükséges | A beavatkozás után egy hatékonyan működő viziközmű elemet kapunk, mely a kor elvárásainak megfelel. A rendszer üzembiztos, hatékony, és korszerű lesz |  | Kispáli | 2300 |  | 2027-01-01 | 2027-12-31 | hosszú | A beruházás ütemezése a tervezési időszak évei szerint 10: 2300
|  | Kispáli | Gravitációs csatorna NA200 rekonstrukció | Az üzemelő viziközmű technológiailag elavult, üzemeltetése, és javítása már nem gazdaságos. Jelenleg a piacon magasabb műszaki tartalmak érhetőek el | A viziközmű rendszer hatékonyságának növelése, az üzemeltetési költségek szinten tartása miatt szükséges | A beavatkozás után egy hatékonyan működő viziközmű elemet kapunk, mely a kor elvárásainak megfelel. A rendszer üzembiztos, hatékony, és korszerű lesz |  | Kispáli | 7400 |  | 2019-01-01 | 2021-12-31 | közép | A beruházás ütemezése a tervezési időszak évei szerint 2: 3700; A beruházás ütemezése a tervezési időszak évei szerint 4: 3700
|  | Kispáli | Gravitációs csatorna NA200 rekonstrukció | Az üzemelő viziközmű technológiailag elavult, üzemeltetése, és javítása már nem gazdaságos. Jelenleg a piacon magasabb műszaki tartalmak érhetőek el | A viziközmű rendszer hatékonyságának növelése, az üzemeltetési költségek szinten tartása miatt szükséges | A beavatkozás után egy hatékonyan működő viziközmű elemet kapunk, mely a kor elvárásainak megfelel. A rendszer üzembiztos, hatékony, és korszerű lesz |  | Kispáli | 18500 |  | 2023-01-01 | 2031-12-31 | hosszú | A beruházás ütemezése a tervezési időszak évei szerint 6: 3700; A beruházás ütemezése a tervezési időszak évei szerint 8: 3700; A beruházás ütemezése a tervezési időszak évei szerint 10: 3700; A beruházás ütemezése a tervezési időszak évei szerint 12: 3700; A beruházás ütemezése a tervezési időszak évei szerint 14: 3700
SZENNYVÍZVEZETÉKEK (KÉNYSZERÁRAMOLTATÁSÚ)
|  | Kispáli | Nyomott vezeték NA80 rekonstrukció | Az üzemelő viziközmű technológiailag elavult, üzemeltetése, és javítása már nem gazdaságos. Jelenleg a piacon magasabb műszaki tartalmak érhetőek el | A kiépített rendszer működőképességének megóvása, a biztonságos üzemelés biztosítása miatt van szükség a munka elvégzésére | A viziközmű elem állapota megközelíti az új elem berendezés állapotát. Az üzembiztonság jelentősen növekszik |  | Kispáli | 2300 |  | 2020-01-01 | 2020-12-31 | közép | A beruházás ütemezése a tervezési időszak évei szerint 3: 2300
|  | Kispáli | Nyomott vezeték NA80 rekonstrukció | Az üzemelő viziközmű technológiailag elavult, üzemeltetése, és javítása már nem gazdaságos. Jelenleg a piacon magasabb műszaki tartalmak érhetőek el | A kiépített rendszer működőképességének megóvása, a biztonságos üzemelés biztosítása miatt van szükség a munka elvégzésére | A viziközmű elem állapota megközelíti az új elem berendezés állapotát. Az üzembiztonság jelentősen növekszik |  | Kispáli | 4600 |  | 2025-01-01 | 2030-12-31 | hosszú | A beruházás ütemezése a tervezési időszak évei szerint 8: 2300; A beruházás ütemezése a tervezési időszak évei szerint 13: 2300
|  | Kispáli | Nyomott vezeték NA100 rekonstrukció | Az üzemelő viziközmű technológiailag elavult, üzemeltetése, és javítása már nem gazdaságos. Jelenleg a piacon magasabb műszaki tartalmak érhetőek el | A kiépített rendszer működőképességének megóvása, a biztonságos üzemelés biztosítása miatt van szükség a munka elvégzésére | A viziközmű elem állapota megközelíti az új elem berendezés állapotát. Az üzembiztonság jelentősen növekszik |  | Kispáli | 2000 |  | 2020-01-01 | 2020-12-31 | közép | A beruházás ütemezése a tervezési időszak évei szerint 3: 2000
|  | Kispáli | Nyomott vezeték NA100 rekonstrukció | Az üzemelő viziközmű technológiailag elavult, üzemeltetése, és javítása már nem gazdaságos. Jelenleg a piacon magasabb műszaki tartalmak érhetőek el | A kiépített rendszer működőképességének megóvása, a biztonságos üzemelés biztosítása miatt van szükség a munka elvégzésére | A viziközmű elem állapota megközelíti az új elem berendezés állapotát. Az üzembiztonság jelentősen növekszik |  | Kispáli | 4000 |  | 2025-01-01 | 2030-12-31 | hosszú | A beruházás ütemezése a tervezési időszak évei szerint 8: 2000; A beruházás ütemezése a tervezési időszak évei szerint 13: 2000
SZENNYVÍZÁTEMELŐK
Épület, építmény
|  | Kispáli | átemelő akna építészeti rekonstrukció | A szennyvíz, és a belőle felszabaduló gázok hatására a felületek elkorrodálnak. Ezen elemek cseréje a A kiépített rendszer működőképességének megóvása, a biztonságos üzemelés biztosítása miatt van szükség a munka elvégzésérehez elengedhetetlen | Statikai stabilitás biztosítása | A viziközmű elem állapota megközelíti az új elem berendezés állapotát. Az üzembiztonság jelentősen növekszik |  | Kispáli | 1150 |  | 2019-01-01 | 2022-12-31 | közép | A beruházás ütemezése a tervezési időszak évei szerint 2: 1000; A beruházás ütemezése a tervezési időszak évei szerint 3: 0; A beruházás ütemezése a tervezési időszak évei szerint 4: 150; A beruházás ütemezése a tervezési időszak évei szerint 5: 0
|  | Kispáli | átemelő akna építészeti rekonstrukció | A szennyvíz, és a belőle felszabaduló gázok hatására a felületek elkorrodálnak. Ezen elemek cseréje a A kiépített rendszer működőképességének megóvása, a biztonságos üzemelés biztosítása miatt van szükség a munka elvégzésérehez elengedhetetlen | Statikai stabilitás biztosítása | A viziközmű elem állapota megközelíti az új elem berendezés állapotát. Az üzembiztonság jelentősen növekszik |  | Kispáli | 7740 |  | 2024-01-01 | 2032-12-31 | hosszú | [6 empty] | 1650 | 1610 | 60 | 550 | 1600 | 60 | 550 | 1600 | 60
|  | Kispáli | HBA akna építészeti rekonstrukció | A szennyvíz, és a belőle felszabaduló gázok hatására a felületek elkorrodálnak. Ezen elemek cseréje a A kiépített rendszer működőképességének megóvása, a biztonságos üzemelés biztosítása miatt van szükség a munka elvégzésérehez elengedhetetlen | Statikai stabilitás biztosítása | A viziközmű elem állapota megközelíti az új elem berendezés állapotát. Az üzembiztonság jelentősen növekszik |  | Kispáli | 100 |  | 2025-01-01 | 2025-12-31 | hosszú | A beruházás ütemezése a tervezési időszak évei szerint 8: 100
Gép, berendezés
|  | Kispáli | gépészeti rekonstrukció (1-6) | Az üzemelő viziközmű elem működése közben előforduló eseti meghibásodások fordulhatnak elő, melyek előre nem tervezhetők | A kiépített rendszer működőképességének megóvása, a biztonságos üzemelés biztosítása miatt van szükség a munka elvégzésére | A beavatkozás után egy hatékonyan működő viziközmű elemet kapunk, mely a kor elvárásainak megfelel. A rendszer üzembiztos, hatékony, és korszerű lesz |  | Kispáli | 6350 |  | 2019-01-01 | 2021-12-31 | közép | A beruházás ütemezése a tervezési időszak évei szerint 2: 3750; A beruházás ütemezése a tervezési időszak évei szerint 3: 2200; A beruházás ütemezése a tervezési időszak évei szerint 4: 400; A beruházás ütemezése a tervezési időszak évei szerint 5: 0
|  | Kispáli | gépészeti rekonstrukció (1-6) | Az üzemelő viziközmű elem működése közben előforduló eseti meghibásodások fordulhatnak elő, melyek előre nem tervezhetők | A kiépített rendszer működőképességének megóvása, a biztonságos üzemelés biztosítása miatt van szükség a munka elvégzésére | A beavatkozás után egy hatékonyan működő viziközmű elemet kapunk, mely a kor elvárásainak megfelel. A rendszer üzembiztos, hatékony, és korszerű lesz |  | Kispáli | 9450 |  | 2023-01-01 | 2032-12-31 | hosszú | [5 empty] | 450 | 800 | 1200 | 0 | 500 | 0 | 3750 | 2250 | 0 | 500
|  | Kispáli | HBA gépészeti rekonstrukció (1-6) | Az üzemelő viziközmű elem működése közben előforduló eseti meghibásodások fordulhatnak elő, melyek előre nem tervezhetők | A kiépített rendszer működőképességének megóvása, a biztonságos üzemelés biztosítása miatt van szükség a munka elvégzésére | A beavatkozás után egy hatékonyan működő viziközmű elemet kapunk, mely a kor elvárásainak megfelel. A rendszer üzembiztos, hatékony, és korszerű lesz |  | Kispáli | 135 |  | 2019-01-01 | 2022-12-31 | közép | A beruházás ütemezése a tervezési időszak évei szerint 2: 65; A beruházás ütemezése a tervezési időszak évei szerint 3: 35; A beruházás ütemezése a tervezési időszak évei szerint 5: 35
|  | Kispáli | HBA gépészeti rekonstrukció (1-6) | Az üzemelő viziközmű elem működése közben előforduló eseti meghibásodások fordulhatnak elő, melyek előre nem tervezhetők | A kiépített rendszer működőképességének megóvása, a biztonságos üzemelés biztosítása miatt van szükség a munka elvégzésére | A beavatkozás után egy hatékonyan működő viziközmű elemet kapunk, mely a kor elvárásainak megfelel. A rendszer üzembiztos, hatékony, és korszerű lesz |  | Kispáli | 475 |  | 2024-01-01 | 2032-12-31 | hosszú | A beruházás ütemezése a tervezési időszak évei szerint 7: 65; A beruházás ütemezése a tervezési időszak évei szerint 8: 35; A beruházás ütemezése a tervezési időszak évei szerint 9: 200; A beruházás ütemezése a tervezési időszak évei szerint 11: 35; A beruházás ütemezése a tervezési időszak évei szerint 12: 35; A beruházás ütemezése a tervezési időszak évei szerint 13: 35; A beruházás ütemezése a tervezési időszak évei szerint 14: 35; A beruházás ütemezése a tervezési időszak évei szerint 15: 35
Irányítástechnika, energiaellátás
|  | Kispáli | erősáramú és irányítástechnikai rekonstrukció | A viziközmű elem a napi üzemmenet során oly mértékig elhasználódott, hogy a normál karbantartási munkákkal már nem biztosítható az üzembiztos működése | A rendszer zavartalan üzemének biztosítása érdekében szükséges a beavatkozás | A beavatkozás után egy hatékonyan működő viziközmű elemet kapunk, mely a kor elvárásainak megfelel. A rendszer üzembiztos, hatékony, és korszerű lesz |  | Kispáli | 9000 |  | 2021-01-01 | 2021-12-31 | közép | A beruházás ütemezése a tervezési időszak évei szerint 4: 9000
| Összesen: | [7 empty] | 85962 | 1736 |  |  |  | 260.4 | 9079.4 | 7099.4 | 16114.4 | 599.4 | 4714.4 | 3079.4 | 11509.4 | 824.4 | 7614.4 | 2199.4 | 8109.4 | 7699.4 | 5899.4 | 1159.4
2018 évre a fejlesztési forrás biztosított
| Rendelkezésre álló források megnevezése | Rendelkezésre álló források számszerűsített értéke a teljes ütem tekintetében (eFt)
I. ütem | Használati díj (2018) | 1736
II. ütem | Használati díj (2019-2022) | 6944
III. ütem | Használati díj (2023-2032) | 17360
¹ Idegenvíz kizárás munkafolyamatai
1. Törött szerkezeti elemek cseréje, aknában bekötések körbekenése, folyásfenék újra betonozása, hézag pótlása (vízbetörés javítás)
2. Vízzáró réteg készítés, hosszútávú korrozíó és szerkezeti védelem (Szulfátálló réteg készítése)
3. Fedlap és szűkítő csere DN 600 mm, terhelésnek megfelelően, üzemeltető előírása szerint
4. Pontszerű hibahelyek javítása gerincvezetéken, és bekötésen
²Gépészeti felújítás
1. szivattyú talpidon csere
2. nyomócső csere
3. nadrágidom csere
4. visszacsapó szelep csere
5. tolózár csere
6. vezetőcső csere
³Védterület felújítás
1. kerítés csere
2. kapu csere
3. aszfaltozás

## Lakhegy
Gördülő fejlesztési terv a 2018 - 2032 időszakra
FELÚJÍTÁSOK ÉS PÓTLÁSOK ÖSSZEFOGLALÓ TÁBLÁZATA
A tervet benyújtó szervezet megnevezése: | [9 empty] | LAKHEGY | [6 empty] | ellátásért felelős / ellátásért felelősök képviselője / víziközmű-szolgáltató *
Víziközmű-szolgáltató megnevezése: | [9 empty] | ÉSZAK ZALAI VÍZ- ÉS CSATORNAMŰ ZÁRTKÖRŰEN MŰKÖDŐ RÉSZVÉNYTÁRSASÁG
Víziközmű-szolgáltatási ágazat megnevezése: | [9 empty] | SZENNYVÍZ ÁGAZAT
Véleményeltérést megfogalmazó érintett fél megnevezése:
Víziközmű-rendszer kódja: ** | [9 empty] | 21-32054-1-048-01-10 | [6 empty] | ZALAEGERSZEG-SZV
V. Szennyvízelvezetés
Fontossági sorrend | Felujítás és pótlás megnevezése |  |  | Műszaki állapot felmérés, szükségességi indoklás |  |  | Vízjogi létesítési/elvi engedély száma | Az érintett ellátásért felelős(ök) megnevezése | Tervezett nettó költség | Forrás 2018 évre | Megvalósítás időtartama |  | Tervezett időtáv | A beruházás ütemezése a tervezési időszak évei szerint
|  |  |  | Jelenlegi műszaki állapot | Feladat szükségessége | Megvalósítást követő várható műszaki állapot |  |  | (eFt) |  | Kezdés | Befejezés | (rövid / közép / hosszú) | 1 | 2 | 3 | 4 | 5 | 6 | 7 | 8 | 9 | 10 | 11 | 12 | 13 | 14 | 15
| szakág | Helyszín | beruházás megnevezése
1 |  |  | Rendkívüli helyzetből adódó azonnali feladatok (max. 15%) |  | A rendszer zavartalan üzemének biztosítása érdekében szükséges a beavatkozás |  |  | Lakhegy | 4029.75 |  | 2018-01-01 | 2032-12-31 |  | 268.65 | 268.65 | 268.65 | 268.65 | 268.65 | 268.65 | 268.65 | 268.65 | 268.65 | 268.65 | 268.65 | 268.65 | 268.65 | 268.65 | 268.65
SZENNYVÍZCSATORNA (GRAVITÁCIÓS)
Épület, építmény
|  | Lakhegy | Idegenvíz kizárása a csatornadiagnosztikai vizsgálat és a helyszíni ellenőrzés alapján¹ | Az üzemelő viziközmű technológiailag elavult, üzemeltetése, és javítása már nem gazdaságos. Jelenleg a piacon magasabb műszaki tartalmak érhetőek el | A viziközmű rendszer hatékonyságának növelése, az üzemeltetési költségek szinten tartása miatt szükséges | A beavatkozás után egy hatékonyan működő viziközmű elemet kapunk, mely a kor elvárásainak megfelel. A rendszer üzembiztos, hatékony, és korszerű lesz |  | Lakhegy | 1768 |  | 2019-01-01 | 2022-12-31 | közép | A beruházás ütemezése a tervezési időszak évei szerint 2: 442; A beruházás ütemezése a tervezési időszak évei szerint 3: 442; A beruházás ütemezése a tervezési időszak évei szerint 4: 442; A beruházás ütemezése a tervezési időszak évei szerint 5: 442
|  | Lakhegy | Idegenvíz kizárása a csatornadiagnosztikai vizsgálat és a helyszíni ellenőrzés alapján¹ | Az üzemelő viziközmű technológiailag elavult, üzemeltetése, és javítása már nem gazdaságos. Jelenleg a piacon magasabb műszaki tartalmak érhetőek el | A viziközmű rendszer hatékonyságának növelése, az üzemeltetési költségek szinten tartása miatt szükséges | A beavatkozás után egy hatékonyan működő viziközmű elemet kapunk, mely a kor elvárásainak megfelel. A rendszer üzembiztos, hatékony, és korszerű lesz |  | Lakhegy | 4420 |  | 2023-01-01 | 2032-12-31 | hosszú | [5 empty] | 442 | 442 | 442 | 442 | 442 | 442 | 442 | 442 | 442 | 442
|  | Lakhegy | Gravitációs csatorna NA 150 rekonstrukció | Az üzemelő viziközmű technológiailag elavult, üzemeltetése, és javítása már nem gazdaságos. Jelenleg a piacon magasabb műszaki tartalmak érhetőek el | A viziközmű rendszer hatékonyságának növelése, az üzemeltetési költségek szinten tartása miatt szükséges | A beavatkozás után egy hatékonyan működő viziközmű elemet kapunk, mely a kor elvárásainak megfelel. A rendszer üzembiztos, hatékony, és korszerű lesz |  | Lakhegy | 2400 |  | 2019-01-01 | 2019-12-31 | közép | A beruházás ütemezése a tervezési időszak évei szerint 2: 2400
|  | Lakhegy | Gravitációs csatorna NA 150 rekonstrukció | Az üzemelő viziközmű technológiailag elavult, üzemeltetése, és javítása már nem gazdaságos. Jelenleg a piacon magasabb műszaki tartalmak érhetőek el | A viziközmű rendszer hatékonyságának növelése, az üzemeltetési költségek szinten tartása miatt szükséges | A beavatkozás után egy hatékonyan működő viziközmű elemet kapunk, mely a kor elvárásainak megfelel. A rendszer üzembiztos, hatékony, és korszerű lesz |  | Lakhegy | 7200 |  | 2023-01-01 | 2031-12-31 | hosszú | A beruházás ütemezése a tervezési időszak évei szerint 6: 2400; A beruházás ütemezése a tervezési időszak évei szerint 10: 2400; A beruházás ütemezése a tervezési időszak évei szerint 14: 2400
|  | Lakhegy | Gravitációs csatorna NA200 rekonstrukció | Az üzemelő viziközmű technológiailag elavult, üzemeltetése, és javítása már nem gazdaságos. Jelenleg a piacon magasabb műszaki tartalmak érhetőek el | A viziközmű rendszer hatékonyságának növelése, az üzemeltetési költségek szinten tartása miatt szükséges | A beavatkozás után egy hatékonyan működő viziközmű elemet kapunk, mely a kor elvárásainak megfelel. A rendszer üzembiztos, hatékony, és korszerű lesz |  | Lakhegy | 3300 |  | 2020-01-01 | 2022-12-31 | közép | A beruházás ütemezése a tervezési időszak évei szerint 3: 3000; A beruházás ütemezése a tervezési időszak évei szerint 5: 300
|  | Lakhegy | Gravitációs csatorna NA200 rekonstrukció | Az üzemelő viziközmű technológiailag elavult, üzemeltetése, és javítása már nem gazdaságos. Jelenleg a piacon magasabb műszaki tartalmak érhetőek el | A viziközmű rendszer hatékonyságának növelése, az üzemeltetési költségek szinten tartása miatt szükséges | A beavatkozás után egy hatékonyan működő viziközmű elemet kapunk, mely a kor elvárásainak megfelel. A rendszer üzembiztos, hatékony, és korszerű lesz |  | Lakhegy | 6300 |  | 2025-01-01 | 2031-12-31 | hosszú | A beruházás ütemezése a tervezési időszak évei szerint 8: 3000; A beruházás ütemezése a tervezési időszak évei szerint 11: 3000; A beruházás ütemezése a tervezési időszak évei szerint 14: 300
SZENNYVÍZVEZETÉKEK (KÉNYSZERÁRAMOLTATÁSÚ)
|  | Lakhegy | Nyomott vezeték NA50 rekonstrukció | Az üzemelő viziközmű technológiailag elavult, üzemeltetése, és javítása már nem gazdaságos. Jelenleg a piacon magasabb műszaki tartalmak érhetőek el | A kiépített rendszer működőképességének megóvása, a biztonságos üzemelés biztosítása miatt van szükség a munka elvégzésére | A viziközmű elem állapota megközelíti az új elem berendezés állapotát. Az üzembiztonság jelentősen növekszik |  | Lakhegy | 2000 |  | 2022-01-01 | 2022-12-31 | közép | A beruházás ütemezése a tervezési időszak évei szerint 5: 2000
|  | Lakhegy | Nyomott vezeték NA50 rekonstrukció | Az üzemelő viziközmű technológiailag elavult, üzemeltetése, és javítása már nem gazdaságos. Jelenleg a piacon magasabb műszaki tartalmak érhetőek el | A kiépített rendszer működőképességének megóvása, a biztonságos üzemelés biztosítása miatt van szükség a munka elvégzésére | A viziközmű elem állapota megközelíti az új elem berendezés állapotát. Az üzembiztonság jelentősen növekszik |  | Lakhegy | 2000 |  | 2029-01-01 | 2029-12-31 | hosszú | A beruházás ütemezése a tervezési időszak évei szerint 12: 2000
SZENNYVÍZÁTEMELŐK
Épület, építmény
|  | Lakhegy | átemelő akna építészeti rekonstrukció | A szennyvíz, és a belőle felszabaduló gázok hatására a felületek elkorrodálnak. Ezen elemek cseréje a A kiépített rendszer működőképességének megóvása, a biztonságos üzemelés biztosítása miatt van szükség a munka elvégzésérehez elengedhetetlen | Statikai stabilitás biztosítása | A viziközmű elem állapota megközelíti az új elem berendezés állapotát. Az üzembiztonság jelentősen növekszik |  | Lakhegy | 1400 |  | 2019-01-01 | 2019-12-31 | közép | A beruházás ütemezése a tervezési időszak évei szerint 2: 1400; A beruházás ütemezése a tervezési időszak évei szerint 3: 0; A beruházás ütemezése a tervezési időszak évei szerint 4: 0; A beruházás ütemezése a tervezési időszak évei szerint 5: 0
|  | Lakhegy | átemelő akna építészeti rekonstrukció | A szennyvíz, és a belőle felszabaduló gázok hatására a felületek elkorrodálnak. Ezen elemek cseréje a A kiépített rendszer működőképességének megóvása, a biztonságos üzemelés biztosítása miatt van szükség a munka elvégzésérehez elengedhetetlen | Statikai stabilitás biztosítása | A viziközmű elem állapota megközelíti az új elem berendezés állapotát. Az üzembiztonság jelentősen növekszik |  | Lakhegy | 9070 |  | 2025-01-01 | 2032-12-31 | hosszú | A beruházás ütemezése a tervezési időszak évei szerint 8: 1410; A beruházás ütemezése a tervezési időszak évei szerint 9: 1760; A beruházás ütemezése a tervezési időszak évei szerint 10: 1960; A beruházás ütemezése a tervezési időszak évei szerint 11: 2060; A beruházás ütemezése a tervezési időszak évei szerint 12: 470; A beruházás ütemezése a tervezési időszak évei szerint 13: 470; A beruházás ütemezése a tervezési időszak évei szerint 14: 470; A beruházás ütemezése a tervezési időszak évei szerint 15: 470
Gép, berendezés
|  | Lakhegy VI. átemelő | gépészeti felújítás (1-6) | A szennyvíz, és a belőle felszabaduló gázok hatására a felületek elkorrodálnak. Ezen elemek cseréje a A kiépített rendszer működőképességének megóvása, a biztonságos üzemelés biztosítása miatt van szükség a munka elvégzésére.hez elengedhetetlen. | A kiépített rendszer működőképességének megóvása, a biztonságos üzemelés biztosítása miatt van szükség a munka elvégzésére. | A viziközmű elem állapota megközelíti az új elem berendezés állapotát. Az üzembiztonság jelentősen növekszik. |  | Lakhegy | 1200 |  | 2018-01-01 | 2018-12-31 | rövid | A beruházás ütemezése a tervezési időszak évei szerint 1: 1200
|  | Lakhegy | gépészeti rekonstrukció (1-6) | Az üzemelő viziközmű elem működése közben előforduló eseti meghibásodások fordulhatnak elő, melyek előre nem tervezhetők | A kiépített rendszer működőképességének megóvása, a biztonságos üzemelés biztosítása miatt van szükség a munka elvégzésére | A beavatkozás után egy hatékonyan működő viziközmű elemet kapunk, mely a kor elvárásainak megfelel. A rendszer üzembiztos, hatékony, és korszerű lesz |  | Lakhegy | 8000 |  | 2019-01-01 | 2022-12-31 | közép | A beruházás ütemezése a tervezési időszak évei szerint 2: 3450; A beruházás ütemezése a tervezési időszak évei szerint 3: 3350; A beruházás ütemezése a tervezési időszak évei szerint 4: 650; A beruházás ütemezése a tervezési időszak évei szerint 5: 550
|  | Lakhegy | gépészeti rekonstrukció (1-6) | Az üzemelő viziközmű elem működése közben előforduló eseti meghibásodások fordulhatnak elő, melyek előre nem tervezhetők | A kiépített rendszer működőképességének megóvása, a biztonságos üzemelés biztosítása miatt van szükség a munka elvégzésére | A beavatkozás után egy hatékonyan működő viziközmű elemet kapunk, mely a kor elvárásainak megfelel. A rendszer üzembiztos, hatékony, és korszerű lesz |  | Lakhegy | 20600 |  | 2023-01-01 | 2032-12-31 | hosszú | [5 empty] | 650 | 550 | 650 | 550 | 4950 | 4850 | 650 | 550 | 550 | 6650
Irányítástechnika, energiaellátás
|  | Lakhegy | erősáramú és irányítástechnikai rekonstrukció | A viziközmű elem a napi üzemmenet során oly mértékig elhasználódott, hogy a normál karbantartási munkákkal már nem biztosítható az üzembiztos működése | A rendszer zavartalan üzemének biztosítása érdekében szükséges a beavatkozás | A beavatkozás után egy hatékonyan működő viziközmű elemet kapunk, mely a kor elvárásainak megfelel. A rendszer üzembiztos, hatékony, és korszerű lesz |  | Lakhegy | 12000 |  | 2021-01-01 | 2021-12-31 | közép | A beruházás ütemezése a tervezési időszak évei szerint 4: 12000
| Összesen: | [7 empty] | 85687.75 | 1791 |  |  |  | 1468.65 | 7960.65 | 7060.65 | 13360.65 | 3560.65 | 3760.65 | 1260.65 | 5770.65 | 3020.65 | 10020.65 | 10620.65 | 3830.65 | 1730.65 | 4430.65 | 7830.65
2018 évre a fejlesztési forrás biztosított
| Rendelkezésre álló források megnevezése | Rendelkezésre álló források számszerűsített értéke a teljes ütem tekintetében (eFt)
I. ütem | Használati díj (2018) | 1791
II. ütem | Használati díj (2019-2022) | 7164
III. ütem | Használati díj (2023-2032) | 17910
¹ Idegenvíz kizárás munkafolyamatai
1. Törött szerkezeti elemek cseréje, aknában bekötések körbekenése, folyásfenék újra betonozása, hézag pótlása (vízbetörés javítás)
2. Vízzáró réteg készítés, hosszútávú korrozíó és szerkezeti védelem (Szulfátálló réteg készítése)
3. Fedlap és szűkítő csere DN 600 mm, terhelésnek megfelelően, üzemeltető előírása szerint
4. Pontszerű hibahelyek javítása gerincvezetéken, és bekötésen
²Gépészeti felújítás
1. szivattyú talpidon csere
2. nyomócső csere
3. nadrágidom csere
4. visszacsapó szelep csere
5. tolózár csere
6. vezetőcső csere
³Védterület felújítás
1. kerítés csere
2. kapu csere
3. aszfaltozás

## Nagykutas
Gördülő fejlesztési terv a 2018 - 2032 időszakra
FELÚJÍTÁSOK ÉS PÓTLÁSOK ÖSSZEFOGLALÓ TÁBLÁZATA
A tervet benyújtó szervezet megnevezése: | [9 empty] | NAGYKUTAS | [6 empty] | ellátásért felelős / ellátásért felelősök képviselője / víziközmű-szolgáltató *
Víziközmű-szolgáltató megnevezése: | [9 empty] | ÉSZAK ZALAI VÍZ- ÉS CSATORNAMŰ ZÁRTKÖRŰEN MŰKÖDŐ RÉSZVÉNYTÁRSASÁG
Víziközmű-szolgáltatási ágazat megnevezése: | [9 empty] | SZENNYVÍZ ÁGAZAT
Véleményeltérést megfogalmazó érintett fél megnevezése:
Víziközmű-rendszer kódja: ** | [9 empty] | 21-32054-1-048-01-10 | [6 empty] | ZALAEGERSZEG-SZV
V. Szennyvízelvezetés
Fontossági sorrend | Felujítás és pótlás megnevezése |  |  | Műszaki állapot felmérés, szükségességi indoklás |  |  | Vízjogi létesítési/elvi engedély száma | Az érintett ellátásért felelős(ök) megnevezése | Tervezett nettó költség | Forrás 2018 évre | Megvalósítás időtartama |  | Tervezett időtáv | A beruházás ütemezése a tervezési időszak évei szerint
|  |  |  | Jelenlegi műszaki állapot | Feladat szükségessége | Megvalósítást követő várható műszaki állapot |  |  | (eFt) |  | Kezdés | Befejezés | (rövid / közép / hosszú) | 1 | 2 | 3 | 4 | 5 | 6 | 7 | 8 | 9 | 10 | 11 | 12 | 13 | 14 | 15
| szakág | Helyszín | beruházás megnevezése
1 |  |  | Rendkívüli helyzetből adódó azonnali feladatok (max. 15%) |  | A rendszer zavartalan üzemének biztosítása érdekében szükséges a beavatkozás |  |  | Nagykutas | 3103.5 |  | 2018-01-01 | 2032-12-31 |  | 90 | 215.25 | 215.25 | 215.25 | 215.25 | 215.25 | 215.25 | 215.25 | 215.25 | 215.25 | 215.25 | 215.25 | 215.25 | 215.25 | 215.25
SZENNYVÍZCSATORNA (GRAVITÁCIÓS)
Épület, építmény
|  | Nagykutas | Idegenvíz kizárása a csatornadiagnosztikai vizsgálat és a helyszíni ellenőrzés alapján¹ | Az üzemelő viziközmű technológiailag elavult, üzemeltetése, és javítása már nem gazdaságos. Jelenleg a piacon magasabb műszaki tartalmak érhetőek el | A viziközmű rendszer hatékonyságának növelése, az üzemeltetési költségek szinten tartása miatt szükséges | A beavatkozás után egy hatékonyan működő viziközmű elemet kapunk, mely a kor elvárásainak megfelel. A rendszer üzembiztos, hatékony, és korszerű lesz |  | Nagykutas | 1936 |  | 2019-01-01 | 2022-12-31 | közép | A beruházás ütemezése a tervezési időszak évei szerint 2: 484; A beruházás ütemezése a tervezési időszak évei szerint 3: 484; A beruházás ütemezése a tervezési időszak évei szerint 4: 484; A beruházás ütemezése a tervezési időszak évei szerint 5: 484
|  | Nagykutas | Idegenvíz kizárása a csatornadiagnosztikai vizsgálat és a helyszíni ellenőrzés alapján¹ | Az üzemelő viziközmű technológiailag elavult, üzemeltetése, és javítása már nem gazdaságos. Jelenleg a piacon magasabb műszaki tartalmak érhetőek el | A viziközmű rendszer hatékonyságának növelése, az üzemeltetési költségek szinten tartása miatt szükséges | A beavatkozás után egy hatékonyan működő viziközmű elemet kapunk, mely a kor elvárásainak megfelel. A rendszer üzembiztos, hatékony, és korszerű lesz |  | Nagykutas | 4840 |  | 2023-01-01 | 2032-12-31 | hosszú | [5 empty] | 484 | 484 | 484 | 484 | 484 | 484 | 484 | 484 | 484 | 484
|  | Nagykutas | Gravitációs csatorna NA 150 rekonstrukció | Az üzemelő viziközmű technológiailag elavult, üzemeltetése, és javítása már nem gazdaságos. Jelenleg a piacon magasabb műszaki tartalmak érhetőek el | A viziközmű rendszer hatékonyságának növelése, az üzemeltetési költségek szinten tartása miatt szükséges | A beavatkozás után egy hatékonyan működő viziközmű elemet kapunk, mely a kor elvárásainak megfelel. A rendszer üzembiztos, hatékony, és korszerű lesz |  | Nagykutas | 2300 |  | 2019-01-01 | 2019-12-31 | közép | A beruházás ütemezése a tervezési időszak évei szerint 2: 2300
|  | Nagykutas | Gravitációs csatorna NA 150 rekonstrukció | Az üzemelő viziközmű technológiailag elavult, üzemeltetése, és javítása már nem gazdaságos. Jelenleg a piacon magasabb műszaki tartalmak érhetőek el | A viziközmű rendszer hatékonyságának növelése, az üzemeltetési költségek szinten tartása miatt szükséges | A beavatkozás után egy hatékonyan működő viziközmű elemet kapunk, mely a kor elvárásainak megfelel. A rendszer üzembiztos, hatékony, és korszerű lesz |  | Nagykutas | 4600 |  | 2023-01-01 | 2027-12-31 | hosszú | A beruházás ütemezése a tervezési időszak évei szerint 6: 2300; A beruházás ütemezése a tervezési időszak évei szerint 10: 2300
|  | Nagykutas | Gravitációs csatorna NA200 rekonstrukció | Az üzemelő viziközmű technológiailag elavult, üzemeltetése, és javítása már nem gazdaságos. Jelenleg a piacon magasabb műszaki tartalmak érhetőek el | A viziközmű rendszer hatékonyságának növelése, az üzemeltetési költségek szinten tartása miatt szükséges | A beavatkozás után egy hatékonyan működő viziközmű elemet kapunk, mely a kor elvárásainak megfelel. A rendszer üzembiztos, hatékony, és korszerű lesz |  | Nagykutas | 8000 |  | 2020-01-01 | 2022-12-31 | közép | A beruházás ütemezése a tervezési időszak évei szerint 3: 4000; A beruházás ütemezése a tervezési időszak évei szerint 5: 4000
|  | Nagykutas | Gravitációs csatorna NA200 rekonstrukció | Az üzemelő viziközmű technológiailag elavult, üzemeltetése, és javítása már nem gazdaságos. Jelenleg a piacon magasabb műszaki tartalmak érhetőek el | A viziközmű rendszer hatékonyságának növelése, az üzemeltetési költségek szinten tartása miatt szükséges | A beavatkozás után egy hatékonyan működő viziközmű elemet kapunk, mely a kor elvárásainak megfelel. A rendszer üzembiztos, hatékony, és korszerű lesz |  | Nagykutas | 12000 |  | 2025-01-01 | 2030-12-31 | hosszú | A beruházás ütemezése a tervezési időszak évei szerint 8: 4000; A beruházás ütemezése a tervezési időszak évei szerint 11: 4000; A beruházás ütemezése a tervezési időszak évei szerint 13: 4000
SZENNYVÍZVEZETÉKEK (KÉNYSZERÁRAMOLTATÁSÚ)
|  | Nagykutas | Nyomott vezeték NA50 rekonstrukció | Az üzemelő viziközmű technológiailag elavult, üzemeltetése, és javítása már nem gazdaságos. Jelenleg a piacon magasabb műszaki tartalmak érhetőek el | A kiépített rendszer működőképességének megóvása, a biztonságos üzemelés biztosítása miatt van szükség a munka elvégzésére | A viziközmű elem állapota megközelíti az új elem berendezés állapotát. Az üzembiztonság jelentősen növekszik |  | Nagykutas | 1000 |  | 2030-01-01 | 2030-12-31 | hosszú | A beruházás ütemezése a tervezési időszak évei szerint 13: 1000
|  | Nagykutas | Nyomott vezeték NA80 rekonstrukció | Az üzemelő viziközmű technológiailag elavult, üzemeltetése, és javítása már nem gazdaságos. Jelenleg a piacon magasabb műszaki tartalmak érhetőek el | A kiépített rendszer működőképességének megóvása, a biztonságos üzemelés biztosítása miatt van szükség a munka elvégzésére | A viziközmű elem állapota megközelíti az új elem berendezés állapotát. Az üzembiztonság jelentősen növekszik |  | Nagykutas | 720 |  | 2030-01-01 | 2030-12-31 | hosszú | A beruházás ütemezése a tervezési időszak évei szerint 13: 720
SZENNYVÍZÁTEMELŐK
Épület, építmény
|  | Nagykutas | átemelő akna építészeti rekonstrukció | A szennyvíz, és a belőle felszabaduló gázok hatására a felületek elkorrodálnak. Ezen elemek cseréje a A kiépített rendszer működőképességének megóvása, a biztonságos üzemelés biztosítása miatt van szükség a munka elvégzésérehez elengedhetetlen | Statikai stabilitás biztosítása | A viziközmű elem állapota megközelíti az új elem berendezés állapotát. Az üzembiztonság jelentősen növekszik |  | Nagykutas | 700 |  | 2019-01-01 | 2019-12-31 | közép | A beruházás ütemezése a tervezési időszak évei szerint 2: 700; A beruházás ütemezése a tervezési időszak évei szerint 3: 0; A beruházás ütemezése a tervezési időszak évei szerint 4: 0; A beruházás ütemezése a tervezési időszak évei szerint 5: 0
|  | Nagykutas | átemelő akna építészeti rekonstrukció | A szennyvíz, és a belőle felszabaduló gázok hatására a felületek elkorrodálnak. Ezen elemek cseréje a A kiépített rendszer működőképességének megóvása, a biztonságos üzemelés biztosítása miatt van szükség a munka elvégzésérehez elengedhetetlen | Statikai stabilitás biztosítása | A viziközmű elem állapota megközelíti az új elem berendezés állapotát. Az üzembiztonság jelentősen növekszik |  | Nagykutas | 5920 |  | 2024-01-01 | 2031-12-31 | hosszú | [6 empty] | 1250 | 1550 | 120 | 600 | 900 | 0 | 600 | 900 | 0
Gép, berendezés
|  | Nagykutas | gépészeti rekonstrukció (1-6) | Az üzemelő viziközmű elem működése közben előforduló eseti meghibásodások fordulhatnak elő, melyek előre nem tervezhetők | A kiépített rendszer működőképességének megóvása, a biztonságos üzemelés biztosítása miatt van szükség a munka elvégzésére | A beavatkozás után egy hatékonyan működő viziközmű elemet kapunk, mely a kor elvárásainak megfelel. A rendszer üzembiztos, hatékony, és korszerű lesz |  | Nagykutas | 4800 |  | 2019-01-01 | 2022-12-31 | közép | A beruházás ütemezése a tervezési időszak évei szerint 2: 1750; A beruházás ütemezése a tervezési időszak évei szerint 3: 2650; A beruházás ütemezése a tervezési időszak évei szerint 4: 0; A beruházás ütemezése a tervezési időszak évei szerint 5: 400
|  | Nagykutas | gépészeti rekonstrukció (1-6) | Az üzemelő viziközmű elem működése közben előforduló eseti meghibásodások fordulhatnak elő, melyek előre nem tervezhetők | A kiépített rendszer működőképességének megóvása, a biztonságos üzemelés biztosítása miatt van szükség a munka elvégzésére | A beavatkozás után egy hatékonyan működő viziközmű elemet kapunk, mely a kor elvárásainak megfelel. A rendszer üzembiztos, hatékony, és korszerű lesz |  | Nagykutas | 7150 |  | 2024-01-01 | 2032-12-31 | hosszú | [6 empty] | 1100 | 800 | 450 | 0 | 1750 | 150 | 2750 | 0 | 150
Irányítástechnika, energiaellátás
|  | Nagykutas | erősáramú és irányítástechnikai rekonstrukció | A viziközmű elem a napi üzemmenet során oly mértékig elhasználódott, hogy a normál karbantartási munkákkal már nem biztosítható az üzembiztos működése | A rendszer zavartalan üzemének biztosítása érdekében szükséges a beavatkozás | A beavatkozás után egy hatékonyan működő viziközmű elemet kapunk, mely a kor elvárásainak megfelel. A rendszer üzembiztos, hatékony, és korszerű lesz |  | Nagykutas | 8500 |  | 2021-01-01 | 2021-12-31 | közép | A beruházás ütemezése a tervezési időszak évei szerint 4: 8500
| Összesen: | [7 empty] | 65569.5 | 1435 |  |  |  | 90 | 5449.25 | 7349.25 | 9199.25 | 5099.25 | 2999.25 | 3049.25 | 7049.25 | 1269.25 | 3599.25 | 7349.25 | 849.25 | 9769.25 | 1599.25 | 849.25
2018 évre a fejlesztési forrás biztosított
| Rendelkezésre álló források megnevezése | Rendelkezésre álló források számszerűsített értéke a teljes ütem tekintetében (eFt)
I. ütem | Használati díj (2018) | 1435
II. ütem | Használati díj (2019-2022) | 5740
III. ütem | Használati díj (2023-2032) | 14350
¹ Idegenvíz kizárás munkafolyamatai
1. Törött szerkezeti elemek cseréje, aknában bekötések körbekenése, folyásfenék újra betonozása, hézag pótlása (vízbetörés javítás)
2. Vízzáró réteg készítés, hosszútávú korrozíó és szerkezeti védelem (Szulfátálló réteg készítése)
3. Fedlap és szűkítő csere DN 600 mm, terhelésnek megfelelően, üzemeltető előírása szerint
4. Pontszerű hibahelyek javítása gerincvezetéken, és bekötésen
²Gépészeti felújítás
1. szivattyú talpidon csere
2. nyomócső csere
3. nadrágidom csere
4. visszacsapó szelep csere
5. tolózár csere
6. vezetőcső csere
³Védterület felújítás
1. kerítés csere
2. kapu csere
3. aszfaltozás

## Nagypáli
Gördülő fejlesztési terv a 2018 - 2032 időszakra
FELÚJÍTÁSOK ÉS PÓTLÁSOK ÖSSZEFOGLALÓ TÁBLÁZATA
A tervet benyújtó szervezet megnevezése: | [9 empty] | NAGYPÁLI | [6 empty] | ellátásért felelős / ellátásért felelősök képviselője / víziközmű-szolgáltató *
Víziközmű-szolgáltató megnevezése: | [9 empty] | ÉSZAK ZALAI VÍZ- ÉS CSATORNAMŰ ZÁRTKÖRŰEN MŰKÖDŐ RÉSZVÉNYTÁRSASÁG
Víziközmű-szolgáltatási ágazat megnevezése: | [9 empty] | SZENNYVÍZ ÁGAZAT
Véleményeltérést megfogalmazó érintett fél megnevezése:
Víziközmű-rendszer kódja: ** | [9 empty] | 21-32054-1-048-01-10 | [6 empty] | ZALAEGERSZEG-SZV
V. Szennyvízelvezetés
Fontossági sorrend | Felujítás és pótlás megnevezése |  |  | Műszaki állapot felmérés, szükségességi indoklás |  |  | Vízjogi létesítési/elvi engedély száma | Az érintett ellátásért felelős(ök) megnevezése | Tervezett nettó költség | Forrás 2018 évre | Megvalósítás időtartama |  | Tervezett időtáv | A beruházás ütemezése a tervezési időszak évei szerint
|  |  |  | Jelenlegi műszaki állapot | Feladat szükségessége | Megvalósítást követő várható műszaki állapot |  |  | (eFt) |  | Kezdés | Befejezés | (rövid / közép / hosszú) | 1 | 2 | 3 | 4 | 5 | 6 | 7 | 8 | 9 | 10 | 11 | 12 | 13 | 14 | 15
| szakág | Helyszín | beruházás megnevezése
1 |  |  | Rendkívüli helyzetből adódó azonnali feladatok (max. 15%) |  | A rendszer zavartalan üzemének biztosítása érdekében szükséges a beavatkozás |  |  | Nagypáli | 5832 |  | 2018-01-01 | 2032-12-31 |  | 388.8 | 388.8 | 388.8 | 388.8 | 388.8 | 388.8 | 388.8 | 388.8 | 388.8 | 388.8 | 388.8 | 388.8 | 388.8 | 388.8 | 388.8
SZENNYVÍZCSATORNA (GRAVITÁCIÓS)
Épület, építmény
|  | Nagypáli | Idegenvíz kizárása a csatornadiagnosztikai vizsgálat és a helyszíni ellenőrzés alapján¹ | Az üzemelő viziközmű technológiailag elavult, üzemeltetése, és javítása már nem gazdaságos. Jelenleg a piacon magasabb műszaki tartalmak érhetőek el | A viziközmű rendszer hatékonyságának növelése, az üzemeltetési költségek szinten tartása miatt szükséges | A beavatkozás után egy hatékonyan működő viziközmű elemet kapunk, mely a kor elvárásainak megfelel. A rendszer üzembiztos, hatékony, és korszerű lesz |  | Nagypáli | 1100 |  | 2019-01-01 | 2022-12-31 | közép | A beruházás ütemezése a tervezési időszak évei szerint 2: 275; A beruházás ütemezése a tervezési időszak évei szerint 3: 275; A beruházás ütemezése a tervezési időszak évei szerint 4: 275; A beruházás ütemezése a tervezési időszak évei szerint 5: 275
|  | Nagypáli | Idegenvíz kizárása a csatornadiagnosztikai vizsgálat és a helyszíni ellenőrzés alapján¹ | Az üzemelő viziközmű technológiailag elavult, üzemeltetése, és javítása már nem gazdaságos. Jelenleg a piacon magasabb műszaki tartalmak érhetőek el | A viziközmű rendszer hatékonyságának növelése, az üzemeltetési költségek szinten tartása miatt szükséges | A beavatkozás után egy hatékonyan működő viziközmű elemet kapunk, mely a kor elvárásainak megfelel. A rendszer üzembiztos, hatékony, és korszerű lesz |  | Nagypáli | 2750 |  | 2023-01-01 | 2032-12-31 | hosszú | [5 empty] | 275 | 275 | 275 | 275 | 275 | 275 | 275 | 275 | 275 | 275
|  | Nagypáli | Gravitációs csatorna NA 150 rekonstrukció | Az üzemelő viziközmű technológiailag elavult, üzemeltetése, és javítása már nem gazdaságos. Jelenleg a piacon magasabb műszaki tartalmak érhetőek el | A viziközmű rendszer hatékonyságának növelése, az üzemeltetési költségek szinten tartása miatt szükséges | A beavatkozás után egy hatékonyan működő viziközmű elemet kapunk, mely a kor elvárásainak megfelel. A rendszer üzembiztos, hatékony, és korszerű lesz |  | Nagypáli | 2300 |  | 2019-01-01 | 2019-12-31 | közép | A beruházás ütemezése a tervezési időszak évei szerint 2: 2300
|  | Nagypáli | Gravitációs csatorna NA 150 rekonstrukció | Az üzemelő viziközmű technológiailag elavult, üzemeltetése, és javítása már nem gazdaságos. Jelenleg a piacon magasabb műszaki tartalmak érhetőek el | A viziközmű rendszer hatékonyságának növelése, az üzemeltetési költségek szinten tartása miatt szükséges | A beavatkozás után egy hatékonyan működő viziközmű elemet kapunk, mely a kor elvárásainak megfelel. A rendszer üzembiztos, hatékony, és korszerű lesz |  | Nagypáli | 6900 |  | 2023-01-01 | 2031-12-31 | hosszú | A beruházás ütemezése a tervezési időszak évei szerint 6: 2300; A beruházás ütemezése a tervezési időszak évei szerint 10: 2300; A beruházás ütemezése a tervezési időszak évei szerint 14: 2300
|  | Nagypáli | Gravitációs csatorna NA200 rekonstrukció | Az üzemelő viziközmű technológiailag elavult, üzemeltetése, és javítása már nem gazdaságos. Jelenleg a piacon magasabb műszaki tartalmak érhetőek el | A viziközmű rendszer hatékonyságának növelése, az üzemeltetési költségek szinten tartása miatt szükséges | A beavatkozás után egy hatékonyan működő viziközmű elemet kapunk, mely a kor elvárásainak megfelel. A rendszer üzembiztos, hatékony, és korszerű lesz |  | Nagypáli | 4400 |  | 2020-01-01 | 2022-12-31 | közép | A beruházás ütemezése a tervezési időszak évei szerint 3: 2200; A beruházás ütemezése a tervezési időszak évei szerint 5: 2200
|  | Nagypáli | Gravitációs csatorna NA200 rekonstrukció | Az üzemelő viziközmű technológiailag elavult, üzemeltetése, és javítása már nem gazdaságos. Jelenleg a piacon magasabb műszaki tartalmak érhetőek el | A viziközmű rendszer hatékonyságának növelése, az üzemeltetési költségek szinten tartása miatt szükséges | A beavatkozás után egy hatékonyan működő viziközmű elemet kapunk, mely a kor elvárásainak megfelel. A rendszer üzembiztos, hatékony, és korszerű lesz |  | Nagypáli | 8800 |  | 2025-01-01 | 2031-12-31 | hosszú | A beruházás ütemezése a tervezési időszak évei szerint 8: 2200; A beruházás ütemezése a tervezési időszak évei szerint 10: 2200; A beruházás ütemezése a tervezési időszak évei szerint 12: 2200; A beruházás ütemezése a tervezési időszak évei szerint 14: 2200
SZENNYVÍZVEZETÉKEK (KÉNYSZERÁRAMOLTATÁSÚ)
|  | Nagypáli | Nyomott vezeték NA80 rekonstrukció | Az üzemelő viziközmű technológiailag elavult, üzemeltetése, és javítása már nem gazdaságos. Jelenleg a piacon magasabb műszaki tartalmak érhetőek el | A kiépített rendszer működőképességének megóvása, a biztonságos üzemelés biztosítása miatt van szükség a munka elvégzésére | A viziközmű elem állapota megközelíti az új elem berendezés állapotát. Az üzembiztonság jelentősen növekszik |  | Nagypáli | 2100 |  | 2024-01-01 | 2024-12-31 | hosszú | A beruházás ütemezése a tervezési időszak évei szerint 7: 2100
SZENNYVÍZÁTEMELŐK
Épület, építmény
|  | Nagypáli | átemelő akna építészeti rekonstrukció | A szennyvíz, és a belőle felszabaduló gázok hatására a felületek elkorrodálnak. Ezen elemek cseréje a A kiépített rendszer működőképességének megóvása, a biztonságos üzemelés biztosítása miatt van szükség a munka elvégzésérehez elengedhetetlen | Statikai stabilitás biztosítása | A viziközmű elem állapota megközelíti az új elem berendezés állapotát. Az üzembiztonság jelentősen növekszik |  | Nagypáli | 4300 |  | 2019-01-01 | 2021-12-31 | közép | A beruházás ütemezése a tervezési időszak évei szerint 2: 1300; A beruházás ütemezése a tervezési időszak évei szerint 3: 1650; A beruházás ütemezése a tervezési időszak évei szerint 4: 1350; A beruházás ütemezése a tervezési időszak évei szerint 5: 0
|  | Nagypáli | átemelő akna építészeti rekonstrukció | A szennyvíz, és a belőle felszabaduló gázok hatására a felületek elkorrodálnak. Ezen elemek cseréje a A kiépített rendszer működőképességének megóvása, a biztonságos üzemelés biztosítása miatt van szükség a munka elvégzésérehez elengedhetetlen | Statikai stabilitás biztosítása | A viziközmű elem állapota megközelíti az új elem berendezés állapotát. Az üzembiztonság jelentősen növekszik |  | Nagypáli | 9850 |  | 2024-01-01 | 2032-12-31 | hosszú | [6 empty] | 1550 | 1310 | 60 | 760 | 1950 | 660 | 1450 | 660 | 1450
Gép, berendezés
|  | Nagypáli I. átemelő | gépészeti felújítás (1-6) | A szennyvíz, és a belőle felszabaduló gázok hatására a felületek elkorrodálnak. Ezen elemek cseréje a A kiépített rendszer működőképességének megóvása, a biztonságos üzemelés biztosítása miatt van szükség a munka elvégzésére.hez elengedhetetlen. | A kiépített rendszer működőképességének megóvása, a biztonságos üzemelés biztosítása miatt van szükség a munka elvégzésére. | A viziközmű elem állapota megközelíti az új elem berendezés állapotát. Az üzembiztonság jelentősen növekszik. |  | Nagypáli | 850 |  | 2018-01-01 | 2018-12-31 | rövid | A beruházás ütemezése a tervezési időszak évei szerint 1: 850
|  | Nagypáli | gépészeti rekonstrukció (1-6) | Az üzemelő viziközmű elem működése közben előforduló eseti meghibásodások fordulhatnak elő, melyek előre nem tervezhetők | A kiépített rendszer működőképességének megóvása, a biztonságos üzemelés biztosítása miatt van szükség a munka elvégzésére | A beavatkozás után egy hatékonyan működő viziközmű elemet kapunk, mely a kor elvárásainak megfelel. A rendszer üzembiztos, hatékony, és korszerű lesz |  | Nagypáli | 12500 |  | 2019-01-01 | 2022-12-31 | közép | A beruházás ütemezése a tervezési időszak évei szerint 2: 4250; A beruházás ütemezése a tervezési időszak évei szerint 3: 5150; A beruházás ütemezése a tervezési időszak évei szerint 4: 2950; A beruházás ütemezése a tervezési időszak évei szerint 5: 150
|  | Nagypáli | gépészeti rekonstrukció (1-6) | Az üzemelő viziközmű elem működése közben előforduló eseti meghibásodások fordulhatnak elő, melyek előre nem tervezhetők | A kiépített rendszer működőképességének megóvása, a biztonságos üzemelés biztosítása miatt van szükség a munka elvégzésére | A beavatkozás után egy hatékonyan működő viziközmű elemet kapunk, mely a kor elvárásainak megfelel. A rendszer üzembiztos, hatékony, és korszerű lesz |  | Nagypáli | 16000 |  | 2023-01-01 | 2032-12-31 | hosszú | [5 empty] | 550 | 950 | 1200 | 150 | 550 | 3600 | 1900 | 5600 | 550 | 950
Irányítástechnika, energiaellátás
|  | Nagypáli | erősáramú és irányítástechnikai rekonstrukció | A viziközmű elem a napi üzemmenet során oly mértékig elhasználódott, hogy a normál karbantartási munkákkal már nem biztosítható az üzembiztos működése | A rendszer zavartalan üzemének biztosítása érdekében szükséges a beavatkozás | A beavatkozás után egy hatékonyan működő viziközmű elemet kapunk, mely a kor elvárásainak megfelel. A rendszer üzembiztos, hatékony, és korszerű lesz |  | Nagypáli | 9500 |  | 2021-01-01 | 2021-12-31 | közép | A beruházás ütemezése a tervezési időszak évei szerint 4: 9500
| Összesen: | [7 empty] | 87182 | 2592 |  |  |  | 1238.8 | 8513.8 | 9663.8 | 14463.8 | 3013.8 | 3513.8 | 5263.8 | 5373.8 | 873.8 | 6473.8 | 6213.8 | 5423.8 | 7713.8 | 6373.8 | 3063.8
2018 évre a fejlesztési forrás biztosított
| Rendelkezésre álló források megnevezése | Rendelkezésre álló források számszerűsített értéke a teljes ütem tekintetében (eFt)
I. ütem | Használati díj (2018) | 2592
II. ütem | Használati díj (2019-2022) | 10368
III. ütem | Használati díj (2023-2033) | 25920
¹ Idegenvíz kizárás munkafolyamatai
1. Törött szerkezeti elemek cseréje, aknában bekötések körbekenése, folyásfenék újra betonozása, hézag pótlása (vízbetörés javítás)
2. Vízzáró réteg készítés, hosszútávú korrozíó és szerkezeti védelem (Szulfátálló réteg készítése)
3. Fedlap és szűkítő csere DN 600 mm, terhelésnek megfelelően, üzemeltető előírása szerint
4. Pontszerű hibahelyek javítása gerincvezetéken, és bekötésen
²Gépészeti felújítás
1. szivattyú talpidon csere
2. nyomócső csere
3. nadrágidom csere
4. visszacsapó szelep csere
5. tolózár csere
6. vezetőcső csere
³Védterület felújítás
1. kerítés csere
2. kapu csere
3. aszfaltozás

## Nemesapáti
Gördülő fejlesztési terv a 2018 - 2032 időszakra
FELÚJÍTÁSOK ÉS PÓTLÁSOK ÖSSZEFOGLALÓ TÁBLÁZATA
A tervet benyújtó szervezet megnevezése: | [9 empty] | NEMESAPÁTI | [6 empty] | ellátásért felelős / ellátásért felelősök képviselője / víziközmű-szolgáltató *
Víziközmű-szolgáltató megnevezése: | [9 empty] | ÉSZAK ZALAI VÍZ- ÉS CSATORNAMŰ ZÁRTKÖRŰEN MŰKÖDŐ RÉSZVÉNYTÁRSASÁG
Víziközmű-szolgáltatási ágazat megnevezése: | [9 empty] | SZENNYVÍZ ÁGAZAT
Véleményeltérést megfogalmazó érintett fél megnevezése:
Víziközmű-rendszer kódja: ** | [9 empty] | 21-32054-1-048-01-10 | [6 empty] | ZALAEGERSZEG-SZV
V. Szennyvízelvezetés
Fontossági sorrend | Felujítás és pótlás megnevezése |  |  | Műszaki állapot felmérés, szükségességi indoklás |  |  | Vízjogi létesítési/elvi engedély száma | Az érintett ellátásért felelős(ök) megnevezése | Tervezett nettó költség | Forrás 2018 évre | Megvalósítás időtartama |  | Tervezett időtáv | A beruházás ütemezése a tervezési időszak évei szerint
|  |  |  | Jelenlegi műszaki állapot | Feladat szükségessége | Megvalósítást követő várható műszaki állapot |  |  | (eFt) |  | Kezdés | Befejezés | (rövid / közép / hosszú) | 1 | 2 | 3 | 4 | 5 | 6 | 7 | 8 | 9 | 10 | 11 | 12 | 13 | 14 | 15
| szakág | Helyszín | beruházás megnevezése
1 |  |  | Rendkívüli helyzetből adódó azonnali feladatok (max. 15%) |  | A rendszer zavartalan üzemének biztosítása érdekében szükséges a beavatkozás |  |  | Nemesapáti | 3294 |  | 2018-01-01 | 2032-12-31 |  | 219.6 | 219.6 | 219.6 | 219.6 | 219.6 | 219.6 | 219.6 | 219.6 | 219.6 | 219.6 | 219.6 | 219.6 | 219.6 | 219.6 | 219.6
SZENNYVÍZCSATORNA (GRAVITÁCIÓS)
Épület, építmény
|  | Nemesapáti | Idegenvíz kizárása a csatornadiagnosztikai vizsgálat és a helyszíni ellenőrzés alapján¹ | Az üzemelő viziközmű technológiailag elavult, üzemeltetése, és javítása már nem gazdaságos. Jelenleg a piacon magasabb műszaki tartalmak érhetőek el | A viziközmű rendszer hatékonyságának növelése, az üzemeltetési költségek szinten tartása miatt szükséges | A beavatkozás után egy hatékonyan működő viziközmű elemet kapunk, mely a kor elvárásainak megfelel. A rendszer üzembiztos, hatékony, és korszerű lesz |  | Nemesapáti | 1720 |  | 2019-01-01 | 2022-12-31 | közép | A beruházás ütemezése a tervezési időszak évei szerint 2: 430; A beruházás ütemezése a tervezési időszak évei szerint 3: 430; A beruházás ütemezése a tervezési időszak évei szerint 4: 430; A beruházás ütemezése a tervezési időszak évei szerint 5: 430
|  | Nemesapáti | Idegenvíz kizárása a csatornadiagnosztikai vizsgálat és a helyszíni ellenőrzés alapján¹ | Az üzemelő viziközmű technológiailag elavult, üzemeltetése, és javítása már nem gazdaságos. Jelenleg a piacon magasabb műszaki tartalmak érhetőek el | A viziközmű rendszer hatékonyságának növelése, az üzemeltetési költségek szinten tartása miatt szükséges | A beavatkozás után egy hatékonyan működő viziközmű elemet kapunk, mely a kor elvárásainak megfelel. A rendszer üzembiztos, hatékony, és korszerű lesz |  | Nemesapáti | 4300 |  | 2023-01-01 | 2032-12-31 | hosszú | [5 empty] | 430 | 430 | 430 | 430 | 430 | 430 | 430 | 430 | 430 | 430
|  | Nemesapáti | Gravitációs csatorna NA 150 rekonstrukció | Az üzemelő viziközmű technológiailag elavult, üzemeltetése, és javítása már nem gazdaságos. Jelenleg a piacon magasabb műszaki tartalmak érhetőek el | A viziközmű rendszer hatékonyságának növelése, az üzemeltetési költségek szinten tartása miatt szükséges | A beavatkozás után egy hatékonyan működő viziközmű elemet kapunk, mely a kor elvárásainak megfelel. A rendszer üzembiztos, hatékony, és korszerű lesz |  | Nemesapáti | 2000 |  | 2021-01-01 | 2021-12-31 | közép | A beruházás ütemezése a tervezési időszak évei szerint 4: 2000
|  | Nemesapáti | Gravitációs csatorna NA 150 rekonstrukció | Az üzemelő viziközmű technológiailag elavult, üzemeltetése, és javítása már nem gazdaságos. Jelenleg a piacon magasabb műszaki tartalmak érhetőek el | A viziközmű rendszer hatékonyságának növelése, az üzemeltetési költségek szinten tartása miatt szükséges | A beavatkozás után egy hatékonyan működő viziközmű elemet kapunk, mely a kor elvárásainak megfelel. A rendszer üzembiztos, hatékony, és korszerű lesz |  | Nemesapáti | 6000 |  | 2024-01-01 | 2030-12-31 | hosszú | A beruházás ütemezése a tervezési időszak évei szerint 7: 2000; A beruházás ütemezése a tervezési időszak évei szerint 10: 2000; A beruházás ütemezése a tervezési időszak évei szerint 13: 2000
|  | Nemesapáti | Gravitációs csatorna NA200 rekonstrukció | Az üzemelő viziközmű technológiailag elavult, üzemeltetése, és javítása már nem gazdaságos. Jelenleg a piacon magasabb műszaki tartalmak érhetőek el | A viziközmű rendszer hatékonyságának növelése, az üzemeltetési költségek szinten tartása miatt szükséges | A beavatkozás után egy hatékonyan működő viziközmű elemet kapunk, mely a kor elvárásainak megfelel. A rendszer üzembiztos, hatékony, és korszerű lesz |  | Nemesapáti | 7600 |  | 2020-01-01 | 2022-12-31 | közép | A beruházás ütemezése a tervezési időszak évei szerint 3: 3800; A beruházás ütemezése a tervezési időszak évei szerint 5: 3800
|  | Nemesapáti | Gravitációs csatorna NA200 rekonstrukció | Az üzemelő viziközmű technológiailag elavult, üzemeltetése, és javítása már nem gazdaságos. Jelenleg a piacon magasabb műszaki tartalmak érhetőek el | A viziközmű rendszer hatékonyságának növelése, az üzemeltetési költségek szinten tartása miatt szükséges | A beavatkozás után egy hatékonyan működő viziközmű elemet kapunk, mely a kor elvárásainak megfelel. A rendszer üzembiztos, hatékony, és korszerű lesz |  | Nemesapáti | 11400 |  | 2025-01-01 | 2031-12-31 | hosszú | A beruházás ütemezése a tervezési időszak évei szerint 8: 3800; A beruházás ütemezése a tervezési időszak évei szerint 11: 3800; A beruházás ütemezése a tervezési időszak évei szerint 14: 3800
SZENNYVÍZVEZETÉKEK (KÉNYSZERÁRAMOLTATÁSÚ)
|  | Nemesapáti | Nyomott vezeték NA50 rekonstrukció | Az üzemelő viziközmű technológiailag elavult, üzemeltetése, és javítása már nem gazdaságos. Jelenleg a piacon magasabb műszaki tartalmak érhetőek el | A kiépített rendszer működőképességének megóvása, a biztonságos üzemelés biztosítása miatt van szükség a munka elvégzésére | A viziközmű elem állapota megközelíti az új elem berendezés állapotát. Az üzembiztonság jelentősen növekszik |  | Nemesapáti | 1700 |  | 2031-01-01 | 2031-12-31 | hosszú | A beruházás ütemezése a tervezési időszak évei szerint 13: 1700
|  | Nemesapáti | Nyomott vezeték NA80 rekonstrukció | Az üzemelő viziközmű technológiailag elavult, üzemeltetése, és javítása már nem gazdaságos. Jelenleg a piacon magasabb műszaki tartalmak érhetőek el | A kiépített rendszer működőképességének megóvása, a biztonságos üzemelés biztosítása miatt van szükség a munka elvégzésére | A viziközmű elem állapota megközelíti az új elem berendezés állapotát. Az üzembiztonság jelentősen növekszik |  | Nemesapáti | 2000 |  | 2024-01-01 | 2024-12-31 | hosszú | A beruházás ütemezése a tervezési időszak évei szerint 7: 2000
|  | Nemesapáti | Nyomott vezeték NA100 rekonstrukció | Az üzemelő viziközmű technológiailag elavult, üzemeltetése, és javítása már nem gazdaságos. Jelenleg a piacon magasabb műszaki tartalmak érhetőek el | A kiépített rendszer működőképességének megóvása, a biztonságos üzemelés biztosítása miatt van szükség a munka elvégzésére | A viziközmű elem állapota megközelíti az új elem berendezés állapotát. Az üzembiztonság jelentősen növekszik |  | Nemesapáti | 2200 |  | 2024-01-01 | 2024-12-31 | hosszú | A beruházás ütemezése a tervezési időszak évei szerint 7: 2200
|  | Nemesapáti | Nyomott vezeték NA150 rekonstrukció | Az üzemelő viziközmű technológiailag elavult, üzemeltetése, és javítása már nem gazdaságos. Jelenleg a piacon magasabb műszaki tartalmak érhetőek el | A kiépített rendszer működőképességének megóvása, a biztonságos üzemelés biztosítása miatt van szükség a munka elvégzésére | A viziközmű elem állapota megközelíti az új elem berendezés állapotát. Az üzembiztonság jelentősen növekszik |  | Nemesapáti | 2200 |  | 2019-01-01 | 2019-01-01 | közép | A beruházás ütemezése a tervezési időszak évei szerint 2: 2200
|  | Nemesapáti | Nyomott vezeték NA150 rekonstrukció | Az üzemelő viziközmű technológiailag elavult, üzemeltetése, és javítása már nem gazdaságos. Jelenleg a piacon magasabb műszaki tartalmak érhetőek el | A kiépített rendszer működőképességének megóvása, a biztonságos üzemelés biztosítása miatt van szükség a munka elvégzésére | A viziközmű elem állapota megközelíti az új elem berendezés állapotát. Az üzembiztonság jelentősen növekszik |  | Nemesapáti | 6600 |  | 2023-01-01 | 2031-12-31 | hosszú | A beruházás ütemezése a tervezési időszak évei szerint 6: 2200; A beruházás ütemezése a tervezési időszak évei szerint 10: 2200; A beruházás ütemezése a tervezési időszak évei szerint 14: 2200
SZENNYVÍZÁTEMELŐK
Épület, építmény
|  | Nemesapáti I. Regionális átemelő | gépészeti akna: vízzárózása | A viziközmű elem nem vízzáró. A rendszerbe nagy mennyiségű idegen víz, vagy a rendszerből nagy mennyiségű szennyvíz kerül a környezetbe | A kiépített rendszer működőképességének megóvása, a biztonságos üzemelés biztosítása miatt van szükség a munka elvégzésére | A beavatkozás után egy hatékonyan működő viziközmű elemet kapunk, mely a kor elvárásainak megfelel. A rendszer üzembiztos, hatékony, és korszerű lesz |  | Nemesapáti | 191 |  | 2018-01-01 | 2018-12-31 | rövid | A beruházás ütemezése a tervezési időszak évei szerint 1: 191
|  | Nemesapáti II. átemelő | gépészeti akna: vízzárózása | Az üzemelő viziközmű technológiailag elavult, üzemeltetése, és javítása már nem gazdaságos. Jelenleg a piacon magasabb műszaki tartalmak érhetőek el | A kiépített rendszer működőképességének megóvása, a biztonságos üzemelés biztosítása miatt van szükség a munka elvégzésére | A beavatkozás után egy hatékonyan működő viziközmű elemet kapunk, mely a kor elvárásainak megfelel. A rendszer üzembiztos, hatékony, és korszerű lesz |  | Nemesapáti | 191 |  | 2018-01-01 | 2018-12-31 | rövid | A beruházás ütemezése a tervezési időszak évei szerint 1: 191
|  | Nemesapáti | átemelő akna építészeti rekonstrukció | A szennyvíz, és a belőle felszabaduló gázok hatására a felületek elkorrodálnak. Ezen elemek cseréje a A kiépített rendszer működőképességének megóvása, a biztonságos üzemelés biztosítása miatt van szükség a munka elvégzésérehez elengedhetetlen | Statikai stabilitás biztosítása | A viziközmű elem állapota megközelíti az új elem berendezés állapotát. Az üzembiztonság jelentősen növekszik |  | Nemesapáti | 5950 |  | 2019-01-01 | 2019-12-31 | közép | A beruházás ütemezése a tervezési időszak évei szerint 2: 3500; A beruházás ütemezése a tervezési időszak évei szerint 3: 1750; A beruházás ütemezése a tervezési időszak évei szerint 4: 450; A beruházás ütemezése a tervezési időszak évei szerint 5: 250
|  | Nemesapáti | átemelő akna építészeti rekonstrukció | A szennyvíz, és a belőle felszabaduló gázok hatására a felületek elkorrodálnak. Ezen elemek cseréje a A kiépített rendszer működőképességének megóvása, a biztonságos üzemelés biztosítása miatt van szükség a munka elvégzésérehez elengedhetetlen | Statikai stabilitás biztosítása | A viziközmű elem állapota megközelíti az új elem berendezés állapotát. Az üzembiztonság jelentősen növekszik |  | Nemesapáti | 10100 |  | 2024-01-01 | 2032-12-31 | hosszú | [6 empty] | 1200 | 1410 | 2560 | 1920 | 610 | 600 | 600 | 600 | 600
|  | Nemesapáti | HBA akna építészeti rekonstrukció | Az üzemelő viziközmű technológiailag elavult, üzemeltetése, és javítása már nem gazdaságos. Jelenleg a piacon magasabb műszaki tartalmak érhetőek el | A kiépített rendszer működőképességének megóvása, a biztonságos üzemelés biztosítása miatt van szükség a munka elvégzésére | A viziközmű elem állapota megközelíti az új elem berendezés állapotát. Az üzembiztonság jelentősen növekszik |  | Nemesapáti | 200 |  | 2024-01-01 | 2028-12-31 | hosszú | A beruházás ütemezése a tervezési időszak évei szerint 7: 100; A beruházás ütemezése a tervezési időszak évei szerint 11: 100
Gép, berendezés
|  | Nemesapáti | gépészeti rekonstrukció (1-6) | Az üzemelő viziközmű elem működése közben előforduló eseti meghibásodások fordulhatnak elő, melyek előre nem tervezhetők | A kiépített rendszer működőképességének megóvása, a biztonságos üzemelés biztosítása miatt van szükség a munka elvégzésére | A beavatkozás után egy hatékonyan működő viziközmű elemet kapunk, mely a kor elvárásainak megfelel. A rendszer üzembiztos, hatékony, és korszerű lesz |  | Nemesapáti | 12800 |  | 2019-01-01 | 2022-12-31 | közép | A beruházás ütemezése a tervezési időszak évei szerint 2: 2200; A beruházás ütemezése a tervezési időszak évei szerint 3: 6750; A beruházás ütemezése a tervezési időszak évei szerint 4: 3150; A beruházás ütemezése a tervezési időszak évei szerint 5: 700
|  | Nemesapáti | gépészeti rekonstrukció (1-6) | Az üzemelő viziközmű elem működése közben előforduló eseti meghibásodások fordulhatnak elő, melyek előre nem tervezhetők | A kiépített rendszer működőképességének megóvása, a biztonságos üzemelés biztosítása miatt van szükség a munka elvégzésére | A beavatkozás után egy hatékonyan működő viziközmű elemet kapunk, mely a kor elvárásainak megfelel. A rendszer üzembiztos, hatékony, és korszerű lesz |  | Nemesapáti | 19450 |  | 2023-01-01 | 2032-12-31 | hosszú | [5 empty] | 500 | 1400 | 500 | 2050 | 500 | 650 | 3600 | 9100 | 500 | 650
|  | Nemesapáti | HBA gépészeti rekonstrukció (1-6) | Az üzemelő viziközmű elem működése közben előforduló eseti meghibásodások fordulhatnak elő, melyek előre nem tervezhetők | A kiépített rendszer működőképességének megóvása, a biztonságos üzemelés biztosítása miatt van szükség a munka elvégzésére | A beavatkozás után egy hatékonyan működő viziközmű elemet kapunk, mely a kor elvárásainak megfelel. A rendszer üzembiztos, hatékony, és korszerű lesz |  | Nemesapáti | 1900 |  | 2019-01-01 | 2022-12-31 | rövid | A beruházás ütemezése a tervezési időszak évei szerint 2: 1200; A beruházás ütemezése a tervezési időszak évei szerint 3: 150; A beruházás ütemezése a tervezési időszak évei szerint 4: 400; A beruházás ütemezése a tervezési időszak évei szerint 5: 150
|  | Nemesapáti | HBA gépészeti rekonstrukció (1-6) | Az üzemelő viziközmű elem működése közben előforduló eseti meghibásodások fordulhatnak elő, melyek előre nem tervezhetők | A kiépített rendszer működőképességének megóvása, a biztonságos üzemelés biztosítása miatt van szükség a munka elvégzésére | A beavatkozás után egy hatékonyan működő viziközmű elemet kapunk, mely a kor elvárásainak megfelel. A rendszer üzembiztos, hatékony, és korszerű lesz |  | Nemesapáti | 2800 |  | 2024-01-01 | 2032-12-31 | közép | A beruházás ütemezése a tervezési időszak évei szerint 7: 250; A beruházás ütemezése a tervezési időszak évei szerint 9: 150; A beruházás ütemezése a tervezési időszak évei szerint 11: 250; A beruházás ütemezése a tervezési időszak évei szerint 12: 1200; A beruházás ütemezése a tervezési időszak évei szerint 13: 550; A beruházás ütemezése a tervezési időszak évei szerint 14: 250; A beruházás ütemezése a tervezési időszak évei szerint 15: 150
Irányítástechnika, energiaellátás
|  | Nemesapáti | erősáramú és irányítástechnikai rekonstrukció | A viziközmű elem a napi üzemmenet során oly mértékig elhasználódott, hogy a normál karbantartási munkákkal már nem biztosítható az üzembiztos működése | A rendszer zavartalan üzemének biztosítása érdekében szükséges a beavatkozás | A beavatkozás után egy hatékonyan működő viziközmű elemet kapunk, mely a kor elvárásainak megfelel. A rendszer üzembiztos, hatékony, és korszerű lesz |  | Nemesapáti | 20500 |  | 2021-01-01 | 2021-12-31 | közép | A beruházás ütemezése a tervezési időszak évei szerint 4: 20500
| Összesen: | [7 empty] | 125096 | 1464 |  |  |  | 601.6 | 9749.6 | 13099.6 | 27149.6 | 5549.6 | 3349.6 | 9799.6 | 6359.6 | 5409.6 | 7269.6 | 6059.6 | 6049.6 | 14599.6 | 7999.6 | 2049.6
2018 évre a fejlesztési forrás biztosított
| Rendelkezésre álló források megnevezése | Rendelkezésre álló források számszerűsített értéke a teljes ütem tekintetében (eFt)
I. ütem | Használati díj (2018) | 1464
II. ütem | Használati díj (2019-2022) | 5856
III. ütem | Használati díj (2023-2032) | 14640
¹ Idegenvíz kizárás munkafolyamatai
1. Törött szerkezeti elemek cseréje, aknában bekötések körbekenése, folyásfenék újra betonozása, hézag pótlása (vízbetörés javítás)
2. Vízzáró réteg készítés, hosszútávú korrozíó és szerkezeti védelem (Szulfátálló réteg készítése)
3. Fedlap és szűkítő csere DN 600 mm, terhelésnek megfelelően, üzemeltető előírása szerint
4. Pontszerű hibahelyek javítása gerincvezetéken, és bekötésen
²Gépészeti felújítás
1. szivattyú talpidon csere
2. nyomócső csere
3. nadrágidom csere
4. visszacsapó szelep csere
5. tolózár csere
6. vezetőcső csere
³Védterület felújítás
1. kerítés csere
2. kapu csere
3. aszfaltozás

## Nemeshetés
Gördülő fejlesztési terv a 2018 - 2032 időszakra
FELÚJÍTÁSOK ÉS PÓTLÁSOK ÖSSZEFOGLALÓ TÁBLÁZATA
A tervet benyújtó szervezet megnevezése: | [9 empty] | NEMESHETÉS | [6 empty] | ellátásért felelős / ellátásért felelősök képviselője / víziközmű-szolgáltató *
Víziközmű-szolgáltató megnevezése: | [9 empty] | ÉSZAK ZALAI VÍZ- ÉS CSATORNAMŰ ZÁRTKÖRŰEN MŰKÖDŐ RÉSZVÉNYTÁRSASÁG
Víziközmű-szolgáltatási ágazat megnevezése: | [9 empty] | SZENNYVÍZ ÁGAZAT
Véleményeltérést megfogalmazó érintett fél megnevezése:
Víziközmű-rendszer kódja: ** | [9 empty] | 21-32054-1-048-01-10 | [6 empty] | ZALAEGERSZEG-SZV
V. Szennyvízelvezetés
Fontossági sorrend | Felujítás és pótlás megnevezése |  |  | Műszaki állapot felmérés, szükségességi indoklás |  |  | Vízjogi létesítési/elvi engedély száma | Az érintett ellátásért felelős(ök) megnevezése | Tervezett nettó költség | Forrás 2018 évre | Megvalósítás időtartama |  | Tervezett időtáv | A beruházás ütemezése a tervezési időszak évei szerint
|  |  |  | Jelenlegi műszaki állapot | Feladat szükségessége | Megvalósítást követő várható műszaki állapot |  |  | (eFt) |  | Kezdés | Befejezés | (rövid / közép / hosszú) | 1 | 2 | 3 | 4 | 5 | 6 | 7 | 8 | 9 | 10 | 11 | 12 | 13 | 14 | 15
| szakág | Helyszín | beruházás megnevezése
1 |  |  | Rendkívüli helyzetből adódó azonnali feladatok (max. 15%) |  | A rendszer zavartalan üzemének biztosítása érdekében szükséges a beavatkozás |  |  | Nemeshetés | 2278.5 |  | 2018-01-01 | 2032-12-31 |  | 735 | 110.25 | 110.25 | 110.25 | 110.25 | 110.25 | 110.25 | 110.25 | 110.25 | 110.25 | 110.25 | 110.25 | 110.25 | 110.25 | 110.25
SZENNYVÍZCSATORNA (GRAVITÁCIÓS)
Épület, építmény
|  | Nemeshetés | Idegenvíz kizárása a csatornadiagnosztikai vizsgálat és a helyszíni ellenőrzés alapján¹ | Az üzemelő viziközmű technológiailag elavult, üzemeltetése, és javítása már nem gazdaságos. Jelenleg a piacon magasabb műszaki tartalmak érhetőek el | A viziközmű rendszer hatékonyságának növelése, az üzemeltetési költségek szinten tartása miatt szükséges | A beavatkozás után egy hatékonyan működő viziközmű elemet kapunk, mely a kor elvárásainak megfelel. A rendszer üzembiztos, hatékony, és korszerű lesz |  | Nemeshetés | 740 |  | 2019-01-01 | 2022-12-31 | közép | A beruházás ütemezése a tervezési időszak évei szerint 2: 220; A beruházás ütemezése a tervezési időszak évei szerint 3: 220; A beruházás ütemezése a tervezési időszak évei szerint 4: 150; A beruházás ütemezése a tervezési időszak évei szerint 5: 150
|  | Nemeshetés | Idegenvíz kizárása a csatornadiagnosztikai vizsgálat és a helyszíni ellenőrzés alapján¹ | Az üzemelő viziközmű technológiailag elavult, üzemeltetése, és javítása már nem gazdaságos. Jelenleg a piacon magasabb műszaki tartalmak érhetőek el | A viziközmű rendszer hatékonyságának növelése, az üzemeltetési költségek szinten tartása miatt szükséges | A beavatkozás után egy hatékonyan működő viziközmű elemet kapunk, mely a kor elvárásainak megfelel. A rendszer üzembiztos, hatékony, és korszerű lesz |  | Nemeshetés | 1500 |  | 2023-01-01 | 2032-12-31 | hosszú | [5 empty] | 150 | 150 | 150 | 150 | 150 | 150 | 150 | 150 | 150 | 150
|  | Nemeshetés | Gravitációs csatorna NA 150 rekonstrukció | Az üzemelő viziközmű technológiailag elavult, üzemeltetése, és javítása már nem gazdaságos. Jelenleg a piacon magasabb műszaki tartalmak érhetőek el | A viziközmű rendszer hatékonyságának növelése, az üzemeltetési költségek szinten tartása miatt szükséges | A beavatkozás után egy hatékonyan működő viziközmű elemet kapunk, mely a kor elvárásainak megfelel. A rendszer üzembiztos, hatékony, és korszerű lesz |  | Nemeshetés | 2200 |  | 2020-01-01 | 2020-12-31 | közép | A beruházás ütemezése a tervezési időszak évei szerint 3: 2200
|  | Nemeshetés | Gravitációs csatorna NA 150 rekonstrukció | Az üzemelő viziközmű technológiailag elavult, üzemeltetése, és javítása már nem gazdaságos. Jelenleg a piacon magasabb műszaki tartalmak érhetőek el | A viziközmű rendszer hatékonyságának növelése, az üzemeltetési költségek szinten tartása miatt szükséges | A beavatkozás után egy hatékonyan működő viziközmű elemet kapunk, mely a kor elvárásainak megfelel. A rendszer üzembiztos, hatékony, és korszerű lesz |  | Nemeshetés | 4400 |  | 2025-01-01 | 2030-12-31 | hosszú | A beruházás ütemezése a tervezési időszak évei szerint 8: 2200; A beruházás ütemezése a tervezési időszak évei szerint 13: 2200
|  | Nemeshetés | Gravitációs csatorna NA200 rekonstrukció | Az üzemelő viziközmű technológiailag elavult, üzemeltetése, és javítása már nem gazdaságos. Jelenleg a piacon magasabb műszaki tartalmak érhetőek el | A viziközmű rendszer hatékonyságának növelése, az üzemeltetési költségek szinten tartása miatt szükséges | A beavatkozás után egy hatékonyan működő viziközmű elemet kapunk, mely a kor elvárásainak megfelel. A rendszer üzembiztos, hatékony, és korszerű lesz |  | Nemeshetés | 9400 |  | 2020-01-01 | 2022-12-31 | közép | A beruházás ütemezése a tervezési időszak évei szerint 3: 4700; A beruházás ütemezése a tervezési időszak évei szerint 5: 4700
|  | Nemeshetés | Gravitációs csatorna NA200 rekonstrukció | Az üzemelő viziközmű technológiailag elavult, üzemeltetése, és javítása már nem gazdaságos. Jelenleg a piacon magasabb műszaki tartalmak érhetőek el | A viziközmű rendszer hatékonyságának növelése, az üzemeltetési költségek szinten tartása miatt szükséges | A beavatkozás után egy hatékonyan működő viziközmű elemet kapunk, mely a kor elvárásainak megfelel. A rendszer üzembiztos, hatékony, és korszerű lesz |  | Nemeshetés | 18800 |  | 2024-01-01 | 2032-12-31 | hosszú | A beruházás ütemezése a tervezési időszak évei szerint 7: 4700; A beruházás ütemezése a tervezési időszak évei szerint 9: 4700; A beruházás ütemezése a tervezési időszak évei szerint 12: 4700; A beruházás ütemezése a tervezési időszak évei szerint 15: 4700
SZENNYVÍZVEZETÉKEK (KÉNYSZERÁRAMOLTATÁSÚ)
|  | Nemeshetés | Nyomott vezeték NA50 rekonstrukció | Az üzemelő viziközmű technológiailag elavult, üzemeltetése, és javítása már nem gazdaságos. Jelenleg a piacon magasabb műszaki tartalmak érhetőek el | A kiépített rendszer működőképességének megóvása, a biztonságos üzemelés biztosítása miatt van szükség a munka elvégzésére | A viziközmű elem állapota megközelíti az új elem berendezés állapotát. Az üzembiztonság jelentősen növekszik |  | Nemeshetés | 5600 |  | 2020-01-01 | 2022-12-31 | közép | A beruházás ütemezése a tervezési időszak évei szerint 3: 2800; A beruházás ütemezése a tervezési időszak évei szerint 5: 2800
|  | Nemeshetés | Nyomott vezeték NA50 rekonstrukció | Az üzemelő viziközmű technológiailag elavult, üzemeltetése, és javítása már nem gazdaságos. Jelenleg a piacon magasabb műszaki tartalmak érhetőek el | A kiépített rendszer működőképességének megóvása, a biztonságos üzemelés biztosítása miatt van szükség a munka elvégzésére | A viziközmű elem állapota megközelíti az új elem berendezés állapotát. Az üzembiztonság jelentősen növekszik |  | Nemeshetés | 11200 |  | 2025-01-01 | 2031-12-31 | hosszú | A beruházás ütemezése a tervezési időszak évei szerint 8: 2800; A beruházás ütemezése a tervezési időszak évei szerint 10: 2800; A beruházás ütemezése a tervezési időszak évei szerint 12: 2800; A beruházás ütemezése a tervezési időszak évei szerint 14: 2800
|  | Nemeshetés | Nyomott vezeték NA80 rekonstrukció | Az üzemelő viziközmű technológiailag elavult, üzemeltetése, és javítása már nem gazdaságos. Jelenleg a piacon magasabb műszaki tartalmak érhetőek el | A kiépített rendszer működőképességének megóvása, a biztonságos üzemelés biztosítása miatt van szükség a munka elvégzésére | A viziközmű elem állapota megközelíti az új elem berendezés állapotát. Az üzembiztonság jelentősen növekszik |  | Nemeshetés | 1900 |  | 2030-01-01 | 2030-12-31 | hosszú | A beruházás ütemezése a tervezési időszak évei szerint 13: 1900
|  | Nemeshetés | Nyomott vezeték NA100 rekonstrukció | Az üzemelő viziközmű technológiailag elavult, üzemeltetése, és javítása már nem gazdaságos. Jelenleg a piacon magasabb műszaki tartalmak érhetőek el | A kiépített rendszer működőképességének megóvása, a biztonságos üzemelés biztosítása miatt van szükség a munka elvégzésére | A viziközmű elem állapota megközelíti az új elem berendezés állapotát. Az üzembiztonság jelentősen növekszik |  | Nemeshetés | 2400 |  | 2019-01-01 | 2019-12-31 | közép | A beruházás ütemezése a tervezési időszak évei szerint 2: 2400
|  | Nemeshetés | Nyomott vezeték NA100 rekonstrukció | Az üzemelő viziközmű technológiailag elavult, üzemeltetése, és javítása már nem gazdaságos. Jelenleg a piacon magasabb műszaki tartalmak érhetőek el | A kiépített rendszer működőképességének megóvása, a biztonságos üzemelés biztosítása miatt van szükség a munka elvégzésére | A viziközmű elem állapota megközelíti az új elem berendezés állapotát. Az üzembiztonság jelentősen növekszik |  | Nemeshetés | 7200 |  | 2023-01-01 | 2031-12-31 | hosszú | A beruházás ütemezése a tervezési időszak évei szerint 6: 2400; A beruházás ütemezése a tervezési időszak évei szerint 10: 2400; A beruházás ütemezése a tervezési időszak évei szerint 14: 2400
SZENNYVÍZÁTEMELŐK
Épület, építmény
|  | Nemeshetés | átemelő akna építészeti rekonstrukció | A szennyvíz, és a belőle felszabaduló gázok hatására a felületek elkorrodálnak. Ezen elemek cseréje a A kiépített rendszer működőképességének megóvása, a biztonságos üzemelés biztosítása miatt van szükség a munka elvégzésérehez elengedhetetlen | Statikai stabilitás biztosítása | A viziközmű elem állapota megközelíti az új elem berendezés állapotát. Az üzembiztonság jelentősen növekszik |  | Nemeshetés | 2590 |  | 2019-01-01 | 2022-12-31 | közép | A beruházás ütemezése a tervezési időszak évei szerint 2: 1500; A beruházás ütemezése a tervezési időszak évei szerint 3: 500; A beruházás ütemezése a tervezési időszak évei szerint 4: 240; A beruházás ütemezése a tervezési időszak évei szerint 5: 350
|  | Nemeshetés | átemelő akna építészeti rekonstrukció | A szennyvíz, és a belőle felszabaduló gázok hatására a felületek elkorrodálnak. Ezen elemek cseréje a A kiépített rendszer működőképességének megóvása, a biztonságos üzemelés biztosítása miatt van szükség a munka elvégzésérehez elengedhetetlen | Statikai stabilitás biztosítása | A viziközmű elem állapota megközelíti az új elem berendezés állapotát. Az üzembiztonság jelentősen növekszik |  | Nemeshetés | 4830 |  | 2024-01-01 | 2032-12-31 | hosszú | [6 empty] | 1400 | 0 | 600 | 1280 | 250 | 400 | 250 | 400 | 250
|  | Nemeshetés | HBA akna építészeti rekonstrukció | Az üzemelő viziközmű technológiailag elavult, üzemeltetése, és javítása már nem gazdaságos. Jelenleg a piacon magasabb műszaki tartalmak érhetőek el | A kiépített rendszer működőképességének megóvása, a biztonságos üzemelés biztosítása miatt van szükség a munka elvégzésére | A viziközmű elem állapota megközelíti az új elem berendezés állapotát. Az üzembiztonság jelentősen növekszik |  | Nemeshetés | 100 |  | 2022-01-01 | 2022-12-31 | közép | A beruházás ütemezése a tervezési időszak évei szerint 5: 100
|  | Nemeshetés | HBA akna építészeti rekonstrukció | Az üzemelő viziközmű technológiailag elavult, üzemeltetése, és javítása már nem gazdaságos. Jelenleg a piacon magasabb műszaki tartalmak érhetőek el | A kiépített rendszer működőképességének megóvása, a biztonságos üzemelés biztosítása miatt van szükség a munka elvégzésére | A viziközmű elem állapota megközelíti az új elem berendezés állapotát. Az üzembiztonság jelentősen növekszik |  | Nemeshetés | 200 |  | 2024-01-01 | 2030-12-31 | hosszú | A beruházás ütemezése a tervezési időszak évei szerint 7: 100; A beruházás ütemezése a tervezési időszak évei szerint 13: 100
Gép, berendezés
|  | Nemeshetés | gépészeti rekonstrukció (1-6) | Az üzemelő viziközmű elem működése közben előforduló eseti meghibásodások fordulhatnak elő, melyek előre nem tervezhetők | A kiépített rendszer működőképességének megóvása, a biztonságos üzemelés biztosítása miatt van szükség a munka elvégzésére | A beavatkozás után egy hatékonyan működő viziközmű elemet kapunk, mely a kor elvárásainak megfelel. A rendszer üzembiztos, hatékony, és korszerű lesz |  | Nemeshetés | 7400 |  | 2019-01-01 | 2022-12-31 | közép | A beruházás ütemezése a tervezési időszak évei szerint 2: 1950; A beruházás ütemezése a tervezési időszak évei szerint 3: 4800; A beruházás ütemezése a tervezési időszak évei szerint 4: 350; A beruházás ütemezése a tervezési időszak évei szerint 5: 300
|  | Nemeshetés | gépészeti rekonstrukció (1-6) | Az üzemelő viziközmű elem működése közben előforduló eseti meghibásodások fordulhatnak elő, melyek előre nem tervezhetők | A kiépített rendszer működőképességének megóvása, a biztonságos üzemelés biztosítása miatt van szükség a munka elvégzésére | A beavatkozás után egy hatékonyan működő viziközmű elemet kapunk, mely a kor elvárásainak megfelel. A rendszer üzembiztos, hatékony, és korszerű lesz |  | Nemeshetés | 13650 |  | 2023-01-01 | 2032-12-31 | hosszú | [5 empty] | 350 | 1300 | 350 | 300 | 350 | 300 | 1950 | 7750 | 500 | 500
|  | Nemeshetés | HBA gépészeti rekonstrukció (1-6) | Az üzemelő viziközmű elem működése közben előforduló eseti meghibásodások fordulhatnak elő, melyek előre nem tervezhetők | A kiépített rendszer működőképességének megóvása, a biztonságos üzemelés biztosítása miatt van szükség a munka elvégzésére | A beavatkozás után egy hatékonyan működő viziközmű elemet kapunk, mely a kor elvárásainak megfelel. A rendszer üzembiztos, hatékony, és korszerű lesz |  | Nemeshetés | 130 |  | 2020-01-01 | 2022-12-31 | közép | A beruházás ütemezése a tervezési időszak évei szerint 3: 65; A beruházás ütemezése a tervezési időszak évei szerint 5: 65
|  | Nemeshetés | HBA gépészeti rekonstrukció (1-6) | Az üzemelő viziközmű elem működése közben előforduló eseti meghibásodások fordulhatnak elő, melyek előre nem tervezhetők | A kiépített rendszer működőképességének megóvása, a biztonságos üzemelés biztosítása miatt van szükség a munka elvégzésére | A beavatkozás után egy hatékonyan működő viziközmű elemet kapunk, mely a kor elvárásainak megfelel. A rendszer üzembiztos, hatékony, és korszerű lesz |  | Nemeshetés | 1025 |  | 2023-01-01 | 2032-12-31 | hosszú | A beruházás ütemezése a tervezési időszak évei szerint 6: 350; A beruházás ütemezése a tervezési időszak évei szerint 7: 65; A beruházás ütemezése a tervezési időszak évei szerint 9: 65; A beruházás ütemezése a tervezési időszak évei szerint 11: 315; A beruházás ütemezése a tervezési időszak évei szerint 13: 165; A beruházás ütemezése a tervezési időszak évei szerint 15: 65
Irányítástechnika, energiaellátás
|  | Nemeshetés | erősáramú és irányítástechnikai rekonstrukció | A viziközmű elem a napi üzemmenet során oly mértékig elhasználódott, hogy a normál karbantartási munkákkal már nem biztosítható az üzembiztos működése | A rendszer zavartalan üzemének biztosítása érdekében szükséges a beavatkozás | A beavatkozás után egy hatékonyan működő viziközmű elemet kapunk, mely a kor elvárásainak megfelel. A rendszer üzembiztos, hatékony, és korszerű lesz |  | Nemeshetés | 9000 |  | 2021-01-01 | 2021-12-31 | közép | A beruházás ütemezése a tervezési időszak évei szerint 4: 9000
| Összesen: | [7 empty] | 106543.5 | 735 |  |  |  | 735 | 6180.25 | 15395.25 | 9850.25 | 8575.25 | 3360.25 | 7825.25 | 5610.25 | 5925.25 | 7090.25 | 1125.25 | 10110.25 | 12625.25 | 6360.25 | 5775.25
2018 évre a fejlesztési forrás biztosított
| Rendelkezésre álló források megnevezése | Rendelkezésre álló források számszerűsített értéke a teljes ütem tekintetében (eFt)
I. ütem | Használati díj (2018) | 735
II. ütem | Használati díj (2019-2022) | 2940
III. ütem | Használati díj (2023-2032) | 7350
¹ Idegenvíz kizárás munkafolyamatai
1. Törött szerkezeti elemek cseréje, aknában bekötések körbekenése, folyásfenék újra betonozása, hézag pótlása (vízbetörés javítás)
2. Vízzáró réteg készítés, hosszútávú korrozíó és szerkezeti védelem (Szulfátálló réteg készítése)
3. Fedlap és szűkítő csere DN 600 mm, terhelésnek megfelelően, üzemeltető előírása szerint
4. Pontszerű hibahelyek javítása gerincvezetéken, és bekötésen
²Gépészeti felújítás
1. szivattyú talpidon csere
2. nyomócső csere
3. nadrágidom csere
4. visszacsapó szelep csere
5. tolózár csere
6. vezetőcső csere
³Védterület felújítás
1. kerítés csere
2. kapu csere
3. aszfaltozás

## Nemessándorháza
Gördülő fejlesztési terv a 2018 - 2032 időszakra
FELÚJÍTÁSOK ÉS PÓTLÁSOK ÖSSZEFOGLALÓ TÁBLÁZATA
A tervet benyújtó szervezet megnevezése: | [9 empty] | NEMESSÁNDORHÁZA | [6 empty] | ellátásért felelős / ellátásért felelősök képviselője / víziközmű-szolgáltató *
Víziközmű-szolgáltató megnevezése: | [9 empty] | ÉSZAK ZALAI VÍZ- ÉS CSATORNAMŰ ZÁRTKÖRŰEN MŰKÖDŐ RÉSZVÉNYTÁRSASÁG
Víziközmű-szolgáltatási ágazat megnevezése: | [9 empty] | SZENNYVÍZ ÁGAZAT
Véleményeltérést megfogalmazó érintett fél megnevezése:
Víziközmű-rendszer kódja: ** | [9 empty] | 21-32054-1-046-00-03 | [6 empty] | Zalaegerszeg-SZV-IV.
V. Szennyvízelvezetés
Fontossági sorrend | Felujítás és pótlás megnevezése |  |  | Műszaki állapot felmérés, szükségességi indoklás |  |  | Vízjogi létesítési/elvi engedély száma | Az érintett ellátásért felelős(ök) megnevezése | Tervezett nettó költség | Forrás 2018 évre | Megvalósítás időtartama |  | Tervezett időtáv | A beruházás ütemezése a tervezési időszak évei szerint
|  |  |  | Jelenlegi műszaki állapot | Feladat szükségessége | Megvalósítást követő várható műszaki állapot |  |  | (eFt) |  | Kezdés | Befejezés | (rövid / közép / hosszú) | 1 | 2 | 3 | 4 | 5 | 6 | 7 | 8 | 9 | 10 | 11 | 12 | 13 | 14 | 15
| szakág | Helyszín | beruházás megnevezése
1 |  |  | Rendkívüli helyzetből adódó azonnali feladatok (max. 15%) |  | A rendszer zavartalan üzemének biztosítása érdekében szükséges a beavatkozás |  |  | Nemessándorháza | 3161.25 |  | 2018-01-01 | 2032-12-31 |  | 210.75 | 210.75 | 210.75 | 210.75 | 210.75 | 210.75 | 210.75 | 210.75 | 210.75 | 210.75 | 210.75 | 210.75 | 210.75 | 210.75 | 210.75
SZENNYVÍZCSATORNA (GRAVITÁCIÓS)
Épület, építmény
|  | Nemessándorháza Rákóczi u. 40/b | szennyvíz bekötés építése | Az üzemelő viziközmű technológiailag elavult, üzemeltetése, és javítása már nem gazdaságos. Jelenleg a piacon magasabb műszaki tartalmak érhetőek el | A viziközmű rendszer hatékonyságának növelése, az üzemeltetési költségek szinten tartása miatt szükséges | A beavatkozás után egy hatékonyan működő viziközmű elemet kapunk, mely a kor elvárásainak megfelel. A rendszer üzembiztos, hatékony, és korszerű lesz |  | Nemessándorháza | 549 |  | 2018-01-01 | 2018-12-31 | rövid | A beruházás ütemezése a tervezési időszak évei szerint 1: 549
|  | Nemessándorháza | Idegenvíz kizárása a csatornadiagnosztikai vizsgálat és a helyszíni ellenőrzés alapján¹ | Az üzemelő viziközmű technológiailag elavult, üzemeltetése, és javítása már nem gazdaságos. Jelenleg a piacon magasabb műszaki tartalmak érhetőek el | A viziközmű rendszer hatékonyságának növelése, az üzemeltetési költségek szinten tartása miatt szükséges | A beavatkozás után egy hatékonyan működő viziközmű elemet kapunk, mely a kor elvárásainak megfelel. A rendszer üzembiztos, hatékony, és korszerű lesz |  | Nemessándorháza | 1056 |  | 2019-01-01 | 2022-12-31 | közép | A beruházás ütemezése a tervezési időszak évei szerint 2: 264; A beruházás ütemezése a tervezési időszak évei szerint 3: 264; A beruházás ütemezése a tervezési időszak évei szerint 4: 264; A beruházás ütemezése a tervezési időszak évei szerint 5: 264
|  | Nemessándorháza | Idegenvíz kizárása a csatornadiagnosztikai vizsgálat és a helyszíni ellenőrzés alapján¹ | Az üzemelő viziközmű technológiailag elavult, üzemeltetése, és javítása már nem gazdaságos. Jelenleg a piacon magasabb műszaki tartalmak érhetőek el | A viziközmű rendszer hatékonyságának növelése, az üzemeltetési költségek szinten tartása miatt szükséges | A beavatkozás után egy hatékonyan működő viziközmű elemet kapunk, mely a kor elvárásainak megfelel. A rendszer üzembiztos, hatékony, és korszerű lesz |  | Nemessándorháza | 2640 |  | 2023-01-01 | 2032-12-31 | hosszú | [5 empty] | 264 | 264 | 264 | 264 | 264 | 264 | 264 | 264 | 264 | 264
|  | Nemessándorháza | Gravitációs csatorna NA 150 rekonstrukció | Az üzemelő viziközmű technológiailag elavult, üzemeltetése, és javítása már nem gazdaságos. Jelenleg a piacon magasabb műszaki tartalmak érhetőek el | A viziközmű rendszer hatékonyságának növelése, az üzemeltetési költségek szinten tartása miatt szükséges | A beavatkozás után egy hatékonyan működő viziközmű elemet kapunk, mely a kor elvárásainak megfelel. A rendszer üzembiztos, hatékony, és korszerű lesz |  | Nemessándorháza | 2300 |  | 2020-01-01 | 2020-12-31 | közép | A beruházás ütemezése a tervezési időszak évei szerint 3: 2300
|  | Nemessándorháza | Gravitációs csatorna NA 150 rekonstrukció | Az üzemelő viziközmű technológiailag elavult, üzemeltetése, és javítása már nem gazdaságos. Jelenleg a piacon magasabb műszaki tartalmak érhetőek el | A viziközmű rendszer hatékonyságának növelése, az üzemeltetési költségek szinten tartása miatt szükséges | A beavatkozás után egy hatékonyan működő viziközmű elemet kapunk, mely a kor elvárásainak megfelel. A rendszer üzembiztos, hatékony, és korszerű lesz |  | Nemessándorháza | 4600 |  | 2025-01-01 | 2030-12-31 | hosszú | A beruházás ütemezése a tervezési időszak évei szerint 8: 2300; A beruházás ütemezése a tervezési időszak évei szerint 13: 2300
|  | Nemessándorháza | Gravitációs csatorna NA200 rekonstrukció | Az üzemelő viziközmű technológiailag elavult, üzemeltetése, és javítása már nem gazdaságos. Jelenleg a piacon magasabb műszaki tartalmak érhetőek el | A viziközmű rendszer hatékonyságának növelése, az üzemeltetési költségek szinten tartása miatt szükséges | A beavatkozás után egy hatékonyan működő viziközmű elemet kapunk, mely a kor elvárásainak megfelel. A rendszer üzembiztos, hatékony, és korszerű lesz |  | Nemessándorháza | 6600 |  | 2020-01-01 | 2022-12-31 | közép | A beruházás ütemezése a tervezési időszak évei szerint 3: 3300; A beruházás ütemezése a tervezési időszak évei szerint 5: 3300
|  | Nemessándorháza | Gravitációs csatorna NA200 rekonstrukció | Az üzemelő viziközmű technológiailag elavult, üzemeltetése, és javítása már nem gazdaságos. Jelenleg a piacon magasabb műszaki tartalmak érhetőek el | A viziközmű rendszer hatékonyságának növelése, az üzemeltetési költségek szinten tartása miatt szükséges | A beavatkozás után egy hatékonyan működő viziközmű elemet kapunk, mely a kor elvárásainak megfelel. A rendszer üzembiztos, hatékony, és korszerű lesz |  | Nemessándorháza | 9900 |  | 2024-01-01 | 2030-12-31 | hosszú | A beruházás ütemezése a tervezési időszak évei szerint 7: 3300; A beruházás ütemezése a tervezési időszak évei szerint 10: 3300; A beruházás ütemezése a tervezési időszak évei szerint 13: 3300
SZENNYVÍZVEZETÉKEK (KÉNYSZERÁRAMOLTATÁSÚ)
|  | Nemessándorháza | Nyomott vezeték NA50 rekonstrukció | Az üzemelő viziközmű technológiailag elavult, üzemeltetése, és javítása már nem gazdaságos. Jelenleg a piacon magasabb műszaki tartalmak érhetőek el | A kiépített rendszer működőképességének megóvása, a biztonságos üzemelés biztosítása miatt van szükség a munka elvégzésére | A viziközmű elem állapota megközelíti az új elem berendezés állapotát. Az üzembiztonság jelentősen növekszik |  | Nemessándorháza | 1600 |  | 2030-01-01 | 2030-12-31 | hosszú | A beruházás ütemezése a tervezési időszak évei szerint 13: 1600
|  | Nemessándorháza | Nyomott vezeték NA80 rekonstrukció | Az üzemelő viziközmű technológiailag elavult, üzemeltetése, és javítása már nem gazdaságos. Jelenleg a piacon magasabb műszaki tartalmak érhetőek el | A kiépített rendszer működőképességének megóvása, a biztonságos üzemelés biztosítása miatt van szükség a munka elvégzésére | A viziközmű elem állapota megközelíti az új elem berendezés állapotát. Az üzembiztonság jelentősen növekszik |  | Nemessándorháza | 2000 |  | 2027-01-01 | 2027-12-31 | hosszú | A beruházás ütemezése a tervezési időszak évei szerint 10: 2000
SZENNYVÍZÁTEMELŐK
Épület, építmény
|  | Nemessándorháza I. átemelő | 2 db gépészeti akna: vízzárózása | A viziközmű elem nem vízzáró. A rendszerbe nagy mennyiségű idegen víz, vagy a rendszerből nagy mennyiségű szennyvíz kerül a környezetbe | A kiépített rendszer működőképességének megóvása, a biztonságos üzemelés biztosítása miatt van szükség a munka elvégzésére | A beavatkozás után egy hatékonyan működő viziközmű elemet kapunk, mely a kor elvárásainak megfelel. A rendszer üzembiztos, hatékony, és korszerű lesz |  | Nemessándorháza | 381 |  | 2018-01-01 | 2018-12-31 | rövid | A beruházás ütemezése a tervezési időszak évei szerint 1: 381
|  | Nemessándorháza | átemelő akna építészeti rekonstrukció | A szennyvíz, és a belőle felszabaduló gázok hatására a felületek elkorrodálnak. Ezen elemek cseréje a A kiépített rendszer működőképességének megóvása, a biztonságos üzemelés biztosítása miatt van szükség a munka elvégzésérehez elengedhetetlen | Statikai stabilitás biztosítása | A viziközmű elem állapota megközelíti az új elem berendezés állapotát. Az üzembiztonság jelentősen növekszik |  | Nemessándorháza | 6300 |  | 2019-01-01 | 2022-12-31 | közép | A beruházás ütemezése a tervezési időszak évei szerint 2: 3200; A beruházás ütemezése a tervezési időszak évei szerint 3: 0; A beruházás ütemezése a tervezési időszak évei szerint 4: 1750; A beruházás ütemezése a tervezési időszak évei szerint 5: 1350
|  | Nemessándorháza | átemelő akna építészeti rekonstrukció | A szennyvíz, és a belőle felszabaduló gázok hatására a felületek elkorrodálnak. Ezen elemek cseréje a A kiépített rendszer működőképességének megóvása, a biztonságos üzemelés biztosítása miatt van szükség a munka elvégzésérehez elengedhetetlen | Statikai stabilitás biztosítása | A viziközmű elem állapota megközelíti az új elem berendezés állapotát. Az üzembiztonság jelentősen növekszik |  | Nemessándorháza | 3570 |  | 2026-01-01 | 2032-12-31 | hosszú | A beruházás ütemezése a tervezési időszak évei szerint 9: 120; A beruházás ütemezése a tervezési időszak évei szerint 10: 950; A beruházás ütemezése a tervezési időszak évei szerint 11: 1400; A beruházás ütemezése a tervezési időszak évei szerint 12: 0; A beruházás ütemezése a tervezési időszak évei szerint 13: 300; A beruházás ütemezése a tervezési időszak évei szerint 14: 0; A beruházás ütemezése a tervezési időszak évei szerint 15: 800
|  | Nemessándorháza | HBA akna építészeti rekonstrukció | Az üzemelő viziközmű technológiailag elavult, üzemeltetése, és javítása már nem gazdaságos. Jelenleg a piacon magasabb műszaki tartalmak érhetőek el | A kiépített rendszer működőképességének megóvása, a biztonságos üzemelés biztosítása miatt van szükség a munka elvégzésére | A viziközmű elem állapota megközelíti az új elem berendezés állapotát. Az üzembiztonság jelentősen növekszik |  | Nemessándorháza | 100 |  | 2022-01-01 | 2022-12-31 | közép | A beruházás ütemezése a tervezési időszak évei szerint 5: 100
|  | Nemessándorháza | HBA akna építészeti rekonstrukció | Az üzemelő viziközmű technológiailag elavult, üzemeltetése, és javítása már nem gazdaságos. Jelenleg a piacon magasabb műszaki tartalmak érhetőek el | A kiépített rendszer működőképességének megóvása, a biztonságos üzemelés biztosítása miatt van szükség a munka elvégzésére | A viziközmű elem állapota megközelíti az új elem berendezés állapotát. Az üzembiztonság jelentősen növekszik |  | Nemessándorháza | 300 |  | 2025-01-01 | 2030-12-31 | hosszú | A beruházás ütemezése a tervezési időszak évei szerint 8: 100; A beruházás ütemezése a tervezési időszak évei szerint 11: 100; A beruházás ütemezése a tervezési időszak évei szerint 13: 100
Gép, berendezés
|  | Nemessándorháza | gépészeti rekonstrukció (1-6) | Az üzemelő viziközmű elem működése közben előforduló eseti meghibásodások fordulhatnak elő, melyek előre nem tervezhetők | A kiépített rendszer működőképességének megóvása, a biztonságos üzemelés biztosítása miatt van szükség a munka elvégzésére | A beavatkozás után egy hatékonyan működő viziközmű elemet kapunk, mely a kor elvárásainak megfelel. A rendszer üzembiztos, hatékony, és korszerű lesz |  | Nemessándorháza | 6300 |  | 2019-01-01 | 2022-12-31 | közép | A beruházás ütemezése a tervezési időszak évei szerint 2: 2650; A beruházás ütemezése a tervezési időszak évei szerint 3: 1700; A beruházás ütemezése a tervezési időszak évei szerint 4: 950; A beruházás ütemezése a tervezési időszak évei szerint 5: 1000
|  | Nemessándorháza | gépészeti rekonstrukció (1-6) | Az üzemelő viziközmű elem működése közben előforduló eseti meghibásodások fordulhatnak elő, melyek előre nem tervezhetők | A kiépített rendszer működőképességének megóvása, a biztonságos üzemelés biztosítása miatt van szükség a munka elvégzésére | A beavatkozás után egy hatékonyan működő viziközmű elemet kapunk, mely a kor elvárásainak megfelel. A rendszer üzembiztos, hatékony, és korszerű lesz |  | Nemessándorháza | 6550 |  | 2023-01-01 | 2032-12-31 | hosszú | [5 empty] | 150 | 300 | 150 | 300 | 150 | 2500 | 500 | 1500 | 500 | 500
|  | Nemessándorháza | HBA gépészeti rekonstrukció (1-6) | Az üzemelő viziközmű elem működése közben előforduló eseti meghibásodások fordulhatnak elő, melyek előre nem tervezhetők | A kiépített rendszer működőképességének megóvása, a biztonságos üzemelés biztosítása miatt van szükség a munka elvégzésére | A beavatkozás után egy hatékonyan működő viziközmű elemet kapunk, mely a kor elvárásainak megfelel. A rendszer üzembiztos, hatékony, és korszerű lesz |  | Nemessándorháza | 480 |  | 2019-01-01 | 2022-12-31 | közép | A beruházás ütemezése a tervezési időszak évei szerint 2: 65; A beruházás ütemezése a tervezési időszak évei szerint 4: 165; A beruházás ütemezése a tervezési időszak évei szerint 5: 250
|  | Nemessándorháza | HBA gépészeti rekonstrukció (1-6) | Az üzemelő viziközmű elem működése közben előforduló eseti meghibásodások fordulhatnak elő, melyek előre nem tervezhetők | A kiépített rendszer működőképességének megóvása, a biztonságos üzemelés biztosítása miatt van szükség a munka elvégzésére | A beavatkozás után egy hatékonyan működő viziközmű elemet kapunk, mely a kor elvárásainak megfelel. A rendszer üzembiztos, hatékony, és korszerű lesz |  | Nemessándorháza | 1025 |  | 2023-01-01 | 2031-12-31 | hosszú | A beruházás ütemezése a tervezési időszak évei szerint 6: 65; A beruházás ütemezése a tervezési időszak évei szerint 8: 165; A beruházás ütemezése a tervezési időszak évei szerint 9: 250; A beruházás ütemezése a tervezési időszak évei szerint 10: 65; A beruházás ütemezése a tervezési időszak évei szerint 12: 165; A beruházás ütemezése a tervezési időszak évei szerint 13: 250; A beruházás ütemezése a tervezési időszak évei szerint 14: 65
Irányítástechnika, energiaellátás
|  | Nemessándorháza | adatátvitel átállítása GPRS-re | A viziközmű elem a napi üzemmenet során oly mértékig elhasználódott, hogy a normál karbantartási munkákkal már nem biztosítható az üzembiztos működése | A rendszer zavartalan üzemének biztosítása érdekében szükséges a beavatkozás | A beavatkozás után egy hatékonyan működő viziközmű elemet kapunk, mely a kor elvárásainak megfelel. A rendszer üzembiztos, hatékony, és korszerű lesz |  | Nemessándorháza | 1000 |  | 2019-01-01 | 2019-12-31 | közép | A beruházás ütemezése a tervezési időszak évei szerint 2: 1000
| Összesen: | [7 empty] | 60412.25 | 1405 |  |  |  | 1140.75 | 7389.75 | 7774.75 | 3339.75 | 6474.75 | 689.75 | 4074.75 | 3189.75 | 1144.75 | 6939.75 | 4474.75 | 1139.75 | 9824.75 | 1039.75 | 1774.75
2018 évre a fejlesztési forrás biztosított
| Rendelkezésre álló források megnevezése | Rendelkezésre álló források számszerűsített értéke a teljes ütem tekintetében (eFt)
I. ütem | Használati díj (2018) | 1405
II. ütem | Használati díj (2019-2022) | 5620
III. ütem | Használati díj (2023-2032) | 14050
¹ Idegenvíz kizárás munkafolyamatai
1. Törött szerkezeti elemek cseréje, aknában bekötések körbekenése, folyásfenék újra betonozása, hézag pótlása (vízbetörés javítás)
2. Vízzáró réteg készítés, hosszútávú korrozíó és szerkezeti védelem (Szulfátálló réteg készítése)
3. Fedlap és szűkítő csere DN 600 mm, terhelésnek megfelelően, üzemeltető előírása szerint
4. Pontszerű hibahelyek javítása gerincvezetéken, és bekötésen
²Gépészeti felújítás
1. szivattyú talpidon csere
2. nyomócső csere
3. nadrágidom csere
4. visszacsapó szelep csere
5. tolózár csere
6. vezetőcső csere
³Védterület felújítás
1. kerítés csere
2. kapu csere
3. aszfaltozás

## Nemesszentandrás
Gördülő fejlesztési terv a 2018 - 2032 időszakra
FELÚJÍTÁSOK ÉS PÓTLÁSOK ÖSSZEFOGLALÓ TÁBLÁZATA
A tervet benyújtó szervezet megnevezése: | [9 empty] | NEMESSZENTANDRÁS | [6 empty] | ellátásért felelős / ellátásért felelősök képviselője / víziközmű-szolgáltató *
Víziközmű-szolgáltató megnevezése: | [9 empty] | ÉSZAK ZALAI VÍZ- ÉS CSATORNAMŰ ZÁRTKÖRŰEN MŰKÖDŐ RÉSZVÉNYTÁRSASÁG
Víziközmű-szolgáltatási ágazat megnevezése: | [9 empty] | SZENNYVÍZ ÁGAZAT
Véleményeltérést megfogalmazó érintett fél megnevezése:
Víziközmű-rendszer kódja: ** | [9 empty] | 21-32054-1-048-01-10 | [6 empty] | ZALAEGERSZEG-SZV
V. Szennyvízelvezetés
Fontossági sorrend | Felujítás és pótlás megnevezése |  |  | Műszaki állapot felmérés, szükségességi indoklás |  |  | Vízjogi létesítési/elvi engedély száma | Az érintett ellátásért felelős(ök) megnevezése | Tervezett nettó költség | Forrás 2018 évre | Megvalósítás időtartama |  | Tervezett időtáv | A beruházás ütemezése a tervezési időszak évei szerint
|  |  |  | Jelenlegi műszaki állapot | Feladat szükségessége | Megvalósítást követő várható műszaki állapot |  |  | (eFt) |  | Kezdés | Befejezés | (rövid / közép / hosszú) | 1 | 2 | 3 | 4 | 5 | 6 | 7 | 8 | 9 | 10 | 11 | 12 | 13 | 14 | 15
| szakág | Helyszín | beruházás megnevezése
1 |  |  | Rendkívüli helyzetből adódó azonnali feladatok (max. 15%) |  | A rendszer zavartalan üzemének biztosítása érdekében szükséges a beavatkozás |  |  | Nemesszentandrás | 2713.5 |  | 2018-01-01 | 2032-12-31 |  | 180.9 | 180.9 | 180.9 | 180.9 | 180.9 | 180.9 | 180.9 | 180.9 | 180.9 | 180.9 | 180.9 | 180.9 | 180.9 | 180.9 | 180.9
SZENNYVÍZCSATORNA (GRAVITÁCIÓS)
Épület, építmény
|  | Nemesszentandrás | Idegenvíz kizárása a csatornadiagnosztikai vizsgálat és a helyszíni ellenőrzés alapján¹ | Az üzemelő viziközmű technológiailag elavult, üzemeltetése, és javítása már nem gazdaságos. Jelenleg a piacon magasabb műszaki tartalmak érhetőek el | A viziközmű rendszer hatékonyságának növelése, az üzemeltetési költségek szinten tartása miatt szükséges | A beavatkozás után egy hatékonyan működő viziközmű elemet kapunk, mely a kor elvárásainak megfelel. A rendszer üzembiztos, hatékony, és korszerű lesz |  | Nemesszentandrás | 948 |  | 2019-01-01 | 2022-12-31 | közép | A beruházás ütemezése a tervezési időszak évei szerint 2: 237; A beruházás ütemezése a tervezési időszak évei szerint 3: 237; A beruházás ütemezése a tervezési időszak évei szerint 4: 237; A beruházás ütemezése a tervezési időszak évei szerint 5: 237
|  | Nemesszentandrás | Idegenvíz kizárása a csatornadiagnosztikai vizsgálat és a helyszíni ellenőrzés alapján¹ | Az üzemelő viziközmű technológiailag elavult, üzemeltetése, és javítása már nem gazdaságos. Jelenleg a piacon magasabb műszaki tartalmak érhetőek el | A viziközmű rendszer hatékonyságának növelése, az üzemeltetési költségek szinten tartása miatt szükséges | A beavatkozás után egy hatékonyan működő viziközmű elemet kapunk, mely a kor elvárásainak megfelel. A rendszer üzembiztos, hatékony, és korszerű lesz |  | Nemesszentandrás | 2370 |  | 2023-01-01 | 2032-12-31 | hosszú | [5 empty] | 237 | 237 | 237 | 237 | 237 | 237 | 237 | 237 | 237 | 237
|  | Nemesszentandrás | Gravitációs csatorna NA 150 rekonstrukció | Az üzemelő viziközmű technológiailag elavult, üzemeltetése, és javítása már nem gazdaságos. Jelenleg a piacon magasabb műszaki tartalmak érhetőek el | A viziközmű rendszer hatékonyságának növelése, az üzemeltetési költségek szinten tartása miatt szükséges | A beavatkozás után egy hatékonyan működő viziközmű elemet kapunk, mely a kor elvárásainak megfelel. A rendszer üzembiztos, hatékony, és korszerű lesz |  | Nemesszentandrás | 2300 |  | 2021-01-01 | 2021-12-31 | közép | A beruházás ütemezése a tervezési időszak évei szerint 4: 2300
|  | Nemesszentandrás | Gravitációs csatorna NA 150 rekonstrukció | Az üzemelő viziközmű technológiailag elavult, üzemeltetése, és javítása már nem gazdaságos. Jelenleg a piacon magasabb műszaki tartalmak érhetőek el | A viziközmű rendszer hatékonyságának növelése, az üzemeltetési költségek szinten tartása miatt szükséges | A beavatkozás után egy hatékonyan működő viziközmű elemet kapunk, mely a kor elvárásainak megfelel. A rendszer üzembiztos, hatékony, és korszerű lesz |  | Nemesszentandrás | 2300 |  | 2027-01-01 | 2027-12-31 | hosszú | A beruházás ütemezése a tervezési időszak évei szerint 10: 2300
|  | Nemesszentandrás | Gravitációs csatorna NA200 rekonstrukció | Az üzemelő viziközmű technológiailag elavult, üzemeltetése, és javítása már nem gazdaságos. Jelenleg a piacon magasabb műszaki tartalmak érhetőek el | A viziközmű rendszer hatékonyságának növelése, az üzemeltetési költségek szinten tartása miatt szükséges | A beavatkozás után egy hatékonyan működő viziközmű elemet kapunk, mely a kor elvárásainak megfelel. A rendszer üzembiztos, hatékony, és korszerű lesz |  | Nemesszentandrás | 6000 |  | 2020-01-01 | 2022-12-31 | közép | A beruházás ütemezése a tervezési időszak évei szerint 3: 3000; A beruházás ütemezése a tervezési időszak évei szerint 5: 3000
|  | Nemesszentandrás | Gravitációs csatorna NA200 rekonstrukció | Az üzemelő viziközmű technológiailag elavult, üzemeltetése, és javítása már nem gazdaságos. Jelenleg a piacon magasabb műszaki tartalmak érhetőek el | A viziközmű rendszer hatékonyságának növelése, az üzemeltetési költségek szinten tartása miatt szükséges | A beavatkozás után egy hatékonyan működő viziközmű elemet kapunk, mely a kor elvárásainak megfelel. A rendszer üzembiztos, hatékony, és korszerű lesz |  | Nemesszentandrás | 12000 |  | 2024-01-01 | 2032-12-31 | hosszú | A beruházás ütemezése a tervezési időszak évei szerint 7: 3000; A beruházás ütemezése a tervezési időszak évei szerint 9: 3000; A beruházás ütemezése a tervezési időszak évei szerint 12: 3000; A beruházás ütemezése a tervezési időszak évei szerint 15: 3000
SZENNYVÍZVEZETÉKEK (KÉNYSZERÁRAMOLTATÁSÚ)
|  | Nemesszentandrás | Nyomott vezeték NA50 rekonstrukció | Az üzemelő viziközmű technológiailag elavult, üzemeltetése, és javítása már nem gazdaságos. Jelenleg a piacon magasabb műszaki tartalmak érhetőek el | A kiépített rendszer működőképességének megóvása, a biztonságos üzemelés biztosítása miatt van szükség a munka elvégzésére | A viziközmű elem állapota megközelíti az új elem berendezés állapotát. Az üzembiztonság jelentősen növekszik |  | Nemesszentandrás | 2000 |  | 2024-01-01 | 2024-01-01 | hosszú | A beruházás ütemezése a tervezési időszak évei szerint 7: 2000
SZENNYVÍZÁTEMELŐK
Épület, építmény
|  | Nemesszentandrás I. átemelő | 2 db gépészeti akna: vízzárózása | A viziközmű elem nem vízzáró. A rendszerbe nagy mennyiségű idegen víz, vagy a rendszerből nagy mennyiségű szennyvíz kerül a környezetbe | A kiépített rendszer működőképességének megóvása, a biztonságos üzemelés biztosítása miatt van szükség a munka elvégzésére | A beavatkozás után egy hatékonyan működő viziközmű elemet kapunk, mely a kor elvárásainak megfelel. A rendszer üzembiztos, hatékony, és korszerű lesz |  | Nemesszentandrás | 300 |  | 2018-01-01 | 2018-12-31 | rövid | A beruházás ütemezése a tervezési időszak évei szerint 1: 300
|  | Nemesszentandrás | átemelő akna építészeti rekonstrukció | A szennyvíz, és a belőle felszabaduló gázok hatására a felületek elkorrodálnak. Ezen elemek cseréje a A kiépített rendszer működőképességének megóvása, a biztonságos üzemelés biztosítása miatt van szükség a munka elvégzésérehez elengedhetetlen | Statikai stabilitás biztosítása | A viziközmű elem állapota megközelíti az új elem berendezés állapotát. Az üzembiztonság jelentősen növekszik |  | Nemesszentandrás | 5250 |  | 2019-01-01 | 2022-12-31 | közép | A beruházás ütemezése a tervezési időszak évei szerint 2: 1350; A beruházás ütemezése a tervezési időszak évei szerint 3: 1150; A beruházás ütemezése a tervezési időszak évei szerint 4: 1550; A beruházás ütemezése a tervezési időszak évei szerint 5: 1200
|  | Nemesszentandrás | átemelő akna építészeti rekonstrukció | A szennyvíz, és a belőle felszabaduló gázok hatására a felületek elkorrodálnak. Ezen elemek cseréje a A kiépített rendszer működőképességének megóvása, a biztonságos üzemelés biztosítása miatt van szükség a munka elvégzésérehez elengedhetetlen | Statikai stabilitás biztosítása | A viziközmű elem állapota megközelíti az új elem berendezés állapotát. Az üzembiztonság jelentősen növekszik |  | Nemesszentandrás | 4730 |  | 2023-01-01 | 2030-12-31 | hosszú | [5 empty] | 1200 | 0 | 0 | 1400 | 270 | 1710 | 0 | 150 | 0 | 0
Gép, berendezés
|  | Nemesszentandrás | gépészeti rekonstrukció (1-6) | Az üzemelő viziközmű elem működése közben előforduló eseti meghibásodások fordulhatnak elő, melyek előre nem tervezhetők | A kiépített rendszer működőképességének megóvása, a biztonságos üzemelés biztosítása miatt van szükség a munka elvégzésére | A beavatkozás után egy hatékonyan működő viziközmű elemet kapunk, mely a kor elvárásainak megfelel. A rendszer üzembiztos, hatékony, és korszerű lesz |  | Nemesszentandrás | 7650 |  | 2019-01-01 | 2019-12-31 | közép | A beruházás ütemezése a tervezési időszak évei szerint 2: 2300; A beruházás ütemezése a tervezési időszak évei szerint 3: 3200; A beruházás ütemezése a tervezési időszak évei szerint 4: 1200; A beruházás ütemezése a tervezési időszak évei szerint 5: 950
|  | Nemesszentandrás | gépészeti rekonstrukció (1-6) | Az üzemelő viziközmű elem működése közben előforduló eseti meghibásodások fordulhatnak elő, melyek előre nem tervezhetők | A kiépített rendszer működőképességének megóvása, a biztonságos üzemelés biztosítása miatt van szükség a munka elvégzésére | A beavatkozás után egy hatékonyan működő viziközmű elemet kapunk, mely a kor elvárásainak megfelel. A rendszer üzembiztos, hatékony, és korszerű lesz |  | Nemesszentandrás | 8950 |  | 2023-01-01 | 2032-12-31 | hosszú | [5 empty] | 1100 | 250 | 400 | 250 | 400 | 1750 | 2400 | 1750 | 400 | 250
Irányítástechnika, energiaellátás
| Összesen: | [7 empty] | 57511.5 | 1206 |  |  |  | 480.9 | 4067.9 | 7767.9 | 5467.9 | 5567.9 | 2717.9 | 5667.9 | 817.9 | 5067.9 | 3387.9 | 3877.9 | 5817.9 | 2317.9 | 817.9 | 3667.9
2018 évre a fejlesztési forrás biztosított
| Rendelkezésre álló források megnevezése | Rendelkezésre álló források számszerűsített értéke a teljes ütem tekintetében (eFt)
I. ütem | Használati díj (2018) | 1206
II. ütem | Használati díj (2019-2022) | 4824
III. ütem | Használati díj (2023-2032) | 12060
¹ Idegenvíz kizárás munkafolyamatai
1. Törött szerkezeti elemek cseréje, aknában bekötések körbekenése, folyásfenék újra betonozása, hézag pótlása (vízbetörés javítás)
2. Vízzáró réteg készítés, hosszútávú korrozíó és szerkezeti védelem (Szulfátálló réteg készítése)
3. Fedlap és szűkítő csere DN 600 mm, terhelésnek megfelelően, üzemeltető előírása szerint
4. Pontszerű hibahelyek javítása gerincvezetéken, és bekötésen
²Gépészeti felújítás
1. szivattyú talpidon csere
2. nyomócső csere
3. nadrágidom csere
4. visszacsapó szelep csere
5. tolózár csere
6. vezetőcső csere
³Védterület felújítás
1. kerítés csere
2. kapu csere
3. aszfaltozás

## Németfalu
Gördülő fejlesztési terv a 2018 - 2032 időszakra
FELÚJÍTÁSOK ÉS PÓTLÁSOK ÖSSZEFOGLALÓ TÁBLÁZATA
A tervet benyújtó szervezet megnevezése: | [9 empty] | NÉMETFALU | [6 empty] | ellátásért felelős / ellátásért felelősök képviselője / víziközmű-szolgáltató *
Víziközmű-szolgáltató megnevezése: | [9 empty] | ÉSZAK ZALAI VÍZ- ÉS CSATORNAMŰ ZÁRTKÖRŰEN MŰKÖDŐ RÉSZVÉNYTÁRSASÁG
Víziközmű-szolgáltatási ágazat megnevezése: | [9 empty] | SZENNYVÍZ ÁGAZAT
Véleményeltérést megfogalmazó érintett fél megnevezése:
Víziközmű-rendszer kódja: ** | [9 empty] | 21-32054-1-048-01-10 | [6 empty] | ZALAEGERSZEG-SZV
V. Szennyvízelvezetés
Fontossági sorrend | Felujítás és pótlás megnevezése |  |  | Műszaki állapot felmérés, szükségességi indoklás |  |  | Vízjogi létesítési/elvi engedély száma | Az érintett ellátásért felelős(ök) megnevezése | Tervezett nettó költség | Forrás 2018 évre | Megvalósítás időtartama |  | Tervezett időtáv | A beruházás ütemezése a tervezési időszak évei szerint
|  |  |  | Jelenlegi műszaki állapot | Feladat szükségessége | Megvalósítást követő várható műszaki állapot |  |  | (eFt) |  | Kezdés | Befejezés | (rövid / közép / hosszú) | 1 | 2 | 3 | 4 | 5 | 6 | 7 | 8 | 9 | 10 | 11 | 12 | 13 | 14 | 15
| szakág | Helyszín | beruházás megnevezése
1 |  |  | Rendkívüli helyzetből adódó azonnali feladatok (max. 15%) |  | A rendszer zavartalan üzemének biztosítása érdekében szükséges a beavatkozás |  |  | Németfalu | 1872.4 |  | 2018-01-01 | 2032-12-31 |  | 604 | 90.6 | 90.6 | 90.6 | 90.6 | 90.6 | 90.6 | 90.6 | 90.6 | 90.6 | 90.6 | 90.6 | 90.6 | 90.6 | 90.6
SZENNYVÍZCSATORNA (GRAVITÁCIÓS)
Épület, építmény
|  | Németfalu | Idegenvíz kizárása a csatornadiagnosztikai vizsgálat és a helyszíni ellenőrzés alapján¹ | Az üzemelő viziközmű technológiailag elavult, üzemeltetése, és javítása már nem gazdaságos. Jelenleg a piacon magasabb műszaki tartalmak érhetőek el | A viziközmű rendszer hatékonyságának növelése, az üzemeltetési költségek szinten tartása miatt szükséges | A beavatkozás után egy hatékonyan működő viziközmű elemet kapunk, mely a kor elvárásainak megfelel. A rendszer üzembiztos, hatékony, és korszerű lesz |  | Németfalu | 56 |  | 2019-01-01 | 2022-12-31 | közép | A beruházás ütemezése a tervezési időszak évei szerint 2: 14; A beruházás ütemezése a tervezési időszak évei szerint 3: 14; A beruházás ütemezése a tervezési időszak évei szerint 4: 14; A beruházás ütemezése a tervezési időszak évei szerint 5: 14
|  | Németfalu | Idegenvíz kizárása a csatornadiagnosztikai vizsgálat és a helyszíni ellenőrzés alapján¹ | Az üzemelő viziközmű technológiailag elavult, üzemeltetése, és javítása már nem gazdaságos. Jelenleg a piacon magasabb műszaki tartalmak érhetőek el | A viziközmű rendszer hatékonyságának növelése, az üzemeltetési költségek szinten tartása miatt szükséges | A beavatkozás után egy hatékonyan működő viziközmű elemet kapunk, mely a kor elvárásainak megfelel. A rendszer üzembiztos, hatékony, és korszerű lesz |  | Németfalu | 140 |  | 2023-01-01 | 2032-12-31 | hosszú | [5 empty] | 14 | 14 | 14 | 14 | 14 | 14 | 14 | 14 | 14 | 14
|  | Németfalu | Gravitációs csatorna NA 150 rekonstrukció | Az üzemelő viziközmű technológiailag elavult, üzemeltetése, és javítása már nem gazdaságos. Jelenleg a piacon magasabb műszaki tartalmak érhetőek el | A viziközmű rendszer hatékonyságának növelése, az üzemeltetési költségek szinten tartása miatt szükséges | A beavatkozás után egy hatékonyan működő viziközmű elemet kapunk, mely a kor elvárásainak megfelel. A rendszer üzembiztos, hatékony, és korszerű lesz |  | Németfalu | 2000 |  | 2027-01-01 | 2027-12-31 | hosszú | A beruházás ütemezése a tervezési időszak évei szerint 10: 2000
|  | Németfalu | Gravitációs csatorna NA200 rekonstrukció | Az üzemelő viziközmű technológiailag elavult, üzemeltetése, és javítása már nem gazdaságos. Jelenleg a piacon magasabb műszaki tartalmak érhetőek el | A viziközmű rendszer hatékonyságának növelése, az üzemeltetési költségek szinten tartása miatt szükséges | A beavatkozás után egy hatékonyan működő viziközmű elemet kapunk, mely a kor elvárásainak megfelel. A rendszer üzembiztos, hatékony, és korszerű lesz |  | Németfalu | 7000 |  | 2019-01-01 | 2021-12-31 | közép | A beruházás ütemezése a tervezési időszak évei szerint 2: 3500; A beruházás ütemezése a tervezési időszak évei szerint 4: 3500
|  | Németfalu | Gravitációs csatorna NA200 rekonstrukció | Az üzemelő viziközmű technológiailag elavult, üzemeltetése, és javítása már nem gazdaságos. Jelenleg a piacon magasabb műszaki tartalmak érhetőek el | A viziközmű rendszer hatékonyságának növelése, az üzemeltetési költségek szinten tartása miatt szükséges | A beavatkozás után egy hatékonyan működő viziközmű elemet kapunk, mely a kor elvárásainak megfelel. A rendszer üzembiztos, hatékony, és korszerű lesz |  | Németfalu | 17500 |  | 2023-01-01 | 2031-12-31 | hosszú | A beruházás ütemezése a tervezési időszak évei szerint 6: 3500; A beruházás ütemezése a tervezési időszak évei szerint 8: 3500; A beruházás ütemezése a tervezési időszak évei szerint 10: 3500; A beruházás ütemezése a tervezési időszak évei szerint 12: 3500; A beruházás ütemezése a tervezési időszak évei szerint 14: 3500
SZENNYVÍZVEZETÉKEK (KÉNYSZERÁRAMOLTATÁSÚ)
|  | Németfalu | Nyomott vezeték NA50 (1736m) | Az üzemelő viziközmű technológiailag elavult, üzemeltetése, és javítása már nem gazdaságos. Jelenleg a piacon magasabb műszaki tartalmak érhetőek el | A kiépített rendszer működőképességének megóvása, a biztonságos üzemelés biztosítása miatt van szükség a munka elvégzésére | A viziközmű elem állapota megközelíti az új elem berendezés állapotát. Az üzembiztonság jelentősen növekszik |  | Németfalu | 2200 |  | 2020-01-01 | 2020-12-31 | közép | A beruházás ütemezése a tervezési időszak évei szerint 3: 2200
|  | Németfalu | Nyomott vezeték NA50 (1736m) | Az üzemelő viziközmű technológiailag elavult, üzemeltetése, és javítása már nem gazdaságos. Jelenleg a piacon magasabb műszaki tartalmak érhetőek el | A kiépített rendszer működőképességének megóvása, a biztonságos üzemelés biztosítása miatt van szükség a munka elvégzésére | A viziközmű elem állapota megközelíti az új elem berendezés állapotát. Az üzembiztonság jelentősen növekszik |  | Németfalu | 4400 |  | 2025-01-01 | 2030-12-31 | hosszú | A beruházás ütemezése a tervezési időszak évei szerint 8: 2200; A beruházás ütemezése a tervezési időszak évei szerint 13: 2200
SZENNYVÍZÁTEMELŐK
Épület, építmény
|  | Németfalu | átemelő akna építészeti rekonstrukció | A szennyvíz, és a belőle felszabaduló gázok hatására a felületek elkorrodálnak. Ezen elemek cseréje a A kiépített rendszer működőképességének megóvása, a biztonságos üzemelés biztosítása miatt van szükség a munka elvégzésérehez elengedhetetlen | Statikai stabilitás biztosítása | A viziközmű elem állapota megközelíti az új elem berendezés állapotát. Az üzembiztonság jelentősen növekszik |  | Németfalu | 1320 |  | 2019-01-01 | 2022-12-31 | közép | A beruházás ütemezése a tervezési időszak évei szerint 2: 610; A beruházás ütemezése a tervezési időszak évei szerint 3: 500; A beruházás ütemezése a tervezési időszak évei szerint 4: 60; A beruházás ütemezése a tervezési időszak évei szerint 5: 150
|  | Németfalu | átemelő akna építészeti rekonstrukció | A szennyvíz, és a belőle felszabaduló gázok hatására a felületek elkorrodálnak. Ezen elemek cseréje a A kiépített rendszer működőképességének megóvása, a biztonságos üzemelés biztosítása miatt van szükség a munka elvégzésérehez elengedhetetlen | Statikai stabilitás biztosítása | A viziközmű elem állapota megközelíti az új elem berendezés állapotát. Az üzembiztonság jelentősen növekszik |  | Németfalu | 3770 |  | 2024-01-01 | 2030-12-31 | hosszú | [6 empty] | 1400 | 0 | 0 | 0 | 210 | 860 | 1300 | 0 | 0
|  | Németfalu | HBA akna építészeti rekonstrukció | Az üzemelő viziközmű technológiailag elavult, üzemeltetése, és javítása már nem gazdaságos. Jelenleg a piacon magasabb műszaki tartalmak érhetőek el | A kiépített rendszer működőképességének megóvása, a biztonságos üzemelés biztosítása miatt van szükség a munka elvégzésére | A viziközmű elem állapota megközelíti az új elem berendezés állapotát. Az üzembiztonság jelentősen növekszik |  | Németfalu | 80 |  | 2021-01-01 | 2021-12-31 | közép | A beruházás ütemezése a tervezési időszak évei szerint 4: 80
|  | Németfalu | HBA akna építészeti rekonstrukció | Az üzemelő viziközmű technológiailag elavult, üzemeltetése, és javítása már nem gazdaságos. Jelenleg a piacon magasabb műszaki tartalmak érhetőek el | A kiépített rendszer működőképességének megóvása, a biztonságos üzemelés biztosítása miatt van szükség a munka elvégzésére | A viziközmű elem állapota megközelíti az új elem berendezés állapotát. Az üzembiztonság jelentősen növekszik |  | Németfalu | 80 |  | 2029-01-01 | 2029-12-31 | hosszú | A beruházás ütemezése a tervezési időszak évei szerint 12: 80
Gép, berendezés
|  | Németfalu | gépészeti rekonstrukció (1-6) | Az üzemelő viziközmű elem működése közben előforduló eseti meghibásodások fordulhatnak elő, melyek előre nem tervezhetők | A kiépített rendszer működőképességének megóvása, a biztonságos üzemelés biztosítása miatt van szükség a munka elvégzésére | A beavatkozás után egy hatékonyan működő viziközmű elemet kapunk, mely a kor elvárásainak megfelel. A rendszer üzembiztos, hatékony, és korszerű lesz |  | Németfalu | 6800 |  | 2019-01-01 | 2022-12-31 | közép | A beruházás ütemezése a tervezési időszak évei szerint 2: 1000; A beruházás ütemezése a tervezési időszak évei szerint 3: 350; A beruházás ütemezése a tervezési időszak évei szerint 4: 5100; A beruházás ütemezése a tervezési időszak évei szerint 5: 350
|  | Németfalu | gépészeti rekonstrukció (1-6) | Az üzemelő viziközmű elem működése közben előforduló eseti meghibásodások fordulhatnak elő, melyek előre nem tervezhetők | A kiépített rendszer működőképességének megóvása, a biztonságos üzemelés biztosítása miatt van szükség a munka elvégzésére | A beavatkozás után egy hatékonyan működő viziközmű elemet kapunk, mely a kor elvárásainak megfelel. A rendszer üzembiztos, hatékony, és korszerű lesz |  | Németfalu | 7450 |  | 2024-01-01 | 2032-12-31 | hosszú | [6 empty] | 1150 | 0 | 350 | 0 | 350 | 0 | 5250 | 0 | 350
|  | Németfalu | HBA gépészeti rekonstrukció (1-6) | Az üzemelő viziközmű elem működése közben előforduló eseti meghibásodások fordulhatnak elő, melyek előre nem tervezhetők | A kiépített rendszer működőképességének megóvása, a biztonságos üzemelés biztosítása miatt van szükség a munka elvégzésére | A beavatkozás után egy hatékonyan működő viziközmű elemet kapunk, mely a kor elvárásainak megfelel. A rendszer üzembiztos, hatékony, és korszerű lesz |  | Németfalu | 405 |  | 2019-01-01 | 2021-12-31 | közép | A beruházás ütemezése a tervezési időszak évei szerint 2: 250; A beruházás ütemezése a tervezési időszak évei szerint 4: 155
|  | Németfalu | HBA gépészeti rekonstrukció (1-6) | Az üzemelő viziközmű elem működése közben előforduló eseti meghibásodások fordulhatnak elő, melyek előre nem tervezhetők | A kiépített rendszer működőképességének megóvása, a biztonságos üzemelés biztosítása miatt van szükség a munka elvégzésére | A beavatkozás után egy hatékonyan működő viziközmű elemet kapunk, mely a kor elvárásainak megfelel. A rendszer üzembiztos, hatékony, és korszerű lesz |  | Németfalu | 535 |  | 2024-01-01 | 2030-12-31 | hosszú | A beruházás ütemezése a tervezési időszak évei szerint 7: 65; A beruházás ütemezése a tervezési időszak évei szerint 10: 65; A beruházás ütemezése a tervezési időszak évei szerint 11: 340; A beruházás ütemezése a tervezési időszak évei szerint 13: 65
Irányítástechnika, energiaellátás
|  | Németfalu | erősáramú és irányítástechnikai rekonstrukció | A viziközmű elem a napi üzemmenet során oly mértékig elhasználódott, hogy a normál karbantartási munkákkal már nem biztosítható az üzembiztos működése | A rendszer zavartalan üzemének biztosítása érdekében szükséges a beavatkozás | A beavatkozás után egy hatékonyan működő viziközmű elemet kapunk, mely a kor elvárásainak megfelel. A rendszer üzembiztos, hatékony, és korszerű lesz |  | Németfalu | 6000 |  | 2021-01-01 | 2021-12-31 | közép | A beruházás ütemezése a tervezési időszak évei szerint 4: 6000
|  | Németfalu | HBA erősáramú és irányítástechnikai rekonstrukció | A viziközmű elem a napi üzemmenet során oly mértékig elhasználódott, hogy a normál karbantartási munkákkal már nem biztosítható az üzembiztos működése | A rendszer zavartalan üzemének biztosítása érdekében szükséges a beavatkozás | A beavatkozás után egy hatékonyan működő viziközmű elemet kapunk, mely a kor elvárásainak megfelel. A rendszer üzembiztos, hatékony, és korszerű lesz |  | Németfalu | 60 |  | 2021-01-01 | 2021-12-31 | közép | A beruházás ütemezése a tervezési időszak évei szerint 4: 60
|  | Németfalu | HBA erősáramú és irányítástechnikai rekonstrukció | A viziközmű elem a napi üzemmenet során oly mértékig elhasználódott, hogy a normál karbantartási munkákkal már nem biztosítható az üzembiztos működése | A rendszer zavartalan üzemének biztosítása érdekében szükséges a beavatkozás | A beavatkozás után egy hatékonyan működő viziközmű elemet kapunk, mely a kor elvárásainak megfelel. A rendszer üzembiztos, hatékony, és korszerű lesz |  | Németfalu | 60 |  | 2030-01-01 | 2030-12-31 | hosszú | A beruházás ütemezése a tervezési időszak évei szerint 13: 60
| Összesen: | [7 empty] | 61728.4 | 604 |  |  |  | 604 | 5464.6 | 3154.6 | 15059.6 | 604.6 | 3604.6 | 2719.6 | 5804.6 | 454.6 | 5669.6 | 1004.6 | 4544.6 | 8979.6 | 3604.6 | 454.6
2018 évre a fejlesztési forrás biztosított
| Rendelkezésre álló források megnevezése | Rendelkezésre álló források számszerűsített értéke a teljes ütem tekintetében (eFt)
I. ütem | Használati díj (2018) | 604
II. ütem | Használati díj (2019-2022) | 2416
III. ütem | Használati díj (2023-2032) | 6040
¹ Idegenvíz kizárás munkafolyamatai
1. Törött szerkezeti elemek cseréje, aknában bekötések körbekenése, folyásfenék újra betonozása, hézag pótlása (vízbetörés javítás)
2. Vízzáró réteg készítés, hosszútávú korrozíó és szerkezeti védelem (Szulfátálló réteg készítése)
3. Fedlap és szűkítő csere DN 600 mm, terhelésnek megfelelően, üzemeltető előírása szerint
4. Pontszerű hibahelyek javítása gerincvezetéken, és bekötésen
²Gépészeti felújítás
1. szivattyú talpidon csere
2. nyomócső csere
3. nadrágidom csere
4. visszacsapó szelep csere
5. tolózár csere
6. vezetőcső csere
³Védterület felújítás
1. kerítés csere
2. kapu csere
3. aszfaltozás

## Ozmánbük
Gördülő fejlesztési terv a 2018 - 2032 időszakra
FELÚJÍTÁSOK ÉS PÓTLÁSOK ÖSSZEFOGLALÓ TÁBLÁZATA
A tervet benyújtó szervezet megnevezése: | [9 empty] | OZMÁNBÜK | [6 empty] | ellátásért felelős / ellátásért felelősök képviselője / víziközmű-szolgáltató *
Víziközmű-szolgáltató megnevezése: | [9 empty] | ÉSZAK ZALAI VÍZ- ÉS CSATORNAMŰ ZÁRTKÖRŰEN MŰKÖDŐ RÉSZVÉNYTÁRSASÁG
Víziközmű-szolgáltatási ágazat megnevezése: | [9 empty] | SZENNYVÍZ ÁGAZAT
Véleményeltérést megfogalmazó érintett fél megnevezése:
Víziközmű-rendszer kódja: ** | [9 empty] | 21-32054-1-048-01-10 | [6 empty] | ZALAEGERSZEG-SZV
V. Szennyvízelvezetés
Fontossági sorrend | Felujítás és pótlás megnevezése |  |  | Műszaki állapot felmérés, szükségességi indoklás |  |  | Vízjogi létesítési/elvi engedély száma | Az érintett ellátásért felelős(ök) megnevezése | Tervezett nettó költség | Forrás 2018 évre | Megvalósítás időtartama |  | Tervezett időtáv | A beruházás ütemezése a tervezési időszak évei szerint
|  |  |  | Jelenlegi műszaki állapot | Feladat szükségessége | Megvalósítást követő várható műszaki állapot |  |  | (eFt) |  | Kezdés | Befejezés | (rövid / közép / hosszú) | 1 | 2 | 3 | 4 | 5 | 6 | 7 | 8 | 9 | 10 | 11 | 12 | 13 | 14 | 15
| szakág | Helyszín | beruházás megnevezése
1 |  |  | Rendkívüli helyzetből adódó azonnali feladatok (max. 15%) |  | A rendszer zavartalan üzemének biztosítása érdekében szükséges a beavatkozás |  |  | Ozmánbük | 5769 |  | 2018-01-01 | 2032-12-31 |  | 384.6 | 384.6 | 384.6 | 384.6 | 384.6 | 384.6 | 384.6 | 384.6 | 384.6 | 384.6 | 384.6 | 384.6 | 384.6 | 384.6 | 384.6
SZENNYVÍZCSATORNA (GRAVITÁCIÓS)
Épület, építmény
|  | Ozmánbük | Idegenvíz kizárása a csatornadiagnosztikai vizsgálat és a helyszíni ellenőrzés alapján¹ | Az üzemelő viziközmű technológiailag elavult, üzemeltetése, és javítása már nem gazdaságos. Jelenleg a piacon magasabb műszaki tartalmak érhetőek el | A viziközmű rendszer hatékonyságának növelése, az üzemeltetési költségek szinten tartása miatt szükséges | A beavatkozás után egy hatékonyan működő viziközmű elemet kapunk, mely a kor elvárásainak megfelel. A rendszer üzembiztos, hatékony, és korszerű lesz |  | Ozmánbük | 480 |  | 2019-01-01 | 2022-12-31 | közép | A beruházás ütemezése a tervezési időszak évei szerint 2: 120; A beruházás ütemezése a tervezési időszak évei szerint 3: 120; A beruházás ütemezése a tervezési időszak évei szerint 4: 120; A beruházás ütemezése a tervezési időszak évei szerint 5: 120
|  | Ozmánbük | Idegenvíz kizárása a csatornadiagnosztikai vizsgálat és a helyszíni ellenőrzés alapján¹ | Az üzemelő viziközmű technológiailag elavult, üzemeltetése, és javítása már nem gazdaságos. Jelenleg a piacon magasabb műszaki tartalmak érhetőek el | A viziközmű rendszer hatékonyságának növelése, az üzemeltetési költségek szinten tartása miatt szükséges | A beavatkozás után egy hatékonyan működő viziközmű elemet kapunk, mely a kor elvárásainak megfelel. A rendszer üzembiztos, hatékony, és korszerű lesz |  | Ozmánbük | 1200 |  | 2023-01-01 | 2032-12-31 | hosszú | [5 empty] | 120 | 120 | 120 | 120 | 120 | 120 | 120 | 120 | 120 | 120
|  | Ozmánbük | Gravitációs csatorna NA 150 rekonstrukció | Az üzemelő viziközmű technológiailag elavult, üzemeltetése, és javítása már nem gazdaságos. Jelenleg a piacon magasabb műszaki tartalmak érhetőek el | A viziközmű rendszer hatékonyságának növelése, az üzemeltetési költségek szinten tartása miatt szükséges | A beavatkozás után egy hatékonyan működő viziközmű elemet kapunk, mely a kor elvárásainak megfelel. A rendszer üzembiztos, hatékony, és korszerű lesz |  | Ozmánbük | 2000 |  | 2024-01-01 | 2024-12-31 | hosszú | A beruházás ütemezése a tervezési időszak évei szerint 7: 2000
|  | Ozmánbük | Gravitációs csatorna NA200 rekonstrukció | Az üzemelő viziközmű technológiailag elavult, üzemeltetése, és javítása már nem gazdaságos. Jelenleg a piacon magasabb műszaki tartalmak érhetőek el | A viziközmű rendszer hatékonyságának növelése, az üzemeltetési költségek szinten tartása miatt szükséges | A beavatkozás után egy hatékonyan működő viziközmű elemet kapunk, mely a kor elvárásainak megfelel. A rendszer üzembiztos, hatékony, és korszerű lesz |  | Ozmánbük | 6000 |  | 2024-01-01 | 2030-12-31 | hosszú | A beruházás ütemezése a tervezési időszak évei szerint 7: 2000; A beruházás ütemezése a tervezési időszak évei szerint 11: 2000; A beruházás ütemezése a tervezési időszak évei szerint 13: 2000
SZENNYVÍZVEZETÉKEK (KÉNYSZERÁRAMOLTATÁSÚ)
|  | Ozmánbük | Nyomott vezeték NA50 rekonstrukció | Az üzemelő viziközmű technológiailag elavult, üzemeltetése, és javítása már nem gazdaságos. Jelenleg a piacon magasabb műszaki tartalmak érhetőek el | A kiépített rendszer működőképességének megóvása, a biztonságos üzemelés biztosítása miatt van szükség a munka elvégzésére | A viziközmű elem állapota megközelíti az új elem berendezés állapotát. Az üzembiztonság jelentősen növekszik |  | Ozmánbük | 950 |  | 2030-01-01 | 2030-12-31 | hosszú | A beruházás ütemezése a tervezési időszak évei szerint 13: 950
|  | Ozmánbük | Nyomott vezeték NA80 rekonstrukció | Az üzemelő viziközmű technológiailag elavult, üzemeltetése, és javítása már nem gazdaságos. Jelenleg a piacon magasabb műszaki tartalmak érhetőek el | A kiépített rendszer működőképességének megóvása, a biztonságos üzemelés biztosítása miatt van szükség a munka elvégzésére | A viziközmű elem állapota megközelíti az új elem berendezés állapotát. Az üzembiztonság jelentősen növekszik |  | Ozmánbük | 12000 |  | 2025-01-01 | 2030-12-31 | hosszú | A beruházás ütemezése a tervezési időszak évei szerint 8: 6000; A beruházás ütemezése a tervezési időszak évei szerint 13: 6000
SZENNYVÍZÁTEMELŐK
Épület, építmény
|  | Ozmánbük I. átemelő | kőfogó és fordító akna bélelése | A szennyvíz, és a belőle felszabaduló gázok hatására a felületek elkorrodálnak. Ezen elemek cseréje a A kiépített rendszer működőképességének megóvása, a biztonságos üzemelés biztosítása miatt van szükség a munka elvégzésérehez elengedhetetlen | A kiépített rendszer működőképességének megóvása, a biztonságos üzemelés biztosítása miatt van szükség a munka elvégzésére | A viziközmű elem állapota megközelíti az új elem berendezés állapotát. Az üzembiztonság jelentősen növekszik |  | Ozmánbük | 1000 |  | 2018-01-01 | 2018-12-31 | rövid | A beruházás ütemezése a tervezési időszak évei szerint 1: 1000
|  | Ozmánbük | átemelő akna építészeti rekonstrukció | A szennyvíz, és a belőle felszabaduló gázok hatására a felületek elkorrodálnak. Ezen elemek cseréje a A kiépített rendszer működőképességének megóvása, a biztonságos üzemelés biztosítása miatt van szükség a munka elvégzésérehez elengedhetetlen | Statikai stabilitás biztosítása | A viziközmű elem állapota megközelíti az új elem berendezés állapotát. Az üzembiztonság jelentősen növekszik |  | Ozmánbük | 4820 |  | 2025-01-01 | 2028-12-31 | hosszú | A beruházás ütemezése a tervezési időszak évei szerint 8: 1610; A beruházás ütemezése a tervezési időszak évei szerint 9: 1410; A beruházás ütemezése a tervezési időszak évei szerint 10: 1000; A beruházás ütemezése a tervezési időszak évei szerint 11: 800; A beruházás ütemezése a tervezési időszak évei szerint 12: 0; A beruházás ütemezése a tervezési időszak évei szerint 13: 0; A beruházás ütemezése a tervezési időszak évei szerint 14: 0; A beruházás ütemezése a tervezési időszak évei szerint 15: 0
|  | Ozmánbük | HBA akna építészeti rekonstrukció | Az üzemelő viziközmű technológiailag elavult, üzemeltetése, és javítása már nem gazdaságos. Jelenleg a piacon magasabb műszaki tartalmak érhetőek el | A kiépített rendszer működőképességének megóvása, a biztonságos üzemelés biztosítása miatt van szükség a munka elvégzésére | A viziközmű elem állapota megközelíti az új elem berendezés állapotát. Az üzembiztonság jelentősen növekszik |  | Ozmánbük | 160 |  | 2025-01-01 | 2029-12-31 | hosszú | A beruházás ütemezése a tervezési időszak évei szerint 8: 80; A beruházás ütemezése a tervezési időszak évei szerint 12: 80
Gép, berendezés
|  | Ozmánbük | gépészeti rekonstrukció (1-6) | Az üzemelő viziközmű elem működése közben előforduló eseti meghibásodások fordulhatnak elő, melyek előre nem tervezhetők | A kiépített rendszer működőképességének megóvása, a biztonságos üzemelés biztosítása miatt van szükség a munka elvégzésére | A beavatkozás után egy hatékonyan működő viziközmű elemet kapunk, mely a kor elvárásainak megfelel. A rendszer üzembiztos, hatékony, és korszerű lesz |  | Ozmánbük | 800 |  | 2020-01-01 | 2022-12-31 | közép | A beruházás ütemezése a tervezési időszak évei szerint 3: 400; A beruházás ütemezése a tervezési időszak évei szerint 4: 0; A beruházás ütemezése a tervezési időszak évei szerint 5: 400
|  | Ozmánbük | gépészeti rekonstrukció (1-6) | Az üzemelő viziközmű elem működése közben előforduló eseti meghibásodások fordulhatnak elő, melyek előre nem tervezhetők | A kiépített rendszer működőképességének megóvása, a biztonságos üzemelés biztosítása miatt van szükség a munka elvégzésére | A beavatkozás után egy hatékonyan működő viziközmű elemet kapunk, mely a kor elvárásainak megfelel. A rendszer üzembiztos, hatékony, és korszerű lesz |  | Ozmánbük | 13200 |  | 2024-01-01 | 2030-12-31 | hosszú | [6 empty] | 2400 | 5000 | 3500 | 0 | 1900 | 0 | 400 | 0 | 0
|  | Ozmánbük | HBA gépészeti rekonstrukció (1-6) | Az üzemelő viziközmű elem működése közben előforduló eseti meghibásodások fordulhatnak elő, melyek előre nem tervezhetők | A kiépített rendszer működőképességének megóvása, a biztonságos üzemelés biztosítása miatt van szükség a munka elvégzésére | A beavatkozás után egy hatékonyan működő viziközmű elemet kapunk, mely a kor elvárásainak megfelel. A rendszer üzembiztos, hatékony, és korszerű lesz |  | Ozmánbük | 70 |  | 2020-01-01 | 2022-12-31 | közép | A beruházás ütemezése a tervezési időszak évei szerint 3: 35; A beruházás ütemezése a tervezési időszak évei szerint 5: 35
|  | Ozmánbük | HBA gépészeti rekonstrukció (1-6) | Az üzemelő viziközmű elem működése közben előforduló eseti meghibásodások fordulhatnak elő, melyek előre nem tervezhetők | A kiépített rendszer működőképességének megóvása, a biztonságos üzemelés biztosítása miatt van szükség a munka elvégzésére | A beavatkozás után egy hatékonyan működő viziközmű elemet kapunk, mely a kor elvárásainak megfelel. A rendszer üzembiztos, hatékony, és korszerű lesz |  | Ozmánbük | 490 |  | 2024-01-01 | 2032-12-31 | hosszú | A beruházás ütemezése a tervezési időszak évei szerint 7: 35; A beruházás ütemezése a tervezési időszak évei szerint 9: 75; A beruházás ütemezése a tervezési időszak évei szerint 10: 115; A beruházás ütemezése a tervezési időszak évei szerint 12: 75; A beruházás ütemezése a tervezési időszak évei szerint 13: 115; A beruházás ütemezése a tervezési időszak évei szerint 15: 75
Irányítástechnika, energiaellátás
|  | Ozmánbük | erősáramú és irányítástechnikai rekonstrukció | A viziközmű elem a napi üzemmenet során oly mértékig elhasználódott, hogy a normál karbantartási munkákkal már nem biztosítható az üzembiztos működése | A rendszer zavartalan üzemének biztosítása érdekében szükséges a beavatkozás | A beavatkozás után egy hatékonyan működő viziközmű elemet kapunk, mely a kor elvárásainak megfelel. A rendszer üzembiztos, hatékony, és korszerű lesz |  | Ozmánbük | 600 |  | 2021-01-01 | 2021-12-31 | közép | A beruházás ütemezése a tervezési időszak évei szerint 4: 600
| Összesen: | [7 empty] | 49539 | 2564 |  |  |  | 1384.6 | 504.6 | 939.6 | 1104.6 | 939.6 | 504.6 | 6939.6 | 13194.6 | 5489.6 | 1619.6 | 5204.6 | 659.6 | 9969.6 | 504.6 | 579.6
2018 évre a fejlesztési forrás biztosított
| Rendelkezésre álló források megnevezése | Rendelkezésre álló források számszerűsített értéke a teljes ütem tekintetében (eFt)
I. ütem | Használati díj (2018) | 2564
II. ütem | Használati díj (2019-2022) | 10256
III. ütem | Használati díj (2023-2032) | 25640
¹ Idegenvíz kizárás munkafolyamatai
1. Törött szerkezeti elemek cseréje, aknában bekötések körbekenése, folyásfenék újra betonozása, hézag pótlása (vízbetörés javítás)
2. Vízzáró réteg készítés, hosszútávú korrozíó és szerkezeti védelem (Szulfátálló réteg készítése)
3. Fedlap és szűkítő csere DN 600 mm, terhelésnek megfelelően, üzemeltető előírása szerint
4. Pontszerű hibahelyek javítása gerincvezetéken, és bekötésen
²Gépészeti felújítás
1. szivattyú talpidon csere
2. nyomócső csere
3. nadrágidom csere
4. visszacsapó szelep csere
5. tolózár csere
6. vezetőcső csere
³Védterület felújítás
1. kerítés csere
2. kapu csere
3. aszfaltozás

## Pethőhenye
Gördülő fejlesztési terv a 2018 - 2032 időszakra
FELÚJÍTÁSOK ÉS PÓTLÁSOK ÖSSZEFOGLALÓ TÁBLÁZATA
A tervet benyújtó szervezet megnevezése: | [9 empty] | PETHŐHENYE | [6 empty] | ellátásért felelős / ellátásért felelősök képviselője / víziközmű-szolgáltató *
Víziközmű-szolgáltató megnevezése: | [9 empty] | ÉSZAK ZALAI VÍZ- ÉS CSATORNAMŰ ZÁRTKÖRŰEN MŰKÖDŐ RÉSZVÉNYTÁRSASÁG
Víziközmű-szolgáltatási ágazat megnevezése: | [9 empty] | SZENNYVÍZ ÁGAZAT
Véleményeltérést megfogalmazó érintett fél megnevezése:
Víziközmű-rendszer kódja: ** | [9 empty] | 21-32054-1-048-01-10 | [6 empty] | ZALAEGERSZEG-SZV
V. Szennyvízelvezetés
Fontossági sorrend | Felujítás és pótlás megnevezése |  |  | Műszaki állapot felmérés, szükségességi indoklás |  |  | Vízjogi létesítési/elvi engedély száma | Az érintett ellátásért felelős(ök) megnevezése | Tervezett nettó költség | Forrás 2018 évre | Megvalósítás időtartama |  | Tervezett időtáv | A beruházás ütemezése a tervezési időszak évei szerint
|  |  |  | Jelenlegi műszaki állapot | Feladat szükségessége | Megvalósítást követő várható műszaki állapot |  |  | (eFt) |  | Kezdés | Befejezés | (rövid / közép / hosszú) | 1 | 2 | 3 | 4 | 5 | 6 | 7 | 8 | 9 | 10 | 11 | 12 | 13 | 14 | 15
| szakág | Helyszín | beruházás megnevezése
1 |  |  | Rendkívüli helyzetből adódó azonnali feladatok (max. 15%) |  | A rendszer zavartalan üzemének biztosítása érdekében szükséges a beavatkozás |  |  | Pethőhenye | 6167.25 |  | 2018-01-01 | 2032-12-31 |  | 411.15 | 411.15 | 411.15 | 411.15 | 411.15 | 411.15 | 411.15 | 411.15 | 411.15 | 411.15 | 411.15 | 411.15 | 411.15 | 411.15 | 411.15
SZENNYVÍZCSATORNA (GRAVITÁCIÓS)
Épület, építmény
|  | Pethőhenye | Idegenvíz kizárása a csatornadiagnosztikai vizsgálat és a helyszíni ellenőrzés alapján¹ | Az üzemelő viziközmű technológiailag elavult, üzemeltetése, és javítása már nem gazdaságos. Jelenleg a piacon magasabb műszaki tartalmak érhetőek el | A viziközmű rendszer hatékonyságának növelése, az üzemeltetési költségek szinten tartása miatt szükséges | A beavatkozás után egy hatékonyan működő viziközmű elemet kapunk, mely a kor elvárásainak megfelel. A rendszer üzembiztos, hatékony, és korszerű lesz |  | Pethőhenye | 2024 |  | 2019-01-01 | 2022-12-31 | közép | A beruházás ütemezése a tervezési időszak évei szerint 2: 506; A beruházás ütemezése a tervezési időszak évei szerint 3: 506; A beruházás ütemezése a tervezési időszak évei szerint 4: 506; A beruházás ütemezése a tervezési időszak évei szerint 5: 506
|  | Pethőhenye | Idegenvíz kizárása a csatornadiagnosztikai vizsgálat és a helyszíni ellenőrzés alapján¹ | Az üzemelő viziközmű technológiailag elavult, üzemeltetése, és javítása már nem gazdaságos. Jelenleg a piacon magasabb műszaki tartalmak érhetőek el | A viziközmű rendszer hatékonyságának növelése, az üzemeltetési költségek szinten tartása miatt szükséges | A beavatkozás után egy hatékonyan működő viziközmű elemet kapunk, mely a kor elvárásainak megfelel. A rendszer üzembiztos, hatékony, és korszerű lesz |  | Pethőhenye | 5060 |  | 2023-01-01 | 2032-12-03 | hosszú | [5 empty] | 506 | 506 | 506 | 506 | 506 | 506 | 506 | 506 | 506 | 506
|  | Pethőhenye | Gravitációs csatorna NA 150 rekonstrukció | Az üzemelő viziközmű technológiailag elavult, üzemeltetése, és javítása már nem gazdaságos. Jelenleg a piacon magasabb műszaki tartalmak érhetőek el | A viziközmű rendszer hatékonyságának növelése, az üzemeltetési költségek szinten tartása miatt szükséges | A beavatkozás után egy hatékonyan működő viziközmű elemet kapunk, mely a kor elvárásainak megfelel. A rendszer üzembiztos, hatékony, és korszerű lesz |  | Pethőhenye | 2400 |  | 2021-01-01 | 2021-12-31 | közép | A beruházás ütemezése a tervezési időszak évei szerint 4: 2400
|  | Pethőhenye | Gravitációs csatorna NA 150 rekonstrukció | Az üzemelő viziközmű technológiailag elavult, üzemeltetése, és javítása már nem gazdaságos. Jelenleg a piacon magasabb műszaki tartalmak érhetőek el | A viziközmű rendszer hatékonyságának növelése, az üzemeltetési költségek szinten tartása miatt szükséges | A beavatkozás után egy hatékonyan működő viziközmű elemet kapunk, mely a kor elvárásainak megfelel. A rendszer üzembiztos, hatékony, és korszerű lesz |  | Pethőhenye | 2400 |  | 2026-01-01 | 2026-12-31 | hosszú | A beruházás ütemezése a tervezési időszak évei szerint 9: 2400
|  | Pethőhenye | Gravitációs csatorna NA200 rekonstrukció | Az üzemelő viziközmű technológiailag elavult, üzemeltetése, és javítása már nem gazdaságos. Jelenleg a piacon magasabb műszaki tartalmak érhetőek el | A viziközmű rendszer hatékonyságának növelése, az üzemeltetési költségek szinten tartása miatt szükséges | A beavatkozás után egy hatékonyan működő viziközmű elemet kapunk, mely a kor elvárásainak megfelel. A rendszer üzembiztos, hatékony, és korszerű lesz |  | Pethőhenye | 6600 |  | 2019-01-01 | 2022-12-31 | közép | A beruházás ütemezése a tervezési időszak évei szerint 2: 3300; A beruházás ütemezése a tervezési időszak évei szerint 5: 3300
|  | Pethőhenye | Gravitációs csatorna NA200 rekonstrukció | Az üzemelő viziközmű technológiailag elavult, üzemeltetése, és javítása már nem gazdaságos. Jelenleg a piacon magasabb műszaki tartalmak érhetőek el | A viziközmű rendszer hatékonyságának növelése, az üzemeltetési költségek szinten tartása miatt szükséges | A beavatkozás után egy hatékonyan működő viziközmű elemet kapunk, mely a kor elvárásainak megfelel. A rendszer üzembiztos, hatékony, és korszerű lesz |  | Pethőhenye | 13200 |  | 2024-01-01 | 2032-12-31 | hosszú | A beruházás ütemezése a tervezési időszak évei szerint 7: 3300; A beruházás ütemezése a tervezési időszak évei szerint 10: 3300; A beruházás ütemezése a tervezési időszak évei szerint 12: 3300; A beruházás ütemezése a tervezési időszak évei szerint 15: 3300
SZENNYVÍZVEZETÉKEK (KÉNYSZERÁRAMOLTATÁSÚ)
|  | Pethőhenye | Nyomott vezeték NA50 rekonstrukció | Az üzemelő viziközmű technológiailag elavult, üzemeltetése, és javítása már nem gazdaságos. Jelenleg a piacon magasabb műszaki tartalmak érhetőek el | A kiépített rendszer működőképességének megóvása, a biztonságos üzemelés biztosítása miatt van szükség a munka elvégzésére | A viziközmű elem állapota megközelíti az új elem berendezés állapotát. Az üzembiztonság jelentősen növekszik |  | Pethőhenye | 2100 |  | 2025-01-01 | 2025-12-31 | hosszú | A beruházás ütemezése a tervezési időszak évei szerint 8: 2100
|  | Pethőhenye | Nyomott vezeték NA125 rekonstrukció | Az üzemelő viziközmű technológiailag elavult, üzemeltetése, és javítása már nem gazdaságos. Jelenleg a piacon magasabb műszaki tartalmak érhetőek el | A kiépített rendszer működőképességének megóvása, a biztonságos üzemelés biztosítása miatt van szükség a munka elvégzésére | A viziközmű elem állapota megközelíti az új elem berendezés állapotát. Az üzembiztonság jelentősen növekszik |  | Pethőhenye | 1800 |  | 2030-01-01 | 2030-12-31 | hosszú | A beruházás ütemezése a tervezési időszak évei szerint 13: 1800
|  | Pethőhenye | Nyomott vezeték NA150 rekonstrukció | Az üzemelő viziközmű technológiailag elavult, üzemeltetése, és javítása már nem gazdaságos. Jelenleg a piacon magasabb műszaki tartalmak érhetőek el | A kiépített rendszer működőképességének megóvása, a biztonságos üzemelés biztosítása miatt van szükség a munka elvégzésére | A viziközmű elem állapota megközelíti az új elem berendezés állapotát. Az üzembiztonság jelentősen növekszik |  | Pethőhenye | 4000 |  | 2019-01-01 | 2022-12-31 | közép | A beruházás ütemezése a tervezési időszak évei szerint 2: 2000; A beruházás ütemezése a tervezési időszak évei szerint 5: 2000
|  | Pethőhenye | Nyomott vezeték NA150 rekonstrukció | Az üzemelő viziközmű technológiailag elavult, üzemeltetése, és javítása már nem gazdaságos. Jelenleg a piacon magasabb műszaki tartalmak érhetőek el | A kiépített rendszer működőképességének megóvása, a biztonságos üzemelés biztosítása miatt van szükség a munka elvégzésére | A viziközmű elem állapota megközelíti az új elem berendezés állapotát. Az üzembiztonság jelentősen növekszik |  | Pethőhenye | 4000 |  | 2025-01-01 | 2028-12-31 | hosszú | A beruházás ütemezése a tervezési időszak évei szerint 8: 2000; A beruházás ütemezése a tervezési időszak évei szerint 11: 2000
SZENNYVÍZÁTEMELŐK
Épület, építmény
|  | Pethőhenye I. átemelő | átemelő akna bélelése | A szennyvíz, és a belőle felszabaduló gázok hatására a felületek elkorrodálnak. Ezen elemek cseréje a A kiépített rendszer működőképességének megóvása, a biztonságos üzemelés biztosítása miatt van szükség a munka elvégzésérehez elengedhetetlen | A kiépített rendszer működőképességének megóvása, a biztonságos üzemelés biztosítása miatt van szükség a munka elvégzésére | A viziközmű elem állapota megközelíti az új elem berendezés állapotát. Az üzembiztonság jelentősen növekszik |  | Pethőhenye | 1700 |  | 2018-01-01 | 2018-12-31 | rövid | A beruházás ütemezése a tervezési időszak évei szerint 1: 1700
|  | Pethőhenye I. átemelő | köfogő akna cseréje | A szennyvíz, és a belőle felszabaduló gázok hatására a felületek elkorrodálnak. Ezen elemek cseréje a A kiépített rendszer működőképességének megóvása, a biztonságos üzemelés biztosítása miatt van szükség a munka elvégzésérehez elengedhetetlen | A kiépített rendszer működőképességének megóvása, a biztonságos üzemelés biztosítása miatt van szükség a munka elvégzésére | A viziközmű elem állapota megközelíti az új elem berendezés állapotát. Az üzembiztonság jelentősen növekszik |  | Pethőhenye | 600 |  | 2018-01-01 | 2018-12-31 | rövid | A beruházás ütemezése a tervezési időszak évei szerint 1: 600
|  | Pethőhenye I. átemelő | gépészeti akna: vízzárózása | A viziközmű elem nem vízzáró. A rendszerbe nagy mennyiségű idegen víz, vagy a rendszerből nagy mennyiségű szennyvíz kerül a környezetbe | A kiépített rendszer működőképességének megóvása, a biztonságos üzemelés biztosítása miatt van szükség a munka elvégzésére | A beavatkozás után egy hatékonyan működő viziközmű elemet kapunk, mely a kor elvárásainak megfelel. A rendszer üzembiztos, hatékony, és korszerű lesz |  | Pethőhenye | 150 |  | 2018-01-01 | 2018-12-31 | rövid | A beruházás ütemezése a tervezési időszak évei szerint 1: 150
|  | Pethőhenye | átemelő akna építészeti rekonstrukció | A szennyvíz, és a belőle felszabaduló gázok hatására a felületek elkorrodálnak. Ezen elemek cseréje a A kiépített rendszer működőképességének megóvása, a biztonságos üzemelés biztosítása miatt van szükség a munka elvégzésérehez elengedhetetlen | Statikai stabilitás biztosítása | A viziközmű elem állapota megközelíti az új elem berendezés állapotát. Az üzembiztonság jelentősen növekszik |  | Pethőhenye | 200 |  | 2019-01-01 | 2019-12-31 | közép | A beruházás ütemezése a tervezési időszak évei szerint 2: 200; A beruházás ütemezése a tervezési időszak évei szerint 3: 0; A beruházás ütemezése a tervezési időszak évei szerint 4: 0; A beruházás ütemezése a tervezési időszak évei szerint 5: 0
|  | Pethőhenye | átemelő akna építészeti rekonstrukció | A szennyvíz, és a belőle felszabaduló gázok hatására a felületek elkorrodálnak. Ezen elemek cseréje a A kiépített rendszer működőképességének megóvása, a biztonságos üzemelés biztosítása miatt van szükség a munka elvégzésérehez elengedhetetlen | Statikai stabilitás biztosítása | A viziközmű elem állapota megközelíti az új elem berendezés állapotát. Az üzembiztonság jelentősen növekszik |  | Pethőhenye | 2470 |  | 2024-01-01 | 2032-12-31 | hosszú | [6 empty] | 210 | 550 | 750 | 0 | 0 | 210 | 0 | 0 | 750
|  | Pethőhenye | HBA akna építészeti rekonstrukció | Az üzemelő viziközmű technológiailag elavult, üzemeltetése, és javítása már nem gazdaságos. Jelenleg a piacon magasabb műszaki tartalmak érhetőek el | A kiépített rendszer működőképességének megóvása, a biztonságos üzemelés biztosítása miatt van szükség a munka elvégzésére | A viziközmű elem állapota megközelíti az új elem berendezés állapotát. Az üzembiztonság jelentősen növekszik |  | Pethőhenye | 100 |  | 2019-01-01 | 2019-12-31 | közép | A beruházás ütemezése a tervezési időszak évei szerint 2: 100
|  | Pethőhenye | HBA akna építészeti rekonstrukció | Az üzemelő viziközmű technológiailag elavult, üzemeltetése, és javítása már nem gazdaságos. Jelenleg a piacon magasabb műszaki tartalmak érhetőek el | A kiépített rendszer működőképességének megóvása, a biztonságos üzemelés biztosítása miatt van szükség a munka elvégzésére | A viziközmű elem állapota megközelíti az új elem berendezés állapotát. Az üzembiztonság jelentősen növekszik |  | Pethőhenye | 100 |  | 2025-01-01 | 2025-12-31 | hosszú | A beruházás ütemezése a tervezési időszak évei szerint 8: 100
Gép, berendezés
|  | Pethőhenye | gépészeti rekonstrukció (1-6) | Az üzemelő viziközmű elem működése közben előforduló eseti meghibásodások fordulhatnak elő, melyek előre nem tervezhetők | A kiépített rendszer működőképességének megóvása, a biztonságos üzemelés biztosítása miatt van szükség a munka elvégzésére | A beavatkozás után egy hatékonyan működő viziközmű elemet kapunk, mely a kor elvárásainak megfelel. A rendszer üzembiztos, hatékony, és korszerű lesz |  | Pethőhenye | 5350 |  | 2019-01-01 | 2022-12-31 | közép | A beruházás ütemezése a tervezési időszak évei szerint 2: 250; A beruházás ütemezése a tervezési időszak évei szerint 3: 2400; A beruházás ütemezése a tervezési időszak évei szerint 4: 1800; A beruházás ütemezése a tervezési időszak évei szerint 5: 900
|  | Pethőhenye | gépészeti rekonstrukció (1-6) | Az üzemelő viziközmű elem működése közben előforduló eseti meghibásodások fordulhatnak elő, melyek előre nem tervezhetők | A kiépített rendszer működőképességének megóvása, a biztonságos üzemelés biztosítása miatt van szükség a munka elvégzésére | A beavatkozás után egy hatékonyan működő viziközmű elemet kapunk, mely a kor elvárásainak megfelel. A rendszer üzembiztos, hatékony, és korszerű lesz |  | Pethőhenye | 26400 |  | 2023-01-01 | 2032-12-31 | hosszú | [5 empty] | 8800 | 300 | 600 | 300 | 600 | 300 | 3100 | 11300 | 500 | 600
|  | Pethőhenye | HBA gépészeti rekonstrukció (1-6) | Az üzemelő viziközmű elem működése közben előforduló eseti meghibásodások fordulhatnak elő, melyek előre nem tervezhetők | A kiépített rendszer működőképességének megóvása, a biztonságos üzemelés biztosítása miatt van szükség a munka elvégzésére | A beavatkozás után egy hatékonyan működő viziközmű elemet kapunk, mely a kor elvárásainak megfelel. A rendszer üzembiztos, hatékony, és korszerű lesz |  | Pethőhenye | 120 |  | 2020-01-01 | 2022-12-31 | közép | A beruházás ütemezése a tervezési időszak évei szerint 3: 60; A beruházás ütemezése a tervezési időszak évei szerint 5: 60
|  | Pethőhenye | HBA gépészeti rekonstrukció (1-6) | Az üzemelő viziközmű elem működése közben előforduló eseti meghibásodások fordulhatnak elő, melyek előre nem tervezhetők | A kiépített rendszer működőképességének megóvása, a biztonságos üzemelés biztosítása miatt van szükség a munka elvégzésére | A beavatkozás után egy hatékonyan működő viziközmű elemet kapunk, mely a kor elvárásainak megfelel. A rendszer üzembiztos, hatékony, és korszerű lesz |  | Pethőhenye | 760 |  | 2023-01-01 | 2032-12-31 | hosszú | [5 empty] | 90 | 60 | 100 | 60 | 90 | 60 |  | 150 | 60 | 90
Irányítástechnika, energiaellátás
|  | Pethőhenye | erősáramú és irányítástechnikai rekonstrukció | A viziközmű elem a napi üzemmenet során oly mértékig elhasználódott, hogy a normál karbantartási munkákkal már nem biztosítható az üzembiztos működése | A rendszer zavartalan üzemének biztosítása érdekében szükséges a beavatkozás | A beavatkozás után egy hatékonyan működő viziközmű elemet kapunk, mely a kor elvárásainak megfelel. A rendszer üzembiztos, hatékony, és korszerű lesz |  | Pethőhenye | 6000 |  | 2021-01-01 | 2021-12-31 | közép | A beruházás ütemezése a tervezési időszak évei szerint 4: 6000
| Összesen: | [7 empty] | 93701.25 | 2741 |  |  |  | 2861.15 | 6767.15 | 3377.15 | 11117.15 | 7177.15 | 9807.15 | 4787.15 | 6367.15 | 4427.15 | 4907.15 | 3277.15 | 7527.15 | 14167.15 | 1477.15 | 5657.15
2018 évre a fejlesztési forrás biztosított
| Rendelkezésre álló források megnevezése | Rendelkezésre álló források számszerűsített értéke a teljes ütem tekintetében (eFt)
I. ütem | Használati díj (2018) | 2741
II. ütem | Használati díj (2019-2022) | 10964
III. ütem | Használati díj (2023-2032) | 27410
¹ Idegenvíz kizárás munkafolyamatai
1. Törött szerkezeti elemek cseréje, aknában bekötések körbekenése, folyásfenék újra betonozása, hézag pótlása (vízbetörés javítás)
2. Vízzáró réteg készítés, hosszútávú korrozíó és szerkezeti védelem (Szulfátálló réteg készítése)
3. Fedlap és szűkítő csere DN 600 mm, terhelésnek megfelelően, üzemeltető előírása szerint
4. Pontszerű hibahelyek javítása gerincvezetéken, és bekötésen
²Gépészeti felújítás
1. szivattyú talpidon csere
2. nyomócső csere
3. nadrágidom csere
4. visszacsapó szelep csere
5. tolózár csere
6. vezetőcső csere
³Védterület felújítás
1. kerítés csere
2. kapu csere
3. aszfaltozás

## Pókaszepetk
Gördülő fejlesztési terv a 2018 - 2032 időszakra
FELÚJÍTÁSOK ÉS PÓTLÁSOK ÖSSZEFOGLALÓ TÁBLÁZATA
A tervet benyújtó szervezet megnevezése: | [9 empty] | PÓKASZEPETK | [6 empty] | ellátásért felelős / ellátásért felelősök képviselője / víziközmű-szolgáltató *
Víziközmű-szolgáltató megnevezése: | [9 empty] | ÉSZAK ZALAI VÍZ- ÉS CSATORNAMŰ ZÁRTKÖRŰEN MŰKÖDŐ RÉSZVÉNYTÁRSASÁG
Víziközmű-szolgáltatási ágazat megnevezése: | [9 empty] | SZENNYVÍZ ÁGAZAT
Véleményeltérést megfogalmazó érintett fél megnevezése:
Víziközmű-rendszer kódja: ** | [9 empty] | 21-32054-1-048-01-10 | [6 empty] | ZALAEGERSZEG-SZV
V. Szennyvízelvezetés
Fontossági sorrend | Felujítás és pótlás megnevezése |  |  | Műszaki állapot felmérés, szükségességi indoklás |  |  | Vízjogi létesítési/elvi engedély száma | Az érintett ellátásért felelős(ök) megnevezése | Tervezett nettó költség | Forrás 2018 évre | Megvalósítás időtartama |  | Tervezett időtáv | A beruházás ütemezése a tervezési időszak évei szerint
|  |  |  | Jelenlegi műszaki állapot | Feladat szükségessége | Megvalósítást követő várható műszaki állapot |  |  | (eFt) |  | Kezdés | Befejezés | (rövid / közép / hosszú) | 1 | 2 | 3 | 4 | 5 | 6 | 7 | 8 | 9 | 10 | 11 | 12 | 13 | 14 | 15
| szakág | Helyszín | beruházás megnevezése
1 |  |  | Rendkívüli helyzetből adódó azonnali feladatok (max. 15%) |  | A rendszer zavartalan üzemének biztosítása érdekében szükséges a beavatkozás |  |  | Pókaszepetk | 7645.5 |  | 2018-01-01 | 2032-12-31 |  | 509.7 | 509.7 | 509.7 | 509.7 | 509.7 | 509.7 | 509.7 | 509.7 | 509.7 | 509.7 | 509.7 | 509.7 | 509.7 | 509.7 | 509.7
SZENNYVÍZCSATORNA (GRAVITÁCIÓS)
Épület, építmény
|  | Pókaszepetk | Idegenvíz kizárása a csatornadiagnosztikai vizsgálat és a helyszíni ellenőrzés alapján¹ | Az üzemelő viziközmű technológiailag elavult, üzemeltetése, és javítása már nem gazdaságos. Jelenleg a piacon magasabb műszaki tartalmak érhetőek el | A viziközmű rendszer hatékonyságának növelése, az üzemeltetési költségek szinten tartása miatt szükséges | A beavatkozás után egy hatékonyan működő viziközmű elemet kapunk, mely a kor elvárásainak megfelel. A rendszer üzembiztos, hatékony, és korszerű lesz |  | Pókaszepetk | 1843 |  | 2019-01-01 | 2022-12-31 | közép | A beruházás ütemezése a tervezési időszak évei szerint 2: 506; A beruházás ütemezése a tervezési időszak évei szerint 3: 506; A beruházás ütemezése a tervezési időszak évei szerint 4: 506; A beruházás ütemezése a tervezési időszak évei szerint 5: 325
|  | Pókaszepetk | Idegenvíz kizárása a csatornadiagnosztikai vizsgálat és a helyszíni ellenőrzés alapján¹ | Az üzemelő viziközmű technológiailag elavult, üzemeltetése, és javítása már nem gazdaságos. Jelenleg a piacon magasabb műszaki tartalmak érhetőek el | A viziközmű rendszer hatékonyságának növelése, az üzemeltetési költségek szinten tartása miatt szükséges | A beavatkozás után egy hatékonyan működő viziközmű elemet kapunk, mely a kor elvárásainak megfelel. A rendszer üzembiztos, hatékony, és korszerű lesz |  | Pókaszepetk | 3250 |  | 2023-01-01 | 2032-12-31 | hosszú | [5 empty] | 325 | 325 | 325 | 325 | 325 | 325 | 325 | 325 | 325 | 325
|  | Pókaszepetk | Gravitációs csatorna NA 150 rekonstrukció | Az üzemelő viziközmű technológiailag elavult, üzemeltetése, és javítása már nem gazdaságos. Jelenleg a piacon magasabb műszaki tartalmak érhetőek el | A viziközmű rendszer hatékonyságának növelése, az üzemeltetési költségek szinten tartása miatt szükséges | A beavatkozás után egy hatékonyan működő viziközmű elemet kapunk, mely a kor elvárásainak megfelel. A rendszer üzembiztos, hatékony, és korszerű lesz |  | Pókaszepetk | 4000 |  | 2019-01-01 | 2021-12-31 | közép | A beruházás ütemezése a tervezési időszak évei szerint 2: 2000; A beruházás ütemezése a tervezési időszak évei szerint 4: 2000
|  | Pókaszepetk | Gravitációs csatorna NA 150 rekonstrukció | Az üzemelő viziközmű technológiailag elavult, üzemeltetése, és javítása már nem gazdaságos. Jelenleg a piacon magasabb műszaki tartalmak érhetőek el | A viziközmű rendszer hatékonyságának növelése, az üzemeltetési költségek szinten tartása miatt szükséges | A beavatkozás után egy hatékonyan működő viziközmű elemet kapunk, mely a kor elvárásainak megfelel. A rendszer üzembiztos, hatékony, és korszerű lesz |  | Pókaszepetk | 8000 |  | 2023-01-01 | 2032-12-31 | hosszú | A beruházás ütemezése a tervezési időszak évei szerint 6: 2000; A beruházás ütemezése a tervezési időszak évei szerint 9: 2000; A beruházás ütemezése a tervezési időszak évei szerint 12: 2000; A beruházás ütemezése a tervezési időszak évei szerint 15: 2000
|  | Pókaszepetk | Gravitációs csatorna NA200 rekonstrukció | Az üzemelő viziközmű technológiailag elavult, üzemeltetése, és javítása már nem gazdaságos. Jelenleg a piacon magasabb műszaki tartalmak érhetőek el | A viziközmű rendszer hatékonyságának növelése, az üzemeltetési költségek szinten tartása miatt szükséges | A beavatkozás után egy hatékonyan működő viziközmű elemet kapunk, mely a kor elvárásainak megfelel. A rendszer üzembiztos, hatékony, és korszerű lesz |  | Pókaszepetk | 10400 |  | 2020-01-01 | 2022-12-31 | közép | A beruházás ütemezése a tervezési időszak évei szerint 3: 5200; A beruházás ütemezése a tervezési időszak évei szerint 5: 5200
|  | Pókaszepetk | Gravitációs csatorna NA200 rekonstrukció | Az üzemelő viziközmű technológiailag elavult, üzemeltetése, és javítása már nem gazdaságos. Jelenleg a piacon magasabb műszaki tartalmak érhetőek el | A viziközmű rendszer hatékonyságának növelése, az üzemeltetési költségek szinten tartása miatt szükséges | A beavatkozás után egy hatékonyan működő viziközmű elemet kapunk, mely a kor elvárásainak megfelel. A rendszer üzembiztos, hatékony, és korszerű lesz |  | Pókaszepetk | 15600 |  | 2025-01-01 | 2031-12-31 | hosszú | A beruházás ütemezése a tervezési időszak évei szerint 8: 5200; A beruházás ütemezése a tervezési időszak évei szerint 11: 5200; A beruházás ütemezése a tervezési időszak évei szerint 14: 5200
SZENNYVÍZVEZETÉKEK (KÉNYSZERÁRAMOLTATÁSÚ)
|  | Pókaszepetk | Nyomott vezeték NA50 rekonstrukció | Az üzemelő viziközmű technológiailag elavult, üzemeltetése, és javítása már nem gazdaságos. Jelenleg a piacon magasabb műszaki tartalmak érhetőek el | A kiépített rendszer működőképességének megóvása, a biztonságos üzemelés biztosítása miatt van szükség a munka elvégzésére | A viziközmű elem állapota megközelíti az új elem berendezés állapotát. Az üzembiztonság jelentősen növekszik |  | Pókaszepetk | 1500 |  | 2030-01-01 | 2030-12-31 | hosszú | A beruházás ütemezése a tervezési időszak évei szerint 13: 1500
|  | Pókaszepetk | Nyomott vezeték NA80 rekonstrukció | Az üzemelő viziközmű technológiailag elavult, üzemeltetése, és javítása már nem gazdaságos. Jelenleg a piacon magasabb műszaki tartalmak érhetőek el | A kiépített rendszer működőképességének megóvása, a biztonságos üzemelés biztosítása miatt van szükség a munka elvégzésére | A viziközmű elem állapota megközelíti az új elem berendezés állapotát. Az üzembiztonság jelentősen növekszik |  | Pókaszepetk | 2000 |  | 2019-01-01 | 2019-12-31 | közép | A beruházás ütemezése a tervezési időszak évei szerint 2: 2000
|  | Pókaszepetk | Nyomott vezeték NA80 rekonstrukció | Az üzemelő viziközmű technológiailag elavult, üzemeltetése, és javítása már nem gazdaságos. Jelenleg a piacon magasabb műszaki tartalmak érhetőek el | A kiépített rendszer működőképességének megóvása, a biztonságos üzemelés biztosítása miatt van szükség a munka elvégzésére | A viziközmű elem állapota megközelíti az új elem berendezés állapotát. Az üzembiztonság jelentősen növekszik |  | Pókaszepetk | 6000 |  | 2023-01-01 | 2030-12-31 | hosszú | A beruházás ütemezése a tervezési időszak évei szerint 6: 2000; A beruházás ütemezése a tervezési időszak évei szerint 10: 2000; A beruházás ütemezése a tervezési időszak évei szerint 13: 2000
SZENNYVÍZÁTEMELŐK
Épület, építmény
|  | Pókaszepetk I. átemelő | gépészeti akna: vízzárózás | A viziközmű elem nem vízzáró. A rendszerbe nagy mennyiségű idegen víz, vagy a rendszerből nagy mennyiségű szennyvíz kerül a környezetbe | A kiépített rendszer működőképességének megóvása, a biztonságos üzemelés biztosítása miatt van szükség a munka elvégzésére | A beavatkozás után egy hatékonyan működő viziközmű elemet kapunk, mely a kor elvárásainak megfelel. A rendszer üzembiztos, hatékony, és korszerű lesz |  | Pókaszepetk | 150 |  | 2018-01-01 | 2018-12-31 | rövid | A beruházás ütemezése a tervezési időszak évei szerint 1: 150
|  | Pókaszepetk | átemelő akna építészeti rekonstrukció | A szennyvíz, és a belőle felszabaduló gázok hatására a felületek elkorrodálnak. Ezen elemek cseréje a A kiépített rendszer működőképességének megóvása, a biztonságos üzemelés biztosítása miatt van szükség a munka elvégzésérehez elengedhetetlen | Statikai stabilitás biztosítása | A viziközmű elem állapota megközelíti az új elem berendezés állapotát. Az üzembiztonság jelentősen növekszik |  | Pókaszepetk | 350 |  | 2019-01-01 | 2020-12-31 | közép | A beruházás ütemezése a tervezési időszak évei szerint 2: 150; A beruházás ütemezése a tervezési időszak évei szerint 3: 200; A beruházás ütemezése a tervezési időszak évei szerint 4: 0; A beruházás ütemezése a tervezési időszak évei szerint 5: 0
|  | Pókaszepetk | átemelő akna építészeti rekonstrukció | A szennyvíz, és a belőle felszabaduló gázok hatására a felületek elkorrodálnak. Ezen elemek cseréje a A kiépített rendszer működőképességének megóvása, a biztonságos üzemelés biztosítása miatt van szükség a munka elvégzésérehez elengedhetetlen | Statikai stabilitás biztosítása | A viziközmű elem állapota megközelíti az új elem berendezés állapotát. Az üzembiztonság jelentősen növekszik |  | Pókaszepetk | 7530 |  | 2024-01-01 | 2032-12-31 | hosszú | [6 empty] | 800 | 800 | 350 | 350 | 1810 | 1410 | 1310 | 350 | 350
Gép, berendezés
|  | Pókaszepetk | gépészeti rekonstrukció (1-6) | Az üzemelő viziközmű elem működése közben előforduló eseti meghibásodások fordulhatnak elő, melyek előre nem tervezhetők | A kiépített rendszer működőképességének megóvása, a biztonságos üzemelés biztosítása miatt van szükség a munka elvégzésére | A beavatkozás után egy hatékonyan működő viziközmű elemet kapunk, mely a kor elvárásainak megfelel. A rendszer üzembiztos, hatékony, és korszerű lesz |  | Pókaszepetk | 15400 |  | 2019-01-01 | 2022-12-31 | közép | A beruházás ütemezése a tervezési időszak évei szerint 2: 300; A beruházás ütemezése a tervezési időszak évei szerint 3: 14000; A beruházás ütemezése a tervezési időszak évei szerint 4: 250; A beruházás ütemezése a tervezési időszak évei szerint 5: 850
|  | Pókaszepetk | gépészeti rekonstrukció (1-6) | Az üzemelő viziközmű elem működése közben előforduló eseti meghibásodások fordulhatnak elő, melyek előre nem tervezhetők | A kiépített rendszer működőképességének megóvása, a biztonságos üzemelés biztosítása miatt van szükség a munka elvégzésére | A beavatkozás után egy hatékonyan működő viziközmű elemet kapunk, mely a kor elvárásainak megfelel. A rendszer üzembiztos, hatékony, és korszerű lesz |  | Pókaszepetk | 19100 |  | 2024-01-01 | 2030-12-31 | hosszú | [6 empty] | 850 | 0 | 850 | 0 | 5250 | 9300 | 2850 | 0 | 0
Irányítástechnika, energiaellátás
|  | Pókaszepetk | erősáramú és irányítástechnikai rekonstrukció | A viziközmű elem a napi üzemmenet során oly mértékig elhasználódott, hogy a normál karbantartási munkákkal már nem biztosítható az üzembiztos működése | A rendszer zavartalan üzemének biztosítása érdekében szükséges a beavatkozás | A beavatkozás után egy hatékonyan működő viziközmű elemet kapunk, mely a kor elvárásainak megfelel. A rendszer üzembiztos, hatékony, és korszerű lesz |  | Pókaszepetk | 12000 |  | 2021-01-01 | 2021-12-31 | közép | A beruházás ütemezése a tervezési időszak évei szerint 4: 12000
| Összesen: | [7 empty] | 114768.5 | 3398 |  |  |  | 659.7 | 5465.7 | 20415.7 | 15265.7 | 6884.7 | 4834.7 | 2484.7 | 6834.7 | 4034.7 | 3184.7 | 13094.7 | 13544.7 | 8494.7 | 6384.7 | 3184.7
2018 évre a fejlesztési forrás biztosított
| Rendelkezésre álló források megnevezése | Rendelkezésre álló források számszerűsített értéke a teljes ütem tekintetében (eFt)
I. ütem | Használati díj (2018) | 3398
II. ütem | Használati díj (2019-2022) | 13592
III. ütem | Használati díj (2023-2032) | 33980
¹ Idegenvíz kizárás munkafolyamatai
1. Törött szerkezeti elemek cseréje, aknában bekötések körbekenése, folyásfenék újra betonozása, hézag pótlása (vízbetörés javítás)
2. Vízzáró réteg készítés, hosszútávú korrozíó és szerkezeti védelem (Szulfátálló réteg készítése)
3. Fedlap és szűkítő csere DN 600 mm, terhelésnek megfelelően, üzemeltető előírása szerint
4. Pontszerű hibahelyek javítása gerincvezetéken, és bekötésen
²Gépészeti felújítás
1. szivattyú talpidon csere
2. nyomócső csere
3. nadrágidom csere
4. visszacsapó szelep csere
5. tolózár csere
6. vezetőcső csere
³Védterület felújítás
1. kerítés csere
2. kapu csere
3. aszfaltozás

## Pusztaszentlászló
Gördülő fejlesztési terv a 2018 - 2032 időszakra
FELÚJÍTÁSOK ÉS PÓTLÁSOK ÖSSZEFOGLALÓ TÁBLÁZATA
A tervet benyújtó szervezet megnevezése: | [9 empty] | PUSZTASZENTLÁSZLÓ | [6 empty] | ellátásért felelős / ellátásért felelősök képviselője / víziközmű-szolgáltató *
Víziközmű-szolgáltató megnevezése: | [9 empty] | ÉSZAK ZALAI VÍZ- ÉS CSATORNAMŰ ZÁRTKÖRŰEN MŰKÖDŐ RÉSZVÉNYTÁRSASÁG
Víziközmű-szolgáltatási ágazat megnevezése: | [9 empty] | SZENNYVÍZ ÁGAZAT
Véleményeltérést megfogalmazó érintett fél megnevezése:
Víziközmű-rendszer kódja: ** | [9 empty] | 21-32054-1-048-01-10 | [6 empty] | ZALAEGERSZEG-SZV
V. Szennyvízelvezetés
Fontossági sorrend | Felujítás és pótlás megnevezése |  |  | Műszaki állapot felmérés, szükségességi indoklás |  |  | Vízjogi létesítési/elvi engedély száma | Az érintett ellátásért felelős(ök) megnevezése | Tervezett nettó költség | Forrás 2018 évre | Megvalósítás időtartama |  | Tervezett időtáv | A beruházás ütemezése a tervezési időszak évei szerint
|  |  |  | Jelenlegi műszaki állapot | Feladat szükségessége | Megvalósítást követő várható műszaki állapot |  |  | (eFt) |  | Kezdés | Befejezés | (rövid / közép / hosszú) | 1 | 2 | 3 | 4 | 5 | 6 | 7 | 8 | 9 | 10 | 11 | 12 | 13 | 14 | 15
| szakág | Helyszín | beruházás megnevezése
1 |  |  | Rendkívüli helyzetből adódó azonnali feladatok (max. 15%) |  | A rendszer zavartalan üzemének biztosítása érdekében szükséges a beavatkozás |  |  | Pusztaszentlászló | 6138 |  | 2018-01-01 | 2032-12-31 |  | 409.2 | 409.2 | 409.2 | 409.2 | 409.2 | 409.2 | 409.2 | 409.2 | 409.2 | 409.2 | 409.2 | 409.2 | 409.2 | 409.2 | 409.2
SZENNYVÍZCSATORNA (GRAVITÁCIÓS)
Épület, építmény
|  | Pusztaszentlászló | Idegenvíz kizárása a csatornadiagnosztikai vizsgálat és a helyszíni ellenőrzés alapján¹ | Az üzemelő viziközmű technológiailag elavult, üzemeltetése, és javítása már nem gazdaságos. Jelenleg a piacon magasabb műszaki tartalmak érhetőek el | A viziközmű rendszer hatékonyságának növelése, az üzemeltetési költségek szinten tartása miatt szükséges | A beavatkozás után egy hatékonyan működő viziközmű elemet kapunk, mely a kor elvárásainak megfelel. A rendszer üzembiztos, hatékony, és korszerű lesz |  | Pusztaszentlászló | 408 |  | 2019-01-01 | 2022-12-31 | közép | A beruházás ütemezése a tervezési időszak évei szerint 2: 102; A beruházás ütemezése a tervezési időszak évei szerint 3: 102; A beruházás ütemezése a tervezési időszak évei szerint 4: 102; A beruházás ütemezése a tervezési időszak évei szerint 5: 102
|  | Pusztaszentlászló | Idegenvíz kizárása a csatornadiagnosztikai vizsgálat és a helyszíni ellenőrzés alapján¹ | Az üzemelő viziközmű technológiailag elavult, üzemeltetése, és javítása már nem gazdaságos. Jelenleg a piacon magasabb műszaki tartalmak érhetőek el | A viziközmű rendszer hatékonyságának növelése, az üzemeltetési költségek szinten tartása miatt szükséges | A beavatkozás után egy hatékonyan működő viziközmű elemet kapunk, mely a kor elvárásainak megfelel. A rendszer üzembiztos, hatékony, és korszerű lesz |  | Pusztaszentlászló | 1020 |  | 2023-01-01 | 2032-12-31 | hosszú | [5 empty] | 102 | 102 | 102 | 102 | 102 | 102 | 102 | 102 | 102 | 102
|  | Pusztaszentlászló | Gravitációs csatorna NA 150 rekonstrukció | Az üzemelő viziközmű technológiailag elavult, üzemeltetése, és javítása már nem gazdaságos. Jelenleg a piacon magasabb műszaki tartalmak érhetőek el | A viziközmű rendszer hatékonyságának növelése, az üzemeltetési költségek szinten tartása miatt szükséges | A beavatkozás után egy hatékonyan működő viziközmű elemet kapunk, mely a kor elvárásainak megfelel. A rendszer üzembiztos, hatékony, és korszerű lesz |  | Pusztaszentlászló | 4600 |  | 2019-01-01 | 2021-12-31 | közép | A beruházás ütemezése a tervezési időszak évei szerint 2: 2300; A beruházás ütemezése a tervezési időszak évei szerint 4: 2300
|  | Pusztaszentlászló | Gravitációs csatorna NA 150 rekonstrukció | Az üzemelő viziközmű technológiailag elavult, üzemeltetése, és javítása már nem gazdaságos. Jelenleg a piacon magasabb műszaki tartalmak érhetőek el | A viziközmű rendszer hatékonyságának növelése, az üzemeltetési költségek szinten tartása miatt szükséges | A beavatkozás után egy hatékonyan működő viziközmű elemet kapunk, mely a kor elvárásainak megfelel. A rendszer üzembiztos, hatékony, és korszerű lesz |  | Pusztaszentlászló | 9200 |  | 2023-01-01 | 2030-12-31 | hosszú | A beruházás ütemezése a tervezési időszak évei szerint 6: 2300; A beruházás ütemezése a tervezési időszak évei szerint 8: 2300; A beruházás ütemezése a tervezési időszak évei szerint 11: 2300; A beruházás ütemezése a tervezési időszak évei szerint 13: 2300
|  | Pusztaszentlászló | Gravitációs csatorna NA200 rekonstrukció | Az üzemelő viziközmű elem műszaki állapota az évek során leromlott, jelentős mértékben megnövekedett a meghibásodás veszélye | A viziközmű rendszer hatékonyságának növelése, az üzemeltetési költségek szinten tartása miatt szükséges | A beavatkozás után egy hatékonyan működő viziközmű elemet kapunk, mely a kor elvárásainak megfelel. A rendszer üzembiztos, hatékony, és korszerű lesz |  | Pusztaszentlászló | 4700 |  | 2020-01-01 | 2020-12-31 | rövid | A beruházás ütemezése a tervezési időszak évei szerint 3: 4700
|  | Pusztaszentlászló | Gravitációs csatorna NA200 rekonstrukció | Az üzemelő viziközmű technológiailag elavult, üzemeltetése, és javítása már nem gazdaságos. Jelenleg a piacon magasabb műszaki tartalmak érhetőek el | A viziközmű rendszer hatékonyságának növelése, az üzemeltetési költségek szinten tartása miatt szükséges | A beavatkozás után egy hatékonyan működő viziközmű elemet kapunk, mely a kor elvárásainak megfelel. A rendszer üzembiztos, hatékony, és korszerű lesz |  | Pusztaszentlászló | 23500 |  | 2023-01-01 | 2031-12-31 | közép | A beruházás ütemezése a tervezési időszak évei szerint 6: 4700; A beruházás ütemezése a tervezési időszak évei szerint 8: 4700; A beruházás ütemezése a tervezési időszak évei szerint 10: 4700; A beruházás ütemezése a tervezési időszak évei szerint 12: 4700; A beruházás ütemezése a tervezési időszak évei szerint 14: 4700
SZENNYVÍZVEZETÉKEK (KÉNYSZERÁRAMOLTATÁSÚ)
|  | Pusztaszentlászló | Nyomott vezeték NA50 rekonstrukció | Az üzemelő viziközmű technológiailag elavult, üzemeltetése, és javítása már nem gazdaságos. Jelenleg a piacon magasabb műszaki tartalmak érhetőek el | A kiépített rendszer működőképességének megóvása, a biztonságos üzemelés biztosítása miatt van szükség a munka elvégzésére | A viziközmű elem állapota megközelíti az új elem berendezés állapotát. Az üzembiztonság jelentősen növekszik |  | Pusztaszentlászló | 3050 |  | 2029-01-01 | 2029-12-31 | hosszú | A beruházás ütemezése a tervezési időszak évei szerint 12: 3050
|  | Pusztaszentlászló | Nyomott vezeték NA80 rekonstrukció | Az üzemelő viziközmű technológiailag elavult, üzemeltetése, és javítása már nem gazdaságos. Jelenleg a piacon magasabb műszaki tartalmak érhetőek el | A kiépített rendszer működőképességének megóvása, a biztonságos üzemelés biztosítása miatt van szükség a munka elvégzésére | A viziközmű elem állapota megközelíti az új elem berendezés állapotát. Az üzembiztonság jelentősen növekszik |  | Pusztaszentlászló | 2200 |  | 2020-01-01 | 2020-12-31 | közép | A beruházás ütemezése a tervezési időszak évei szerint 3: 2200
|  | Pusztaszentlászló | Nyomott vezeték NA80 rekonstrukció | Az üzemelő viziközmű technológiailag elavult, üzemeltetése, és javítása már nem gazdaságos. Jelenleg a piacon magasabb műszaki tartalmak érhetőek el | A kiépített rendszer működőképességének megóvása, a biztonságos üzemelés biztosítása miatt van szükség a munka elvégzésére | A viziközmű elem állapota megközelíti az új elem berendezés állapotát. Az üzembiztonság jelentősen növekszik |  | Pusztaszentlászló | 7300 |  | 2023-01-01 | 2030-12-31 | hosszú | A beruházás ütemezése a tervezési időszak évei szerint 6: 2200; A beruházás ütemezése a tervezési időszak évei szerint 9: 2200; A beruházás ütemezése a tervezési időszak évei szerint 13: 2900
|  | Pusztaszentlászló | Nyomott vezeték NA100 rekonstrukció | Az üzemelő viziközmű technológiailag elavult, üzemeltetése, és javítása már nem gazdaságos. Jelenleg a piacon magasabb műszaki tartalmak érhetőek el | A kiépített rendszer működőképességének megóvása, a biztonságos üzemelés biztosítása miatt van szükség a munka elvégzésére | A viziközmű elem állapota megközelíti az új elem berendezés állapotát. Az üzembiztonság jelentősen növekszik |  | Pusztaszentlászló | 2500 |  | 2020-01-01 | 2020-12-31 | közép | A beruházás ütemezése a tervezési időszak évei szerint 3: 2500
|  | Pusztaszentlászló | Nyomott vezeték NA100 rekonstrukció | Az üzemelő viziközmű technológiailag elavult, üzemeltetése, és javítása már nem gazdaságos. Jelenleg a piacon magasabb műszaki tartalmak érhetőek el | A kiépített rendszer működőképességének megóvása, a biztonságos üzemelés biztosítása miatt van szükség a munka elvégzésére | A viziközmű elem állapota megközelíti az új elem berendezés állapotát. Az üzembiztonság jelentősen növekszik |  | Pusztaszentlászló | 8300 |  | 2023-01-01 | 2030-12-31 | hosszú | A beruházás ütemezése a tervezési időszak évei szerint 6: 2500; A beruházás ütemezése a tervezési időszak évei szerint 9: 2500; A beruházás ütemezése a tervezési időszak évei szerint 13: 3300
|  | Pusztaszentlászló | Nyomott vezeték NA200 rekonstrukció | Az üzemelő viziközmű technológiailag elavult, üzemeltetése, és javítása már nem gazdaságos. Jelenleg a piacon magasabb műszaki tartalmak érhetőek el | A kiépített rendszer működőképességének megóvása, a biztonságos üzemelés biztosítása miatt van szükség a munka elvégzésére | A viziközmű elem állapota megközelíti az új elem berendezés állapotát. Az üzembiztonság jelentősen növekszik |  | Pusztaszentlászló | 720 |  | 2029-01-01 | 2029-12-31 | hosszú | A beruházás ütemezése a tervezési időszak évei szerint 12: 720
SZENNYVÍZÁTEMELŐK
Épület, építmény
|  | Pusztaszentlászló | átemelő akna építészeti rekonstrukció | A szennyvíz, és a belőle felszabaduló gázok hatására a felületek elkorrodálnak. Ezen elemek cseréje a A kiépített rendszer működőképességének megóvása, a biztonságos üzemelés biztosítása miatt van szükség a munka elvégzésérehez elengedhetetlen | Statikai stabilitás biztosítása | A viziközmű elem állapota megközelíti az új elem berendezés állapotát. Az üzembiztonság jelentősen növekszik |  | Pusztaszentlászló | 7212 |  | 2019-01-01 | 2022-12-31 | közép | A beruházás ütemezése a tervezési időszak évei szerint 2: 3250; A beruházás ütemezése a tervezési időszak évei szerint 3: 1700; A beruházás ütemezése a tervezési időszak évei szerint 4: 852; A beruházás ütemezése a tervezési időszak évei szerint 5: 1410
|  | Pusztaszentlászló | átemelő akna építészeti rekonstrukció | A szennyvíz, és a belőle felszabaduló gázok hatására a felületek elkorrodálnak. Ezen elemek cseréje a A kiépített rendszer működőképességének megóvása, a biztonságos üzemelés biztosítása miatt van szükség a munka elvégzésérehez elengedhetetlen | Statikai stabilitás biztosítása | A viziközmű elem állapota megközelíti az új elem berendezés állapotát. Az üzembiztonság jelentősen növekszik |  | Pusztaszentlászló | 7830 |  | 2023-01-01 | 2030-12-31 | hosszú | [5 empty] | 1350 | 0 | 0 | 0 | 0 | 0 | 5850 | 630 | 0 | 0
|  | Pusztaszentlászló | HBA akna építészeti rekonstrukció | Az üzemelő viziközmű technológiailag elavult, üzemeltetése, és javítása már nem gazdaságos. Jelenleg a piacon magasabb műszaki tartalmak érhetőek el | A kiépített rendszer működőképességének megóvása, a biztonságos üzemelés biztosítása miatt van szükség a munka elvégzésére | A viziközmű elem állapota megközelíti az új elem berendezés állapotát. Az üzembiztonság jelentősen növekszik |  | Pusztaszentlászló | 120 |  | 2020-01-01 | 2022-12-31 | közép | A beruházás ütemezése a tervezési időszak évei szerint 3: 60; A beruházás ütemezése a tervezési időszak évei szerint 5: 60
|  | Pusztaszentlászló | HBA akna építészeti rekonstrukció | Az üzemelő viziközmű technológiailag elavult, üzemeltetése, és javítása már nem gazdaságos. Jelenleg a piacon magasabb műszaki tartalmak érhetőek el | A kiépített rendszer működőképességének megóvása, a biztonságos üzemelés biztosítása miatt van szükség a munka elvégzésére | A viziközmű elem állapota megközelíti az új elem berendezés állapotát. Az üzembiztonság jelentősen növekszik |  | Pusztaszentlászló | 300 |  | 2024-01-01 | 2032-12-31 | hosszú | A beruházás ütemezése a tervezési időszak évei szerint 7: 60; A beruházás ütemezése a tervezési időszak évei szerint 9: 60; A beruházás ütemezése a tervezési időszak évei szerint 11: 60; A beruházás ütemezése a tervezési időszak évei szerint 13: 60; A beruházás ütemezése a tervezési időszak évei szerint 15: 60
Gép, berendezés
|  | Pusztaszentlászló 2.2 átemelő | 2 db szivattyú csere | Az üzemelő viziközmű elem működése közben előforduló eseti meghibásodások fordulhatnak elő, melyek előre nem tervezhetők | A viziközmű rendszer hatékonyságának növelése, az üzemeltetési költségek szinten tartása miatt szükséges | A beavatkozás után egy hatékonyan működő viziközmű elemet kapunk, mely a kor elvárásainak megfelel. A rendszer üzembiztos, hatékony, és korszerű lesz |  | Pusztaszentlászló | 1400 |  | 2018-01-01 | 2018-12-31 | rövid | A beruházás ütemezése a tervezési időszak évei szerint 1: 1400
|  | Pusztaszentlászló | gépészeti rekonstrukció (1-6) | Az üzemelő viziközmű elem működése közben előforduló eseti meghibásodások fordulhatnak elő, melyek előre nem tervezhetők | A kiépített rendszer működőképességének megóvása, a biztonságos üzemelés biztosítása miatt van szükség a munka elvégzésére | A beavatkozás után egy hatékonyan működő viziközmű elemet kapunk, mely a kor elvárásainak megfelel. A rendszer üzembiztos, hatékony, és korszerű lesz |  | Pusztaszentlászló | 20655 |  | 2019-01-01 | 2022-12-31 | közép | A beruházás ütemezése a tervezési időszak évei szerint 2: 2605; A beruházás ütemezése a tervezési időszak évei szerint 3: 300; A beruházás ütemezése a tervezési időszak évei szerint 4: 14000; A beruházás ütemezése a tervezési időszak évei szerint 5: 3750
|  | Pusztaszentlászló | gépészeti rekonstrukció (1-6) | Az üzemelő viziközmű elem működése közben előforduló eseti meghibásodások fordulhatnak elő, melyek előre nem tervezhetők | A kiépített rendszer működőképességének megóvása, a biztonságos üzemelés biztosítása miatt van szükség a munka elvégzésére | A beavatkozás után egy hatékonyan működő viziközmű elemet kapunk, mely a kor elvárásainak megfelel. A rendszer üzembiztos, hatékony, és korszerű lesz |  | Pusztaszentlászló | 23500 |  | 2023-01-01 | 2032-12-31 | hosszú | [5 empty] | 3800 | 450 | 600 | 450 | 600 | 450 | 3800 | 12350 | 600 | 400
|  | Pusztaszentlászló | HBA gépészeti rekonstrukció (1-6) | Az üzemelő viziközmű elem működése közben előforduló eseti meghibásodások fordulhatnak elő, melyek előre nem tervezhetők | A kiépített rendszer működőképességének megóvása, a biztonságos üzemelés biztosítása miatt van szükség a munka elvégzésére | A beavatkozás után egy hatékonyan működő viziközmű elemet kapunk, mely a kor elvárásainak megfelel. A rendszer üzembiztos, hatékony, és korszerű lesz |  | Pusztaszentlászló | 2500 |  | 2019-01-01 | 2022-12-31 | közép | A beruházás ütemezése a tervezési időszak évei szerint 2: 565; A beruházás ütemezése a tervezési időszak évei szerint 3: 685; A beruházás ütemezése a tervezési időszak évei szerint 4: 565; A beruházás ütemezése a tervezési időszak évei szerint 5: 685
|  | Pusztaszentlászló | HBA gépészeti rekonstrukció (1-6) | Az üzemelő viziközmű elem működése közben előforduló eseti meghibásodások fordulhatnak elő, melyek előre nem tervezhetők | A kiépített rendszer működőképességének megóvása, a biztonságos üzemelés biztosítása miatt van szükség a munka elvégzésére | A beavatkozás után egy hatékonyan működő viziközmű elemet kapunk, mely a kor elvárásainak megfelel. A rendszer üzembiztos, hatékony, és korszerű lesz |  | Pusztaszentlászló | 2630 |  | 2023-01-01 | 2032-12-31 | hosszú | [5 empty] | 565 | 685 | 65 | 185 | 65 | 65 | 65 | 685 | 65 | 185
Irányítástechnika, energiaellátás
|  | Pusztaszentlászló | erősáramú és irányítástechnikai rekonstrukció | A viziközmű elem a napi üzemmenet során oly mértékig elhasználódott, hogy a normál karbantartási munkákkal már nem biztosítható az üzembiztos működése | A rendszer zavartalan üzemének biztosítása érdekében szükséges a beavatkozás | A beavatkozás után egy hatékonyan működő viziközmű elemet kapunk, mely a kor elvárásainak megfelel. A rendszer üzembiztos, hatékony, és korszerű lesz |  | Pusztaszentlászló | 23000 |  | 2021-01-01 | 2021-12-31 | közép | A beruházás ütemezése a tervezési időszak évei szerint 4: 23000
|  | Pusztaszentlászló | HBA erősáramú és irányítástechnikai rekonstrukció | A viziközmű elem a napi üzemmenet során oly mértékig elhasználódott, hogy a normál karbantartási munkákkal már nem biztosítható az üzembiztos működése | A rendszer zavartalan üzemének biztosítása érdekében szükséges a beavatkozás | A beavatkozás után egy hatékonyan működő viziközmű elemet kapunk, mely a kor elvárásainak megfelel. A rendszer üzembiztos, hatékony, és korszerű lesz |  | Pusztaszentlászló | 720 |  | 2019-01-01 | 2022-12-31 | közép | A beruházás ütemezése a tervezési időszak évei szerint 2: 120; A beruházás ütemezése a tervezési időszak évei szerint 3: 120; A beruházás ütemezése a tervezési időszak évei szerint 4: 240; A beruházás ütemezése a tervezési időszak évei szerint 5: 240
|  | Pusztaszentlászló | HBA erősáramú és irányítástechnikai rekonstrukció | A viziközmű elem a napi üzemmenet során oly mértékig elhasználódott, hogy a normál karbantartási munkákkal már nem biztosítható az üzembiztos működése | A rendszer zavartalan üzemének biztosítása érdekében szükséges a beavatkozás | A beavatkozás után egy hatékonyan működő viziközmű elemet kapunk, mely a kor elvárásainak megfelel. A rendszer üzembiztos, hatékony, és korszerű lesz |  | Pusztaszentlászló | 120 |  | 2029-01-01 | 2030-12-31 | hosszú | A beruházás ütemezése a tervezési időszak évei szerint 12: 60; A beruházás ütemezése a tervezési időszak évei szerint 13: 60
| Összesen: | [7 empty] | 163623 | 2728 |  |  |  | 1809.2 | 9351.2 | 12776.2 | 41468.2 | 6656.2 | 17926.2 | 1706.2 | 8176.2 | 5906.2 | 5876.2 | 3386.2 | 18756.2 | 22796.2 | 5876.2 | 1156.2
2018 évre a fejlesztési forrás biztosított
| Rendelkezésre álló források megnevezése | Rendelkezésre álló források számszerűsített értéke a teljes ütem tekintetében (eFt)
I. ütem | Használati díj (2018) | 2728
II. ütem | Használati díj (2019-2022) | 10912
III. ütem | Használati díj (2023-2032) | 27280
¹ Idegenvíz kizárás munkafolyamatai
1. Törött szerkezeti elemek cseréje, aknában bekötések körbekenése, folyásfenék újra betonozása, hézag pótlása (vízbetörés javítás)
2. Vízzáró réteg készítés, hosszútávú korrozíó és szerkezeti védelem (Szulfátálló réteg készítése)
3. Fedlap és szűkítő csere DN 600 mm, terhelésnek megfelelően, üzemeltető előírása szerint
4. Pontszerű hibahelyek javítása gerincvezetéken, és bekötésen
²Gépészeti felújítás
1. szivattyú talpidon csere
2. nyomócső csere
3. nadrágidom csere
4. visszacsapó szelep csere
5. tolózár csere
6. vezetőcső csere
³Védterület felújítás
1. kerítés csere
2. kapu csere
3. aszfaltozás

## Salomvár
Gördülő fejlesztési terv a 2018 - 2032 időszakra
FELÚJÍTÁSOK ÉS PÓTLÁSOK ÖSSZEFOGLALÓ TÁBLÁZATA
A tervet benyújtó szervezet megnevezése: | [9 empty] | SALOMVÁR | [6 empty] | ellátásért felelős / ellátásért felelősök képviselője / víziközmű-szolgáltató *
Víziközmű-szolgáltató megnevezése: | [9 empty] | ÉSZAK ZALAI VÍZ- ÉS CSATORNAMŰ ZÁRTKÖRŰEN MŰKÖDŐ RÉSZVÉNYTÁRSASÁG
Víziközmű-szolgáltatási ágazat megnevezése: | [9 empty] | SZENNYVÍZ ÁGAZAT
Véleményeltérést megfogalmazó érintett fél megnevezése:
Víziközmű-rendszer kódja: ** | [9 empty] | 21-32054-1-048-01-10 | [6 empty] | ZALAEGERSZEG-SZV
V. Szennyvízelvezetés
Fontossági sorrend | Felujítás és pótlás megnevezése |  |  | Műszaki állapot felmérés, szükségességi indoklás |  |  | Vízjogi létesítési/elvi engedély száma | Az érintett ellátásért felelős(ök) megnevezése | Tervezett nettó költség | Forrás 2018 évre | Megvalósítás időtartama |  | Tervezett időtáv | A beruházás ütemezése a tervezési időszak évei szerint
|  |  |  | Jelenlegi műszaki állapot | Feladat szükségessége | Megvalósítást követő várható műszaki állapot |  |  | (eFt) |  | Kezdés | Befejezés | (rövid / közép / hosszú) | 1 | 2 | 3 | 4 | 5 | 6 | 7 | 8 | 9 | 10 | 11 | 12 | 13 | 14 | 15
| szakág | Helyszín | beruházás megnevezése
1 |  |  | Rendkívüli helyzetből adódó azonnali feladatok (max. 15%) |  | A rendszer zavartalan üzemének biztosítása érdekében szükséges a beavatkozás |  |  | Salomvár | 4457.25 |  | 2018-01-01 | 2032-12-31 |  | 297.15 | 297.15 | 297.15 | 297.15 | 297.15 | 297.15 | 297.15 | 297.15 | 297.15 | 297.15 | 297.15 | 297.15 | 297.15 | 297.15 | 297.15
SZENNYVÍZCSATORNA (GRAVITÁCIÓS)
Épület, építmény
|  | Salomvár | Idegenvíz kizárása a csatornadiagnosztikai vizsgálat és a helyszíni ellenőrzés alapján¹ | Az üzemelő viziközmű technológiailag elavult, üzemeltetése, és javítása már nem gazdaságos. Jelenleg a piacon magasabb műszaki tartalmak érhetőek el | A viziközmű rendszer hatékonyságának növelése, az üzemeltetési költségek szinten tartása miatt szükséges | A beavatkozás után egy hatékonyan működő viziközmű elemet kapunk, mely a kor elvárásainak megfelel. A rendszer üzembiztos, hatékony, és korszerű lesz |  | Salomvár | 1794 |  | 2019-01-01 | 2022-12-31 | közép | A beruházás ütemezése a tervezési időszak évei szerint 2: 545; A beruházás ütemezése a tervezési időszak évei szerint 3: 545; A beruházás ütemezése a tervezési időszak évei szerint 4: 352; A beruházás ütemezése a tervezési időszak évei szerint 5: 352
|  | Salomvár | Idegenvíz kizárása a csatornadiagnosztikai vizsgálat és a helyszíni ellenőrzés alapján¹ | Az üzemelő viziközmű technológiailag elavult, üzemeltetése, és javítása már nem gazdaságos. Jelenleg a piacon magasabb műszaki tartalmak érhetőek el | A viziközmű rendszer hatékonyságának növelése, az üzemeltetési költségek szinten tartása miatt szükséges | A beavatkozás után egy hatékonyan működő viziközmű elemet kapunk, mely a kor elvárásainak megfelel. A rendszer üzembiztos, hatékony, és korszerű lesz |  | Salomvár | 3520 |  | 2023-01-01 | 2032-12-31 | hosszú | [5 empty] | 352 | 352 | 352 | 352 | 352 | 352 | 352 | 352 | 352 | 352
|  | Salomvár | Gravitációs csatorna NA 150 rekonstrukció | Az üzemelő viziközmű technológiailag elavult, üzemeltetése, és javítása már nem gazdaságos. Jelenleg a piacon magasabb műszaki tartalmak érhetőek el | A viziközmű rendszer hatékonyságának növelése, az üzemeltetési költségek szinten tartása miatt szükséges | A beavatkozás után egy hatékonyan működő viziközmű elemet kapunk, mely a kor elvárásainak megfelel. A rendszer üzembiztos, hatékony, és korszerű lesz |  | Salomvár | 2100 |  | 2021-01-01 | 2021-12-31 | közép | A beruházás ütemezése a tervezési időszak évei szerint 4: 2100
|  | Salomvár | Gravitációs csatorna NA 150 rekonstrukció | Az üzemelő viziközmű technológiailag elavult, üzemeltetése, és javítása már nem gazdaságos. Jelenleg a piacon magasabb műszaki tartalmak érhetőek el | A viziközmű rendszer hatékonyságának növelése, az üzemeltetési költségek szinten tartása miatt szükséges | A beavatkozás után egy hatékonyan működő viziközmű elemet kapunk, mely a kor elvárásainak megfelel. A rendszer üzembiztos, hatékony, és korszerű lesz |  | Salomvár | 6300 |  | 2024-01-01 | 2030-12-31 | hosszú | A beruházás ütemezése a tervezési időszak évei szerint 7: 2100; A beruházás ütemezése a tervezési időszak évei szerint 10: 2100; A beruházás ütemezése a tervezési időszak évei szerint 13: 2100
|  | Salomvár | Gravitációs csatorna NA200 rekonstrukció | Az üzemelő viziközmű technológiailag elavult, üzemeltetése, és javítása már nem gazdaságos. Jelenleg a piacon magasabb műszaki tartalmak érhetőek el | A viziközmű rendszer hatékonyságának növelése, az üzemeltetési költségek szinten tartása miatt szükséges | A beavatkozás után egy hatékonyan működő viziközmű elemet kapunk, mely a kor elvárásainak megfelel. A rendszer üzembiztos, hatékony, és korszerű lesz |  | Salomvár | 9200 |  | 2020-01-01 | 2022-12-31 | közép | A beruházás ütemezése a tervezési időszak évei szerint 3: 4600; A beruházás ütemezése a tervezési időszak évei szerint 5: 4600
|  | Salomvár | Gravitációs csatorna NA200 rekonstrukció | Az üzemelő viziközmű technológiailag elavult, üzemeltetése, és javítása már nem gazdaságos. Jelenleg a piacon magasabb műszaki tartalmak érhetőek el | A viziközmű rendszer hatékonyságának növelése, az üzemeltetési költségek szinten tartása miatt szükséges | A beavatkozás után egy hatékonyan működő viziközmű elemet kapunk, mely a kor elvárásainak megfelel. A rendszer üzembiztos, hatékony, és korszerű lesz |  | Salomvár | 23000 |  | 2024-01-01 | 2032-12-31 | hosszú | A beruházás ütemezése a tervezési időszak évei szerint 7: 4600; A beruházás ütemezése a tervezési időszak évei szerint 9: 4600; A beruházás ütemezése a tervezési időszak évei szerint 11: 4600; A beruházás ütemezése a tervezési időszak évei szerint 13: 4600; A beruházás ütemezése a tervezési időszak évei szerint 15: 4600
SZENNVÍZVEZETÉKEK (KÉNYSZERÁRAMOLTATÁSÚ)
|  | Salomvár | Nyomott vezeték NA100 rekonstrukció | Az üzemelő viziközmű technológiailag elavult, üzemeltetése, és javítása már nem gazdaságos. Jelenleg a piacon magasabb műszaki tartalmak érhetőek el | A kiépített rendszer működőképességének megóvása, a biztonságos üzemelés biztosítása miatt van szükség a munka elvégzésére | A viziközmű elem állapota megközelíti az új elem berendezés állapotát. Az üzembiztonság jelentősen növekszik |  | Salomvár | 5400 |  | 2019-01-01 | 2021-12-31 | közép | A beruházás ütemezése a tervezési időszak évei szerint 2: 2700; A beruházás ütemezése a tervezési időszak évei szerint 4: 2700
|  | Salomvár | Nyomott vezeték NA100 rekonstrukció | Az üzemelő viziközmű technológiailag elavult, üzemeltetése, és javítása már nem gazdaságos. Jelenleg a piacon magasabb műszaki tartalmak érhetőek el | A kiépített rendszer működőképességének megóvása, a biztonságos üzemelés biztosítása miatt van szükség a munka elvégzésére | A viziközmű elem állapota megközelíti az új elem berendezés állapotát. Az üzembiztonság jelentősen növekszik |  | Salomvár | 13500 |  | 2023-01-01 | 2031-12-31 | hosszú | A beruházás ütemezése a tervezési időszak évei szerint 6: 2700; A beruházás ütemezése a tervezési időszak évei szerint 8: 2700; A beruházás ütemezése a tervezési időszak évei szerint 10: 2700; A beruházás ütemezése a tervezési időszak évei szerint 12: 2700; A beruházás ütemezése a tervezési időszak évei szerint 14: 2700
SZENNYVÍZÁTEMELŐK
Épület, építmény
|  | Salomvár I. átemelő | kőfogó akna bélelése | A szennyvíz, és a belőle felszabaduló gázok hatására a felületek elkorrodálnak. Ezen elemek cseréje a A kiépített rendszer működőképességének megóvása, a biztonságos üzemelés biztosítása miatt van szükség a munka elvégzésérehez elengedhetetlen | A viziközmű rendszer hatékonyságának növelése, az üzemeltetési költségek szinten tartása miatt szükséges | A beavatkozás után egy hatékonyan működő viziközmű elemet kapunk, mely a kor elvárásainak megfelel. A rendszer üzembiztos, hatékony, és korszerű lesz |  | Salomvár | 800 |  | 2018-01-01 | 2018-12-31 | rövid | A beruházás ütemezése a tervezési időszak évei szerint 1: 800
|  | Salomvár | átemelő akna építészeti rekonstrukció | A szennyvíz, és a belőle felszabaduló gázok hatására a felületek elkorrodálnak. Ezen elemek cseréje a A kiépített rendszer működőképességének megóvása, a biztonságos üzemelés biztosítása miatt van szükség a munka elvégzésérehez elengedhetetlen | Statikai stabilitás biztosítása | A viziközmű elem állapota megközelíti az új elem berendezés állapotát. Az üzembiztonság jelentősen növekszik |  | Salomvár | 1300 |  | 2019-01-01 | 2020-12-31 | közép | A beruházás ütemezése a tervezési időszak évei szerint 2: 700; A beruházás ütemezése a tervezési időszak évei szerint 3: 600; A beruházás ütemezése a tervezési időszak évei szerint 4: 0; A beruházás ütemezése a tervezési időszak évei szerint 5: 0
|  | Salomvár | átemelő akna építészeti rekonstrukció | A szennyvíz, és a belőle felszabaduló gázok hatására a felületek elkorrodálnak. Ezen elemek cseréje a A kiépített rendszer működőképességének megóvása, a biztonságos üzemelés biztosítása miatt van szükség a munka elvégzésérehez elengedhetetlen | Statikai stabilitás biztosítása | A viziközmű elem állapota megközelíti az új elem berendezés állapotát. Az üzembiztonság jelentősen növekszik |  | Salomvár | 8280 |  | 2024-01-01 | 2032-12-31 | hosszú | [6 empty] | 1750 | 1350 | 1470 | 760 | 1050 | 200 | 750 | 200 | 750
|  | Salomvár | HBA akna építészeti rekonstrukció | Az üzemelő viziközmű technológiailag elavult, üzemeltetése, és javítása már nem gazdaságos. Jelenleg a piacon magasabb műszaki tartalmak érhetőek el | A kiépített rendszer működőképességének megóvása, a biztonságos üzemelés biztosítása miatt van szükség a munka elvégzésére | A viziközmű elem állapota megközelíti az új elem berendezés állapotát. Az üzembiztonság jelentősen növekszik |  | Salomvár | 100 |  | 2026-01-01 | 2026-12-31 | hosszú | A beruházás ütemezése a tervezési időszak évei szerint 9: 100
Gép, berendezés
|  | Salomvár | gépészeti rekonstrukció (1-6) | Az üzemelő viziközmű elem működése közben előforduló eseti meghibásodások fordulhatnak elő, melyek előre nem tervezhetők | A kiépített rendszer működőképességének megóvása, a biztonságos üzemelés biztosítása miatt van szükség a munka elvégzésére | A beavatkozás után egy hatékonyan működő viziközmű elemet kapunk, mely a kor elvárásainak megfelel. A rendszer üzembiztos, hatékony, és korszerű lesz |  | Salomvár | 7750 |  | 2019-01-01 | 2022-12-31 | közép | A beruházás ütemezése a tervezési időszak évei szerint 2: 3800; A beruházás ütemezése a tervezési időszak évei szerint 3: 1800; A beruházás ütemezése a tervezési időszak évei szerint 4: 2000; A beruházás ütemezése a tervezési időszak évei szerint 5: 150
|  | Salomvár | gépészeti rekonstrukció (1-6) | Az üzemelő viziközmű elem működése közben előforduló eseti meghibásodások fordulhatnak elő, melyek előre nem tervezhetők | A kiépített rendszer működőképességének megóvása, a biztonságos üzemelés biztosítása miatt van szükség a munka elvégzésére | A beavatkozás után egy hatékonyan működő viziközmű elemet kapunk, mely a kor elvárásainak megfelel. A rendszer üzembiztos, hatékony, és korszerű lesz |  | Salomvár | 13950 |  | 2023-01-01 | 2032-12-31 | hosszú | [5 empty] | 2200 | 950 | 1000 | 800 | 400 | 3650 | 2000 | 1750 | 800 | 400
|  | Salomvár | HBA gépészeti rekonstrukció (1-6) | Az üzemelő viziközmű elem működése közben előforduló eseti meghibásodások fordulhatnak elő, melyek előre nem tervezhetők | A kiépített rendszer működőképességének megóvása, a biztonságos üzemelés biztosítása miatt van szükség a munka elvégzésére | A beavatkozás után egy hatékonyan működő viziközmű elemet kapunk, mely a kor elvárásainak megfelel. A rendszer üzembiztos, hatékony, és korszerű lesz |  | Salomvár | 170 |  | 2020-01-01 | 2022-12-31 | közép | A beruházás ütemezése a tervezési időszak évei szerint 3: 35; A beruházás ütemezése a tervezési időszak évei szerint 5: 135
|  | Salomvár | HBA gépészeti rekonstrukció (1-6) | Az üzemelő viziközmű elem működése közben előforduló eseti meghibásodások fordulhatnak elő, melyek előre nem tervezhetők | A kiépített rendszer működőképességének megóvása, a biztonságos üzemelés biztosítása miatt van szükség a munka elvégzésére | A beavatkozás után egy hatékonyan működő viziközmű elemet kapunk, mely a kor elvárásainak megfelel. A rendszer üzembiztos, hatékony, és korszerű lesz |  | Salomvár | 490 |  | 2023-01-01 | 2032-12-31 | hosszú | A beruházás ütemezése a tervezési időszak évei szerint 6: 65; A beruházás ütemezése a tervezési időszak évei szerint 7: 35; A beruházás ütemezése a tervezési időszak évei szerint 9: 35; A beruházás ütemezése a tervezési időszak évei szerint 10: 65; A beruházás ütemezése a tervezési időszak évei szerint 11: 135; A beruházás ütemezése a tervezési időszak évei szerint 13: 90; A beruházás ütemezése a tervezési időszak évei szerint 15: 65
Irányítástechnika, energiaellátás
|  | Salomvár | erősáramú és irányítástechnikai rekonstrukció | A viziközmű elem a napi üzemmenet során oly mértékig elhasználódott, hogy a normál karbantartási munkákkal már nem biztosítható az üzembiztos működése | A rendszer zavartalan üzemének biztosítása érdekében szükséges a beavatkozás | A beavatkozás után egy hatékonyan működő viziközmű elemet kapunk, mely a kor elvárásainak megfelel. A rendszer üzembiztos, hatékony, és korszerű lesz |  | Salomvár | 12500 |  | 2021-01-01 | 2021-12-31 | közép | A beruházás ütemezése a tervezési időszak évei szerint 4: 12500
| Összesen: | [7 empty] | 114611.25 | 1981 |  |  |  | 1097.15 | 8042.15 | 7877.15 | 19949.15 | 5534.15 | 5614.15 | 10084.15 | 5699.15 | 7654.15 | 6674.15 | 10084.15 | 5549.15 | 9939.15 | 4349.15 | 6464.15
2018 évre a fejlesztési forrás biztosított
| Rendelkezésre álló források megnevezése | Rendelkezésre álló források számszerűsített értéke a teljes ütem tekintetében (eFt)
I. ütem | Használati díj (2018) | 1981
II. ütem | Használati díj (2019-2022) | 7924
III. ütem | Használati díj (2023-2032) | 19810
¹ Idegenvíz kizárás munkafolyamatai
1. Törött szerkezeti elemek cseréje, aknában bekötések körbekenése, folyásfenék újra betonozása, hézag pótlása (vízbetörés javítás)
2. Vízzáró réteg készítés, hosszútávú korrozíó és szerkezeti védelem (Szulfátálló réteg készítése)
3. Fedlap és szűkítő csere DN 600 mm, terhelésnek megfelelően, üzemeltető előírása szerint
4. Pontszerű hibahelyek javítása gerincvezetéken, és bekötésen
²Gépészeti felújítás
1. szivattyú talpidon csere
2. nyomócső csere
3. nadrágidom csere
4. visszacsapó szelep csere
5. tolózár csere
6. vezetőcső csere
³Védterület felújítás
1. kerítés csere
2. kapu csere
3. aszfaltozás

## Sárhida
Gördülő fejlesztési terv a 2018 - 2032 időszakra
FELÚJÍTÁSOK ÉS PÓTLÁSOK ÖSSZEFOGLALÓ TÁBLÁZATA
A tervet benyújtó szervezet megnevezése: | [9 empty] | SÁRHIDA | [6 empty] | ellátásért felelős / ellátásért felelősök képviselője / víziközmű-szolgáltató *
Víziközmű-szolgáltató megnevezése: | [9 empty] | ÉSZAK ZALAI VÍZ- ÉS CSATORNAMŰ ZÁRTKÖRŰEN MŰKÖDŐ RÉSZVÉNYTÁRSASÁG
Víziközmű-szolgáltatási ágazat megnevezése: | [9 empty] | SZENNYVÍZ ÁGAZAT
Véleményeltérést megfogalmazó érintett fél megnevezése:
Víziközmű-rendszer kódja: ** | [9 empty] | 21-32054-1-048-01-10 | [6 empty] | ZALAEGERSZEG-SZV
V. Szennyvízelvezetés
Fontossági sorrend | Felujítás és pótlás megnevezése |  |  | Műszaki állapot felmérés, szükségességi indoklás |  |  | Vízjogi létesítési/elvi engedély száma | Az érintett ellátásért felelős(ök) megnevezése | Tervezett nettó költség | Forrás 2018 évre | Megvalósítás időtartama |  | Tervezett időtáv | A beruházás ütemezése a tervezési időszak évei szerint
|  |  |  | Jelenlegi műszaki állapot | Feladat szükségessége | Megvalósítást követő várható műszaki állapot |  |  | (eFt) |  | Kezdés | Befejezés | (rövid / közép / hosszú) | 1 | 2 | 3 | 4 | 5 | 6 | 7 | 8 | 9 | 10 | 11 | 12 | 13 | 14 | 15
| szakág | Helyszín | beruházás megnevezése
1 |  |  | Rendkívüli helyzetből adódó azonnali feladatok (max. 15%) |  | A rendszer zavartalan üzemének biztosítása érdekében szükséges a beavatkozás |  |  | Sárhida | 4142.25 |  | 2018-01-01 | 2032-12-31 |  | 276.15 | 276.15 | 276.15 | 276.15 | 276.15 | 276.15 | 276.15 | 276.15 | 276.15 | 276.15 | 276.15 | 276.15 | 276.15 | 276.15 | 276.15
SZENNYVÍZCSATORNA (GRAVITÁCIÓS)
Épület, építmény
|  | Sárhida Béke u. 109. | 1db aknafedlap szintre emelés, betongallér készítése | Az üzemelő viziközmű technológiailag elavult, üzemeltetése, és javítása már nem gazdaságos. Jelenleg a piacon magasabb műszaki tartalmak érhetőek el | A viziközmű rendszer hatékonyságának növelése, az üzemeltetési költségek szinten tartása miatt szükséges | A beavatkozás után egy hatékonyan működő viziközmű elemet kapunk, mely a kor elvárásainak megfelel. A rendszer üzembiztos, hatékony, és korszerű lesz |  | Sárhida | 360 |  | 2018-01-01 | 2018-12-31 | rövid | A beruházás ütemezése a tervezési időszak évei szerint 1: 360
|  | Sárhida | Idegenvíz kizárása a csatornadiagnosztikai vizsgálat és a helyszíni ellenőrzés alapján¹ | Az üzemelő viziközmű technológiailag elavult, üzemeltetése, és javítása már nem gazdaságos. Jelenleg a piacon magasabb műszaki tartalmak érhetőek el | A viziközmű rendszer hatékonyságának növelése, az üzemeltetési költségek szinten tartása miatt szükséges | A beavatkozás után egy hatékonyan működő viziközmű elemet kapunk, mely a kor elvárásainak megfelel. A rendszer üzembiztos, hatékony, és korszerű lesz |  | Sárhida | 1210 |  | 2019-01-01 | 2022-12-31 | közép | A beruházás ütemezése a tervezési időszak évei szerint 2: 320; A beruházás ütemezése a tervezési időszak évei szerint 3: 320; A beruházás ütemezése a tervezési időszak évei szerint 4: 320; A beruházás ütemezése a tervezési időszak évei szerint 5: 250
|  | Sárhida | Idegenvíz kizárása a csatornadiagnosztikai vizsgálat és a helyszíni ellenőrzés alapján¹ | Az üzemelő viziközmű technológiailag elavult, üzemeltetése, és javítása már nem gazdaságos. Jelenleg a piacon magasabb műszaki tartalmak érhetőek el | A viziközmű rendszer hatékonyságának növelése, az üzemeltetési költségek szinten tartása miatt szükséges | A beavatkozás után egy hatékonyan működő viziközmű elemet kapunk, mely a kor elvárásainak megfelel. A rendszer üzembiztos, hatékony, és korszerű lesz |  | Sárhida | 2500 |  | 2023-01-01 | 2032-12-31 | hosszú | [5 empty] | 250 | 250 | 250 | 250 | 250 | 250 | 250 | 250 | 250 | 250
|  | Sárhida | Gravitációs csatorna NA 150 rekonstrukció | Az üzemelő viziközmű technológiailag elavult, üzemeltetése, és javítása már nem gazdaságos. Jelenleg a piacon magasabb műszaki tartalmak érhetőek el | A viziközmű rendszer hatékonyságának növelése, az üzemeltetési költségek szinten tartása miatt szükséges | A beavatkozás után egy hatékonyan működő viziközmű elemet kapunk, mely a kor elvárásainak megfelel. A rendszer üzembiztos, hatékony, és korszerű lesz |  | Sárhida | 2300 |  | 2021.010.1 | 2022-12-31 | közép | A beruházás ütemezése a tervezési időszak évei szerint 4: 2300
|  | Sárhida | Gravitációs csatorna NA 150 rekonstrukció | Az üzemelő viziközmű technológiailag elavult, üzemeltetése, és javítása már nem gazdaságos. Jelenleg a piacon magasabb műszaki tartalmak érhetőek el | A viziközmű rendszer hatékonyságának növelése, az üzemeltetési költségek szinten tartása miatt szükséges | A beavatkozás után egy hatékonyan működő viziközmű elemet kapunk, mely a kor elvárásainak megfelel. A rendszer üzembiztos, hatékony, és korszerű lesz |  | Sárhida | 6900 |  | 2024-01-01 | 2030-12-31 | hosszú | A beruházás ütemezése a tervezési időszak évei szerint 7: 2300; A beruházás ütemezése a tervezési időszak évei szerint 10: 2300; A beruházás ütemezése a tervezési időszak évei szerint 13: 2300
|  | Sárhida | Gravitációs csatorna NA200 rekonstrukció | Az üzemelő viziközmű technológiailag elavult, üzemeltetése, és javítása már nem gazdaságos. Jelenleg a piacon magasabb műszaki tartalmak érhetőek el | A viziközmű rendszer hatékonyságának növelése, az üzemeltetési költségek szinten tartása miatt szükséges | A beavatkozás után egy hatékonyan működő viziközmű elemet kapunk, mely a kor elvárásainak megfelel. A rendszer üzembiztos, hatékony, és korszerű lesz |  | Sárhida | 8800 |  | 2020-01-01 | 2022-12-31 | közép | A beruházás ütemezése a tervezési időszak évei szerint 3: 4400; A beruházás ütemezése a tervezési időszak évei szerint 5: 4400
|  | Sárhida | Gravitációs csatorna NA200 rekonstrukció | Az üzemelő viziközmű technológiailag elavult, üzemeltetése, és javítása már nem gazdaságos. Jelenleg a piacon magasabb műszaki tartalmak érhetőek el | A viziközmű rendszer hatékonyságának növelése, az üzemeltetési költségek szinten tartása miatt szükséges | A beavatkozás után egy hatékonyan működő viziközmű elemet kapunk, mely a kor elvárásainak megfelel. A rendszer üzembiztos, hatékony, és korszerű lesz |  | Sárhida | 17600 |  | 2024-01-01 | 2029-12-31 | hosszú | A beruházás ütemezése a tervezési időszak évei szerint 7: 4400; A beruházás ütemezése a tervezési időszak évei szerint 9: 4400; A beruházás ütemezése a tervezési időszak évei szerint 11: 4400; A beruházás ütemezése a tervezési időszak évei szerint 13: 4400
SZENNYVÍZVEZETÉKEK (KÉNYSZERÁRAMOLTATÁSÚ)
|  | Sárhida | Nyomott vezeték NA100 rekonstrukció | Az üzemelő viziközmű technológiailag elavult, üzemeltetése, és javítása már nem gazdaságos. Jelenleg a piacon magasabb műszaki tartalmak érhetőek el | A kiépített rendszer működőképességének megóvása, a biztonságos üzemelés biztosítása miatt van szükség a munka elvégzésére | A viziközmű elem állapota megközelíti az új elem berendezés állapotát. Az üzembiztonság jelentősen növekszik |  | Sárhida | 2100 |  | 2024-01-01 | 2024-12-31 | hosszú | A beruházás ütemezése a tervezési időszak évei szerint 7: 2100
|  | Sárhida | Nyomott vezeték NA150 rekonstrukció | Az üzemelő viziközmű technológiailag elavult, üzemeltetése, és javítása már nem gazdaságos. Jelenleg a piacon magasabb műszaki tartalmak érhetőek el | A kiépített rendszer működőképességének megóvása, a biztonságos üzemelés biztosítása miatt van szükség a munka elvégzésére | A viziközmű elem állapota megközelíti az új elem berendezés állapotát. Az üzembiztonság jelentősen növekszik |  | Sárhida | 2000 |  | 2020-01-01 | 2020-12-31 | közép | A beruházás ütemezése a tervezési időszak évei szerint 3: 2000
|  | Sárhida | Nyomott vezeték NA150 rekonstrukció | Az üzemelő viziközmű technológiailag elavult, üzemeltetése, és javítása már nem gazdaságos. Jelenleg a piacon magasabb műszaki tartalmak érhetőek el | A kiépített rendszer működőképességének megóvása, a biztonságos üzemelés biztosítása miatt van szükség a munka elvégzésére | A viziközmű elem állapota megközelíti az új elem berendezés állapotát. Az üzembiztonság jelentősen növekszik |  | Sárhida | 4000 |  | 2025-01-01 | 2030-12-31 | hosszú | A beruházás ütemezése a tervezési időszak évei szerint 8: 2000; A beruházás ütemezése a tervezési időszak évei szerint 13: 2000
SZENNYVÍZÁTEMELŐK
Épület, építmény
|  | Sárhida I. átemelő | kőfogó akna béelése | A szennyvíz, és a belőle felszabaduló gázok hatására a felületek elkorrodálnak. Ezen elemek cseréje a A kiépített rendszer működőképességének megóvása, a biztonságos üzemelés biztosítása miatt van szükség a munka elvégzésérehez elengedhetetlen | A viziközmű rendszer hatékonyságának növelése, az üzemeltetési költségek szinten tartása miatt szükséges | A beavatkozás után egy hatékonyan működő viziközmű elemet kapunk, mely a kor elvárásainak megfelel. A rendszer üzembiztos, hatékony, és korszerű lesz |  | Sárhida | 800 |  | 2018-01-01 | 2018-12-31 | rövid | A beruházás ütemezése a tervezési időszak évei szerint 1: 800
|  | Sárhida I. átemelő | gépészeti akna: vízzárózása | A viziközmű elem nem vízzáró. A rendszerbe nagy mennyiségű idegen víz, vagy a rendszerből nagy mennyiségű szennyvíz kerül a környezetbe | A kiépített rendszer működőképességének megóvása, a biztonságos üzemelés biztosítása miatt van szükség a munka elvégzésére | A beavatkozás után egy hatékonyan működő viziközmű elemet kapunk, mely a kor elvárásainak megfelel. A rendszer üzembiztos, hatékony, és korszerű lesz |  | Sárhida | 150 |  | 2018-01-01 | 2018-12-31 | rövid | A beruházás ütemezése a tervezési időszak évei szerint 1: 150
|  | Sárhida | átemelő akna építészeti rekonstrukció | A szennyvíz, és a belőle felszabaduló gázok hatására a felületek elkorrodálnak. Ezen elemek cseréje a A kiépített rendszer működőképességének megóvása, a biztonságos üzemelés biztosítása miatt van szükség a munka elvégzésérehez elengedhetetlen | Statikai stabilitás biztosítása | A viziközmű elem állapota megközelíti az új elem berendezés állapotát. Az üzembiztonság jelentősen növekszik |  | Sárhida | 750 |  | 2020-01-01 | 2021-12-31 | közép | A beruházás ütemezése a tervezési időszak évei szerint 2: 0; A beruházás ütemezése a tervezési időszak évei szerint 3: 250; A beruházás ütemezése a tervezési időszak évei szerint 4: 500; A beruházás ütemezése a tervezési időszak évei szerint 5: 0
|  | Sárhida | átemelő akna építészeti rekonstrukció | A szennyvíz, és a belőle felszabaduló gázok hatására a felületek elkorrodálnak. Ezen elemek cseréje a A kiépített rendszer működőképességének megóvása, a biztonságos üzemelés biztosítása miatt van szükség a munka elvégzésérehez elengedhetetlen | Statikai stabilitás biztosítása | A viziközmű elem állapota megközelíti az új elem berendezés állapotát. Az üzembiztonság jelentősen növekszik |  | Sárhida | 2960 |  | 2024-01-01 | 2030-12-31 | hosszú | [6 empty] | 1400 | 0 | 0 | 0 | 210 | 350 | 1000 | 0 | 0
Gép, berendezés
|  | Sárhida | gépészeti rekonstrukció (1-6) | Az üzemelő viziközmű elem működése közben előforduló eseti meghibásodások fordulhatnak elő, melyek előre nem tervezhetők | A kiépített rendszer működőképességének megóvása, a biztonságos üzemelés biztosítása miatt van szükség a munka elvégzésére | A beavatkozás után egy hatékonyan működő viziközmű elemet kapunk, mely a kor elvárásainak megfelel. A rendszer üzembiztos, hatékony, és korszerű lesz |  | Sárhida | 9000 |  | 2019-01-01 | 2022-12-31 | közép | A beruházás ütemezése a tervezési időszak évei szerint 2: 4500; A beruházás ütemezése a tervezési időszak évei szerint 4: 4200; A beruházás ütemezése a tervezési időszak évei szerint 5: 300
|  | Sárhida | gépészeti rekonstrukció (1-6) | Az üzemelő viziközmű elem működése közben előforduló eseti meghibásodások fordulhatnak elő, melyek előre nem tervezhetők | A kiépített rendszer működőképességének megóvása, a biztonságos üzemelés biztosítása miatt van szükség a munka elvégzésére | A beavatkozás után egy hatékonyan működő viziközmű elemet kapunk, mely a kor elvárásainak megfelel. A rendszer üzembiztos, hatékony, és korszerű lesz |  | Sárhida | 6850 |  | 2019-01-01 | 2031-12-31 | hosszú | A beruházás ütemezése a tervezési időszak évei szerint 7: 1100; A beruházás ütemezése a tervezési időszak évei szerint 9: 300; A beruházás ütemezése a tervezési időszak évei szerint 11: 300; A beruházás ütemezése a tervezési időszak évei szerint 13: 4350; A beruházás ütemezése a tervezési időszak évei szerint 15: 800
Irányítástechnika, energiaellátás
|  | Sárhida | erősáramú és irányítástechnikai rekonstrukció | A viziközmű elem a napi üzemmenet során oly mértékig elhasználódott, hogy a normál karbantartási munkákkal már nem biztosítható az üzembiztos működése | A rendszer zavartalan üzemének biztosítása érdekében szükséges a beavatkozás | A beavatkozás után egy hatékonyan működő viziközmű elemet kapunk, mely a kor elvárásainak megfelel. A rendszer üzembiztos, hatékony, és korszerű lesz |  | Sárhida | 5500 |  | 2021-01-01 | 2021-12-31 | közép | A beruházás ütemezése a tervezési időszak évei szerint 4: 5500
| Összesen: | [7 empty] | 77922.25 | 1841 |  |  |  | 1586.15 | 5096.15 | 7246.15 | 13096.15 | 5226.15 | 526.15 | 11826.15 | 2526.15 | 5226.15 | 2826.15 | 5436.15 | 876.15 | 14576.15 | 526.15 | 1326.15
2018 évre a fejlesztési forrás biztosított
| Rendelkezésre álló források megnevezése | Rendelkezésre álló források számszerűsített értéke a teljes ütem tekintetében (eFt)
I. ütem | Használati díj (2018) | 1841
II. ütem | Használati díj (2019-2022) | 7364
III. ütem | Használati díj (2023-2032) | 18410
¹ Idegenvíz kizárás munkafolyamatai
1. Törött szerkezeti elemek cseréje, aknában bekötések körbekenése, folyásfenék újra betonozása, hézag pótlása (vízbetörés javítás)
2. Vízzáró réteg készítés, hosszútávú korrozíó és szerkezeti védelem (Szulfátálló réteg készítése)
3. Fedlap és szűkítő csere DN 600 mm, terhelésnek megfelelően, üzemeltető előírása szerint
4. Pontszerű hibahelyek javítása gerincvezetéken, és bekötésen
²Gépészeti felújítás
1. szivattyú talpidon csere
2. nyomócső csere
3. nadrágidom csere
4. visszacsapó szelep csere
5. tolózár csere
6. vezetőcső csere
³Védterület felújítás
1. kerítés csere
2. kapu csere
3. aszfaltozás

## Söjtör
Gördülő fejlesztési terv a 2018 - 2032 időszakra
FELÚJÍTÁSOK ÉS PÓTLÁSOK ÖSSZEFOGLALÓ TÁBLÁZATA
A tervet benyújtó szervezet megnevezése: | [9 empty] | SÖJTÖR | [6 empty] | ellátásért felelős / ellátásért felelősök képviselője / víziközmű-szolgáltató *
Víziközmű-szolgáltató megnevezése: | [9 empty] | ÉSZAK ZALAI VÍZ- ÉS CSATORNAMŰ ZÁRTKÖRŰEN MŰKÖDŐ RÉSZVÉNYTÁRSASÁG
Víziközmű-szolgáltatási ágazat megnevezése: | [9 empty] | SZENNYVÍZ ÁGAZAT
Véleményeltérést megfogalmazó érintett fél megnevezése:
Víziközmű-rendszer kódja: ** | [9 empty] | 21-32054-1-048-01-10 | [6 empty] | ZALAEGERSZEG-SZV
V. Szennyvízelvezetés
Fontossági sorrend | Felujítás és pótlás megnevezése |  |  | Műszaki állapot felmérés, szükségességi indoklás |  |  | Vízjogi létesítési/elvi engedély száma | Az érintett ellátásért felelős(ök) megnevezése | Tervezett nettó költség | Forrás 2018 évre | Megvalósítás időtartama |  | Tervezett időtáv | A beruházás ütemezése a tervezési időszak évei szerint
|  |  |  | Jelenlegi műszaki állapot | Feladat szükségessége | Megvalósítást követő várható műszaki állapot |  |  | (eFt) |  | Kezdés | Befejezés | (rövid / közép / hosszú) | 1 | 2 | 3 | 4 | 5 | 6 | 7 | 8 | 9 | 10 | 11 | 12 | 13 | 14 | 15
| szakág | Helyszín | beruházás megnevezése
1 |  |  | Rendkívüli helyzetből adódó azonnali feladatok (max. 15%) |  | A rendszer zavartalan üzemének biztosítása érdekében szükséges a beavatkozás |  |  | Söjtör | 10723.5 |  | 2018-01-01 | 2032-12-31 |  | 714.9 | 714.9 | 714.9 | 714.9 | 714.9 | 714.9 | 714.9 | 714.9 | 714.9 | 714.9 | 714.9 | 714.9 | 714.9 | 714.9 | 714.9
SZENNYVÍZCSATORNA (GRAVITÁCIÓS)
Épület, építmény
|  | Söjtör | Idegenvíz kizárása a csatornadiagnosztikai vizsgálat és a helyszíni ellenőrzés alapján¹ | Az üzemelő viziközmű technológiailag elavult, üzemeltetése, és javítása már nem gazdaságos. Jelenleg a piacon magasabb műszaki tartalmak érhetőek el | A viziközmű rendszer hatékonyságának növelése, az üzemeltetési költségek szinten tartása miatt szükséges | A beavatkozás után egy hatékonyan működő viziközmű elemet kapunk, mely a kor elvárásainak megfelel. A rendszer üzembiztos, hatékony, és korszerű lesz |  | Söjtör | 1938 |  | 2019-01-01 | 2022-12-31 | közép | A beruházás ütemezése a tervezési időszak évei szerint 2: 584; A beruházás ütemezése a tervezési időszak évei szerint 3: 584; A beruházás ütemezése a tervezési időszak évei szerint 4: 385; A beruházás ütemezése a tervezési időszak évei szerint 5: 385
|  | Söjtör | Idegenvíz kizárása a csatornadiagnosztikai vizsgálat és a helyszíni ellenőrzés alapján¹ | Az üzemelő viziközmű technológiailag elavult, üzemeltetése, és javítása már nem gazdaságos. Jelenleg a piacon magasabb műszaki tartalmak érhetőek el | A viziközmű rendszer hatékonyságának növelése, az üzemeltetési költségek szinten tartása miatt szükséges | A beavatkozás után egy hatékonyan működő viziközmű elemet kapunk, mely a kor elvárásainak megfelel. A rendszer üzembiztos, hatékony, és korszerű lesz |  | Söjtör | 3850 |  | 2023-01-01 | 2032-12-31 | hosszú | [5 empty] | 385 | 385 | 385 | 385 | 385 | 385 | 385 | 385 | 385 | 385
|  | Söjtör | Gravitációs csatorna NA 150 rekonstrukció | Az üzemelő viziközmű technológiailag elavult, üzemeltetése, és javítása már nem gazdaságos. Jelenleg a piacon magasabb műszaki tartalmak érhetőek el | A viziközmű rendszer hatékonyságának növelése, az üzemeltetési költségek szinten tartása miatt szükséges | A beavatkozás után egy hatékonyan működő viziközmű elemet kapunk, mely a kor elvárásainak megfelel. A rendszer üzembiztos, hatékony, és korszerű lesz |  | Söjtör | 6400 |  | 2019-01-01 | 2021-12-31 | közép | A beruházás ütemezése a tervezési időszak évei szerint 2: 3200; A beruházás ütemezése a tervezési időszak évei szerint 4: 3200
|  | Söjtör | Gravitációs csatorna NA 150 rekonstrukció | Az üzemelő viziközmű technológiailag elavult, üzemeltetése, és javítása már nem gazdaságos. Jelenleg a piacon magasabb műszaki tartalmak érhetőek el | A viziközmű rendszer hatékonyságának növelése, az üzemeltetési költségek szinten tartása miatt szükséges | A beavatkozás után egy hatékonyan működő viziközmű elemet kapunk, mely a kor elvárásainak megfelel. A rendszer üzembiztos, hatékony, és korszerű lesz |  | Söjtör | 12800 |  | 2023-01-01 | 2030-12-31 | hosszú | A beruházás ütemezése a tervezési időszak évei szerint 6: 3200; A beruházás ütemezése a tervezési időszak évei szerint 8: 3200; A beruházás ütemezése a tervezési időszak évei szerint 11: 3200; A beruházás ütemezése a tervezési időszak évei szerint 13: 3200
|  | Söjtör | Gravitációs csatorna NA200 rekonstrukció | Az üzemelő viziközmű technológiailag elavult, üzemeltetése, és javítása már nem gazdaságos. Jelenleg a piacon magasabb műszaki tartalmak érhetőek el | A viziközmű rendszer hatékonyságának növelése, az üzemeltetési költségek szinten tartása miatt szükséges | A beavatkozás után egy hatékonyan működő viziközmű elemet kapunk, mely a kor elvárásainak megfelel. A rendszer üzembiztos, hatékony, és korszerű lesz |  | Söjtör | 17600 |  | 2020-01-01 | 2022-12-31 | közép | A beruházás ütemezése a tervezési időszak évei szerint 3: 8800; A beruházás ütemezése a tervezési időszak évei szerint 5: 8800
|  | Söjtör | Gravitációs csatorna NA200 rekonstrukció | Az üzemelő viziközmű technológiailag elavult, üzemeltetése, és javítása már nem gazdaságos. Jelenleg a piacon magasabb műszaki tartalmak érhetőek el | A viziközmű rendszer hatékonyságának növelése, az üzemeltetési költségek szinten tartása miatt szükséges | A beavatkozás után egy hatékonyan működő viziközmű elemet kapunk, mely a kor elvárásainak megfelel. A rendszer üzembiztos, hatékony, és korszerű lesz |  | Söjtör | 35200 |  | 2024-01-01 | 2032-12-31 | hosszú | A beruházás ütemezése a tervezési időszak évei szerint 7: 8800; A beruházás ütemezése a tervezési időszak évei szerint 9: 8800; A beruházás ütemezése a tervezési időszak évei szerint 12: 8800; A beruházás ütemezése a tervezési időszak évei szerint 15: 8800
SZENNYVÍZVEZETÉKEK (KÉNYSZERÁRAMOLTATÁSÚ)
|  | Söjtör | Nyomott vezeték NA50 rekonstrukció | Az üzemelő viziközmű technológiailag elavult, üzemeltetése, és javítása már nem gazdaságos. Jelenleg a piacon magasabb műszaki tartalmak érhetőek el | A kiépített rendszer működőképességének megóvása, a biztonságos üzemelés biztosítása miatt van szükség a munka elvégzésére | A viziközmű elem állapota megközelíti az új elem berendezés állapotát. Az üzembiztonság jelentősen növekszik |  | Söjtör | 2000 |  | 2026-01-01 | 2026-12-31 | hosszú | A beruházás ütemezése a tervezési időszak évei szerint 9: 2000
|  | Söjtör | Nyomott vezeték NA80 rekonstrukció | Az üzemelő viziközmű technológiailag elavult, üzemeltetése, és javítása már nem gazdaságos. Jelenleg a piacon magasabb műszaki tartalmak érhetőek el | A kiépített rendszer működőképességének megóvása, a biztonságos üzemelés biztosítása miatt van szükség a munka elvégzésére | A viziközmű elem állapota megközelíti az új elem berendezés állapotát. Az üzembiztonság jelentősen növekszik |  | Söjtör | 6200 |  | 2019-01-01 | 2021-12-31 | közép | A beruházás ütemezése a tervezési időszak évei szerint 2: 3100; A beruházás ütemezése a tervezési időszak évei szerint 4: 3100
|  | Söjtör | Nyomott vezeték NA80 rekonstrukció | Az üzemelő viziközmű technológiailag elavult, üzemeltetése, és javítása már nem gazdaságos. Jelenleg a piacon magasabb műszaki tartalmak érhetőek el | A kiépített rendszer működőképességének megóvása, a biztonságos üzemelés biztosítása miatt van szükség a munka elvégzésére | A viziközmű elem állapota megközelíti az új elem berendezés állapotát. Az üzembiztonság jelentősen növekszik |  | Söjtör | 12400 |  | 2023-01-01 | 2030-12-31 | hosszú | A beruházás ütemezése a tervezési időszak évei szerint 6: 3100; A beruházás ütemezése a tervezési időszak évei szerint 8: 3100; A beruházás ütemezése a tervezési időszak évei szerint 10: 3100; A beruházás ütemezése a tervezési időszak évei szerint 13: 3100
|  | Söjtör | Nyomott vezeték NA125 rekonstrukció | Az üzemelő viziközmű technológiailag elavult, üzemeltetése, és javítása már nem gazdaságos. Jelenleg a piacon magasabb műszaki tartalmak érhetőek el | A kiépített rendszer működőképességének megóvása, a biztonságos üzemelés biztosítása miatt van szükség a munka elvégzésére | A viziközmű elem állapota megközelíti az új elem berendezés állapotát. Az üzembiztonság jelentősen növekszik |  | Söjtör | 4800 |  | 2019-01-01 | 2021-12-31 | közép | A beruházás ütemezése a tervezési időszak évei szerint 2: 2400; A beruházás ütemezése a tervezési időszak évei szerint 4: 2400
|  | Söjtör | Nyomott vezeték NA125 rekonstrukció | Az üzemelő viziközmű technológiailag elavult, üzemeltetése, és javítása már nem gazdaságos. Jelenleg a piacon magasabb műszaki tartalmak érhetőek el | A kiépített rendszer működőképességének megóvása, a biztonságos üzemelés biztosítása miatt van szükség a munka elvégzésére | A viziközmű elem állapota megközelíti az új elem berendezés állapotát. Az üzembiztonság jelentősen növekszik |  | Söjtör | 9600 |  | 2023-01-01 | 2032-12-31 | hosszú | A beruházás ütemezése a tervezési időszak évei szerint 6: 2400; A beruházás ütemezése a tervezési időszak évei szerint 9: 2400; A beruházás ütemezése a tervezési időszak évei szerint 12: 2400; A beruházás ütemezése a tervezési időszak évei szerint 15: 2400
SZENNYVÍZÁTEMELŐK
Épület, építmény
|  | Söjtör | átemelő akna építészeti rekonstrukció | A szennyvíz, és a belőle felszabaduló gázok hatására a felületek elkorrodálnak. Ezen elemek cseréje a A kiépített rendszer működőképességének megóvása, a biztonságos üzemelés biztosítása miatt van szükség a munka elvégzésérehez elengedhetetlen | Statikai stabilitás biztosítása | A viziközmű elem állapota megközelíti az új elem berendezés állapotát. Az üzembiztonság jelentősen növekszik |  | Söjtör | 9970 |  | 2019-01-01 | 2022-12-31 | közép | A beruházás ütemezése a tervezési időszak évei szerint 2: 3590; A beruházás ütemezése a tervezési időszak évei szerint 3: 730; A beruházás ütemezése a tervezési időszak évei szerint 4: 2840; A beruházás ütemezése a tervezési időszak évei szerint 5: 2810
|  | Söjtör | átemelő akna építészeti rekonstrukció | A szennyvíz, és a belőle felszabaduló gázok hatására a felületek elkorrodálnak. Ezen elemek cseréje a A kiépített rendszer működőképességének megóvása, a biztonságos üzemelés biztosítása miatt van szükség a munka elvégzésérehez elengedhetetlen | Statikai stabilitás biztosítása | A viziközmű elem állapota megközelíti az új elem berendezés állapotát. Az üzembiztonság jelentősen növekszik |  | Söjtör | 7160 |  | 2027-01-01 | 2030-12-31 | hosszú | A beruházás ütemezése a tervezési időszak évei szerint 10: 480; A beruházás ütemezése a tervezési időszak évei szerint 11: 1160; A beruházás ütemezése a tervezési időszak évei szerint 12: 3910; A beruházás ütemezése a tervezési időszak évei szerint 13: 1610; A beruházás ütemezése a tervezési időszak évei szerint 14: 0; A beruházás ütemezése a tervezési időszak évei szerint 15: 0
|  | Söjtör | HBA akna építészeti rekonstrukció | Az üzemelő viziközmű technológiailag elavult, üzemeltetése, és javítása már nem gazdaságos. Jelenleg a piacon magasabb műszaki tartalmak érhetőek el | A kiépített rendszer működőképességének megóvása, a biztonságos üzemelés biztosítása miatt van szükség a munka elvégzésére | A viziközmű elem állapota megközelíti az új elem berendezés állapotát. Az üzembiztonság jelentősen növekszik |  | Söjtör | 120 |  | 2022-01-01 | 2022-12-31 | közép | A beruházás ütemezése a tervezési időszak évei szerint 5: 120
|  | Söjtör | HBA akna építészeti rekonstrukció | Az üzemelő viziközmű technológiailag elavult, üzemeltetése, és javítása már nem gazdaságos. Jelenleg a piacon magasabb műszaki tartalmak érhetőek el | A kiépített rendszer működőképességének megóvása, a biztonságos üzemelés biztosítása miatt van szükség a munka elvégzésére | A viziközmű elem állapota megközelíti az új elem berendezés állapotát. Az üzembiztonság jelentősen növekszik |  | Söjtör | 600 |  | 2024-01-01 | 2032-12-31 | hosszú | A beruházás ütemezése a tervezési időszak évei szerint 7: 120; A beruházás ütemezése a tervezési időszak évei szerint 9: 120; A beruházás ütemezése a tervezési időszak évei szerint 11: 120; A beruházás ütemezése a tervezési időszak évei szerint 13: 120; A beruházás ütemezése a tervezési időszak évei szerint 15: 120
Gép, berendezés
|  | Söjtör | gépészeti rekonstrukció (1-6) | Az üzemelő viziközmű elem működése közben előforduló eseti meghibásodások fordulhatnak elő, melyek előre nem tervezhetők | A kiépített rendszer működőképességének megóvása, a biztonságos üzemelés biztosítása miatt van szükség a munka elvégzésére | A beavatkozás után egy hatékonyan működő viziközmű elemet kapunk, mely a kor elvárásainak megfelel. A rendszer üzembiztos, hatékony, és korszerű lesz |  | Söjtör | 20050 |  | 2019-01-01 | 2022-12-31 | közép | A beruházás ütemezése a tervezési időszak évei szerint 2: 8200; A beruházás ütemezése a tervezési időszak évei szerint 3: 4900; A beruházás ütemezése a tervezési időszak évei szerint 4: 4500; A beruházás ütemezése a tervezési időszak évei szerint 5: 2450
|  | Söjtör | gépészeti rekonstrukció (1-6) | Az üzemelő viziközmű elem működése közben előforduló eseti meghibásodások fordulhatnak elő, melyek előre nem tervezhetők | A kiépített rendszer működőképességének megóvása, a biztonságos üzemelés biztosítása miatt van szükség a munka elvégzésére | A beavatkozás után egy hatékonyan működő viziközmű elemet kapunk, mely a kor elvárásainak megfelel. A rendszer üzembiztos, hatékony, és korszerű lesz |  | Söjtör | 26510 |  | 2023-01-01 | 2032-12-31 | hosszú | [5 empty] | 750 | 250 | 750 | 2750 | 750 | 5050 | 5900 | 3450 | 3430 | 3430
|  | Söjtör | HBA gépészeti rekonstrukció (1-6) | Az üzemelő viziközmű elem működése közben előforduló eseti meghibásodások fordulhatnak elő, melyek előre nem tervezhetők | A kiépített rendszer működőképességének megóvása, a biztonságos üzemelés biztosítása miatt van szükség a munka elvégzésére | A beavatkozás után egy hatékonyan működő viziközmű elemet kapunk, mely a kor elvárásainak megfelel. A rendszer üzembiztos, hatékony, és korszerű lesz |  | Söjtör | 2410 |  | 2019-01-01 | 2022-12-31 | közép | A beruházás ütemezése a tervezési időszak évei szerint 2: 330; A beruházás ütemezése a tervezési időszak évei szerint 3: 750; A beruházás ütemezése a tervezési időszak évei szerint 4: 330; A beruházás ütemezése a tervezési időszak évei szerint 5: 1000
|  | Söjtör | HBA gépészeti rekonstrukció (1-6) | Az üzemelő viziközmű elem működése közben előforduló eseti meghibásodások fordulhatnak elő, melyek előre nem tervezhetők | A kiépített rendszer működőképességének megóvása, a biztonságos üzemelés biztosítása miatt van szükség a munka elvégzésére | A beavatkozás után egy hatékonyan működő viziközmű elemet kapunk, mely a kor elvárásainak megfelel. A rendszer üzembiztos, hatékony, és korszerű lesz |  | Söjtör | 6650 |  | 2023-01-01 | 2032-12-31 | hosszú | [5 empty] | 330 | 1000 | 330 | 1000 | 330 | 1000 | 330 | 1000 | 330 | 1000
Irányítástechnika, energiaellátás
|  | Söjtör | erősáramú és irányítástechnikai rekonstrukció | A viziközmű elem a napi üzemmenet során oly mértékig elhasználódott, hogy a normál karbantartási munkákkal már nem biztosítható az üzembiztos működése | A rendszer zavartalan üzemének biztosítása érdekében szükséges a beavatkozás | A beavatkozás után egy hatékonyan működő viziközmű elemet kapunk, mely a kor elvárásainak megfelel. A rendszer üzembiztos, hatékony, és korszerű lesz |  | Söjtör | 25000 |  | 2021-01-01 | 2021-12-31 | közép | A beruházás ütemezése a tervezési időszak évei szerint 4: 25000
|  | Söjtör | HBA erősáramú és irányítástechnikai rekonstrukció | A viziközmű elem a napi üzemmenet során oly mértékig elhasználódott, hogy a normál karbantartási munkákkal már nem biztosítható az üzembiztos működése | A rendszer zavartalan üzemének biztosítása érdekében szükséges a beavatkozás | A beavatkozás után egy hatékonyan működő viziközmű elemet kapunk, mely a kor elvárásainak megfelel. A rendszer üzembiztos, hatékony, és korszerű lesz |  | Söjtör | 1800 |  | 2019-01-01 | 2022-12-31 | közép | A beruházás ütemezése a tervezési időszak évei szerint 2: 400; A beruházás ütemezése a tervezési időszak évei szerint 3: 400; A beruházás ütemezése a tervezési időszak évei szerint 4: 500; A beruházás ütemezése a tervezési időszak évei szerint 5: 500
| Összesen: | [7 empty] | 223781.5 | 4766 |  |  |  | 714.9 | 22518.9 | 16878.9 | 42969.9 | 16779.9 | 10879.9 | 11269.9 | 8479.9 | 18169.9 | 5759.9 | 11629.9 | 22439.9 | 13579.9 | 4859.9 | 16849.9
2018 évre a fejlesztési forrás biztosított
| Rendelkezésre álló források megnevezése | Rendelkezésre álló források számszerűsített értéke a teljes ütem tekintetében (eFt)
I. ütem | Használati díj (2018) | 4766
II. ütem | Használati díj (2019-2022) | 19064
III. ütem | Használati díj (2023-2032) | 47660
¹ Idegenvíz kizárás munkafolyamatai
1. Törött szerkezeti elemek cseréje, aknában bekötések körbekenése, folyásfenék újra betonozása, hézag pótlása (vízbetörés javítás)
2. Vízzáró réteg készítés, hosszútávú korrozíó és szerkezeti védelem (Szulfátálló réteg készítése)
3. Fedlap és szűkítő csere DN 600 mm, terhelésnek megfelelően, üzemeltető előírása szerint
4. Pontszerű hibahelyek javítása gerincvezetéken, és bekötésen
²Gépészeti felújítás
1. szivattyú talpidon csere
2. nyomócső csere
3. nadrágidom csere
4. visszacsapó szelep csere
5. tolózár csere
6. vezetőcső csere
³Védterület felújítás
1. kerítés csere
2. kapu csere
3. aszfaltozás

## Teskánd
Gördülő fejlesztési terv a 2018 - 2032 időszakra
FELÚJÍTÁSOK ÉS PÓTLÁSOK ÖSSZEFOGLALÓ TÁBLÁZATA
A tervet benyújtó szervezet megnevezése: | [9 empty] | TESKÁND | [6 empty] | ellátásért felelős / ellátásért felelősök képviselője / víziközmű-szolgáltató *
Víziközmű-szolgáltató megnevezése: | [9 empty] | ÉSZAK ZALAI VÍZ- ÉS CSATORNAMŰ ZÁRTKÖRŰEN MŰKÖDŐ RÉSZVÉNYTÁRSASÁG
Víziközmű-szolgáltatási ágazat megnevezése: | [9 empty] | SZENNYVÍZ ÁGAZAT
Véleményeltérést megfogalmazó érintett fél megnevezése:
Víziközmű-rendszer kódja: ** | [9 empty] | 21-32054-1-048-01-10 | [6 empty] | ZALAEGERSZEG-SZV
V. Szennyvízelvezetés
Fontossági sorrend | Felujítás és pótlás megnevezése |  |  | Műszaki állapot felmérés, szükségességi indoklás |  |  | Vízjogi létesítési/elvi engedély száma | Az érintett ellátásért felelős(ök) megnevezése | Tervezett nettó költség | Forrás 2018 évre | Megvalósítás időtartama |  | Tervezett időtáv | A beruházás ütemezése a tervezési időszak évei szerint
|  |  |  | Jelenlegi műszaki állapot | Feladat szükségessége | Megvalósítást követő várható műszaki állapot |  |  | (eFt) |  | Kezdés | Befejezés | (rövid / közép / hosszú) | 1 | 2 | 3 | 4 | 5 | 6 | 7 | 8 | 9 | 10 | 11 | 12 | 13 | 14 | 15
| szakág | Helyszín | beruházás megnevezése
1 |  |  | Rendkívüli helyzetből adódó azonnali feladatok (max. 15%) |  | A rendszer zavartalan üzemének biztosítása érdekében szükséges a beavatkozás |  |  | Teskánd | 25553.25 |  | 2018-01-01 | 2032-12-31 |  | 1703.55 | 1703.55 | 1703.55 | 1703.55 | 1703.55 | 1703.55 | 1703.55 | 1703.55 | 1703.55 | 1703.55 | 1703.55 | 1703.55 | 1703.55 | 1703.55 | 1703.55
SZENNYVÍZCSATORNA (GRAVITÁCIÓS)
Épület, építmény
|  | Teskánd | Idegenvíz kizárása a csatornadiagnosztikai vizsgálat és a helyszíni ellenőrzés alapján¹ | Az üzemelő viziközmű technológiailag elavult, üzemeltetése, és javítása már nem gazdaságos. Jelenleg a piacon magasabb műszaki tartalmak érhetőek el | A viziközmű rendszer hatékonyságának növelése, az üzemeltetési költségek szinten tartása miatt szükséges | A beavatkozás után egy hatékonyan működő viziközmű elemet kapunk, mely a kor elvárásainak megfelel. A rendszer üzembiztos, hatékony, és korszerű lesz |  | Teskánd | 3200 |  | 2019-01-01 | 2022-12-31 | közép | A beruházás ütemezése a tervezési időszak évei szerint 2: 800; A beruházás ütemezése a tervezési időszak évei szerint 3: 800; A beruházás ütemezése a tervezési időszak évei szerint 4: 800; A beruházás ütemezése a tervezési időszak évei szerint 5: 800
|  | Teskánd | Idegenvíz kizárása a csatornadiagnosztikai vizsgálat és a helyszíni ellenőrzés alapján¹ | Az üzemelő viziközmű technológiailag elavult, üzemeltetése, és javítása már nem gazdaságos. Jelenleg a piacon magasabb műszaki tartalmak érhetőek el | A viziközmű rendszer hatékonyságának növelése, az üzemeltetési költségek szinten tartása miatt szükséges | A beavatkozás után egy hatékonyan működő viziközmű elemet kapunk, mely a kor elvárásainak megfelel. A rendszer üzembiztos, hatékony, és korszerű lesz |  | Teskánd | 3250 |  | 2023-01-01 | 2032-12-31 | hosszú | [5 empty] | 500 | 500 | 500 | 250 | 250 | 250 | 250 | 250 | 250 | 250
|  | Teskánd | Gravitációs csatorna NA 150 rekonstrukció | Az üzemelő viziközmű technológiailag elavult, üzemeltetése, és javítása már nem gazdaságos. Jelenleg a piacon magasabb műszaki tartalmak érhetőek el | A viziközmű rendszer hatékonyságának növelése, az üzemeltetési költségek szinten tartása miatt szükséges | A beavatkozás után egy hatékonyan működő viziközmű elemet kapunk, mely a kor elvárásainak megfelel. A rendszer üzembiztos, hatékony, és korszerű lesz |  | Teskánd | 3000 |  | 2019-01-01 | 2021-12-31 | közép | A beruházás ütemezése a tervezési időszak évei szerint 2: 1000; A beruházás ütemezése a tervezési időszak évei szerint 3: 1000; A beruházás ütemezése a tervezési időszak évei szerint 4: 1000
|  | Teskánd | Gravitációs csatorna NA 150 rekonstrukció | Az üzemelő viziközmű technológiailag elavult, üzemeltetése, és javítása már nem gazdaságos. Jelenleg a piacon magasabb műszaki tartalmak érhetőek el | A viziközmű rendszer hatékonyságának növelése, az üzemeltetési költségek szinten tartása miatt szükséges | A beavatkozás után egy hatékonyan működő viziközmű elemet kapunk, mely a kor elvárásainak megfelel. A rendszer üzembiztos, hatékony, és korszerű lesz |  | Teskánd | 1500 |  | 2028-01-01 | 2028-12-31 | hosszú | A beruházás ütemezése a tervezési időszak évei szerint 11: 1500
|  | Teskánd | Gravitációs csatorna NA200 rekonstrukció | Az üzemelő viziközmű technológiailag elavult, üzemeltetése, és javítása már nem gazdaságos. Jelenleg a piacon magasabb műszaki tartalmak érhetőek el | A viziközmű rendszer hatékonyságának növelése, az üzemeltetési költségek szinten tartása miatt szükséges | A beavatkozás után egy hatékonyan működő viziközmű elemet kapunk, mely a kor elvárásainak megfelel. A rendszer üzembiztos, hatékony, és korszerű lesz |  | Teskánd | 6000 |  | 2019-01-01 | 2022-12-31 | közép | A beruházás ütemezése a tervezési időszak évei szerint 2: 1000; A beruházás ütemezése a tervezési időszak évei szerint 3: 1000; A beruházás ütemezése a tervezési időszak évei szerint 5: 4000
|  | Teskánd | Gravitációs csatorna NA200 rekonstrukció | Az üzemelő viziközmű technológiailag elavult, üzemeltetése, és javítása már nem gazdaságos. Jelenleg a piacon magasabb műszaki tartalmak érhetőek el | A viziközmű rendszer hatékonyságának növelése, az üzemeltetési költségek szinten tartása miatt szükséges | A beavatkozás után egy hatékonyan működő viziközmű elemet kapunk, mely a kor elvárásainak megfelel. A rendszer üzembiztos, hatékony, és korszerű lesz |  | Teskánd | 5000 |  | 2025-01-01 | 2030-12-31 | hosszú | A beruházás ütemezése a tervezési időszak évei szerint 8: 2500; A beruházás ütemezése a tervezési időszak évei szerint 13: 2500
SZENNYVÍZVEZETÉKEK (KÉNYSZERÁRAMOLTATÁSÚ)
|  | Teskánd | Nyomott vezeték NA80 rekonstrukció | Az üzemelő viziközmű technológiailag elavult, üzemeltetése, és javítása már nem gazdaságos. Jelenleg a piacon magasabb műszaki tartalmak érhetőek el | A kiépített rendszer működőképességének megóvása, a biztonságos üzemelés biztosítása miatt van szükség a munka elvégzésére | A viziközmű elem állapota megközelíti az új elem berendezés állapotát. Az üzembiztonság jelentősen növekszik |  | Teskánd | 2200 |  | 2021-01-01 | 2021-12-31 | közép | A beruházás ütemezése a tervezési időszak évei szerint 4: 2200
|  | Teskánd | Nyomott vezeték NA80 rekonstrukció | Az üzemelő viziközmű technológiailag elavult, üzemeltetése, és javítása már nem gazdaságos. Jelenleg a piacon magasabb műszaki tartalmak érhetőek el | A kiépített rendszer működőképességének megóvása, a biztonságos üzemelés biztosítása miatt van szükség a munka elvégzésére | A viziközmű elem állapota megközelíti az új elem berendezés állapotát. Az üzembiztonság jelentősen növekszik |  | Teskánd | 2200 |  | 2027-01-01 | 2027-12-31 | hosszú | A beruházás ütemezése a tervezési időszak évei szerint 10: 2200
|  | Teskánd | Nyomott vezeték NA100 rekonstrukció | Az üzemelő viziközmű technológiailag elavult, üzemeltetése, és javítása már nem gazdaságos. Jelenleg a piacon magasabb műszaki tartalmak érhetőek el | A kiépített rendszer működőképességének megóvása, a biztonságos üzemelés biztosítása miatt van szükség a munka elvégzésére | A viziközmű elem állapota megközelíti az új elem berendezés állapotát. Az üzembiztonság jelentősen növekszik |  | Teskánd | 2000 |  | 2019-01-01 | 2019-12-31 | közép | A beruházás ütemezése a tervezési időszak évei szerint 2: 2000
|  | Teskánd | Nyomott vezeték NA100 rekonstrukció | Az üzemelő viziközmű technológiailag elavult, üzemeltetése, és javítása már nem gazdaságos. Jelenleg a piacon magasabb műszaki tartalmak érhetőek el | A kiépített rendszer működőképességének megóvása, a biztonságos üzemelés biztosítása miatt van szükség a munka elvégzésére | A viziközmű elem állapota megközelíti az új elem berendezés állapotát. Az üzembiztonság jelentősen növekszik |  | Teskánd | 4000 |  | 2023-01-01 | 2027-12-31 | hosszú | A beruházás ütemezése a tervezési időszak évei szerint 6: 2000; A beruházás ütemezése a tervezési időszak évei szerint 10: 2000
SZENNYVÍZÁTEMELŐK
Épület, építmény
|  | Teskánd | átemelő akna építészeti rekonstrukció | A szennyvíz, és a belőle felszabaduló gázok hatására a felületek elkorrodálnak. Ezen elemek cseréje a A kiépített rendszer működőképességének megóvása, a biztonságos üzemelés biztosítása miatt van szükség a munka elvégzésérehez elengedhetetlen | Statikai stabilitás biztosítása | A viziközmű elem állapota megközelíti az új elem berendezés állapotát. Az üzembiztonság jelentősen növekszik |  | Teskánd | 1950 |  | 2019-01-01 | 2022-12-31 | közép | A beruházás ütemezése a tervezési időszak évei szerint 2: 400; A beruházás ütemezése a tervezési időszak évei szerint 3: 0; A beruházás ütemezése a tervezési időszak évei szerint 4: 0; A beruházás ütemezése a tervezési időszak évei szerint 5: 1550
|  | Teskánd | átemelő akna építészeti rekonstrukció | A szennyvíz, és a belőle felszabaduló gázok hatására a felületek elkorrodálnak. Ezen elemek cseréje a A kiépített rendszer működőképességének megóvása, a biztonságos üzemelés biztosítása miatt van szükség a munka elvégzésérehez elengedhetetlen | Statikai stabilitás biztosítása | A viziközmű elem állapota megközelíti az új elem berendezés állapotát. Az üzembiztonság jelentősen növekszik |  | Teskánd | 5170 |  | 2023-01-01 | 2032-12-31 | hosszú | [5 empty] | 1350 | 120 | 0 | 0 | 700 | 1500 | 600 | 150 | 600 | 150
|  | Teskánd | HBA akna építészeti rekonstrukció | Az üzemelő viziközmű technológiailag elavult, üzemeltetése, és javítása már nem gazdaságos. Jelenleg a piacon magasabb műszaki tartalmak érhetőek el | A kiépített rendszer működőképességének megóvása, a biztonságos üzemelés biztosítása miatt van szükség a munka elvégzésére | A viziközmű elem állapota megközelíti az új elem berendezés állapotát. Az üzembiztonság jelentősen növekszik |  | Teskánd | 320 |  | 2020-01-01 | 2021-12-31 | közép | A beruházás ütemezése a tervezési időszak évei szerint 3: 160; A beruházás ütemezése a tervezési időszak évei szerint 4: 160
|  | Teskánd | HBA akna építészeti rekonstrukció | Az üzemelő viziközmű technológiailag elavult, üzemeltetése, és javítása már nem gazdaságos. Jelenleg a piacon magasabb műszaki tartalmak érhetőek el | A kiépített rendszer működőképességének megóvása, a biztonságos üzemelés biztosítása miatt van szükség a munka elvégzésére | A viziközmű elem állapota megközelíti az új elem berendezés állapotát. Az üzembiztonság jelentősen növekszik |  | Teskánd | 640 |  | 2023-01-01 | 2031-12-31 | hosszú | A beruházás ütemezése a tervezési időszak évei szerint 6: 160; A beruházás ütemezése a tervezési időszak évei szerint 8: 160; A beruházás ütemezése a tervezési időszak évei szerint 11: 160; A beruházás ütemezése a tervezési időszak évei szerint 14: 160
Gép, berendezés
|  | Teskánd I. átemelő | gépészeti felújítás (1-6) | A szennyvíz, és a belőle felszabaduló gázok hatására a felületek elkorrodálnak. Ezen elemek cseréje a A kiépített rendszer működőképességének megóvása, a biztonságos üzemelés biztosítása miatt van szükség a munka elvégzésére.hez elengedhetetlen. | A kiépített rendszer működőképességének megóvása, a biztonságos üzemelés biztosítása miatt van szükség a munka elvégzésére. | A viziközmű elem állapota megközelíti az új elem berendezés állapotát. Az üzembiztonság jelentősen növekszik. |  | Teskánd | 1300 |  | 2018-01-01 | 2018-12-31 | rövid | A beruházás ütemezése a tervezési időszak évei szerint 1: 1300
|  | Teskánd | gépészeti rekonstrukció (1-6) | Az üzemelő viziközmű elem működése közben előforduló eseti meghibásodások fordulhatnak elő, melyek előre nem tervezhetők | A kiépített rendszer működőképességének megóvása, a biztonságos üzemelés biztosítása miatt van szükség a munka elvégzésére | A beavatkozás után egy hatékonyan működő viziközmű elemet kapunk, mely a kor elvárásainak megfelel. A rendszer üzembiztos, hatékony, és korszerű lesz |  | Teskánd | 6650 |  | 2019-01-01 | 2022-12-31 | közép | A beruházás ütemezése a tervezési időszak évei szerint 2: 300; A beruházás ütemezése a tervezési időszak évei szerint 3: 2500; A beruházás ütemezése a tervezési időszak évei szerint 4: 350; A beruházás ütemezése a tervezési időszak évei szerint 5: 3500
|  | Teskánd | gépészeti rekonstrukció (1-6) | Az üzemelő viziközmű elem működése közben előforduló eseti meghibásodások fordulhatnak elő, melyek előre nem tervezhetők | A kiépített rendszer működőképességének megóvása, a biztonságos üzemelés biztosítása miatt van szükség a munka elvégzésére | A beavatkozás után egy hatékonyan működő viziközmű elemet kapunk, mely a kor elvárásainak megfelel. A rendszer üzembiztos, hatékony, és korszerű lesz |  | Teskánd | 10500 |  | 2023-01-01 | 2032-12-31 | hosszú | [5 empty] | 1000 | 0 | 350 | 0 | 350 | 2500 | 350 | 2800 | 350 | 2800
|  | Teskánd | HBA gépészeti rekonstrukció (1-6) | Az üzemelő viziközmű elem működése közben előforduló eseti meghibásodások fordulhatnak elő, melyek előre nem tervezhetők | A kiépített rendszer működőképességének megóvása, a biztonságos üzemelés biztosítása miatt van szükség a munka elvégzésére | A beavatkozás után egy hatékonyan működő viziközmű elemet kapunk, mely a kor elvárásainak megfelel. A rendszer üzembiztos, hatékony, és korszerű lesz |  | Teskánd | 1880 |  | 2019-01-01 | 2022-12-31 | közép | A beruházás ütemezése a tervezési időszak évei szerint 2: 315; A beruházás ütemezése a tervezési időszak évei szerint 3: 375; A beruházás ütemezése a tervezési időszak évei szerint 4: 565; A beruházás ütemezése a tervezési időszak évei szerint 5: 625
|  | Teskánd | HBA gépészeti rekonstrukció (1-6) | Az üzemelő viziközmű elem működése közben előforduló eseti meghibásodások fordulhatnak elő, melyek előre nem tervezhetők | A kiépített rendszer működőképességének megóvása, a biztonságos üzemelés biztosítása miatt van szükség a munka elvégzésére | A beavatkozás után egy hatékonyan működő viziközmű elemet kapunk, mely a kor elvárásainak megfelel. A rendszer üzembiztos, hatékony, és korszerű lesz |  | Teskánd | 1950 |  | 2023-01-01 | 2032-12-31 | hosszú | [5 empty] | 315 | 125 | 65 | 125 | 65 | 375 | 65 | 375 | 65 | 375
Irányítástechnika, energiaellátás
|  | Teskánd | HBA erősáramú és irányítástechnikai rekonstrukció | A viziközmű elem a napi üzemmenet során oly mértékig elhasználódott, hogy a normál karbantartási munkákkal már nem biztosítható az üzembiztos működése | A rendszer zavartalan üzemének biztosítása érdekében szükséges a beavatkozás | A beavatkozás után egy hatékonyan működő viziközmű elemet kapunk, mely a kor elvárásainak megfelel. A rendszer üzembiztos, hatékony, és korszerű lesz |  | Teskánd | 540 |  | 2020-01-01 | 2022-12-31 | közép | A beruházás ütemezése a tervezési időszak évei szerint 3: 180; A beruházás ütemezése a tervezési időszak évei szerint 4: 180; A beruházás ütemezése a tervezési időszak évei szerint 5: 180
| Összesen: | [7 empty] | 88803.25 | 11357 |  |  |  | 3003.55 | 7518.55 | 7718.55 | 6958.55 | 12358.55 | 7028.55 | 2448.55 | 5278.55 | 2078.55 | 7268.55 | 7988.55 | 2968.55 | 7778.55 | 3128.55 | 5278.55
2018 évre a fejlesztési forrás biztosított
| Rendelkezésre álló források megnevezése | Rendelkezésre álló források számszerűsített értéke a teljes ütem tekintetében (eFt)
I. ütem | Használati díj (2018) | 11357
II. ütem | Használati díj (2019-2022) | 45428
III. ütem | Használati díj (2023-2032) | 113570
¹ Idegenvíz kizárás munkafolyamatai
1. Törött szerkezeti elemek cseréje, aknában bekötések körbekenése, folyásfenék újra betonozása, hézag pótlása (vízbetörés javítás)
2. Vízzáró réteg készítés, hosszútávú korrozíó és szerkezeti védelem (Szulfátálló réteg készítése)
3. Fedlap és szűkítő csere DN 600 mm, terhelésnek megfelelően, üzemeltető előírása szerint
4. Pontszerű hibahelyek javítása gerincvezetéken, és bekötésen
²Gépészeti felújítás
1. szivattyú talpidon csere
2. nyomócső csere
3. nadrágidom csere
4. visszacsapó szelep csere
5. tolózár csere
6. vezetőcső csere
³Védterület felújítás
1. kerítés csere
2. kapu csere
3. aszfaltozás

## Vasboldogasszony
Gördülő fejlesztési terv a 2018 - 2032 időszakra
FELÚJÍTÁSOK ÉS PÓTLÁSOK ÖSSZEFOGLALÓ TÁBLÁZATA
A tervet benyújtó szervezet megnevezése: | [9 empty] | VASBOLDOGASSZONY | [6 empty] | ellátásért felelős / ellátásért felelősök képviselője / víziközmű-szolgáltató *
Víziközmű-szolgáltató megnevezése: | [9 empty] | ÉSZAK ZALAI VÍZ- ÉS CSATORNAMŰ ZÁRTKÖRŰEN MŰKÖDŐ RÉSZVÉNYTÁRSASÁG
Víziközmű-szolgáltatási ágazat megnevezése: | [9 empty] | SZENNYVÍZ ÁGAZAT
Véleményeltérést megfogalmazó érintett fél megnevezése:
Víziközmű-rendszer kódja: ** | [9 empty] | 21-32054-1-048-01-10 | [6 empty] | ZALAEGERSZEG-SZV
V. Szennyvízelvezetés
Fontossági sorrend | Felujítás és pótlás megnevezése |  |  | Műszaki állapot felmérés, szükségességi indoklás |  |  | Vízjogi létesítési/elvi engedély száma | Az érintett ellátásért felelős(ök) megnevezése | Tervezett nettó költség | Forrás 2018 évre | Megvalósítás időtartama |  | Tervezett időtáv | A beruházás ütemezése a tervezési időszak évei szerint
|  |  |  | Jelenlegi műszaki állapot | Feladat szükségessége | Megvalósítást követő várható műszaki állapot |  |  | (eFt) |  | Kezdés | Befejezés | (rövid / közép / hosszú) | 1 | 2 | 3 | 4 | 5 | 6 | 7 | 8 | 9 | 10 | 11 | 12 | 13 | 14 | 15
| szakág | Helyszín | beruházás megnevezése
1 |  |  | Rendkívüli helyzetből adódó azonnali feladatok (max. 15%) |  | A rendszer zavartalan üzemének biztosítása érdekében szükséges a beavatkozás |  |  | Vasboldogasszony | 4286.25 |  | 2018-01-01 | 2032-12-31 |  | 285.75 | 285.75 | 285.75 | 285.75 | 285.75 | 285.75 | 285.75 | 285.75 | 285.75 | 285.75 | 285.75 | 285.75 | 285.75 | 285.75 | 285.75
SZENNYVÍZCSATORNA (GRAVITÁCIÓS)
Épület, építmény
|  | Vasboldogasszony | Idegenvíz kizárása a csatornadiagnosztikai vizsgálat és a helyszíni ellenőrzés alapján¹ | Az üzemelő viziközmű technológiailag elavult, üzemeltetése, és javítása már nem gazdaságos. Jelenleg a piacon magasabb műszaki tartalmak érhetőek el | A viziközmű rendszer hatékonyságának növelése, az üzemeltetési költségek szinten tartása miatt szükséges | A beavatkozás után egy hatékonyan működő viziközmű elemet kapunk, mely a kor elvárásainak megfelel. A rendszer üzembiztos, hatékony, és korszerű lesz |  | Vasboldogasszony | 1588 |  | 2019-01-01 | 2022-12-31 | közép | A beruházás ütemezése a tervezési időszak évei szerint 2: 497; A beruházás ütemezése a tervezési időszak évei szerint 3: 497; A beruházás ütemezése a tervezési időszak évei szerint 4: 297; A beruházás ütemezése a tervezési időszak évei szerint 5: 297
|  | Vasboldogasszony | Idegenvíz kizárása a csatornadiagnosztikai vizsgálat és a helyszíni ellenőrzés alapján¹ | Az üzemelő viziközmű technológiailag elavult, üzemeltetése, és javítása már nem gazdaságos. Jelenleg a piacon magasabb műszaki tartalmak érhetőek el | A viziközmű rendszer hatékonyságának növelése, az üzemeltetési költségek szinten tartása miatt szükséges | A beavatkozás után egy hatékonyan működő viziközmű elemet kapunk, mely a kor elvárásainak megfelel. A rendszer üzembiztos, hatékony, és korszerű lesz |  | Vasboldogasszony | 1941 |  | 2023-01-01 | 2032-12-31 | hosszú | [5 empty] | 297 | 297 | 297 | 150 | 150 | 150 | 150 | 150 | 150 | 150
|  | Vasboldogasszony | Gravitációs csatorna NA 150 rekonstrukció | Az üzemelő viziközmű technológiailag elavult, üzemeltetése, és javítása már nem gazdaságos. Jelenleg a piacon magasabb műszaki tartalmak érhetőek el | A viziközmű rendszer hatékonyságának növelése, az üzemeltetési költségek szinten tartása miatt szükséges | A beavatkozás után egy hatékonyan működő viziközmű elemet kapunk, mely a kor elvárásainak megfelel. A rendszer üzembiztos, hatékony, és korszerű lesz |  | Vasboldogasszony | 1940 |  | 2019-01-01 | 2022-12-31 | közép | A beruházás ütemezése a tervezési időszak évei szerint 2: 390; A beruházás ütemezése a tervezési időszak évei szerint 3: 1000; A beruházás ütemezése a tervezési időszak évei szerint 5: 550
|  | Vasboldogasszony | Gravitációs csatorna NA 150 rekonstrukció | Az üzemelő viziközmű technológiailag elavult, üzemeltetése, és javítása már nem gazdaságos. Jelenleg a piacon magasabb műszaki tartalmak érhetőek el | A viziközmű rendszer hatékonyságának növelése, az üzemeltetési költségek szinten tartása miatt szükséges | A beavatkozás után egy hatékonyan működő viziközmű elemet kapunk, mely a kor elvárásainak megfelel. A rendszer üzembiztos, hatékony, és korszerű lesz |  | Vasboldogasszony | 4500 |  | 2024-01-01 | 2032-12-31 | hosszú | A beruházás ütemezése a tervezési időszak évei szerint 7: 1500; A beruházás ütemezése a tervezési időszak évei szerint 11: 1500; A beruházás ütemezése a tervezési időszak évei szerint 15: 1500
|  | Vasboldogasszony | Gravitációs csatorna NA200 rekonstrukció | Az üzemelő viziközmű technológiailag elavult, üzemeltetése, és javítása már nem gazdaságos. Jelenleg a piacon magasabb műszaki tartalmak érhetőek el | A viziközmű rendszer hatékonyságának növelése, az üzemeltetési költségek szinten tartása miatt szükséges | A beavatkozás után egy hatékonyan működő viziközmű elemet kapunk, mely a kor elvárásainak megfelel. A rendszer üzembiztos, hatékony, és korszerű lesz |  | Vasboldogasszony | 2900 |  | 2019-01-01 | 2022-12-31 | közép | A beruházás ütemezése a tervezési időszak évei szerint 2: 700; A beruházás ütemezése a tervezési időszak évei szerint 3: 1200; A beruházás ütemezése a tervezési időszak évei szerint 5: 1000
|  | Vasboldogasszony | Gravitációs csatorna NA200 rekonstrukció | Az üzemelő viziközmű technológiailag elavult, üzemeltetése, és javítása már nem gazdaságos. Jelenleg a piacon magasabb műszaki tartalmak érhetőek el | A viziközmű rendszer hatékonyságának növelése, az üzemeltetési költségek szinten tartása miatt szükséges | A beavatkozás után egy hatékonyan működő viziközmű elemet kapunk, mely a kor elvárásainak megfelel. A rendszer üzembiztos, hatékony, és korszerű lesz |  | Vasboldogasszony | 2200 |  | 2025-01-01 | 2025-12-31 | hosszú | A beruházás ütemezése a tervezési időszak évei szerint 8: 2200
SZENNYVÍZVEZETÉKEK (KÉNYSZERÁRAMOLTATÁSÚ)
|  | Vasboldogasszony | Nyomott vezeték NA50 rekonstrukció | Az üzemelő viziközmű technológiailag elavult, üzemeltetése, és javítása már nem gazdaságos. Jelenleg a piacon magasabb műszaki tartalmak érhetőek el | A kiépített rendszer működőképességének megóvása, a biztonságos üzemelés biztosítása miatt van szükség a munka elvégzésére | A viziközmű elem állapota megközelíti az új elem berendezés állapotát. Az üzembiztonság jelentősen növekszik |  | Vasboldogasszony | 1800 |  | 2030-01-01 | 2030-12-31 | hosszú | A beruházás ütemezése a tervezési időszak évei szerint 13: 1800
|  | Vasboldogasszony | Nyomott vezeték NA80 rekonstrukció | Az üzemelő viziközmű technológiailag elavult, üzemeltetése, és javítása már nem gazdaságos. Jelenleg a piacon magasabb műszaki tartalmak érhetőek el | A kiépített rendszer működőképességének megóvása, a biztonságos üzemelés biztosítása miatt van szükség a munka elvégzésére | A viziközmű elem állapota megközelíti az új elem berendezés állapotát. Az üzembiztonság jelentősen növekszik |  | Vasboldogasszony | 1600 |  | 2030-01-01 | 2030-12-31 | hosszú | A beruházás ütemezése a tervezési időszak évei szerint 13: 1600
SZENNYVÍZÁTEMELŐK
Épület, építmény
|  | Vasboldogasszony | átemelő akna építészeti rekonstrukció | A szennyvíz, és a belőle felszabaduló gázok hatására a felületek elkorrodálnak. Ezen elemek cseréje a A kiépített rendszer működőképességének megóvása, a biztonságos üzemelés biztosítása miatt van szükség a munka elvégzésérehez elengedhetetlen | Statikai stabilitás biztosítása | A viziközmű elem állapota megközelíti az új elem berendezés állapotát. Az üzembiztonság jelentősen növekszik |  | Vasboldogasszony | 910 |  | 2027-01-01 | 2028-12-31 | hosszú | A beruházás ütemezése a tervezési időszak évei szerint 10: 210; A beruházás ütemezése a tervezési időszak évei szerint 11: 700; A beruházás ütemezése a tervezési időszak évei szerint 12: 0; A beruházás ütemezése a tervezési időszak évei szerint 13: 0; A beruházás ütemezése a tervezési időszak évei szerint 14: 0; A beruházás ütemezése a tervezési időszak évei szerint 15: 0
|  | Vasboldogasszony | HBA akna építészeti rekonstrukció | Az üzemelő viziközmű technológiailag elavult, üzemeltetése, és javítása már nem gazdaságos. Jelenleg a piacon magasabb műszaki tartalmak érhetőek el | A kiépített rendszer működőképességének megóvása, a biztonságos üzemelés biztosítása miatt van szükség a munka elvégzésére | A viziközmű elem állapota megközelíti az új elem berendezés állapotát. Az üzembiztonság jelentősen növekszik |  | Vasboldogasszony | 100 |  | 2029-01-01 | 2029-12-31 | hosszú | A beruházás ütemezése a tervezési időszak évei szerint 12: 100
Gép, berendezés
|  | Vasboldogasszony | gépészeti rekonstrukció (1-6) | Az üzemelő viziközmű elem működése közben előforduló eseti meghibásodások fordulhatnak elő, melyek előre nem tervezhetők | A kiépített rendszer működőképességének megóvása, a biztonságos üzemelés biztosítása miatt van szükség a munka elvégzésére | A beavatkozás után egy hatékonyan működő viziközmű elemet kapunk, mely a kor elvárásainak megfelel. A rendszer üzembiztos, hatékony, és korszerű lesz |  | Vasboldogasszony | 1250 |  | 2019-01-01 | 2022-12-31 | közép | A beruházás ütemezése a tervezési időszak évei szerint 2: 800; A beruházás ütemezése a tervezési időszak évei szerint 3: 200; A beruházás ütemezése a tervezési időszak évei szerint 4: 0; A beruházás ütemezése a tervezési időszak évei szerint 5: 250
|  | Vasboldogasszony | gépészeti rekonstrukció (1-6) | Az üzemelő viziközmű elem működése közben előforduló eseti meghibásodások fordulhatnak elő, melyek előre nem tervezhetők | A kiépített rendszer működőképességének megóvása, a biztonságos üzemelés biztosítása miatt van szükség a munka elvégzésére | A beavatkozás után egy hatékonyan működő viziközmű elemet kapunk, mely a kor elvárásainak megfelel. A rendszer üzembiztos, hatékony, és korszerű lesz |  | Vasboldogasszony | 3450 |  | 2024-01-01 | 2030-12-31 | hosszú | [6 empty] | 250 | 0 | 250 | 2450 | 250 | 0 | 250 | 0 | 0
|  | Vasboldogasszony | HBA gépészeti rekonstrukció (1-6) | Az üzemelő viziközmű elem működése közben előforduló eseti meghibásodások fordulhatnak elő, melyek előre nem tervezhetők | A kiépített rendszer működőképességének megóvása, a biztonságos üzemelés biztosítása miatt van szükség a munka elvégzésére | A beavatkozás után egy hatékonyan működő viziközmű elemet kapunk, mely a kor elvárásainak megfelel. A rendszer üzembiztos, hatékony, és korszerű lesz |  | Vasboldogasszony | 210 |  | 2019-01-01 | 2022-12-31 | közép | A beruházás ütemezése a tervezési időszak évei szerint 2: 140; A beruházás ütemezése a tervezési időszak évei szerint 3: 35; A beruházás ütemezése a tervezési időszak évei szerint 5: 35
|  | Vasboldogasszony | HBA gépészeti rekonstrukció (1-6) | Az üzemelő viziközmű elem működése közben előforduló eseti meghibásodások fordulhatnak elő, melyek előre nem tervezhetők | A kiépített rendszer működőképességének megóvása, a biztonságos üzemelés biztosítása miatt van szükség a munka elvégzésére | A beavatkozás után egy hatékonyan működő viziközmű elemet kapunk, mely a kor elvárásainak megfelel. A rendszer üzembiztos, hatékony, és korszerű lesz |  | Vasboldogasszony | 315 |  | 2025-01-01 | 2032-12-31 | hosszú | A beruházás ütemezése a tervezési időszak évei szerint 8: 35; A beruházás ütemezése a tervezési időszak évei szerint 9: 70; A beruházás ütemezése a tervezési időszak évei szerint 11: 105; A beruházás ütemezése a tervezési időszak évei szerint 14: 35; A beruházás ütemezése a tervezési időszak évei szerint 15: 70
Irányítástechnika, energiaellátás
| Összesen: | [7 empty] | 28990.25 | 1905 |  |  |  | 285.75 | 2812.75 | 3217.75 | 582.75 | 2417.75 | 582.75 | 2332.75 | 2817.75 | 755.75 | 3095.75 | 2990.75 | 535.75 | 4085.75 | 470.75 | 2005.75
2018 évre a fejlesztési forrás biztosított
| Rendelkezésre álló források megnevezése | Rendelkezésre álló források számszerűsített értéke a teljes ütem tekintetében (eFt)
I. ütem | Használati díj (2018) | 1905
II. ütem | Használati díj (2019-2022) | 7620
III. ütem | Használati díj (2023-2032) | 19050
¹ Idegenvíz kizárás munkafolyamatai
1. Törött szerkezeti elemek cseréje, aknában bekötések körbekenése, folyásfenék újra betonozása, hézag pótlása (vízbetörés javítás)
2. Vízzáró réteg készítés, hosszútávú korrozíó és szerkezeti védelem (Szulfátálló réteg készítése)
3. Fedlap és szűkítő csere DN 600 mm, terhelésnek megfelelően, üzemeltető előírása szerint
4. Pontszerű hibahelyek javítása gerincvezetéken, és bekötésen
²Gépészeti felújítás
1. szivattyú talpidon csere
2. nyomócső csere
3. nadrágidom csere
4. visszacsapó szelep csere
5. tolózár csere
6. vezetőcső csere
³Védterület felújítás
1. kerítés csere
2. kapu csere
3. aszfaltozás

## Vaspör
Gördülő fejlesztési terv a 2018 - 2032 időszakra
FELÚJÍTÁSOK ÉS PÓTLÁSOK ÖSSZEFOGLALÓ TÁBLÁZATA
A tervet benyújtó szervezet megnevezése: | [9 empty] | VASPÖR | [6 empty] | ellátásért felelős / ellátásért felelősök képviselője / víziközmű-szolgáltató *
Víziközmű-szolgáltató megnevezése: | [9 empty] | ÉSZAK ZALAI VÍZ- ÉS CSATORNAMŰ ZÁRTKÖRŰEN MŰKÖDŐ RÉSZVÉNYTÁRSASÁG
Víziközmű-szolgáltatási ágazat megnevezése: | [9 empty] | SZENNYVÍZ ÁGAZAT
Véleményeltérést megfogalmazó érintett fél megnevezése:
Víziközmű-rendszer kódja: ** | [9 empty] | 21-32054-1-048-01-10 | [6 empty] | ZALAEGERSZEG-SZV
V. Szennyvízelvezetés
Fontossági sorrend | Felujítás és pótlás megnevezése |  |  | Műszaki állapot felmérés, szükségességi indoklás |  |  | Vízjogi létesítési/elvi engedély száma | Az érintett ellátásért felelős(ök) megnevezése | Tervezett nettó költség | Forrás 2018 évre | Megvalósítás időtartama |  | Tervezett időtáv | A beruházás ütemezése a tervezési időszak évei szerint
|  |  |  | Jelenlegi műszaki állapot | Feladat szükségessége | Megvalósítást követő várható műszaki állapot |  |  | (eFt) |  | Kezdés | Befejezés | (rövid / közép / hosszú) | 1 | 2 | 3 | 4 | 5 | 6 | 7 | 8 | 9 | 10 | 11 | 12 | 13 | 14 | 15
| szakág | Helyszín | beruházás megnevezése
1 |  |  | Rendkívüli helyzetből adódó azonnali feladatok (max. 15%) |  | A rendszer zavartalan üzemének biztosítása érdekében szükséges a beavatkozás |  |  | Vaspör | 7683.75 |  | 2018-01-01 | 2032-12-31 |  | 512.25 | 512.25 | 512.25 | 512.25 | 512.25 | 512.25 | 512.25 | 512.25 | 512.25 | 512.25 | 512.25 | 512.25 | 512.25 | 512.25 | 512.25
SZENNYVÍZCSATORNA (GRAVITÁCIÓS)
Épület, építmény
|  | Vaspör | Idegenvíz kizárása a csatornadiagnosztikai vizsgálat és a helyszíni ellenőrzés alapján¹ | Az üzemelő viziközmű technológiailag elavult, üzemeltetése, és javítása már nem gazdaságos. Jelenleg a piacon magasabb műszaki tartalmak érhetőek el | A viziközmű rendszer hatékonyságának növelése, az üzemeltetési költségek szinten tartása miatt szükséges | A beavatkozás után egy hatékonyan működő viziközmű elemet kapunk, mely a kor elvárásainak megfelel. A rendszer üzembiztos, hatékony, és korszerű lesz |  | Vaspör | 1000 |  | 2019-01-01 | 2022-12-31 | közép | A beruházás ütemezése a tervezési időszak évei szerint 2: 250; A beruházás ütemezése a tervezési időszak évei szerint 3: 250; A beruházás ütemezése a tervezési időszak évei szerint 4: 250; A beruházás ütemezése a tervezési időszak évei szerint 5: 250
|  | Vaspör | Idegenvíz kizárása a csatornadiagnosztikai vizsgálat és a helyszíni ellenőrzés alapján¹ | Az üzemelő viziközmű technológiailag elavult, üzemeltetése, és javítása már nem gazdaságos. Jelenleg a piacon magasabb műszaki tartalmak érhetőek el | A viziközmű rendszer hatékonyságának növelése, az üzemeltetési költségek szinten tartása miatt szükséges | A beavatkozás után egy hatékonyan működő viziközmű elemet kapunk, mely a kor elvárásainak megfelel. A rendszer üzembiztos, hatékony, és korszerű lesz |  | Vaspör | 1590 |  | 2023-01-01 | 2032-12-31 | hosszú | [5 empty] | 250 | 250 | 250 | 120 | 120 | 120 | 120 | 120 | 120 | 120
|  | Vaspör | Gravitációs csatorna NA 150 rekonstrukció | Az üzemelő viziközmű technológiailag elavult, üzemeltetése, és javítása már nem gazdaságos. Jelenleg a piacon magasabb műszaki tartalmak érhetőek el | A viziközmű rendszer hatékonyságának növelése, az üzemeltetési költségek szinten tartása miatt szükséges | A beavatkozás után egy hatékonyan működő viziközmű elemet kapunk, mely a kor elvárásainak megfelel. A rendszer üzembiztos, hatékony, és korszerű lesz |  | Vaspör | 520 |  | 2019-01-01 | 2020-12-31 | közép | A beruházás ütemezése a tervezési időszak évei szerint 2: 260; A beruházás ütemezése a tervezési időszak évei szerint 3: 260
|  | Vaspör | Gravitációs csatorna NA 150 rekonstrukció | Az üzemelő viziközmű technológiailag elavult, üzemeltetése, és javítása már nem gazdaságos. Jelenleg a piacon magasabb műszaki tartalmak érhetőek el | A viziközmű rendszer hatékonyságának növelése, az üzemeltetési költségek szinten tartása miatt szükséges | A beavatkozás után egy hatékonyan működő viziközmű elemet kapunk, mely a kor elvárásainak megfelel. A rendszer üzembiztos, hatékony, és korszerű lesz |  | Vaspör | 2900 |  | 2026-01-01 | 2030-12-31 | hosszú | A beruházás ütemezése a tervezési időszak évei szerint 9: 900; A beruházás ütemezése a tervezési időszak évei szerint 13: 2000
|  | Vaspör | Gravitációs csatorna NA200 rekonstrukció | Az üzemelő viziközmű technológiailag elavult, üzemeltetése, és javítása már nem gazdaságos. Jelenleg a piacon magasabb műszaki tartalmak érhetőek el | A viziközmű rendszer hatékonyságának növelése, az üzemeltetési költségek szinten tartása miatt szükséges | A beavatkozás után egy hatékonyan működő viziközmű elemet kapunk, mely a kor elvárásainak megfelel. A rendszer üzembiztos, hatékony, és korszerű lesz |  | Vaspör | 5500 |  | 2020-01-01 | 2022-12-31 | közép | A beruházás ütemezése a tervezési időszak évei szerint 3: 4000; A beruházás ütemezése a tervezési időszak évei szerint 5: 1500
|  | Vaspör | Gravitációs csatorna NA200 rekonstrukció | Az üzemelő viziközmű technológiailag elavult, üzemeltetése, és javítása már nem gazdaságos. Jelenleg a piacon magasabb műszaki tartalmak érhetőek el | A viziközmű rendszer hatékonyságának növelése, az üzemeltetési költségek szinten tartása miatt szükséges | A beavatkozás után egy hatékonyan működő viziközmű elemet kapunk, mely a kor elvárásainak megfelel. A rendszer üzembiztos, hatékony, és korszerű lesz |  | Vaspör | 4400 |  | 2026-01-01 | 2030-12-31 | hosszú | A beruházás ütemezése a tervezési időszak évei szerint 9: 900; A beruházás ütemezése a tervezési időszak évei szerint 13: 3500
SZENNYVÍZVEZETÉKEK (KÉNYSZERÁRAMOLTATÁSÚ)
|  | Vaspör | Nyomott vezeték NA50 rekonstrukció | Az üzemelő viziközmű technológiailag elavult, üzemeltetése, és javítása már nem gazdaságos. Jelenleg a piacon magasabb műszaki tartalmak érhetőek el | A kiépített rendszer működőképességének megóvása, a biztonságos üzemelés biztosítása miatt van szükség a munka elvégzésére | A viziközmű elem állapota megközelíti az új elem berendezés állapotát. Az üzembiztonság jelentősen növekszik |  | Vaspör | 2100 |  | 2029-01-01 | 2029-12-31 | hosszú | A beruházás ütemezése a tervezési időszak évei szerint 12: 2100
|  | Vaspör | Nyomott vezeték NA80 rekonstrukció | Az üzemelő viziközmű technológiailag elavult, üzemeltetése, és javítása már nem gazdaságos. Jelenleg a piacon magasabb műszaki tartalmak érhetőek el | A kiépített rendszer működőképességének megóvása, a biztonságos üzemelés biztosítása miatt van szükség a munka elvégzésére | A viziközmű elem állapota megközelíti az új elem berendezés állapotát. Az üzembiztonság jelentősen növekszik |  | Vaspör | 1400 |  | 2030-01-01 | 2030-12-31 | hosszú | A beruházás ütemezése a tervezési időszak évei szerint 13: 1400
SZENNYVÍZÁTEMELŐK
Épület, építmény
|  | Vaspör | átemelő akna építészeti rekonstrukció | A szennyvíz, és a belőle felszabaduló gázok hatására a felületek elkorrodálnak. Ezen elemek cseréje a A kiépített rendszer működőképességének megóvása, a biztonságos üzemelés biztosítása miatt van szükség a munka elvégzésérehez elengedhetetlen | Statikai stabilitás biztosítása | A viziközmű elem állapota megközelíti az új elem berendezés állapotát. Az üzembiztonság jelentősen növekszik |  | Vaspör | 5780 |  | 2024-01-01 | 2027-12-31 | hosszú | [6 empty] | 750 | 1760 | 1860 | 1410 | 0 | 0 | 0 | 0 | 0
Gép, berendezés
|  | Vaspör | gépészeti rekonstrukció (1-6) | Az üzemelő viziközmű elem működése közben előforduló eseti meghibásodások fordulhatnak elő, melyek előre nem tervezhetők | A kiépített rendszer működőképességének megóvása, a biztonságos üzemelés biztosítása miatt van szükség a munka elvégzésére | A beavatkozás után egy hatékonyan működő viziközmű elemet kapunk, mely a kor elvárásainak megfelel. A rendszer üzembiztos, hatékony, és korszerű lesz |  | Vaspör | 700 |  | 2020-01-01 | 2022-12-31 | közép | A beruházás ütemezése a tervezési időszak évei szerint 2: 0; A beruházás ütemezése a tervezési időszak évei szerint 3: 350; A beruházás ütemezése a tervezési időszak évei szerint 4: 0; A beruházás ütemezése a tervezési időszak évei szerint 5: 350
|  | Vaspör | gépészeti rekonstrukció (1-6) | Az üzemelő viziközmű elem működése közben előforduló eseti meghibásodások fordulhatnak elő, melyek előre nem tervezhetők | A kiépített rendszer működőképességének megóvása, a biztonságos üzemelés biztosítása miatt van szükség a munka elvégzésére | A beavatkozás után egy hatékonyan működő viziközmű elemet kapunk, mely a kor elvárásainak megfelel. A rendszer üzembiztos, hatékony, és korszerű lesz |  | Vaspör | 10800 |  | 2024-01-01 | 2030-12-31 | hosszú | [6 empty] | 2350 | 3200 | 2450 | 2100 | 350 | 0 | 350 | 0 | 0
|  | Vaspör | HBA gépészeti rekonstrukció (1-6) | Az üzemelő viziközmű elem működése közben előforduló eseti meghibásodások fordulhatnak elő, melyek előre nem tervezhetők | A kiépített rendszer működőképességének megóvása, a biztonságos üzemelés biztosítása miatt van szükség a munka elvégzésére | A beavatkozás után egy hatékonyan működő viziközmű elemet kapunk, mely a kor elvárásainak megfelel. A rendszer üzembiztos, hatékony, és korszerű lesz |  | Vaspör | 70 |  | 2020-01-01 | 2022-12-31 | közép | A beruházás ütemezése a tervezési időszak évei szerint 3: 35; A beruházás ütemezése a tervezési időszak évei szerint 5: 35
|  | Vaspör | HBA gépészeti rekonstrukció (1-6) | Az üzemelő viziközmű elem működése közben előforduló eseti meghibásodások fordulhatnak elő, melyek előre nem tervezhetők | A kiépített rendszer működőképességének megóvása, a biztonságos üzemelés biztosítása miatt van szükség a munka elvégzésére | A beavatkozás után egy hatékonyan működő viziközmű elemet kapunk, mely a kor elvárásainak megfelel. A rendszer üzembiztos, hatékony, és korszerű lesz |  | Vaspör | 940 |  | 2024-01-01 | 2032-12-31 | hosszú | A beruházás ütemezése a tervezési időszak évei szerint 7: 80; A beruházás ütemezése a tervezési időszak évei szerint 8: 155; A beruházás ütemezése a tervezési időszak évei szerint 10: 80; A beruházás ütemezése a tervezési időszak évei szerint 11: 155; A beruházás ütemezése a tervezési időszak évei szerint 12: 80; A beruházás ütemezése a tervezési időszak évei szerint 13: 155; A beruházás ütemezése a tervezési időszak évei szerint 14: 80; A beruházás ütemezése a tervezési időszak évei szerint 15: 155
Irányítástechnika, energiaellátás
|  | Vaspör | erősáramú és irányítástechnikai rekonstrukció | A viziközmű elem a napi üzemmenet során oly mértékig elhasználódott, hogy a normál karbantartási munkákkal már nem biztosítható az üzembiztos működése | A rendszer zavartalan üzemének biztosítása érdekében szükséges a beavatkozás | A beavatkozás után egy hatékonyan működő viziközmű elemet kapunk, mely a kor elvárásainak megfelel. A rendszer üzembiztos, hatékony, és korszerű lesz |  | Vaspör | 900 |  | 2021-01-01 | 2021-12-31 | közép | A beruházás ütemezése a tervezési időszak évei szerint 4: 900
|  | Vaspör | HBA erősáramú és irányítástechnikai rekonstrukció | A viziközmű elem a napi üzemmenet során oly mértékig elhasználódott, hogy a normál karbantartási munkákkal már nem biztosítható az üzembiztos működése | A rendszer zavartalan üzemének biztosítása érdekében szükséges a beavatkozás | A beavatkozás után egy hatékonyan működő viziközmű elemet kapunk, mely a kor elvárásainak megfelel. A rendszer üzembiztos, hatékony, és korszerű lesz |  | Vaspör | 180 |  | 2027-01-01 | 2030-12-31 | hosszú | A beruházás ütemezése a tervezési időszak évei szerint 10: 120; A beruházás ütemezése a tervezési időszak évei szerint 13: 60
| Összesen: | [7 empty] | 46463.75 | 3415 |  |  |  | 512.25 | 1022.25 | 5407.25 | 1662.25 | 2647.25 | 762.25 | 3942.25 | 5877.25 | 6742.25 | 4342.25 | 1137.25 | 2812.25 | 8097.25 | 712.25 | 787.25
2018 évre a fejlesztési forrás biztosított
| Rendelkezésre álló források megnevezése | Rendelkezésre álló források számszerűsített értéke a teljes ütem tekintetében (eFt)
I. ütem | Használati díj (2018) | 3415
II. ütem | Használati díj (2019-2022) | 13660
III. ütem | Használati díj (2023-2032) | 34150
¹ Idegenvíz kizárás munkafolyamatai
1. Törött szerkezeti elemek cseréje, aknában bekötések körbekenése, folyásfenék újra betonozása, hézag pótlása (vízbetörés javítás)
2. Vízzáró réteg készítés, hosszútávú korrozíó és szerkezeti védelem (Szulfátálló réteg készítése)
3. Fedlap és szűkítő csere DN 600 mm, terhelésnek megfelelően, üzemeltető előírása szerint
4. Pontszerű hibahelyek javítása gerincvezetéken, és bekötésen
²Gépészeti felújítás
1. szivattyú talpidon csere
2. nyomócső csere
3. nadrágidom csere
4. visszacsapó szelep csere
5. tolózár csere
6. vezetőcső csere
³Védterület felújítás
1. kerítés csere
2. kapu csere
3. aszfaltozás

## Vöckönd
Gördülő fejlesztési terv a 2018 - 2032 időszakra
FELÚJÍTÁSOK ÉS PÓTLÁSOK ÖSSZEFOGLALÓ TÁBLÁZATA
A tervet benyújtó szervezet megnevezése: | [9 empty] | VÖCKÖND | [6 empty] | ellátásért felelős / ellátásért felelősök képviselője / víziközmű-szolgáltató *
Víziközmű-szolgáltató megnevezése: | [9 empty] | ÉSZAK ZALAI VÍZ- ÉS CSATORNAMŰ ZÁRTKÖRŰEN MŰKÖDŐ RÉSZVÉNYTÁRSASÁG
Víziközmű-szolgáltatási ágazat megnevezése: | [9 empty] | SZENNYVÍZ ÁGAZAT
Véleményeltérést megfogalmazó érintett fél megnevezése:
Víziközmű-rendszer kódja: ** | [9 empty] | 21-32054-1-048-01-10 | [6 empty] | ZALAEGERSZEG-SZV
V. Szennyvízelvezetés
Fontossági sorrend | Felujítás és pótlás megnevezése |  |  | Műszaki állapot felmérés, szükségességi indoklás |  |  | Vízjogi létesítési/elvi engedély száma | Az érintett ellátásért felelős(ök) megnevezése | Tervezett nettó költség | Forrás 2018 évre | Megvalósítás időtartama |  | Tervezett időtáv | A beruházás ütemezése a tervezési időszak évei szerint
|  |  |  | Jelenlegi műszaki állapot | Feladat szükségessége | Megvalósítást követő várható műszaki állapot |  |  | (eFt) |  | Kezdés | Befejezés | (rövid / közép / hosszú) | 1 | 2 | 3 | 4 | 5 | 6 | 7 | 8 | 9 | 10 | 11 | 12 | 13 | 14 | 15
| szakág | Helyszín | beruházás megnevezése
1 |  |  | Rendkívüli helyzetből adódó azonnali feladatok (max. 15%) |  | A rendszer zavartalan üzemének biztosítása érdekében szükséges a beavatkozás |  |  | Vöckönd | 1004.4 |  | 2018-01-01 | 2032-12-31 |  | 324 | 48.6 | 48.6 | 48.6 | 48.6 | 48.6 | 48.6 | 48.6 | 48.6 | 48.6 | 48.6 | 48.6 | 48.6 | 48.6 | 48.6
SZENNYVÍZCSATORNA (GRAVITÁCIÓS)
Épület, építmény
|  | Vöckönd | Idegenvíz kizárása a csatornadiagnosztikai vizsgálat és a helyszíni ellenőrzés alapján¹ | Az üzemelő viziközmű elem műszaki állapota az évek során leromlott, jelentős mértékben megnövekedett a meghibásodás veszélye | A viziközmű rendszer hatékonyságának növelése, az üzemeltetési költségek szinten tartása miatt szükséges | A beavatkozás után egy hatékonyan működő viziközmű elemet kapunk, mely a kor elvárásainak megfelel. A rendszer üzembiztos, hatékony, és korszerű lesz |  | Vöckönd | 856 |  | 2019-01-01 | 2022-12-31 | közép | A beruházás ütemezése a tervezési időszak évei szerint 2: 250; A beruházás ütemezése a tervezési időszak évei szerint 3: 250; A beruházás ütemezése a tervezési időszak évei szerint 4: 178; A beruházás ütemezése a tervezési időszak évei szerint 5: 178
|  | Vöckönd | Idegenvíz kizárása a csatornadiagnosztikai vizsgálat és a helyszíni ellenőrzés alapján¹ | Az üzemelő viziközmű technológiailag elavult, üzemeltetése, és javítása már nem gazdaságos. Jelenleg a piacon magasabb műszaki tartalmak érhetőek el | A viziközmű rendszer hatékonyságának növelése, az üzemeltetési költségek szinten tartása miatt szükséges | A beavatkozás után egy hatékonyan működő viziközmű elemet kapunk, mely a kor elvárásainak megfelel. A rendszer üzembiztos, hatékony, és korszerű lesz |  | Vöckönd | 1780 |  | 2023-01-01 | 2032-12-31 | hosszú | [5 empty] | 178 | 178 | 178 | 178 | 178 | 178 | 178 | 178 | 178 | 178
|  | Vöckönd | Gravitációs csatorna NA 150 rekonstrukció | Az üzemelő viziközmű elem műszaki állapota az évek során leromlott, jelentős mértékben megnövekedett a meghibásodás veszélye | A viziközmű rendszer hatékonyságának növelése, az üzemeltetési költségek szinten tartása miatt szükséges | A beavatkozás után egy hatékonyan működő viziközmű elemet kapunk, mely a kor elvárásainak megfelel. A rendszer üzembiztos, hatékony, és korszerű lesz |  | Vöckönd | 1040 |  | 2019-01-01 | 2022-12-31 | közép | A beruházás ütemezése a tervezési időszak évei szerint 2: 260; A beruházás ütemezése a tervezési időszak évei szerint 3: 260; A beruházás ütemezése a tervezési időszak évei szerint 4: 260; A beruházás ütemezése a tervezési időszak évei szerint 5: 260
|  | Vöckönd | Gravitációs csatorna NA 150 rekonstrukció | Az üzemelő viziközmű technológiailag elavult, üzemeltetése, és javítása már nem gazdaságos. Jelenleg a piacon magasabb műszaki tartalmak érhetőek el | A viziközmű rendszer hatékonyságának növelése, az üzemeltetési költségek szinten tartása miatt szükséges | A beavatkozás után egy hatékonyan működő viziközmű elemet kapunk, mely a kor elvárásainak megfelel. A rendszer üzembiztos, hatékony, és korszerű lesz |  | Vöckönd | 2580 |  | 2023-01-01 | 2030-12-31 | hosszú | A beruházás ütemezése a tervezési időszak évei szerint 6: 260; A beruházás ütemezése a tervezési időszak évei szerint 7: 260; A beruházás ütemezése a tervezési időszak évei szerint 8: 260; A beruházás ütemezése a tervezési időszak évei szerint 13: 1800
|  | Vöckönd | Gravitációs csatorna NA200 rekonstrukció | Az üzemelő viziközmű technológiailag elavult, üzemeltetése, és javítása már nem gazdaságos. Jelenleg a piacon magasabb műszaki tartalmak érhetőek el | A viziközmű rendszer hatékonyságának növelése, az üzemeltetési költségek szinten tartása miatt szükséges | A beavatkozás után egy hatékonyan működő viziközmű elemet kapunk, mely a kor elvárásainak megfelel. A rendszer üzembiztos, hatékony, és korszerű lesz |  | Vöckönd | 1000 |  | 2019-01-01 | 2019-12-31 | közép | A beruházás ütemezése a tervezési időszak évei szerint 2: 1000
|  | Vöckönd | Gravitációs csatorna NA200 rekonstrukció | Az üzemelő viziközmű technológiailag elavult, üzemeltetése, és javítása már nem gazdaságos. Jelenleg a piacon magasabb műszaki tartalmak érhetőek el | A viziközmű rendszer hatékonyságának növelése, az üzemeltetési költségek szinten tartása miatt szükséges | A beavatkozás után egy hatékonyan működő viziközmű elemet kapunk, mely a kor elvárásainak megfelel. A rendszer üzembiztos, hatékony, és korszerű lesz |  | Vöckönd | 2300 |  | 2023-01-01 | 2023-12-31 | hosszú | A beruházás ütemezése a tervezési időszak évei szerint 6: 2300
SZENNYVÍZVEZETÉKEK (KÉNYSZERÁRAMOLTATÁSÚ)
|  | Vöckönd | Nyomott vezeték NA50 rekonstrukció | Az üzemelő viziközmű technológiailag elavult, üzemeltetése, és javítása már nem gazdaságos. Jelenleg a piacon magasabb műszaki tartalmak érhetőek el | A kiépített rendszer működőképességének megóvása, a biztonságos üzemelés biztosítása miatt van szükség a munka elvégzésére | A viziközmű elem állapota megközelíti az új elem berendezés állapotát. Az üzembiztonság jelentősen növekszik |  | Vöckönd | 2000 |  | 2025-01-01 | 2025-12-31 | hosszú | A beruházás ütemezése a tervezési időszak évei szerint 8: 2000
SZENNYVÍZÁTEMELŐK
Épület, építmény
|  | Vöckönd | átemelő akna építészeti rekonstrukció | A szennyvíz, és a belőle felszabaduló gázok hatására a felületek elkorrodálnak. Ezen elemek cseréje a A kiépített rendszer működőképességének megóvása, a biztonságos üzemelés biztosítása miatt van szükség a munka elvégzésérehez elengedhetetlen | Statikai stabilitás biztosítása | A viziközmű elem állapota megközelíti az új elem berendezés állapotát. Az üzembiztonság jelentősen növekszik |  | Vöckönd | 1700 |  | 2019-01-01 | 2019-12-31 | közép | A beruházás ütemezése a tervezési időszak évei szerint 2: 1700; A beruházás ütemezése a tervezési időszak évei szerint 3: 0; A beruházás ütemezése a tervezési időszak évei szerint 4: 0; A beruházás ütemezése a tervezési időszak évei szerint 5: 0
|  | Vöckönd | átemelő akna építészeti rekonstrukció | A szennyvíz, és a belőle felszabaduló gázok hatására a felületek elkorrodálnak. Ezen elemek cseréje a A kiépített rendszer működőképességének megóvása, a biztonságos üzemelés biztosítása miatt van szükség a munka elvégzésérehez elengedhetetlen | Statikai stabilitás biztosítása | A viziközmű elem állapota megközelíti az új elem berendezés állapotát. Az üzembiztonság jelentősen növekszik |  | Vöckönd | 1120 |  | 2026-01-01 | 2028-12-31 | hosszú | A beruházás ütemezése a tervezési időszak évei szerint 9: 300; A beruházás ütemezése a tervezési időszak évei szerint 10: 400; A beruházás ütemezése a tervezési időszak évei szerint 11: 420; A beruházás ütemezése a tervezési időszak évei szerint 12: 0; A beruházás ütemezése a tervezési időszak évei szerint 13: 0; A beruházás ütemezése a tervezési időszak évei szerint 14: 0; A beruházás ütemezése a tervezési időszak évei szerint 15: 0
|  | Vöckönd | HBA akna építészeti rekonstrukció | Az üzemelő viziközmű technológiailag elavult, üzemeltetése, és javítása már nem gazdaságos. Jelenleg a piacon magasabb műszaki tartalmak érhetőek el | A kiépített rendszer működőképességének megóvása, a biztonságos üzemelés biztosítása miatt van szükség a munka elvégzésére | A viziközmű elem állapota megközelíti az új elem berendezés állapotát. Az üzembiztonság jelentősen növekszik |  | Vöckönd | 100 |  | 2020-01-01 | 2020-12-31 | közép | A beruházás ütemezése a tervezési időszak évei szerint 3: 100
|  | Vöckönd | HBA akna építészeti rekonstrukció | Az üzemelő viziközmű technológiailag elavult, üzemeltetése, és javítása már nem gazdaságos. Jelenleg a piacon magasabb műszaki tartalmak érhetőek el | A kiépített rendszer működőképességének megóvása, a biztonságos üzemelés biztosítása miatt van szükség a munka elvégzésére | A viziközmű elem állapota megközelíti az új elem berendezés állapotát. Az üzembiztonság jelentősen növekszik |  | Vöckönd | 80 |  | 2026-01-01 | 2023-12-31 | hosszú | A beruházás ütemezése a tervezési időszak évei szerint 9: 80
Gép, berendezés
|  | Vöckönd | gépészeti rekonstrukció (1-6) | Az üzemelő viziközmű elem működése közben előforduló eseti meghibásodások fordulhatnak elő, melyek előre nem tervezhetők | A kiépített rendszer működőképességének megóvása, a biztonságos üzemelés biztosítása miatt van szükség a munka elvégzésére | A beavatkozás után egy hatékonyan működő viziközmű elemet kapunk, mely a kor elvárásainak megfelel. A rendszer üzembiztos, hatékony, és korszerű lesz |  | Vöckönd | 2800 |  | 2019-01-01 | 2020-12-31 | közép | A beruházás ütemezése a tervezési időszak évei szerint 2: 2700; A beruházás ütemezése a tervezési időszak évei szerint 3: 100; A beruházás ütemezése a tervezési időszak évei szerint 4: 0; A beruházás ütemezése a tervezési időszak évei szerint 5: 0
|  | Vöckönd | gépészeti rekonstrukció (1-6) | Az üzemelő viziközmű elem működése közben előforduló eseti meghibásodások fordulhatnak elő, melyek előre nem tervezhetők | A kiépített rendszer működőképességének megóvása, a biztonságos üzemelés biztosítása miatt van szükség a munka elvégzésére | A beavatkozás után egy hatékonyan működő viziközmű elemet kapunk, mely a kor elvárásainak megfelel. A rendszer üzembiztos, hatékony, és korszerű lesz |  | Vöckönd | 6500 |  | 2023-01-01 | 2032-12-31 | hosszú | [5 empty] | 200 | 200 | 200 | 200 | 200 | 1700 | 1700 | 200 | 200 | 1700
|  | Vöckönd | HBA gépészeti rekonstrukció (1-6) | Az üzemelő viziközmű elem működése közben előforduló eseti meghibásodások fordulhatnak elő, melyek előre nem tervezhetők | A kiépített rendszer működőképességének megóvása, a biztonságos üzemelés biztosítása miatt van szükség a munka elvégzésére | A beavatkozás után egy hatékonyan működő viziközmű elemet kapunk, mely a kor elvárásainak megfelel. A rendszer üzembiztos, hatékony, és korszerű lesz |  | Vöckönd | 140 |  | 2019-01-01 | 2022-12-31 | közép | A beruházás ütemezése a tervezési időszak évei szerint 2: 70; A beruházás ütemezése a tervezési időszak évei szerint 3: 35; A beruházás ütemezése a tervezési időszak évei szerint 5: 35
|  | Vöckönd | HBA gépészeti rekonstrukció (1-6) | Az üzemelő viziközmű elem működése közben előforduló eseti meghibásodások fordulhatnak elő, melyek előre nem tervezhetők | A kiépített rendszer működőképességének megóvása, a biztonságos üzemelés biztosítása miatt van szükség a munka elvégzésére | A beavatkozás után egy hatékonyan működő viziközmű elemet kapunk, mely a kor elvárásainak megfelel. A rendszer üzembiztos, hatékony, és korszerű lesz |  | Vöckönd | 520 |  | 2023-01-01 | 2032-12-31 | hosszú | [5 empty] | 70 | 35 | 100 |  | 35 | 70 | 35 | 70 | 35 | 70
Irányítástechnika, energiaellátás
| Összesen: | [7 empty] | 25520.4 | 324 |  |  |  | 324 | 6028.6 | 793.6 | 486.6 | 521.6 | 3056.6 | 721.6 | 2786.6 | 806.6 | 861.6 | 2416.6 | 1961.6 | 2296.6 | 461.6 | 1996.6
2018 évre a fejlesztési forrás biztosított
| Rendelkezésre álló források megnevezése | Rendelkezésre álló források számszerűsített értéke a teljes ütem tekintetében (eFt)
I. ütem | Használati díj (2018) | 324
II. ütem | Használati díj (2019-2022) | 1296
III. ütem | Használati díj (2023-2032) | 3240
¹ Idegenvíz kizárás munkafolyamatai
1. Törött szerkezeti elemek cseréje, aknában bekötések körbekenése, folyásfenék újra betonozása, hézag pótlása (vízbetörés javítás)
2. Vízzáró réteg készítés, hosszútávú korrozíó és szerkezeti védelem (Szulfátálló réteg készítése)
3. Fedlap és szűkítő csere DN 600 mm, terhelésnek megfelelően, üzemeltető előírása szerint
4. Pontszerű hibahelyek javítása gerincvezetéken, és bekötésen
²Gépészeti felújítás
1. szivattyú talpidon csere
2. nyomócső csere
3. nadrágidom csere
4. visszacsapó szelep csere
5. tolózár csere
6. vezetőcső csere
³Védterület felújítás
1. kerítés csere
2. kapu csere
3. aszfaltozás

## Zalaboldogfa
Gördülő fejlesztési terv a 2018 - 2032 időszakra
FELÚJÍTÁSOK ÉS PÓTLÁSOK ÖSSZEFOGLALÓ TÁBLÁZATA
A tervet benyújtó szervezet megnevezése: | [9 empty] | ZALABOLDOGFA | [6 empty] | ellátásért felelős / ellátásért felelősök képviselője / víziközmű-szolgáltató *
Víziközmű-szolgáltató megnevezése: | [9 empty] | ÉSZAK ZALAI VÍZ- ÉS CSATORNAMŰ ZÁRTKÖRŰEN MŰKÖDŐ RÉSZVÉNYTÁRSASÁG
Víziközmű-szolgáltatási ágazat megnevezése: | [9 empty] | SZENNYVÍZ ÁGAZAT
Véleményeltérést megfogalmazó érintett fél megnevezése:
Víziközmű-rendszer kódja: ** | [9 empty] | 21-32054-1-048-01-10 | [6 empty] | ZALAEGERSZEG-SZV
V. Szennyvízelvezetés
Fontossági sorrend | Felujítás és pótlás megnevezése |  |  | Műszaki állapot felmérés, szükségességi indoklás |  |  | Vízjogi létesítési/elvi engedély száma | Az érintett ellátásért felelős(ök) megnevezése | Tervezett nettó költség | Forrás 2018 évre | Megvalósítás időtartama |  | Tervezett időtáv | A beruházás ütemezése a tervezési időszak évei szerint
|  |  |  | Jelenlegi műszaki állapot | Feladat szükségessége | Megvalósítást követő várható műszaki állapot |  |  | (eFt) |  | Kezdés | Befejezés | (rövid / közép / hosszú) | 1 | 2 | 3 | 4 | 5 | 6 | 7 | 8 | 9 | 10 | 11 | 12 | 13 | 14 | 15
| szakág | Helyszín | beruházás megnevezése
1 |  |  | Rendkívüli helyzetből adódó azonnali feladatok (max. 15%) |  | A rendszer zavartalan üzemének biztosítása érdekében szükséges a beavatkozás |  |  | Zalaboldogfa | 1777.5 |  | 2018-01-01 | 2032-12-31 |  | 118.5 | 118.5 | 118.5 | 118.5 | 118.5 | 118.5 | 118.5 | 118.5 | 118.5 | 118.5 | 118.5 | 118.5 | 118.5 | 118.5 | 118.5
SZENNYVÍZCSATORNA (GRAVITÁCIÓS)
Épület, építmény
|  | Zalaboldogfa | Idegenvíz kizárása a csatornadiagnosztikai vizsgálat és a helyszíni ellenőrzés alapján¹ | Az üzemelő viziközmű technológiailag elavult, üzemeltetése, és javítása már nem gazdaságos. Jelenleg a piacon magasabb műszaki tartalmak érhetőek el | A viziközmű rendszer hatékonyságának növelése, az üzemeltetési költségek szinten tartása miatt szükséges | A beavatkozás után egy hatékonyan működő viziközmű elemet kapunk, mely a kor elvárásainak megfelel. A rendszer üzembiztos, hatékony, és korszerű lesz |  | Zalaboldogfa | 900 |  | 2019-01-01 | 2022-12-31 | közép | A beruházás ütemezése a tervezési időszak évei szerint 2: 250; A beruházás ütemezése a tervezési időszak évei szerint 3: 250; A beruházás ütemezése a tervezési időszak évei szerint 4: 200; A beruházás ütemezése a tervezési időszak évei szerint 5: 200
|  | Zalaboldogfa | Idegenvíz kizárása a csatornadiagnosztikai vizsgálat és a helyszíni ellenőrzés alapján¹ | Az üzemelő viziközmű technológiailag elavult, üzemeltetése, és javítása már nem gazdaságos. Jelenleg a piacon magasabb műszaki tartalmak érhetőek el | A viziközmű rendszer hatékonyságának növelése, az üzemeltetési költségek szinten tartása miatt szükséges | A beavatkozás után egy hatékonyan működő viziközmű elemet kapunk, mely a kor elvárásainak megfelel. A rendszer üzembiztos, hatékony, és korszerű lesz |  | Zalaboldogfa | 2000 |  | 2023-01-01 | 2032-12-31 | hosszú | [5 empty] | 200 | 200 | 200 | 200 | 200 | 200 | 200 | 200 | 200 | 200
|  | Zalaboldogfa | Gravitációs csatorna NA 150 rekonstrukció | Az üzemelő viziközmű technológiailag elavult, üzemeltetése, és javítása már nem gazdaságos. Jelenleg a piacon magasabb műszaki tartalmak érhetőek el | A viziközmű rendszer hatékonyságának növelése, az üzemeltetési költségek szinten tartása miatt szükséges | A beavatkozás után egy hatékonyan működő viziközmű elemet kapunk, mely a kor elvárásainak megfelel. A rendszer üzembiztos, hatékony, és korszerű lesz |  | Zalaboldogfa | 1720 |  | 2019-01-01 | 2021-12-31 | közép | A beruházás ütemezése a tervezési időszak évei szerint 2: 260; A beruházás ütemezése a tervezési időszak évei szerint 3: 260; A beruházás ütemezése a tervezési időszak évei szerint 4: 1200
|  | Zalaboldogfa | Gravitációs csatorna NA 150 rekonstrukció | Az üzemelő viziközmű technológiailag elavult, üzemeltetése, és javítása már nem gazdaságos. Jelenleg a piacon magasabb műszaki tartalmak érhetőek el | A viziközmű rendszer hatékonyságának növelése, az üzemeltetési költségek szinten tartása miatt szükséges | A beavatkozás után egy hatékonyan működő viziközmű elemet kapunk, mely a kor elvárásainak megfelel. A rendszer üzembiztos, hatékony, és korszerű lesz |  | Zalaboldogfa | 2200 |  | 2027-01-01 | 2027-12-31 | hosszú | A beruházás ütemezése a tervezési időszak évei szerint 10: 2200
|  | Zalaboldogfa | Gravitációs csatorna NA200 rekonstrukció | Az üzemelő viziközmű technológiailag elavult, üzemeltetése, és javítása már nem gazdaságos. Jelenleg a piacon magasabb műszaki tartalmak érhetőek el | A viziközmű rendszer hatékonyságának növelése, az üzemeltetési költségek szinten tartása miatt szükséges | A beavatkozás után egy hatékonyan működő viziközmű elemet kapunk, mely a kor elvárásainak megfelel. A rendszer üzembiztos, hatékony, és korszerű lesz |  | Zalaboldogfa | 1600 |  | 2019-01-01 | 2020-12-31 | közép | A beruházás ütemezése a tervezési időszak évei szerint 2: 800; A beruházás ütemezése a tervezési időszak évei szerint 3: 800
|  | Zalaboldogfa | Gravitációs csatorna NA200 rekonstrukció | Az üzemelő viziközmű technológiailag elavult, üzemeltetése, és javítása már nem gazdaságos. Jelenleg a piacon magasabb műszaki tartalmak érhetőek el | A viziközmű rendszer hatékonyságának növelése, az üzemeltetési költségek szinten tartása miatt szükséges | A beavatkozás után egy hatékonyan működő viziközmű elemet kapunk, mely a kor elvárásainak megfelel. A rendszer üzembiztos, hatékony, és korszerű lesz |  | Zalaboldogfa | 6400 |  | 2023-01-01 | 2029-12-31 | hosszú | A beruházás ütemezése a tervezési időszak évei szerint 6: 1800; A beruházás ütemezése a tervezési időszak évei szerint 9: 1800; A beruházás ütemezése a tervezési időszak évei szerint 12: 2800
SZENNYVÍZVEZETÉKEK (KÉNYSZERÁRAMOLTATÁSÚ)
|  | Zalaboldogfa | Nyomott vezeték NA100 rekonstrukció | Az üzemelő viziközmű technológiailag elavult, üzemeltetése, és javítása már nem gazdaságos. Jelenleg a piacon magasabb műszaki tartalmak érhetőek el | A kiépített rendszer működőképességének megóvása, a biztonságos üzemelés biztosítása miatt van szükség a munka elvégzésére | A viziközmű elem állapota megközelíti az új elem berendezés állapotát. Az üzembiztonság jelentősen növekszik |  | Zalaboldogfa | 2100 |  | 2021-01-01 | 2021-12-31 | közép | A beruházás ütemezése a tervezési időszak évei szerint 4: 2100
|  | Zalaboldogfa | Nyomott vezeték NA100 rekonstrukció | Az üzemelő viziközmű technológiailag elavult, üzemeltetése, és javítása már nem gazdaságos. Jelenleg a piacon magasabb műszaki tartalmak érhetőek el | A kiépített rendszer működőképességének megóvása, a biztonságos üzemelés biztosítása miatt van szükség a munka elvégzésére | A viziközmű elem állapota megközelíti az új elem berendezés állapotát. Az üzembiztonság jelentősen növekszik |  | Zalaboldogfa | 2100 |  | 2027-01-01 | 2027-12-31 | hosszú | A beruházás ütemezése a tervezési időszak évei szerint 10: 2100
SZENNYVÍZÁTEMELŐK
Épület, építmény
|  | Zalaboldogfa I. átemelő | gépészeti akna: vízzárózása | A viziközmű elem nem vízzáró. A rendszerbe nagy mennyiségű idegen víz, vagy a rendszerből nagy mennyiségű szennyvíz kerül a környezetbe | A kiépített rendszer működőképességének megóvása, a biztonságos üzemelés biztosítása miatt van szükség a munka elvégzésére | A beavatkozás után egy hatékonyan működő viziközmű elemet kapunk, mely a kor elvárásainak megfelel. A rendszer üzembiztos, hatékony, és korszerű lesz |  | Zalaboldogfa | 150 |  | 2018-01-01 | 2018-12-31 | rövid | A beruházás ütemezése a tervezési időszak évei szerint 1: 150
|  | Zalaboldogfa | átemelő akna építészeti rekonstrukció | A szennyvíz, és a belőle felszabaduló gázok hatására a felületek elkorrodálnak. Ezen elemek cseréje a A kiépített rendszer működőképességének megóvása, a biztonságos üzemelés biztosítása miatt van szükség a munka elvégzésérehez elengedhetetlen | Statikai stabilitás biztosítása | A viziközmű elem állapota megközelíti az új elem berendezés állapotát. Az üzembiztonság jelentősen növekszik |  | Zalaboldogfa | 1000 |  | 2019-01-01 | 2019-12-31 | közép | A beruházás ütemezése a tervezési időszak évei szerint 2: 1000; A beruházás ütemezése a tervezési időszak évei szerint 3: 0; A beruházás ütemezése a tervezési időszak évei szerint 4: 0; A beruházás ütemezése a tervezési időszak évei szerint 5: 0
|  | Zalaboldogfa | átemelő akna építészeti rekonstrukció | A szennyvíz, és a belőle felszabaduló gázok hatására a felületek elkorrodálnak. Ezen elemek cseréje a A kiépített rendszer működőképességének megóvása, a biztonságos üzemelés biztosítása miatt van szükség a munka elvégzésérehez elengedhetetlen | Statikai stabilitás biztosítása | A viziközmű elem állapota megközelíti az új elem berendezés állapotát. Az üzembiztonság jelentősen növekszik |  | Zalaboldogfa | 6170 |  | 2023-01-01 | 2032-12-31 | hosszú | [5 empty] | 1350 | 1270 | 400 | 750 | 400 | 400 | 400 | 400 | 400 | 400
Gép, berendezés
|  | Zalaboldogfa | gépészeti rekonstrukció (1-6) | Az üzemelő viziközmű elem működése közben előforduló eseti meghibásodások fordulhatnak elő, melyek előre nem tervezhetők | A kiépített rendszer működőképességének megóvása, a biztonságos üzemelés biztosítása miatt van szükség a munka elvégzésére | A beavatkozás után egy hatékonyan működő viziközmű elemet kapunk, mely a kor elvárásainak megfelel. A rendszer üzembiztos, hatékony, és korszerű lesz |  | Zalaboldogfa | 4200 |  | 2019-01-01 | 2022-12-31 | közép | A beruházás ütemezése a tervezési időszak évei szerint 2: 3600; A beruházás ütemezése a tervezési időszak évei szerint 3: 300; A beruházás ütemezése a tervezési időszak évei szerint 4: 200; A beruházás ütemezése a tervezési időszak évei szerint 5: 100
|  | Zalaboldogfa | gépészeti rekonstrukció (1-6) | Az üzemelő viziközmű elem működése közben előforduló eseti meghibásodások fordulhatnak elő, melyek előre nem tervezhetők | A kiépített rendszer működőképességének megóvása, a biztonságos üzemelés biztosítása miatt van szükség a munka elvégzésére | A beavatkozás után egy hatékonyan működő viziközmű elemet kapunk, mely a kor elvárásainak megfelel. A rendszer üzembiztos, hatékony, és korszerű lesz |  | Zalaboldogfa | 6800 |  | 2023-01-01 | 2032-12-31 | hosszú | [5 empty] | 950 | 750 | 200 | 100 | 1000 | 100 | 2800 | 300 | 300 | 300
Irányítástechnika, energiaellátás
|  | Zalaboldogfa | erősáramú és irányítástechnikai rekonstrukció | A viziközmű elem a napi üzemmenet során oly mértékig elhasználódott, hogy a normál karbantartási munkákkal már nem biztosítható az üzembiztos működése | A rendszer zavartalan üzemének biztosítása érdekében szükséges a beavatkozás | A beavatkozás után egy hatékonyan működő viziközmű elemet kapunk, mely a kor elvárásainak megfelel. A rendszer üzembiztos, hatékony, és korszerű lesz |  | Zalaboldogfa | 5000 |  | 2021-01-01 | 2021-12-31 | közép | A beruházás ütemezése a tervezési időszak évei szerint 4: 5000
| Összesen: | [7 empty] | 44117.5 | 790 |  |  |  | 268.5 | 6028.5 | 1728.5 | 8818.5 | 418.5 | 4418.5 | 2338.5 | 918.5 | 2968.5 | 6018.5 | 818.5 | 6318.5 | 1018.5 | 1018.5 | 1018.5
2018 évre a fejlesztési forrás biztosított
| Rendelkezésre álló források megnevezése | Rendelkezésre álló források számszerűsített értéke a teljes ütem tekintetében (eFt)
I. ütem | Használati díj (2018) | 790
II. ütem | Használati díj (2019-2022) | 3160
III. ütem | Használati díj (2023-2032) | 7900
¹ Idegenvíz kizárás munkafolyamatai
1. Törött szerkezeti elemek cseréje, aknában bekötések körbekenése, folyásfenék újra betonozása, hézag pótlása (vízbetörés javítás)
2. Vízzáró réteg készítés, hosszútávú korrozíó és szerkezeti védelem (Szulfátálló réteg készítése)
3. Fedlap és szűkítő csere DN 600 mm, terhelésnek megfelelően, üzemeltető előírása szerint
4. Pontszerű hibahelyek javítása gerincvezetéken, és bekötésen
²Gépészeti felújítás
1. szivattyú talpidon csere
2. nyomócső csere
3. nadrágidom csere
4. visszacsapó szelep csere
5. tolózár csere
6. vezetőcső csere
³Védterület felújítás
1. kerítés csere
2. kapu csere
3. aszfaltozás

## Zalacséb
Gördülő fejlesztési terv a 2018 - 2032 időszakra
FELÚJÍTÁSOK ÉS PÓTLÁSOK ÖSSZEFOGLALÓ TÁBLÁZATA
A tervet benyújtó szervezet megnevezése: | [9 empty] | ZALACSÉB | [6 empty] | ellátásért felelős / ellátásért felelősök képviselője / víziközmű-szolgáltató *
Víziközmű-szolgáltató megnevezése: | [9 empty] | ÉSZAK ZALAI VÍZ- ÉS CSATORNAMŰ ZÁRTKÖRŰEN MŰKÖDŐ RÉSZVÉNYTÁRSASÁG
Víziközmű-szolgáltatási ágazat megnevezése: | [9 empty] | SZENNYVÍZ ÁGAZAT
Véleményeltérést megfogalmazó érintett fél megnevezése:
Víziközmű-rendszer kódja: ** | [9 empty] | 21-32054-1-048-01-10 | [6 empty] | ZALAEGERSZEG-SZV
V. Szennyvízelvezetés
Fontossági sorrend | Felujítás és pótlás megnevezése |  |  | Műszaki állapot felmérés, szükségességi indoklás |  |  | Vízjogi létesítési/elvi engedély száma | Az érintett ellátásért felelős(ök) megnevezése | Tervezett nettó költség | Forrás 2018 évre | Megvalósítás időtartama |  | Tervezett időtáv | A beruházás ütemezése a tervezési időszak évei szerint
|  |  |  | Jelenlegi műszaki állapot | Feladat szükségessége | Megvalósítást követő várható műszaki állapot |  |  | (eFt) |  | Kezdés | Befejezés | (rövid / közép / hosszú) | 1 | 2 | 3 | 4 | 5 | 6 | 7 | 8 | 9 | 10 | 11 | 12 | 13 | 14 | 15
| szakág | Helyszín | beruházás megnevezése
1 |  |  | Rendkívüli helyzetből adódó azonnali feladatok (max. 15%) |  | A rendszer zavartalan üzemének biztosítása érdekében szükséges a beavatkozás |  |  | Zalacséb | 3845.25 |  | 2018-01-01 | 2032-12-31 |  | 256.35 | 256.35 | 256.35 | 256.35 | 256.35 | 256.35 | 256.35 | 256.35 | 256.35 | 256.35 | 256.35 | 256.35 | 256.35 | 256.35 | 256.35
SZENNYVÍZCSATORNA (GRAVITÁCIÓS)
Épület, építmény
|  | Zalacséb | Idegenvíz kizárása a csatornadiagnosztikai vizsgálat és a helyszíni ellenőrzés alapján¹ | Az üzemelő viziközmű technológiailag elavult, üzemeltetése, és javítása már nem gazdaságos. Jelenleg a piacon magasabb műszaki tartalmak érhetőek el | A viziközmű rendszer hatékonyságának növelése, az üzemeltetési költségek szinten tartása miatt szükséges | A beavatkozás után egy hatékonyan működő viziközmű elemet kapunk, mely a kor elvárásainak megfelel. A rendszer üzembiztos, hatékony, és korszerű lesz |  | Zalacséb | 2284 |  | 2019-01-01 | 2022-12-31 | közép | A beruházás ütemezése a tervezési időszak évei szerint 2: 571; A beruházás ütemezése a tervezési időszak évei szerint 3: 571; A beruházás ütemezése a tervezési időszak évei szerint 4: 571; A beruházás ütemezése a tervezési időszak évei szerint 5: 571
|  | Zalacséb | Idegenvíz kizárása a csatornadiagnosztikai vizsgálat és a helyszíni ellenőrzés alapján¹ | Az üzemelő viziközmű technológiailag elavult, üzemeltetése, és javítása már nem gazdaságos. Jelenleg a piacon magasabb műszaki tartalmak érhetőek el | A viziközmű rendszer hatékonyságának növelése, az üzemeltetési költségek szinten tartása miatt szükséges | A beavatkozás után egy hatékonyan működő viziközmű elemet kapunk, mely a kor elvárásainak megfelel. A rendszer üzembiztos, hatékony, és korszerű lesz |  | Zalacséb | 3463 |  | 2023-01-01 | 2032-12-31 | hosszú | [5 empty] | 571 | 571 | 571 | 250 | 250 | 250 | 250 | 250 | 250 | 250
|  | Zalacséb | Gravitációs csatorna NA 150 rekonstrukció | Az üzemelő viziközmű technológiailag elavult, üzemeltetése, és javítása már nem gazdaságos. Jelenleg a piacon magasabb műszaki tartalmak érhetőek el | A viziközmű rendszer hatékonyságának növelése, az üzemeltetési költségek szinten tartása miatt szükséges | A beavatkozás után egy hatékonyan működő viziközmű elemet kapunk, mely a kor elvárásainak megfelel. A rendszer üzembiztos, hatékony, és korszerű lesz |  | Zalacséb | 2790 |  | 2019-01-01 | 2021-12-31 | közép | A beruházás ütemezése a tervezési időszak évei szerint 2: 1200; A beruházás ütemezése a tervezési időszak évei szerint 3: 390; A beruházás ütemezése a tervezési időszak évei szerint 4: 1200
|  | Zalacséb | Gravitációs csatorna NA 150 rekonstrukció | Az üzemelő viziközmű technológiailag elavult, üzemeltetése, és javítása már nem gazdaságos. Jelenleg a piacon magasabb műszaki tartalmak érhetőek el | A viziközmű rendszer hatékonyságának növelése, az üzemeltetési költségek szinten tartása miatt szükséges | A beavatkozás után egy hatékonyan működő viziközmű elemet kapunk, mely a kor elvárásainak megfelel. A rendszer üzembiztos, hatékony, és korszerű lesz |  | Zalacséb | 4800 |  | 2024-01-01 | 2030-12-31 | hosszú | A beruházás ütemezése a tervezési időszak évei szerint 7: 1200; A beruházás ütemezése a tervezési időszak évei szerint 10: 2400; A beruházás ütemezése a tervezési időszak évei szerint 13: 1200
|  | Zalacséb | Gravitációs csatorna NA200 rekonstrukció | Az üzemelő viziközmű technológiailag elavult, üzemeltetése, és javítása már nem gazdaságos. Jelenleg a piacon magasabb műszaki tartalmak érhetőek el | A viziközmű rendszer hatékonyságának növelése, az üzemeltetési költségek szinten tartása miatt szükséges | A beavatkozás után egy hatékonyan működő viziközmű elemet kapunk, mely a kor elvárásainak megfelel. A rendszer üzembiztos, hatékony, és korszerű lesz |  | Zalacséb | 3200 |  | 2019-01-01 | 2022-12-31 | közép | A beruházás ütemezése a tervezési időszak évei szerint 2: 250; A beruházás ütemezése a tervezési időszak évei szerint 3: 250; A beruházás ütemezése a tervezési időszak évei szerint 5: 2700
|  | Zalacséb | Gravitációs csatorna NA200 rekonstrukció | Az üzemelő viziközmű technológiailag elavult, üzemeltetése, és javítása már nem gazdaságos. Jelenleg a piacon magasabb műszaki tartalmak érhetőek el | A viziközmű rendszer hatékonyságának növelése, az üzemeltetési költségek szinten tartása miatt szükséges | A beavatkozás után egy hatékonyan működő viziközmű elemet kapunk, mely a kor elvárásainak megfelel. A rendszer üzembiztos, hatékony, és korszerű lesz |  | Zalacséb | 3700 |  | 2030-01-01 | 2030-12-31 | hosszú | A beruházás ütemezése a tervezési időszak évei szerint 13: 3700
SZENNYVÍZVEZETÉKEK (KÉNYSZERÁRAMOLTATÁSÚ)
|  | Zalacséb | Nyomott vezeték NA100 rekonstrukció | Az üzemelő viziközmű technológiailag elavult, üzemeltetése, és javítása már nem gazdaságos. Jelenleg a piacon magasabb műszaki tartalmak érhetőek el | A kiépített rendszer működőképességének megóvása, a biztonságos üzemelés biztosítása miatt van szükség a munka elvégzésére | A viziközmű elem állapota megközelíti az új elem berendezés állapotát. Az üzembiztonság jelentősen növekszik |  | Zalacséb | 4200 |  | 2019-01-01 | 2021-12-31 | közép | A beruházás ütemezése a tervezési időszak évei szerint 2: 2100; A beruházás ütemezése a tervezési időszak évei szerint 4: 2100
|  | Zalacséb | Nyomott vezeték NA100 rekonstrukció | Az üzemelő viziközmű technológiailag elavult, üzemeltetése, és javítása már nem gazdaságos. Jelenleg a piacon magasabb műszaki tartalmak érhetőek el | A kiépített rendszer működőképességének megóvása, a biztonságos üzemelés biztosítása miatt van szükség a munka elvégzésére | A viziközmű elem állapota megközelíti az új elem berendezés állapotát. Az üzembiztonság jelentősen növekszik |  | Zalacséb | 8400 |  | 2023-01-01 | 2032-12-31 | hosszú | A beruházás ütemezése a tervezési időszak évei szerint 6: 2100; A beruházás ütemezése a tervezési időszak évei szerint 9: 2100; A beruházás ütemezése a tervezési időszak évei szerint 12: 2100; A beruházás ütemezése a tervezési időszak évei szerint 15: 2100
SZENNYVÍZÁTEMELŐK
Épület, építmény
|  | Zalacséb | átemelő akna építészeti rekonstrukció | A szennyvíz, és a belőle felszabaduló gázok hatására a felületek elkorrodálnak. Ezen elemek cseréje a A kiépített rendszer működőképességének megóvása, a biztonságos üzemelés biztosítása miatt van szükség a munka elvégzésérehez elengedhetetlen | Statikai stabilitás biztosítása | A viziközmű elem állapota megközelíti az új elem berendezés állapotát. Az üzembiztonság jelentősen növekszik |  | Zalacséb | 350 |  | 2019-01-01 | 2019-12-31 | közép | A beruházás ütemezése a tervezési időszak évei szerint 2: 350
|  | Zalacséb | átemelő akna építészeti rekonstrukció | A szennyvíz, és a belőle felszabaduló gázok hatására a felületek elkorrodálnak. Ezen elemek cseréje a A kiépített rendszer működőképességének megóvása, a biztonságos üzemelés biztosítása miatt van szükség a munka elvégzésérehez elengedhetetlen | Statikai stabilitás biztosítása | A viziközmű elem állapota megközelíti az új elem berendezés állapotát. Az üzembiztonság jelentősen növekszik |  | Zalacséb | 4110 |  | 2025-01-01 | 2032-12-31 | hosszú | A beruházás ütemezése a tervezési időszak évei szerint 8: 1550; A beruházás ütemezése a tervezési időszak évei szerint 9: 60; A beruházás ütemezése a tervezési időszak évei szerint 10: 500; A beruházás ütemezése a tervezési időszak évei szerint 11: 400; A beruházás ütemezése a tervezési időszak évei szerint 12: 400; A beruházás ütemezése a tervezési időszak évei szerint 13: 400; A beruházás ütemezése a tervezési időszak évei szerint 14: 400; A beruházás ütemezése a tervezési időszak évei szerint 15: 400
Gép, berendezés
|  | Zalacséb | gépészeti rekonstrukció (1-6) | Az üzemelő viziközmű elem működése közben előforduló eseti meghibásodások fordulhatnak elő, melyek előre nem tervezhetők | A kiépített rendszer működőképességének megóvása, a biztonságos üzemelés biztosítása miatt van szükség a munka elvégzésére | A beavatkozás után egy hatékonyan működő viziközmű elemet kapunk, mely a kor elvárásainak megfelel. A rendszer üzembiztos, hatékony, és korszerű lesz |  | Zalacséb | 3700 |  | 2019-01-01 | 2021-12-31 | közép | A beruházás ütemezése a tervezési időszak évei szerint 2: 200; A beruházás ütemezése a tervezési időszak évei szerint 3: 2600; A beruházás ütemezése a tervezési időszak évei szerint 4: 900
|  | Zalacséb | gépészeti rekonstrukció (1-6) | Az üzemelő viziközmű elem működése közben előforduló eseti meghibásodások fordulhatnak elő, melyek előre nem tervezhetők | A kiépített rendszer működőképességének megóvása, a biztonságos üzemelés biztosítása miatt van szükség a munka elvégzésére | A beavatkozás után egy hatékonyan működő viziközmű elemet kapunk, mely a kor elvárásainak megfelel. A rendszer üzembiztos, hatékony, és korszerű lesz |  | Zalacséb | 3600 |  | 2022-01-01 | 2032-12-31 | hosszú | A beruházás ütemezése a tervezési időszak évei szerint 6: 200; A beruházás ütemezése a tervezési időszak évei szerint 8: 200; A beruházás ütemezése a tervezési időszak évei szerint 10: 200; A beruházás ütemezése a tervezési időszak évei szerint 12: 2600; A beruházás ütemezése a tervezési időszak évei szerint 13: 200; A beruházás ütemezése a tervezési időszak évei szerint 15: 200
Irányítástechnika, energiaellátás
|  | Zalacséb | erősáramú és irányítástechnikai rekonstrukció | A viziközmű elem a napi üzemmenet során oly mértékig elhasználódott, hogy a normál karbantartási munkákkal már nem biztosítható az üzembiztos működése | A rendszer zavartalan üzemének biztosítása érdekében szükséges a beavatkozás | A beavatkozás után egy hatékonyan működő viziközmű elemet kapunk, mely a kor elvárásainak megfelel. A rendszer üzembiztos, hatékony, és korszerű lesz |  | Zalacséb | 4000 |  | 2021-01-01 | 2021-12-31 | közép | A beruházás ütemezése a tervezési időszak évei szerint 4: 4000
| Összesen: | [7 empty] | 52442.25 | 1709 |  |  |  | 256.35 | 4927.35 | 4067.35 | 9027.35 | 3527.35 | 3127.35 | 2027.35 | 2577.35 | 2666.35 | 3606.35 | 906.35 | 5606.35 | 6006.35 | 906.35 | 3206.35
2018 évre a fejlesztési forrás biztosított
| Rendelkezésre álló források megnevezése | Rendelkezésre álló források számszerűsített értéke a teljes ütem tekintetében (eFt)
I. ütem | Használati díj (2018) | 1709
II. ütem | Használati díj (2019-2022) | 6836
III. ütem | Használati díj (2023-2032) | 17090
¹ Idegenvíz kizárás munkafolyamatai
1. Törött szerkezeti elemek cseréje, aknában bekötések körbekenése, folyásfenék újra betonozása, hézag pótlása (vízbetörés javítás)
2. Vízzáró réteg készítés, hosszútávú korrozíó és szerkezeti védelem (Szulfátálló réteg készítése)
3. Fedlap és szűkítő csere DN 600 mm, terhelésnek megfelelően, üzemeltető előírása szerint
4. Pontszerű hibahelyek javítása gerincvezetéken, és bekötésen
²Gépészeti felújítás
1. szivattyú talpidon csere
2. nyomócső csere
3. nadrágidom csere
4. visszacsapó szelep csere
5. tolózár csere
6. vezetőcső csere
³Védterület felújítás
1. kerítés csere
2. kapu csere
3. aszfaltozás

## Zalaegerszeg
Gördülő fejlesztési terv a 2018 - 2032 időszakra
FELÚJÍTÁSOK ÉS PÓTLÁSOK ÖSSZEFOGLALÓ TÁBLÁZATA
A tervet benyújtó szervezet megnevezése: | [9 empty] | ZALAEGERSZEG | [6 empty] | ellátásért felelős / ellátásért felelősök képviselője / víziközmű-szolgáltató *
Víziközmű-szolgáltató megnevezése: | [9 empty] | ÉSZAK ZALAI VÍZ- ÉS CSATORNAMŰ ZÁRTKÖRŰEN MŰKÖDŐ RÉSZVÉNYTÁRSASÁG
Víziközmű-szolgáltatási ágazat megnevezése: | [9 empty] | SZENNYVÍZ ÁGAZAT
Véleményeltérést megfogalmazó érintett fél megnevezése:
Víziközmű-rendszer kódja: ** | [9 empty] | 21-32054-1-048-01-10 | [6 empty] | ZALAEGERSZEG-SZV
V. szennyvízelvezetés
Fontossági sorrend | Felujítás és pótlás megnevezése |  |  | Műszaki állapot felmérés, szükségességi indoklás |  |  | Vízjogi létesítési/elvi engedély száma | Az érintett ellátásért felelős(ök) megnevezése | Tervezett nettó költség | Forrás 2018 évre | Megvalósítás időtartama |  | Tervezett időtáv | A beruházás ütemezése a tervezési időszak évei szerint
|  |  |  | Jelenlegi műszaki állapot | Feladat szükségessége | Megvalósítást követő várható műszaki állapot |  |  | (eFt) |  | Kezdés | Befejezés | (rövid / közép / hosszú) | 1 | 2 | 3 | 4 | 5 | 6 | 7 | 8 | 9 | 10 | 11 | 12 | 13 | 14 | 15
| szakág | Helyszín | beruházás megnevezése
1 |  |  | Rendkívüli helyzetből adódó azonnali feladatok (max. 15%) |  | A rendszer zavartalan üzemének biztosítása érdekében szükséges a beavatkozás |  |  | Zalaegerszeg | 598902 |  | 2018-01-01 | 2032-12-31 |  | 58845 | 38575.5 | 38575.5 | 38575.5 | 38575.5 | 38575.5 | 38575.5 | 38575.5 | 38575.5 | 38575.5 | 38575.5 | 38575.5 | 38575.5 | 38575.5 | 38575.5
SZENNYVÍZCSATORNA (GRAVITÁCIÓS)
Épület, építmény
22 |  | Zalaegerszeg, Berzsenyi út 11-13. | szennyvíz rekonstrukció (2016 évi forrás) | Az üzemelő viziközmű technológiailag elavult, üzemeltetése, és javítása már nem gazdaságos. Jelenleg a piacon magasabb műszaki tartalmak érhetőek el | A viziközmű rendszer hatékonyságának növelése, az üzemeltetési költségek szinten tartása miatt szükséges | A beavatkozás után egy hatékonyan működő viziközmű elemet kapunk, mely a kor elvárásainak megfelel. A rendszer üzembiztos, hatékony, és korszerű lesz |  | Zalaegerszeg | 17711 |  | 2018-01-01 | 2018-12-31 | rövid | A beruházás ütemezése a tervezési időszak évei szerint 1: 17711
23 |  | Zalaegerszeg, Arany János utca | szennyvíz rekonstrukció | Az üzemelő viziközmű technológiailag elavult, üzemeltetése, és javítása már nem gazdaságos. Jelenleg a piacon magasabb műszaki tartalmak érhetőek el | A viziközmű rendszer hatékonyságának növelése, az üzemeltetési költségek szinten tartása miatt szükséges | A beavatkozás után egy hatékonyan működő viziközmű elemet kapunk, mely a kor elvárásainak megfelel. A rendszer üzembiztos, hatékony, és korszerű lesz |  | Zalaegerszeg | 188000 |  | 2018-01-01 | 2018-12-31 | rövid | A beruházás ütemezése a tervezési időszak évei szerint 1: 188000
24 |  | Zalaegerszeg , Mókus utca | szennyvíz vezeték kiváltás | Az üzemelő viziközmű technológiailag elavult, üzemeltetése, és javítása már nem gazdaságos. Jelenleg a piacon magasabb műszaki tartalmak érhetőek el | A viziközmű rendszer hatékonyságának növelése, az üzemeltetési költségek szinten tartása miatt szükséges | A beavatkozás után egy hatékonyan működő viziközmű elemet kapunk, mely a kor elvárásainak megfelel. A rendszer üzembiztos, hatékony, és korszerű lesz |  | Zalaegerszeg | 23000 |  | 2018-01-01 | 2018-12-31 | rövid | A beruházás ütemezése a tervezési időszak évei szerint 1: 23000
25 |  | Zalaegerszeg , Hegyalja utca tömbbeblsők | szennyvíz vezeték kiváltás | Az üzemelő viziközmű technológiailag elavult, üzemeltetése, és javítása már nem gazdaságos. Jelenleg a piacon magasabb műszaki tartalmak érhetőek el | A viziközmű rendszer hatékonyságának növelése, az üzemeltetési költségek szinten tartása miatt szükséges | A beavatkozás után egy hatékonyan működő viziközmű elemet kapunk, mely a kor elvárásainak megfelel. A rendszer üzembiztos, hatékony, és korszerű lesz |  | Zalaegerszeg | 29000 |  | 2018-01-01 | 2018-12-31 | rövid | A beruházás ütemezése a tervezési időszak évei szerint 1: 29000
26 |  | Zalaegerszeg Takarék köz III. ütem | szennyvíz vezeték kiváltás | Az üzemelő viziközmű technológiailag elavult, üzemeltetése, és javítása már nem gazdaságos. Jelenleg a piacon magasabb műszaki tartalmak érhetőek el | A viziközmű rendszer hatékonyságának növelése, az üzemeltetési költségek szinten tartása miatt szükséges | A beavatkozás után egy hatékonyan működő viziközmű elemet kapunk, mely a kor elvárásainak megfelel. A rendszer üzembiztos, hatékony, és korszerű lesz |  | Zalaegerszeg | 10000 |  | 2018-01-01 | 2018-12-31 | rövid | A beruházás ütemezése a tervezési időszak évei szerint 1: 10000
27 |  | Zalaegerszeg Fenyves-köz | szennyvíz vezeték kiváltás | Az üzemelő viziközmű technológiailag elavult, üzemeltetése, és javítása már nem gazdaságos. Jelenleg a piacon magasabb műszaki tartalmak érhetőek el | A viziközmű rendszer hatékonyságának növelése, az üzemeltetési költségek szinten tartása miatt szükséges | A beavatkozás után egy hatékonyan működő viziközmű elemet kapunk, mely a kor elvárásainak megfelel. A rendszer üzembiztos, hatékony, és korszerű lesz |  | Zalaegerszeg | 12000 |  | 2018-01-01 | 2018-12-31 | rövid | A beruházás ütemezése a tervezési időszak évei szerint 1: 12000
28 |  | Zalaegerszeg | szennyvízvezeték rekonstrukcióhoz köthető tervezési feladatok | Az üzemelő viziközmű technológiailag elavult, üzemeltetése, és javítása már nem gazdaságos. Jelenleg a piacon magasabb műszaki tartalmak érhetőek el | A viziközmű rendszer hatékonyságának növelése, az üzemeltetési költségek szinten tartása miatt szükséges | A beavatkozás után egy hatékonyan működő viziközmű elemet kapunk, mely a kor elvárásainak megfelel. A rendszer üzembiztos, hatékony, és korszerű lesz |  | Zalaegerszeg | 6700 |  | 2018-01-01 | 2018-12-31 | rövid | A beruházás ütemezése a tervezési időszak évei szerint 1: 6700
29 |  | Zalaegerszeg | szennyvízakna cserék | Az üzemelő viziközmű technológiailag elavult, üzemeltetése, és javítása már nem gazdaságos. Jelenleg a piacon magasabb műszaki tartalmak érhetőek el | A viziközmű rendszer hatékonyságának növelése, az üzemeltetési költségek szinten tartása miatt szükséges | A beavatkozás után egy hatékonyan működő viziközmű elemet kapunk, mely a kor elvárásainak megfelel. A rendszer üzembiztos, hatékony, és korszerű lesz |  | Zalaegerszeg | 15787 |  | 2018-01-01 | 2018-12-31 | rövid | A beruházás ütemezése a tervezési időszak évei szerint 1: 15787
30 |  | Zalaegerszeg Kazinczy tér - Sportcsarnok előtti tér | főgyűjtő csatorna rekonstrukció | Az üzemelő viziközmű technológiailag elavult, üzemeltetése, és javítása már nem gazdaságos. Jelenleg a piacon magasabb műszaki tartalmak érhetőek el | A viziközmű rendszer hatékonyságának növelése, az üzemeltetési költségek szinten tartása miatt szükséges | A beavatkozás után egy hatékonyan működő viziközmű elemet kapunk, mely a kor elvárásainak megfelel. A rendszer üzembiztos, hatékony, és korszerű lesz |  | Zalaegerszeg | 225000 |  | 2018-01-01 | 2018-12-31 | rövid | A beruházás ütemezése a tervezési időszak évei szerint 1: 225000
100 |  | Zalaegerszeg Kosztolányi út | szennyvíz vezeték kiváltás | Az üzemelő viziközmű technológiailag elavult, üzemeltetése, és javítása már nem gazdaságos. Jelenleg a piacon magasabb műszaki tartalmak érhetőek el | A viziközmű rendszer hatékonyságának növelése, az üzemeltetési költségek szinten tartása miatt szükséges | A beavatkozás után egy hatékonyan működő viziközmű elemet kapunk, mely a kor elvárásainak megfelel. A rendszer üzembiztos, hatékony, és korszerű lesz |  | Zalaegerszeg | 10000 |  | 2019-01-01 | 2019-12-31 | közép | A beruházás ütemezése a tervezési időszak évei szerint 2: 10000
336 |  | Zalaegerszeg | Gravitációs csatorna NA 150 rekonstrukció | Az üzemelő viziközmű technológiailag elavult, üzemeltetése, és javítása már nem gazdaságos. Jelenleg a piacon magasabb műszaki tartalmak érhetőek el | A viziközmű rendszer hatékonyságának növelése, az üzemeltetési költségek szinten tartása miatt szükséges | A beavatkozás után egy hatékonyan működő viziközmű elemet kapunk, mely a kor elvárásainak megfelel. A rendszer üzembiztos, hatékony, és korszerű lesz |  | Zalaegerszeg | 40620 |  | 2020-01-01 | 2022-12-31 | közép | A beruházás ütemezése a tervezési időszak évei szerint 3: 20310; A beruházás ütemezése a tervezési időszak évei szerint 5: 20310
712 |  | Zalaegerszeg | Gravitációs csatorna NA 150 rekonstrukció | Az üzemelő viziközmű technológiailag elavult, üzemeltetése, és javítása már nem gazdaságos. Jelenleg a piacon magasabb műszaki tartalmak érhetőek el | A viziközmű rendszer hatékonyságának növelése, az üzemeltetési költségek szinten tartása miatt szükséges | A beavatkozás után egy hatékonyan működő viziközmű elemet kapunk, mely a kor elvárásainak megfelel. A rendszer üzembiztos, hatékony, és korszerű lesz |  | Zalaegerszeg | 101550 |  | 2024-01-01 | 2032-12-31 | hosszú | A beruházás ütemezése a tervezési időszak évei szerint 7: 20310; A beruházás ütemezése a tervezési időszak évei szerint 9: 20310; A beruházás ütemezése a tervezési időszak évei szerint 11: 20310; A beruházás ütemezése a tervezési időszak évei szerint 13: 20310; A beruházás ütemezése a tervezési időszak évei szerint 15: 20310
337 |  | Zalaegerszeg | Gravitációs csatorna NA 200 rekonstrukció | Az üzemelő viziközmű technológiailag elavult, üzemeltetése, és javítása már nem gazdaságos. Jelenleg a piacon magasabb műszaki tartalmak érhetőek el | A viziközmű rendszer hatékonyságának növelése, az üzemeltetési költségek szinten tartása miatt szükséges | A beavatkozás után egy hatékonyan működő viziközmű elemet kapunk, mely a kor elvárásainak megfelel. A rendszer üzembiztos, hatékony, és korszerű lesz |  | Zalaegerszeg | 472000 |  | 2020-01-01 | 2022-12-31 | közép | A beruházás ütemezése a tervezési időszak évei szerint 3: 236000; A beruházás ütemezése a tervezési időszak évei szerint 5: 236000
713 |  | Zalaegerszeg | Gravitációs csatorna NA 200 rekonstrukció | Az üzemelő viziközmű technológiailag elavult, üzemeltetése, és javítása már nem gazdaságos. Jelenleg a piacon magasabb műszaki tartalmak érhetőek el | A viziközmű rendszer hatékonyságának növelése, az üzemeltetési költségek szinten tartása miatt szükséges | A beavatkozás után egy hatékonyan működő viziközmű elemet kapunk, mely a kor elvárásainak megfelel. A rendszer üzembiztos, hatékony, és korszerű lesz |  | Zalaegerszeg | 1180000 |  | 2024-01-01 | 2032-12-31 | hosszú | A beruházás ütemezése a tervezési időszak évei szerint 7: 236000; A beruházás ütemezése a tervezési időszak évei szerint 9: 236000; A beruházás ütemezése a tervezési időszak évei szerint 11: 236000; A beruházás ütemezése a tervezési időszak évei szerint 13: 236000; A beruházás ütemezése a tervezési időszak évei szerint 15: 236000
952 |  | Zalaegerszeg | Gravitációs csatorna NA 250 rekonstrukció | Az üzemelő viziközmű technológiailag elavult, üzemeltetése, és javítása már nem gazdaságos. Jelenleg a piacon magasabb műszaki tartalmak érhetőek el | A viziközmű rendszer hatékonyságának növelése, az üzemeltetési költségek szinten tartása miatt szükséges | A beavatkozás után egy hatékonyan működő viziközmű elemet kapunk, mely a kor elvárásainak megfelel. A rendszer üzembiztos, hatékony, és korszerű lesz |  | Zalaegerszeg | 2200 |  | 2030-01-01 | 2030-12-31 | hosszú | A beruházás ütemezése a tervezési időszak évei szerint 13: 2200
338 |  | Zalaegerszeg | Gravitációs csatorna NA 300 rekonstrukció | Az üzemelő viziközmű technológiailag elavult, üzemeltetése, és javítása már nem gazdaságos. Jelenleg a piacon magasabb műszaki tartalmak érhetőek el | A viziközmű rendszer hatékonyságának növelése, az üzemeltetési költségek szinten tartása miatt szükséges | A beavatkozás után egy hatékonyan működő viziközmű elemet kapunk, mely a kor elvárásainak megfelel. A rendszer üzembiztos, hatékony, és korszerű lesz |  | Zalaegerszeg | 22400 |  | 2020-01-01 | 2022-12-31 | közép | A beruházás ütemezése a tervezési időszak évei szerint 3: 11200; A beruházás ütemezése a tervezési időszak évei szerint 5: 11200
714 |  | Zalaegerszeg | Gravitációs csatorna NA 300 rekonstrukció | Az üzemelő viziközmű technológiailag elavult, üzemeltetése, és javítása már nem gazdaságos. Jelenleg a piacon magasabb műszaki tartalmak érhetőek el | A viziközmű rendszer hatékonyságának növelése, az üzemeltetési költségek szinten tartása miatt szükséges | A beavatkozás után egy hatékonyan működő viziközmű elemet kapunk, mely a kor elvárásainak megfelel. A rendszer üzembiztos, hatékony, és korszerű lesz |  | Zalaegerszeg | 56000 |  | 2024-01-01 | 2032-12-31 | hosszú | A beruházás ütemezése a tervezési időszak évei szerint 7: 11200; A beruházás ütemezése a tervezési időszak évei szerint 9: 11200; A beruházás ütemezése a tervezési időszak évei szerint 11: 11200; A beruházás ütemezése a tervezési időszak évei szerint 13: 11200; A beruházás ütemezése a tervezési időszak évei szerint 15: 11200
339 |  | Zalaegerszeg | Gravitációs csatorna NA 400 rekonstrukció | Az üzemelő viziközmű technológiailag elavult, üzemeltetése, és javítása már nem gazdaságos. Jelenleg a piacon magasabb műszaki tartalmak érhetőek el | A viziközmű rendszer hatékonyságának növelése, az üzemeltetési költségek szinten tartása miatt szükséges | A beavatkozás után egy hatékonyan működő viziközmű elemet kapunk, mely a kor elvárásainak megfelel. A rendszer üzembiztos, hatékony, és korszerű lesz |  | Zalaegerszeg | 8400 |  | 2020-01-01 | 2022-12-31 | közép | A beruházás ütemezése a tervezési időszak évei szerint 3: 4200; A beruházás ütemezése a tervezési időszak évei szerint 5: 4200
715 |  | Zalaegerszeg | Gravitációs csatorna NA 400 rekonstrukció | Az üzemelő viziközmű technológiailag elavult, üzemeltetése, és javítása már nem gazdaságos. Jelenleg a piacon magasabb műszaki tartalmak érhetőek el | A viziközmű rendszer hatékonyságának növelése, az üzemeltetési költségek szinten tartása miatt szükséges | A beavatkozás után egy hatékonyan működő viziközmű elemet kapunk, mely a kor elvárásainak megfelel. A rendszer üzembiztos, hatékony, és korszerű lesz |  | Zalaegerszeg | 21000 |  | 2024-01-01 | 2032-12-31 | hosszú | A beruházás ütemezése a tervezési időszak évei szerint 7: 4200; A beruházás ütemezése a tervezési időszak évei szerint 9: 4200; A beruházás ütemezése a tervezési időszak évei szerint 11: 4200; A beruházás ütemezése a tervezési időszak évei szerint 13: 4200; A beruházás ütemezése a tervezési időszak évei szerint 15: 4200
340 |  | Zalaegerszeg | Gravitációs csatorna NA 500 rekonstrukció | Az üzemelő viziközmű technológiailag elavult, üzemeltetése, és javítása már nem gazdaságos. Jelenleg a piacon magasabb műszaki tartalmak érhetőek el | A viziközmű rendszer hatékonyságának növelése, az üzemeltetési költségek szinten tartása miatt szükséges | A beavatkozás után egy hatékonyan működő viziközmű elemet kapunk, mely a kor elvárásainak megfelel. A rendszer üzembiztos, hatékony, és korszerű lesz |  | Zalaegerszeg | 8800 |  | 2020-01-01 | 2022-12-31 | közép | A beruházás ütemezése a tervezési időszak évei szerint 3: 4400; A beruházás ütemezése a tervezési időszak évei szerint 5: 4400
716 |  | Zalaegerszeg | Gravitációs csatorna NA 500 rekonstrukció | Az üzemelő viziközmű technológiailag elavult, üzemeltetése, és javítása már nem gazdaságos. Jelenleg a piacon magasabb műszaki tartalmak érhetőek el | A viziközmű rendszer hatékonyságának növelése, az üzemeltetési költségek szinten tartása miatt szükséges | A beavatkozás után egy hatékonyan működő viziközmű elemet kapunk, mely a kor elvárásainak megfelel. A rendszer üzembiztos, hatékony, és korszerű lesz |  | Zalaegerszeg | 22000 |  | 2024-01-01 | 2032-12-31 | hosszú | A beruházás ütemezése a tervezési időszak évei szerint 7: 4400; A beruházás ütemezése a tervezési időszak évei szerint 9: 4400; A beruházás ütemezése a tervezési időszak évei szerint 11: 4400; A beruházás ütemezése a tervezési időszak évei szerint 13: 4400; A beruházás ütemezése a tervezési időszak évei szerint 15: 4400
341 |  | Zalaegerszeg | Gravitációs csatorna NA 600 rekonstrukció | Az üzemelő viziközmű technológiailag elavult, üzemeltetése, és javítása már nem gazdaságos. Jelenleg a piacon magasabb műszaki tartalmak érhetőek el | A viziközmű rendszer hatékonyságának növelése, az üzemeltetési költségek szinten tartása miatt szükséges | A beavatkozás után egy hatékonyan működő viziközmű elemet kapunk, mely a kor elvárásainak megfelel. A rendszer üzembiztos, hatékony, és korszerű lesz |  | Zalaegerszeg | 4600 |  | 2020-01-01 | 2022-12-31 | közép | A beruházás ütemezése a tervezési időszak évei szerint 3: 2300; A beruházás ütemezése a tervezési időszak évei szerint 5: 2300
717 |  | Zalaegerszeg | Gravitációs csatorna NA 600 rekonstrukció | Az üzemelő viziközmű technológiailag elavult, üzemeltetése, és javítása már nem gazdaságos. Jelenleg a piacon magasabb műszaki tartalmak érhetőek el | A viziközmű rendszer hatékonyságának növelése, az üzemeltetési költségek szinten tartása miatt szükséges | A beavatkozás után egy hatékonyan működő viziközmű elemet kapunk, mely a kor elvárásainak megfelel. A rendszer üzembiztos, hatékony, és korszerű lesz |  | Zalaegerszeg | 11500 |  | 2024-01-01 | 2032-12-31 | hosszú | A beruházás ütemezése a tervezési időszak évei szerint 7: 2300; A beruházás ütemezése a tervezési időszak évei szerint 9: 2300; A beruházás ütemezése a tervezési időszak évei szerint 11: 2300; A beruházás ütemezése a tervezési időszak évei szerint 13: 2300; A beruházás ütemezése a tervezési időszak évei szerint 15: 2300
101 |  | Zalaegerszeg | Gravitációs csatorna NA 800 rekonstrukció | Az üzemelő viziközmű technológiailag elavult, üzemeltetése, és javítása már nem gazdaságos. Jelenleg a piacon magasabb műszaki tartalmak érhetőek el | A viziközmű rendszer hatékonyságának növelése, az üzemeltetési költségek szinten tartása miatt szükséges | A beavatkozás után egy hatékonyan működő viziközmű elemet kapunk, mely a kor elvárásainak megfelel. A rendszer üzembiztos, hatékony, és korszerű lesz |  | Zalaegerszeg | 5200 |  | 2019-01-01 | 2021-12-31 | közép | A beruházás ütemezése a tervezési időszak évei szerint 2: 2600; A beruházás ütemezése a tervezési időszak évei szerint 4: 2600
532 |  | Zalaegerszeg | Gravitációs csatorna NA 800 rekonstrukció | Az üzemelő viziközmű technológiailag elavult, üzemeltetése, és javítása már nem gazdaságos. Jelenleg a piacon magasabb műszaki tartalmak érhetőek el | A viziközmű rendszer hatékonyságának növelése, az üzemeltetési költségek szinten tartása miatt szükséges | A beavatkozás után egy hatékonyan működő viziközmű elemet kapunk, mely a kor elvárásainak megfelel. A rendszer üzembiztos, hatékony, és korszerű lesz |  | Zalaegerszeg | 13000 |  | 2023-01-01 | 2031-12-31 | hosszú | A beruházás ütemezése a tervezési időszak évei szerint 6: 2600; A beruházás ütemezése a tervezési időszak évei szerint 8: 2600; A beruházás ütemezése a tervezési időszak évei szerint 10: 2600; A beruházás ütemezése a tervezési időszak évei szerint 12: 2600; A beruházás ütemezése a tervezési időszak évei szerint 14: 2600
SZENNYVÍZVEZETÉKEK (KÉNYSZERÁRAMOLTATÁSÚ)
375 |  | Zalaegerszeg | Nyomott vezeték NA 50 rekonstrukció | Az üzemelő viziközmű technológiailag elavult, üzemeltetése, és javítása már nem gazdaságos. Jelenleg a piacon magasabb műszaki tartalmak érhetőek el | A kiépített rendszer működőképességének megóvása, a biztonságos üzemelés biztosítása miatt van szükség a munka elvégzésére | A viziközmű elem állapota megközelíti az új elem berendezés állapotát. Az üzembiztonság jelentősen növekszik |  | Zalaegerszeg | 12000 |  | 2020-01-01 | 2022-12-31 | közép | A beruházás ütemezése a tervezési időszak évei szerint 3: 6000; A beruházás ütemezése a tervezési időszak évei szerint 5: 6000
747 |  | Zalaegerszeg | Nyomott vezeték NA 50 rekonstrukció | Az üzemelő viziközmű technológiailag elavult, üzemeltetése, és javítása már nem gazdaságos. Jelenleg a piacon magasabb műszaki tartalmak érhetőek el | A kiépített rendszer működőképességének megóvása, a biztonságos üzemelés biztosítása miatt van szükség a munka elvégzésére | A viziközmű elem állapota megközelíti az új elem berendezés állapotát. Az üzembiztonság jelentősen növekszik |  | Zalaegerszeg | 30000 |  | 2024-01-01 | 2032-12-31 | hosszú | A beruházás ütemezése a tervezési időszak évei szerint 7: 6000; A beruházás ütemezése a tervezési időszak évei szerint 9: 6000; A beruházás ütemezése a tervezési időszak évei szerint 11: 6000; A beruházás ütemezése a tervezési időszak évei szerint 13: 6000; A beruházás ütemezése a tervezési időszak évei szerint 15: 6000
376 |  | Zalaegerszeg | Nyomott vezeték NA 80 rekonstrukció | Az üzemelő viziközmű technológiailag elavult, üzemeltetése, és javítása már nem gazdaságos. Jelenleg a piacon magasabb műszaki tartalmak érhetőek el | A kiépített rendszer működőképességének megóvása, a biztonságos üzemelés biztosítása miatt van szükség a munka elvégzésére | A viziközmű elem állapota megközelíti az új elem berendezés állapotát. Az üzembiztonság jelentősen növekszik |  | Zalaegerszeg | 6800 |  | 2020-01-01 | 2022-12-31 | közép | A beruházás ütemezése a tervezési időszak évei szerint 3: 3400; A beruházás ütemezése a tervezési időszak évei szerint 5: 3400
748 |  | Zalaegerszeg | Nyomott vezeték NA 80 rekonstrukció | Az üzemelő viziközmű technológiailag elavult, üzemeltetése, és javítása már nem gazdaságos. Jelenleg a piacon magasabb műszaki tartalmak érhetőek el | A kiépített rendszer működőképességének megóvása, a biztonságos üzemelés biztosítása miatt van szükség a munka elvégzésére | A viziközmű elem állapota megközelíti az új elem berendezés állapotát. Az üzembiztonság jelentősen növekszik |  | Zalaegerszeg | 17000 |  | 2024-01-01 | 2032-12-31 | hosszú | A beruházás ütemezése a tervezési időszak évei szerint 7: 3400; A beruházás ütemezése a tervezési időszak évei szerint 9: 3400; A beruházás ütemezése a tervezési időszak évei szerint 11: 3400; A beruházás ütemezése a tervezési időszak évei szerint 13: 3400; A beruházás ütemezése a tervezési időszak évei szerint 15: 3400
377 |  | Zalaegerszeg | Nyomott vezeték NA 100 rekonstrukció | Az üzemelő viziközmű technológiailag elavult, üzemeltetése, és javítása már nem gazdaságos. Jelenleg a piacon magasabb műszaki tartalmak érhetőek el | A kiépített rendszer működőképességének megóvása, a biztonságos üzemelés biztosítása miatt van szükség a munka elvégzésére | A viziközmű elem állapota megközelíti az új elem berendezés állapotát. Az üzembiztonság jelentősen növekszik |  | Zalaegerszeg | 8600 |  | 2020-01-01 | 2022-12-31 | közép | A beruházás ütemezése a tervezési időszak évei szerint 3: 4300; A beruházás ütemezése a tervezési időszak évei szerint 5: 4300
749 |  | Zalaegerszeg | Nyomott vezeték NA 100 rekonstrukció | Az üzemelő viziközmű technológiailag elavult, üzemeltetése, és javítása már nem gazdaságos. Jelenleg a piacon magasabb műszaki tartalmak érhetőek el | A kiépített rendszer működőképességének megóvása, a biztonságos üzemelés biztosítása miatt van szükség a munka elvégzésére | A viziközmű elem állapota megközelíti az új elem berendezés állapotát. Az üzembiztonság jelentősen növekszik |  | Zalaegerszeg | 21500 |  | 2024-01-01 | 2032-12-31 | hosszú | A beruházás ütemezése a tervezési időszak évei szerint 7: 4300; A beruházás ütemezése a tervezési időszak évei szerint 9: 4300; A beruházás ütemezése a tervezési időszak évei szerint 11: 4300; A beruházás ütemezése a tervezési időszak évei szerint 13: 4300; A beruházás ütemezése a tervezési időszak évei szerint 15: 4300
603 |  | Zalaegerszeg | Nyomott vezeték NA 125 rekonstrukció | Az üzemelő viziközmű technológiailag elavult, üzemeltetése, és javítása már nem gazdaságos. Jelenleg a piacon magasabb műszaki tartalmak érhetőek el | A kiépített rendszer működőképességének megóvása, a biztonságos üzemelés biztosítása miatt van szükség a munka elvégzésére | A viziközmű elem állapota megközelíti az új elem berendezés állapotát. Az üzembiztonság jelentősen növekszik |  | Zalaegerszeg | 2100 |  | 2023-01-01 | 2023-12-31 | hosszú | A beruházás ütemezése a tervezési időszak évei szerint 6: 2100
378 |  | Zalaegerszeg | Nyomott vezeték NA 150 rekonstrukció | Az üzemelő viziközmű technológiailag elavult, üzemeltetése, és javítása már nem gazdaságos. Jelenleg a piacon magasabb műszaki tartalmak érhetőek el | A kiépített rendszer működőképességének megóvása, a biztonságos üzemelés biztosítása miatt van szükség a munka elvégzésére | A viziközmű elem állapota megközelíti az új elem berendezés állapotát. Az üzembiztonság jelentősen növekszik |  | Zalaegerszeg | 13400 |  | 2020-01-01 | 2022-12-31 | közép | A beruházás ütemezése a tervezési időszak évei szerint 3: 6700; A beruházás ütemezése a tervezési időszak évei szerint 5: 6700
750 |  | Zalaegerszeg | Nyomott vezeték NA 150 rekonstrukció | Az üzemelő viziközmű technológiailag elavult, üzemeltetése, és javítása már nem gazdaságos. Jelenleg a piacon magasabb műszaki tartalmak érhetőek el | A kiépített rendszer működőképességének megóvása, a biztonságos üzemelés biztosítása miatt van szükség a munka elvégzésére | A viziközmű elem állapota megközelíti az új elem berendezés állapotát. Az üzembiztonság jelentősen növekszik |  | Zalaegerszeg | 33500 |  | 2024-01-01 | 2032-12-31 | hosszú | A beruházás ütemezése a tervezési időszak évei szerint 7: 6700; A beruházás ütemezése a tervezési időszak évei szerint 9: 6700; A beruházás ütemezése a tervezési időszak évei szerint 11: 6700; A beruházás ütemezése a tervezési időszak évei szerint 13: 6700; A beruházás ütemezése a tervezési időszak évei szerint 15: 6700
379 |  | Zalaegerszeg | Nyomott vezeték NA 200 rekonstrukció | Az üzemelő viziközmű technológiailag elavult, üzemeltetése, és javítása már nem gazdaságos. Jelenleg a piacon magasabb műszaki tartalmak érhetőek el | A kiépített rendszer működőképességének megóvása, a biztonságos üzemelés biztosítása miatt van szükség a munka elvégzésére | A viziközmű elem állapota megközelíti az új elem berendezés állapotát. Az üzembiztonság jelentősen növekszik |  | Zalaegerszeg | 7600 |  | 2020-01-01 | 2022-12-31 | közép | A beruházás ütemezése a tervezési időszak évei szerint 3: 3800; A beruházás ütemezése a tervezési időszak évei szerint 5: 3800
751 |  | Zalaegerszeg | Nyomott vezeték NA 200 rekonstrukció | Az üzemelő viziközmű technológiailag elavult, üzemeltetése, és javítása már nem gazdaságos. Jelenleg a piacon magasabb műszaki tartalmak érhetőek el | A kiépített rendszer működőképességének megóvása, a biztonságos üzemelés biztosítása miatt van szükség a munka elvégzésére | A viziközmű elem állapota megközelíti az új elem berendezés állapotát. Az üzembiztonság jelentősen növekszik |  | Zalaegerszeg | 19000 |  | 2024-01-01 | 2032-12-31 | hosszú | A beruházás ütemezése a tervezési időszak évei szerint 7: 3800; A beruházás ütemezése a tervezési időszak évei szerint 9: 3800; A beruházás ütemezése a tervezési időszak évei szerint 11: 3800; A beruházás ütemezése a tervezési időszak évei szerint 13: 3800; A beruházás ütemezése a tervezési időszak évei szerint 15: 3800
604 |  | Zalaegerszeg | Nyomott vezeték NA 250 rekonstrukció | Az üzemelő viziközmű technológiailag elavult, üzemeltetése, és javítása már nem gazdaságos. Jelenleg a piacon magasabb műszaki tartalmak érhetőek el | A kiépített rendszer működőképességének megóvása, a biztonságos üzemelés biztosítása miatt van szükség a munka elvégzésére | A viziközmű elem állapota megközelíti az új elem berendezés állapotát. Az üzembiztonság jelentősen növekszik |  | Zalaegerszeg | 4200 |  | 2023-01-01 | 2030-12-31 | hosszú | A beruházás ütemezése a tervezési időszak évei szerint 6: 2100; A beruházás ütemezése a tervezési időszak évei szerint 13: 2100
437 |  | Zalaegerszeg | Nyomott vezeték NA 300 rekonstrukció | Az üzemelő viziközmű technológiailag elavult, üzemeltetése, és javítása már nem gazdaságos. Jelenleg a piacon magasabb műszaki tartalmak érhetőek el | A kiépített rendszer működőképességének megóvása, a biztonságos üzemelés biztosítása miatt van szükség a munka elvégzésére | A viziközmű elem állapota megközelíti az új elem berendezés állapotát. Az üzembiztonság jelentősen növekszik |  | Zalaegerszeg | 2100 |  | 2021-01-01 | 2021-12-31 | közép | A beruházás ütemezése a tervezési időszak évei szerint 4: 2100
913 |  | Zalaegerszeg | Nyomott vezeték NA 300 rekonstrukció | Az üzemelő viziközmű technológiailag elavult, üzemeltetése, és javítása már nem gazdaságos. Jelenleg a piacon magasabb műszaki tartalmak érhetőek el | A kiépített rendszer működőképességének megóvása, a biztonságos üzemelés biztosítása miatt van szükség a munka elvégzésére | A viziközmű elem állapota megközelíti az új elem berendezés állapotát. Az üzembiztonság jelentősen növekszik |  | Zalaegerszeg | 2100 |  | 2027-01-01 | 2027-12-31 | hosszú | A beruházás ütemezése a tervezési időszak évei szerint 10: 2100
SZENNYVÍZÁTEMELŐK
Épület, építmény
31 |  | Zalaegerszeg Régi szennyvíztelep átemelő | átemelő akna bélelés | Az üzemelő viziközmű technológiailag elavult, üzemeltetése, és javítása már nem gazdaságos. Jelenleg a piacon magasabb műszaki tartalmak érhetőek el | A viziközmű elemhez vezető út oly mértékig rongálódott meg, hogy a napi munkavégzés már nem minden esetben biztosítható. A bejutást biztosítani szükséges a biztonságos üzemeltetés érdekében | A viziközmű elem állapota megközelíti az új elem berendezés állapotát. Az üzembiztonság jelentősen növekszik |  | Zalaegerszeg | 9000 |  | 2018-01-01 | 2018-12-31 | rövid | A beruházás ütemezése a tervezési időszak évei szerint 1: 9000
32 |  | Zalaegerszeg Új szennyvíztelep átemelő | átemelő akna bélelés | Az üzemelő viziközmű technológiailag elavult, üzemeltetése, és javítása már nem gazdaságos. Jelenleg a piacon magasabb műszaki tartalmak érhetőek el | A viziközmű elemhez vezető út oly mértékig rongálódott meg, hogy a napi munkavégzés már nem minden esetben biztosítható. A bejutást biztosítani szükséges a biztonságos üzemeltetés érdekében | A viziközmű elem állapota megközelíti az új elem berendezés állapotát. Az üzembiztonság jelentősen növekszik |  | Zalaegerszeg | 1800 |  | 2018-01-01 | 2018-12-31 | rövid | A beruházás ütemezése a tervezési időszak évei szerint 1: 1800
33 |  | Zalaegerszeg Kabók L. úti átemelő | gépészeti akna vízzárózása | A viziközmű elem nem vízzáró. A rendszerbe nagy mennyiségű idegen víz, vagy a rendszerből nagy mennyiségű szennyvíz kerül a környezetbe | A kiépített rendszer működőképességének megóvása, a biztonságos üzemelés biztosítása miatt van szükség a munka elvégzésére | A beavatkozás után egy hatékonyan működő viziközmű elemet kapunk, mely a kor elvárásainak megfelel. A rendszer üzembiztos, hatékony, és korszerű lesz |  | Zalaegerszeg | 150 |  | 2018-01-01 | 2018-12-31 | rövid | A beruházás ütemezése a tervezési időszak évei szerint 1: 150
100 |  | Zalaegerszeg | átemelő akna építészeti rekonstrukció | A szennyvíz, és a belőle felszabaduló gázok hatására a felületek elkorrodálnak. Ezen elemek cseréje a A kiépített rendszer működőképességének megóvása, a biztonságos üzemelés biztosítása miatt van szükség a munka elvégzésérehez elengedhetetlen | A kiépített rendszer működőképességének megóvása, a biztonságos üzemelés biztosítása miatt van szükség a munka elvégzésére | A viziközmű elem állapota megközelíti az új elem berendezés állapotát. Az üzembiztonság jelentősen növekszik |  | Zalaegerszeg | 55740 |  | 2019-01-01 | 2022-12-31 | közép | A beruházás ütemezése a tervezési időszak évei szerint 2: 12840; A beruházás ütemezése a tervezési időszak évei szerint 3: 11990; A beruházás ütemezése a tervezési időszak évei szerint 4: 16420; A beruházás ütemezése a tervezési időszak évei szerint 5: 14490
627 |  | Zalaegerszeg | átemelő akna építészeti rekonstrukció | A szennyvíz, és a belőle felszabaduló gázok hatására a felületek elkorrodálnak. Ezen elemek cseréje a A kiépített rendszer működőképességének megóvása, a biztonságos üzemelés biztosítása miatt van szükség a munka elvégzésérehez elengedhetetlen | A kiépített rendszer működőképességének megóvása, a biztonságos üzemelés biztosítása miatt van szükség a munka elvégzésére | A viziközmű elem állapota megközelíti az új elem berendezés állapotát. Az üzembiztonság jelentősen növekszik |  | Zalaegerszeg | 176820 |  | 2023-01-01 | 2032-12-31 | hosszú | [5 empty] | 12940 | 15500 | 22910 | 13990 | 20230 | 20090 | 17120 | 18040 | 18000 | 18000
Gép, berendezés
34 |  | Zalaegerszeg Damjanich úti átemelő | gépészeti felújítás² | A szennyvíz, és a belőle felszabaduló gázok hatására a felületek elkorrodálnak. Ezen elemek cseréje a A kiépített rendszer működőképességének megóvása, a biztonságos üzemelés biztosítása miatt van szükség a munka elvégzésérehez elengedhetetlen | A kiépített rendszer működőképességének megóvása, a biztonságos üzemelés biztosítása miatt van szükség a munka elvégzésére | A viziközmű elem állapota megközelíti az új elem berendezés állapotát. Az üzembiztonság jelentősen növekszik |  | Zalaegerszeg | 1600 |  | 2018-01-01 | 2018-12-31 | rövid | A beruházás ütemezése a tervezési időszak évei szerint 1: 1600
35 |  | Zalaegerszeg Régi szennyvíz telepi átemelő | szivattyú csere 1 db | A szennyvíz, és a belőle felszabaduló gázok hatására a felületek elkorrodálnak. Ezen elemek cseréje a A kiépített rendszer működőképességének megóvása, a biztonságos üzemelés biztosítása miatt van szükség a munka elvégzésérehez elengedhetetlen | A kiépített rendszer működőképességének megóvása, a biztonságos üzemelés biztosítása miatt van szükség a munka elvégzésére | A viziközmű elem állapota megközelíti az új elem berendezés állapotát. Az üzembiztonság jelentősen növekszik |  | Zalaegerszeg | 18000 |  | 2018-01-01 | 2018-12-31 | rövid | A beruházás ütemezése a tervezési időszak évei szerint 1: 18000
36 |  | Zalaegerszeg Hatháza I. átemelő | szivattyú csere 2 db | A szennyvíz, és a belőle felszabaduló gázok hatására a felületek elkorrodálnak. Ezen elemek cseréje a A kiépített rendszer működőképességének megóvása, a biztonságos üzemelés biztosítása miatt van szükség a munka elvégzésérehez elengedhetetlen | A kiépített rendszer működőképességének megóvása, a biztonságos üzemelés biztosítása miatt van szükség a munka elvégzésére | A viziközmű elem állapota megközelíti az új elem berendezés állapotát. Az üzembiztonság jelentősen növekszik |  | Zalaegerszeg | 2800 |  | 2018-01-01 | 2018-12-31 | rövid | A beruházás ütemezése a tervezési időszak évei szerint 1: 2800
37 |  | Zalaegerszeg Jákum Ferenc úti átemelő | szivattyú csere 2 db | A szennyvíz, és a belőle felszabaduló gázok hatására a felületek elkorrodálnak. Ezen elemek cseréje a A kiépített rendszer működőképességének megóvása, a biztonságos üzemelés biztosítása miatt van szükség a munka elvégzésérehez elengedhetetlen | A kiépített rendszer működőképességének megóvása, a biztonságos üzemelés biztosítása miatt van szükség a munka elvégzésére | A viziközmű elem állapota megközelíti az új elem berendezés állapotát. Az üzembiztonság jelentősen növekszik |  | Zalaegerszeg | 2800 |  | 2018-01-01 | 2018-12-31 | rövid | A beruházás ütemezése a tervezési időszak évei szerint 1: 2800
103 |  | Zalaegerszeg | gépészeti rekonstrukció (1-6) | A viziközmű elem a napi üzemmenet során oly mértékig elhasználódott, hogy a normál karbantartási munkákkal már nem biztosítható az üzembiztos működése | A rendszer zavartalan üzemének biztosítása érdekében szükséges a beavatkozás | A beavatkozás után egy hatékonyan működő viziközmű elemet kapunk, mely a kor elvárásainak megfelel. A rendszer üzembiztos, hatékony, és korszerű lesz |  | Zalaegerszeg | 228850 |  | 2019-01-01 | 2022-12-31 | közép | A beruházás ütemezése a tervezési időszak évei szerint 2: 42200; A beruházás ütemezése a tervezési időszak évei szerint 3: 174800; A beruházás ütemezése a tervezési időszak évei szerint 4: 8350; A beruházás ütemezése a tervezési időszak évei szerint 5: 3500
647 |  | Zalaegerszeg | gépészeti rekonstrukció (1-6) | Az üzemelő viziközmű elem működése közben előforduló eseti meghibásodások fordulhatnak elő, melyek előre nem tervezhetők | A rendszer zavartalan üzemének biztosítása érdekében szükséges a beavatkozás | A beavatkozás után egy hatékonyan működő viziközmű elemet kapunk, mely a kor elvárásainak megfelel. A rendszer üzembiztos, hatékony, és korszerű lesz |  | Zalaegerszeg | 453888 |  | 2023-01-01 | 2032-12-31 | hosszú | [5 empty] | 131250 | 59450 | 35350 | 3950 | 182438 | 14250 | 7100 | 6700 | 6700 | 6700
Irányítástechnika, energiaellátás
38 |  | Zalaegerszeg Balatoni úti átemelő | Villamos fogyasztásmérő hely felújítás (kismegszakítók cseréje) | A viziközmű elem a napi üzemmenet során oly mértékig elhasználódott, hogy a normál karbantartási munkákkal már nem biztosítható az üzembiztos működése | A rendszer zavartalan üzemének biztosítása érdekében szükséges a beavatkozás | A beavatkozás után egy hatékonyan működő viziközmű elemet kapunk, mely a kor elvárásainak megfelel. A rendszer üzembiztos, hatékony, és korszerű lesz |  | Zalaegerszeg | 183 |  | 2018-01-01 | 2018-12-31 | rövid | A beruházás ütemezése a tervezési időszak évei szerint 1: 183
457 |  | Zalaegerszeg | erősáramú és irányítástechnikai rekonstrukció | A viziközmű elem a napi üzemmenet során oly mértékig elhasználódott, hogy a normál karbantartási munkákkal már nem biztosítható az üzembiztos működése | A kiépített rendszer működőképességének megóvása, a biztonságos üzemelés biztosítása miatt van szükség a munka elvégzésére | A viziközmű elem állapota megközelíti az új elem berendezés állapotát. Az üzembiztonság jelentősen növekszik |  | Zalaegerszeg | 353500 |  | 2021-01-01 | 2021-12-31 | közép | A beruházás ütemezése a tervezési időszak évei szerint 4: 353500
936 |  | Zalaegerszeg | erősáramú és irányítástechnikai rekonstrukció | A viziközmű elem a napi üzemmenet során oly mértékig elhasználódott, hogy a normál karbantartási munkákkal már nem biztosítható az üzembiztos működése | A kiépített rendszer működőképességének megóvása, a biztonságos üzemelés biztosítása miatt van szükség a munka elvégzésére | A viziközmű elem állapota megközelíti az új elem berendezés állapotát. Az üzembiztonság jelentősen növekszik |  | Zalaegerszeg | 353500 |  | 2028-01-01 | 2028-12-31 | hosszú | A beruházás ütemezése a tervezési időszak évei szerint 11: 353500
| Összesen: | [7 empty] | 4943901
VI. Szennyvíztisztítás
sorszám | szakág | Helyszín | beruházás megnevezése
SZENNYVÍZTISZTÍTÓ-TELEP
Épület, építmény
2 |  | Zalaegerszeg szennyvíztelep | biológiai medence vízzáró felület rekonstrukciója | Üzemszerűen használható. | Állagromlás miatti balesetveszély illetve üzemzavar megszűntetése. | Biztonságos használat illetve működőképes állapot. |  | Zalaegerszeg | 5000 |  | 2018-01-01 | 2018-12-31 | rövid | A beruházás ütemezése a tervezési időszak évei szerint 1: 5000
949 |  | Zalaegerszeg szennyvíztelep kezelő épület | építészeti rekonstrukció | Üzemszerűen használható. | Állagromlás miatti balesetveszély illetve üzemzavar megszűntetése. | Biztonságos használat illetve működőképes állapot. |  | Zalaegerszeg | 20000 |  | 2030-01-01 | 2030-12-31 | hosszú | A beruházás ütemezése a tervezési időszak évei szerint 13: 20000
423 |  | Zalaegerszeg szennyvíztelep Iszapgépház | építészeti rekonstrukció | Üzemszerűen használható. | Állagromlás miatti balesetveszély illetve üzemzavar megszűntetése. | Biztonságos használat illetve működőképes állapot. |  | Zalaegerszeg | 10000 |  | 2021-01-01 | 2021-12-31 | közép | A beruházás ütemezése a tervezési időszak évei szerint 4: 10000
929 |  | Zalaegerszeg szennyvíztelep biológiai medence | 2 db biológiai medence építészeti felújítása | Üzemszerűen használható. | Állagromlás miatti balesetveszély illetve üzemzavar megszűntetése. | Biztonságos használat illetve működőképes állapot. |  | Zalaegerszeg | 30000 |  | 2028-01-01 | 2028-12-31 | hosszú | A beruházás ütemezése a tervezési időszak évei szerint 11: 30000
878 |  | Zalaegerszeg szennyvíztelep utóülepítő | építészeti rekonstrukció | Üzemszerűen használható. | Állagromlás miatti balesetveszély illetve üzemzavar megszűntetése. | Biztonságos használat illetve működőképes állapot. |  | Zalaegerszeg | 12000 |  | 2026-01-01 | 2026-12-31 | hosszú | A beruházás ütemezése a tervezési időszak évei szerint 9: 12000
323 |  | Zalaegerszeg szennyvíztelep elfolyó vályú | építészeti rekonstrukció (lefedés) | Üzemszerűen használható. | Állagromlás miatti balesetveszély illetve üzemzavar megszűntetése. | Biztonságos használat illetve működőképes állapot. |  | Zalaegerszeg | 10000 |  | 2020-01-01 | 2020-12-31 | közép | A beruházás ütemezése a tervezési időszak évei szerint 3: 10000
822 |  | Zalaegerszeg szennyvíztelep rothasztó tornyok | építészeti rekonstrukció | Üzemszerűen használható. | Állagromlás miatti balesetveszély illetve üzemzavar megszűntetése. | Biztonságos használat illetve működőképes állapot. |  | Zalaegerszeg | 10000 |  | 2025-01-01 | 2025-12-31 | hosszú | A beruházás ütemezése a tervezési időszak évei szerint 8: 10000
879 |  | Zalaegerszeg szennyvíztelep Iszaptároló tartályok | építészeti rekonstrukció | Üzemszerűen használható. | Állagromlás miatti balesetveszély illetve üzemzavar megszűntetése. | Biztonságos használat illetve működőképes állapot. |  | Zalaegerszeg | 21000 |  | 2026-01-01 | 2032-12-31 | hosszú | A beruházás ütemezése a tervezési időszak évei szerint 9: 7000; A beruházás ütemezése a tervezési időszak évei szerint 12: 7000; A beruházás ütemezése a tervezési időszak évei szerint 15: 7000
990 |  | Zalaegerszeg szennyvíztelep mechanikai tisztító egység | építészeti rekonstrukció | Üzemszerűen használható. | Állagromlás miatti balesetveszély illetve üzemzavar megszűntetése. | Biztonságos használat illetve működőképes állapot. |  | Zalaegerszeg | 10000 |  | 2032-12-31 | 2032-12-31 | hosszú | A beruházás ütemezése a tervezési időszak évei szerint 15: 10000
987 |  | Zalaegerszeg szennyvíztelep NKÖHSZ szippantott szennyvízfogadó | építészeti rekonstrukció | Üzemszerűen használható. | Állagromlás miatti balesetveszély illetve üzemzavar megszűntetése. | Biztonságos használat illetve működőképes állapot. |  | Zalaegerszeg | 18000 |  | 2031-12-31 | 2031-12-31 | hosszú | A beruházás ütemezése a tervezési időszak évei szerint 14: 18000
706 |  | Zalaegerszeg szennyvíztelep csatornaiszapfogadó | építészeti rekonstrukció | Üzemszerűen használható. | Állagromlás miatti balesetveszély illetve üzemzavar megszűntetése. | Biztonságos használat illetve működőképes állapot. |  | Zalaegerszeg | 5000 |  | 2024-01-01 | 2024-12-31 | hosszú | A beruházás ütemezése a tervezési időszak évei szerint 7: 5000
880 |  | Zalaegerszeg szennyvíztelep Demon medencék | építészeti rekonstrukció | Üzemszerűen használható. | Állagromlás miatti balesetveszély illetve üzemzavar megszűntetése. | Biztonságos használat illetve működőképes állapot. |  | Zalaegerszeg | 15000 |  | 2026-01-01 | 2026-12-31 | hosszú | A beruházás ütemezése a tervezési időszak évei szerint 9: 15000
324 |  | Zalaegerszeg szennyvíztelep Iszapsűrítők | építészeti rekonstrukció | Üzemszerűen használható. | Állagromlás miatti balesetveszély illetve üzemzavar megszűntetése. | Biztonságos használat illetve működőképes állapot. |  | Zalaegerszeg | 5000 |  | 2020-01-01 | 2020-12-31 | közép | A beruházás ütemezése a tervezési időszak évei szerint 3: 5000
Gép, berendezés
3 |  | Zalaegerszeg szennyvíztelep recirkulációs gépház | 1 db Recirkulációs szivattyú cseréje (2017-ről áthúzódó) | gyártó által megadott üzemidő lejár, gyakori üzem közbeni hibák, | a berendezés nem tudja betölteni funkcióját, technológiai paraméterek nem teljesülnek. Határérték túllépés várható | Biztonságos használat illetve működőképes állapot. |  | Zalaegerszeg | 5500 |  | 2018-01-01 | 2018-12-31 | rövid | A beruházás ütemezése a tervezési időszak évei szerint 1: 5500
4 |  | Zalaegerszeg szennyvíztelep 1. biológia | levegőztető elemek cseréje medence előkészítés és 4200 db membrán cseréje (2017-ről áthúzódó) | A viziközmű elem a napi üzemmenet során oly mértékig elhasználódott, hogy a normál karbantartási munkákkal már nem biztosítható az üzembiztos működése, mechanikai részek elkoptak. | Mechanikai szennyeződések bejutása a további tisztási egységekbe, súlyos üzemzavarokat okoz | Biztonságos használat illetve működőképes állapot. |  | Zalaegerszeg | 4190 |  | 2018-01-01 | 2018-12-31 | rövid | A beruházás ütemezése a tervezési időszak évei szerint 1: 4190
5 |  | Zalaegerszeg szennyvíztelep | Gépi rácsok cseréje (Típusa: MEVA RS 14-120-3 típusú gépi finomrács EN 1.4307 (berendezés, vezérlés, beépítés) 2db) (2017-ről áthúzódó) | A viziközmű elem a napi üzemmenet során oly mértékig elhasználódott, hogy a normál karbantartási munkákkal már nem biztosítható az üzembiztos működése, mechanikai részek elkoptak. | Mechanikai szennyeződések bejutása a további tisztási egységekbe, súlyos üzemzavarokat okoz | Biztonságos használat illetve működőképes állapot. |  | Zalaegerszeg | 17243 |  | 2018-01-01 | 2018-12-31 | rövid | A beruházás ütemezése a tervezési időszak évei szerint 1: 17243
6 |  | Zalaegerszeg szennyvíztelep | Iszap szállító csigaszivattyúk felújítása (2017-ről áthúzódó) | gyártó által megadott üzemidő lejár, gyakori üzem közbeni hibák, | a berendezés nem tudja betölteni funkcióját, technológiai paraméterek nem teljesülnek. Határérték túllépés várható | Biztonságos használat illetve működőképes állapot. |  | Zalaegerszeg | 5000 |  | 2018-01-01 | 2018-12-31 | rövid | A beruházás ütemezése a tervezési időszak évei szerint 1: 5000
7 |  | Zalaegerszeg szennyvíztelep | 1. Dobsűrítők és vegyszerbekeverők felújítása (2017-ről áthúzódó) | gyártó által megadott üzemidő lejár, gyakori üzem közbeni hibák, | a berendezés nem tudja betölteni funkcióját, technológiai paraméterek nem teljesülnek. Határérték túllépés várható | Biztonságos használat illetve működőképes állapot. |  | Zalaegerszeg | 2800 |  | 2018-01-01 | 2018-12-31 | rövid | A beruházás ütemezése a tervezési időszak évei szerint 1: 2800
8 |  | Zalaegerszeg szennyvíztelep | Szabályozó zsilipek cseréje, mennyiségmérők felújítása vagy cseréje (2017-ről áthúzódó) | gyártó által megadott üzemidő lejár, gyakori üzem közbeni hibák, | a berendezés nem tudja betölteni funkcióját, technológiai paraméterek nem teljesülnek. Határérték túllépés várható | Biztonságos használat illetve működőképes állapot. |  | Zalaegerszeg | 4000 |  | 2018-01-01 | 2018-12-31 | rövid | A beruházás ütemezése a tervezési időszak évei szerint 1: 4000
9 |  | Zalaegerszeg szennyvíztelep | Pálcás sűrítő gépészeti felújítása (Iszapelvételi osztóakna gépészeti felújítás csőkiváltások illetve iszapelvétel átalakítása) (2017-ről áthúzódó) | állandó dugulások, iszapszint beállító elemek tönkre mentek | Iszapkezelés (sűrítés) hatásfoka Az üzemelő viziközmű elem műszaki állapota az évek során leromlott, jelentős mértékben megnövekedett a meghibásodás veszélye, a további elemek ez által alul működnek | Biztonságos használat illetve működőképes állapot. |  | Zalaegerszeg | 2500 |  | 2018-01-01 | 2018-12-31 | rövid | A beruházás ütemezése a tervezési időszak évei szerint 1: 2500
10 |  | Zalaegerszeg szennyvíztelep | Pálcás sűrítő gépészeti felújítása (Szivattyú vezérlés felújítása (Frekvenciaváltó beépítéssel)) (2017-ről áthúzódó) | gyártó által megadott üzemidő lejárt, gyakori üzem közbeni hibák | A műtárgyból az iszapelvétel nehezen vagy egyeltalán nem szabályozható. Energia hatékonysága nem elfogadható. | Biztonságos használat illetve működőképes állapot. |  | Zalaegerszeg | 1900 |  | 2018-01-01 | 2018-12-31 | rövid | A beruházás ütemezése a tervezési időszak évei szerint 1: 1900
11 |  | Zalaegerszeg szennyvíztelep | Utóülepítő gépészete és csatlakozó vezetékek és elzárószerelvények felújítása (II.) (2017-ről áthúzódó) | gyártó által megadott üzemidő lejárt, gyakori üzem közbeni hibák | A műtárgyból az iszapelvétel nehezen vagy egyeltalán nem szabályozható. Energia hatékonysága nem elfogadható. | Biztonságos használat illetve működőképes állapot. |  | Zalaegerszeg | 6000 |  | 2018-01-01 | 2018-12-31 | rövid | A beruházás ütemezése a tervezési időszak évei szerint 1: 6000
12 |  | Zalaegerszeg szennyvíztelep | Iszapcentrifuga felújítása (2017-ről áthúzódó) | gyártó által megadott üzemidő lejárt, gyakori üzem közbeni hibák | A műtárgyból az iszapelvétel nehezen vagy egyeltalán nem szabályozható. Energia hatékonysága nem elfogadható. | Biztonságos használat illetve működőképes állapot. |  | Zalaegerszeg | 3500 |  | 2018-01-01 | 2018-12-31 | rövid | A beruházás ütemezése a tervezési időszak évei szerint 1: 3500
13 |  | Zalaegerszeg szennyvíztelep 2. biológia | keverő felújítása 12 db | gyártó által megadott üzemidő lejár, gyakori üzem közbeni hibák, | a berendezés nem tudja betölteni funkcióját, technológiai paraméterek nem teljesülnek. Határérték túllépés várható | Biztonságos használat illetve működőképes állapot. |  | Zalaegerszeg | 6000 |  | 2018-01-01 | 2018-12-31 | rövid | A beruházás ütemezése a tervezési időszak évei szerint 1: 6000
14 |  | Zalaegerszeg szennyvíztelep homokfogó | homokleválasztó csere | A viziközmű elem a napi üzemmenet során oly mértékig elhasználódott, hogy a normál karbantartási munkákkal már nem biztosítható az üzembiztos működése gyártó által megadott életciklust túllépte, felújítása szükséges | Homok tovább jutása a biológiai medencékbe súlyos üzemzavarokat okozhat, a híd szállítja a leválasztó szivattyúkat | Biztonságos használat illetve működőképes állapot. |  | Zalaegerszeg | 8700 |  | 2018-01-01 | 2018-12-31 | rövid | A beruházás ütemezése a tervezési időszak évei szerint 1: 8700
15 |  | Zalaegerszeg szennyvíztelep | 03PU204 nitrát recirk szivattyú cseréje | gyártó által megadott üzemidő lejár, gyakori üzem közbeni hibák, | a berendezés nem tudja betölteni funkcióját, technológiai paraméterek nem teljesülnek. Határérték túllépés várható | Biztonságos használat illetve működőképes állapot. |  | Zalaegerszeg | 5000 |  | 2018-01-01 | 2018-12-31 | rövid | A beruházás ütemezése a tervezési időszak évei szerint 1: 5000
16 |  | Zalaegerszeg szennyvíztelep iszapcentrifuga | 1 sz. centrifuga felújítása | A viziközmű elem a napi üzemmenet során oly mértékig elhasználódott, hogy a normál karbantartási munkákkal már nem biztosítható az üzembiztos működése gyártó által megadott életciklust túllépte, felújítása szükséges | szennyvíziszap sűrítés hiányában, a folyékony iszap tárolásra nincs lehetőség (tárolási kapacítás nem áll rendelkezésre) | Biztonságos használat illetve működőképes állapot. |  | Zalaegerszeg | 3700 |  | 2018-01-01 | 2018-12-31 | rövid | A beruházás ütemezése a tervezési időszak évei szerint 1: 3700
17 |  | Zalaegerszeg szennyvíztelep dobsüritő | 2. dobsűrítő felújítása | A viziközmű elem a napi üzemmenet során oly mértékig elhasználódott, hogy a normál karbantartási munkákkal már nem biztosítható az üzembiztos működése, mechanikai részek elkoptak. | Dobsűrítő üzem kiesését okozhatja, ahonnan a rothasztótornyokba kerül az iszap | Biztonságos használat illetve működőképes állapot. |  | Zalaegerszeg | 2800 |  | 2018-01-01 | 2018-12-31 | rövid | A beruházás ütemezése a tervezési időszak évei szerint 1: 2800
18 |  | Zalaegerszeg szennyvíztelep dobsüritő | Dobsűrítő vegyszerbekeverő és adagolórendszerének cseréje | A viziközmű elem a napi üzemmenet során oly mértékig elhasználódott, hogy a normál karbantartási munkákkal már nem biztosítható az üzembiztos működése, mechanikai részek elkoptak. | Dobsűrítő üzem kiesését okozhatja, ahonnan a rothasztótornyokba kerül az iszap | Biztonságos használat illetve működőképes állapot. |  | Zalaegerszeg | 3300 |  | 2018-01-01 | 2018-12-31 | rövid | A beruházás ütemezése a tervezési időszak évei szerint 1: 3300
19 |  | Zalaegerszeg szennyvíztelep | Aprító rekonstrukció a TFH fogadó után | gyártó által megadott üzemidő lejár, gyakori üzem közbeni hibák, | a berendezés nem tudja betölteni funkcióját, technológiai paraméterek nem teljesülnek. Határérték túllépés várható | Biztonságos használat illetve működőképes állapot. |  | Zalaegerszeg | 7000 |  | 2018-01-01 | 2018-12-31 | rövid | A beruházás ütemezése a tervezési időszak évei szerint 1: 7000
500 |  | Zalaegerszeg szennyvíztelep Demon technológia | Gépészeti és vezérlési felújítás, ismételt üzembehelyezéssel | A viziközmű elem a napi üzemmenet során oly mértékig elhasználódott, hogy a normál karbantartási munkákkal már nem biztosítható az üzembiztos működése, kopott alkatrészek | Elfolyó szennyvízhatárérték túllépés várható | Biztonságos használat illetve működőképes állapot. |  | Zalaegerszeg | 15000 |  | 2022-01-01 | 2022-12-31 | közép | A beruházás ütemezése a tervezési időszak évei szerint 5: 15000
501 |  | Zalaegerszeg szennyvíztisztító rácsszemét kihordó csiga | gépészeti rekonstrukció | gyártó által megadott üzemidő lejár, gyakori üzem közbeni hibák, | a berendezés nem tudja betölteni funkcióját, technológiai paraméterek nem teljesülnek. Határérték túllépés várható | Biztonságos használat illetve működőképes állapot. |  | Zalaegerszeg | 8000 |  | 2022-01-01 | 2022-12-31 | közép | A beruházás ütemezése a tervezési időszak évei szerint 5: 8000
989 |  | Zalaegerszeg szennyvíztisztító rácsszemét kihordó csiga | gépészeti rekonstrukció | gyártó által megadott üzemidő lejár, gyakori üzem közbeni hibák, | a berendezés nem tudja betölteni funkcióját, technológiai paraméterek nem teljesülnek. Határérték túllépés várható | Biztonságos használat illetve működőképes állapot. |  | Zalaegerszeg | 8000 |  | 2031-01-01 | 2031-12-31 | hosszú | A beruházás ütemezése a tervezési időszak évei szerint 14: 8000
325 |  | Zalaegerszeg szennyvíztisztító homokfogó légfúvói | gépészeti rekonstrukció | gyártó által megadott üzemidő lejár, gyakori üzem közbeni hibák, | a berendezés nem tudja betölteni funkcióját, technológiai paraméterek nem teljesülnek. Határérték túllépés várható | Biztonságos használat illetve működőképes állapot. |  | Zalaegerszeg | 10000 |  | 2020-01-01 | 2020-12-31 | közép | A beruházás ütemezése a tervezési időszak évei szerint 3: 10000
502 |  | Zalaegerszeg szennyvíztisztító homokfogó gépészet (zagyszivattyúk, homokfogó híd és vezetékek) | gépészeti rekonstrukció | gyártó által megadott üzemidő lejár, gyakori üzem közbeni hibák, | a berendezés nem tudja betölteni funkcióját, technológiai paraméterek nem teljesülnek. Határérték túllépés várható | Biztonságos használat illetve működőképes állapot. |  | Zalaegerszeg | 10000 |  | 2022-01-01 | 2022-12-31 | közép | A beruházás ütemezése a tervezési időszak évei szerint 5: 10000
326 |  | Zalaegerszeg szennyvíztisztító NKÖHSZ szippantott szennyvízfogadó | gépészeti rekonstrukció | gyártó által megadott üzemidő lejár, gyakori üzem közbeni hibák, | a berendezés nem tudja betölteni funkcióját, technológiai paraméterek nem teljesülnek. Határérték túllépés várható | Biztonságos használat illetve működőképes állapot. |  | Zalaegerszeg | 5000 |  | 2020-01-01 | 2020-12-31 | közép | A beruházás ütemezése a tervezési időszak évei szerint 3: 5000
950 |  | Zalaegerszeg szennyvíztisztító NKÖHSZ szippantott szennyvízfogadó | gépészeti rekonstrukció | gyártó által megadott üzemidő lejár, gyakori üzem közbeni hibák, | a berendezés nem tudja betölteni funkcióját, technológiai paraméterek nem teljesülnek. Határérték túllépés várható | Biztonságos használat illetve működőképes állapot. |  | Zalaegerszeg | 30000 |  | 2030-01-01 | 2030-12-31 | hosszú | A beruházás ütemezése a tervezési időszak évei szerint 13: 30000
707 |  | Zalaegerszeg szennyvíztelep csatornaiszapfogadó | gépészeti rekonstrukció | gyártó által megadott üzemidő lejár, gyakori üzem közbeni hibák, | a berendezés nem tudja betölteni funkcióját, technológiai paraméterek nem teljesülnek. Határérték túllépés várható | Biztonságos használat illetve működőképes állapot. |  | Zalaegerszeg | 28500 |  | 2024-01-01 | 2024-12-31 | hosszú | A beruházás ütemezése a tervezési időszak évei szerint 7: 28500
823 |  | Zalaegerszeg szennyvíztelep légfúvó | 4 db Robushi Légfúvó felújítása | gyártó által megadott üzemidő lejár, gyakori üzem közbeni hibák, | a berendezés nem tudja betölteni funkcióját, technológiai paraméterek nem teljesülnek. Határérték túllépés várható | Biztonságos használat illetve működőképes állapot. |  | Zalaegerszeg | 75000 |  | 2025-01-01 | 2025-12-31 | hosszú | A beruházás ütemezése a tervezési időszak évei szerint 8: 75000
424 |  | Zalaegerszeg szennyvíztelep légfúvó | 4 db AERZENER légfúvó cseréje | gyártó által megadott üzemidő lejár, gyakori üzem közbeni hibák, | a berendezés nem tudja betölteni funkcióját, technológiai paraméterek nem teljesülnek. Határérték túllépés várható | Biztonságos használat illetve működőképes állapot. |  | Zalaegerszeg | 30000 |  | 2021-01-01 | 2021-12-31 | közép | A beruházás ütemezése a tervezési időszak évei szerint 4: 30000
525 |  | Zalaegerszeg szennyvíztisztító biológiai műtárgyak | levegőztető elemek cseréje | gyártó által megadott üzemidő lejár, gyakori üzem közbeni hibák, | a berendezés nem tudja betölteni funkcióját, technológiai paraméterek nem teljesülnek. Határérték túllépés várható | Biztonságos használat illetve működőképes állapot. |  | Zalaegerszeg | 36000 |  | 2023-01-01 | 2032-12-31 | hosszú | A beruházás ütemezése a tervezési időszak évei szerint 6: 12000; A beruházás ütemezése a tervezési időszak évei szerint 11: 12000; A beruházás ütemezése a tervezési időszak évei szerint 15: 12000
425 |  | Zalaegerszeg szennyvíztelep utóülepítő | gépészete és csatlakozó vezetékek és elzárószerelvények felújítása (II.) | gyártó által megadott üzemidő lejár, gyakori üzem közbeni hibák, | a berendezés nem tudja betölteni funkcióját, technológiai paraméterek nem teljesülnek. Határérték túllépés várható | Biztonságos használat illetve működőképes állapot. |  | Zalaegerszeg | 6000 |  | 2021-01-01 | 2021-12-31 | közép | A beruházás ütemezése a tervezési időszak évei szerint 4: 6000
708 |  | Zalaegerszeg szennyvíztelep 2. biológiai műtárgy | keverők cseréje | gyártó által megadott üzemidő lejár, gyakori üzem közbeni hibák, | a berendezés nem tudja betölteni funkcióját, technológiai paraméterek nem teljesülnek. Határérték túllépés várható | Biztonságos használat illetve működőképes állapot. |  | Zalaegerszeg | 41000 |  | 2024-01-01 | 2024-12-31 | hosszú | A beruházás ütemezése a tervezési időszak évei szerint 7: 41000
503 |  | Zalaegerszeg szennyvíztelep utóülepítők | gépészeti rekonstrukció | gyártó által megadott üzemidő lejár, gyakori üzem közbeni hibák, | a berendezés nem tudja betölteni funkcióját, technológiai paraméterek nem teljesülnek. Határérték túllépés várható | Biztonságos használat illetve működőképes állapot. |  | Zalaegerszeg | 5000 |  | 2022-01-01 | 2022-12-31 | közép | A beruházás ütemezése a tervezési időszak évei szerint 5: 5000
824 |  | Zalaegerszeg szennyvíztelep utóülepítők | gépészeti rekonstrukció | gyártó által megadott üzemidő lejár, gyakori üzem közbeni hibák, | a berendezés nem tudja betölteni funkcióját, technológiai paraméterek nem teljesülnek. Határérték túllépés várható | Biztonságos használat illetve működőképes állapot. |  | Zalaegerszeg | 45000 |  | 2025-01-01 | 2031-12-31 | hosszú | A beruházás ütemezése a tervezési időszak évei szerint 8: 15000; A beruházás ütemezése a tervezési időszak évei szerint 11: 15000; A beruházás ütemezése a tervezési időszak évei szerint 14: 15000
327 |  | Zalaegerszeg szennyvíztelep utószűrő berendezés | gépészeti rekonstrukció | gyártó által megadott üzemidő lejár, gyakori üzem közbeni hibák, | a berendezés nem tudja betölteni funkcióját, technológiai paraméterek nem teljesülnek. Határérték túllépés várható | Biztonságos használat illetve működőképes állapot. |  | Zalaegerszeg | 6000 |  | 2020-01-01 | 2020-12-31 | közép | A beruházás ütemezése a tervezési időszak évei szerint 3: 6000
825 |  | Zalaegerszeg szennyvíztelep utószűrő berendezés | gépészeti rekonstrukció | gyártó által megadott üzemidő lejár, gyakori üzem közbeni hibák, | a berendezés nem tudja betölteni funkcióját, technológiai paraméterek nem teljesülnek. Határérték túllépés várható | Biztonságos használat illetve működőképes állapot. |  | Zalaegerszeg | 12000 |  | 2025-01-01 | 2030-12-31 | hosszú | A beruházás ütemezése a tervezési időszak évei szerint 8: 6000; A beruházás ütemezése a tervezési időszak évei szerint 13: 6000
504 |  | Zalaegerszeg szennyvíztelep fertőtlenítő berendezés | gépészeti rekonstrukció | gyártó által megadott üzemidő lejár, gyakori üzem közbeni hibák, | a berendezés nem tudja betölteni funkcióját, technológiai paraméterek nem teljesülnek. Határérték túllépés várható | Biztonságos használat illetve működőképes állapot. |  | Zalaegerszeg | 8000 |  | 2022-01-01 | 2022-12-31 | közép | A beruházás ütemezése a tervezési időszak évei szerint 5: 8000
526 |  | Zalaegerszeg szennyvíztelep vegyszeradagolók | gépészeti rekonstrukció (vegyszeradagolók cseréje) | gyártó által megadott üzemidő lejár, gyakori üzem közbeni hibák, | a berendezés nem tudja betölteni funkcióját, technológiai paraméterek nem teljesülnek. Határérték túllépés várható | Biztonságos használat illetve működőképes állapot. |  | Zalaegerszeg | 9000 |  | 2023-01-01 | 2030-12-31 | hosszú | A beruházás ütemezése a tervezési időszak évei szerint 6: 4500; A beruházás ütemezése a tervezési időszak évei szerint 13: 4500
826 |  | Zalaegerszeg szennyvíztelep recirkulációs gépház | 3 db Recirkulációs szivattyú cseréje | gyártó által megadott üzemidő lejár, gyakori üzem közbeni hibák, | a berendezés nem tudja betölteni funkcióját, technológiai paraméterek nem teljesülnek. Határérték túllépés várható | Biztonságos használat illetve működőképes állapot. |  | Zalaegerszeg | 24000 |  | 2025-01-01 | 2031-12-31 | hosszú | A beruházás ütemezése a tervezési időszak évei szerint 8: 12000; A beruházás ütemezése a tervezési időszak évei szerint 14: 12000
328 |  | Zalaegerszeg szennyvíztelep | 3 db fölösiszap szivattyú cseréje | gyártó által megadott üzemidő lejár, gyakori üzem közbeni hibák, | a berendezés nem tudja betölteni funkcióját, technológiai paraméterek nem teljesülnek. Határérték túllépés várható | Biztonságos használat illetve működőképes állapot. |  | Zalaegerszeg | 4500 |  | 2020-01-01 | 2020-12-31 | közép | A beruházás ütemezése a tervezési időszak évei szerint 3: 4500
881 |  | Zalaegerszeg szennyvíztelep | 3 db fölösizsap szivattyú cseréje | gyártó által megadott üzemidő lejár, gyakori üzem közbeni hibák, | a berendezés nem tudja betölteni funkcióját, technológiai paraméterek nem teljesülnek. Határérték túllépés várható | Biztonságos használat illetve működőképes állapot. |  | Zalaegerszeg | 9000 |  | 2026-01-01 | 2031-12-31 | hosszú | A beruházás ütemezése a tervezési időszak évei szerint 9: 4500; A beruházás ütemezése a tervezési időszak évei szerint 14: 4500
882 |  | Zalaegerszeg szennyvíztelep iszapsűrítő | gépészeti rekonstrukció | gyártó által megadott üzemidő lejár, gyakori üzem közbeni hibák, | a berendezés nem tudja betölteni funkcióját, technológiai paraméterek nem teljesülnek. Határérték túllépés várható | Biztonságos használat illetve működőképes állapot. |  | Zalaegerszeg | 50000 |  | 2026-01-01 | 2031-12-31 | hosszú | A beruházás ütemezése a tervezési időszak évei szerint 9: 35000; A beruházás ütemezése a tervezési időszak évei szerint 14: 15000
505 |  | Zalaegerszeg szennyvíztelep macerátorok illetve iszapszűrő | gépészeti rekonstrukció | gyártó által megadott üzemidő lejár, gyakori üzem közbeni hibák, | a berendezés nem tudja betölteni funkcióját, technológiai paraméterek nem teljesülnek. Határérték túllépés várható | Biztonságos használat illetve működőképes állapot. |  | Zalaegerszeg | 15000 |  | 2022-01-01 | 2022-12-31 | közép | A beruházás ütemezése a tervezési időszak évei szerint 5: 15000
527 |  | Zalaegerszeg szennyvíztelep dobsűrítők és vegyszerbekeverők | gépészeti rekonstrukció | gyártó által megadott üzemidő lejár, gyakori üzem közbeni hibák, | a berendezés nem tudja betölteni funkcióját, technológiai paraméterek nem teljesülnek. Határérték túllépés várható | Biztonságos használat illetve működőképes állapot. |  | Zalaegerszeg | 36000 |  | 2023-01-01 | 2031-12-31 | hosszú | A beruházás ütemezése a tervezési időszak évei szerint 6: 18000; A beruházás ütemezése a tervezési időszak évei szerint 14: 18000
329 |  | Zalaegerszeg szennyvíztelep iszapcentrifuga | gépészeti rekonstrukció | gyártó által megadott üzemidő lejár, gyakori üzem közbeni hibák, | a berendezés nem tudja betölteni funkcióját, technológiai paraméterek nem teljesülnek. Határérték túllépés várható | Biztonságos használat illetve működőképes állapot. |  | Zalaegerszeg | 10000 |  | 2020-01-01 | 2020-12-31 | közép | A beruházás ütemezése a tervezési időszak évei szerint 3: 10000
951 |  | Zalaegerszeg szennyvíztelep iszapcentrifuga | iszapcentrifuga csere | gyártó által megadott üzemidő lejár, gyakori üzem közbeni hibák, | a berendezés nem tudja betölteni funkcióját, technológiai paraméterek nem teljesülnek. Határérték túllépés várható | Biztonságos használat illetve működőképes állapot. |  | Zalaegerszeg | 60000 |  | 2030-01-01 | 2030-12-31 | hosszú | A beruházás ütemezése a tervezési időszak évei szerint 13: 60000
506 |  | Zalaegerszeg szennyvíztelep rothasztó tornyok | fütés gépészetének cseréje | gyártó által megadott üzemidő lejár, gyakori üzem közbeni hibák, | a berendezés nem tudja betölteni funkcióját, technológiai paraméterek nem teljesülnek. Határérték túllépés várható | Biztonságos használat illetve működőképes állapot. |  | Zalaegerszeg | 10000 |  | 2022-01-01 | 2022-12-31 | közép | A beruházás ütemezése a tervezési időszak évei szerint 5: 10000
528 |  | Zalaegerszeg szennyvíztisztító rothasztó tornyok | keringető szivattyúk felújítása | gyártó által megadott üzemidő lejár, gyakori üzem közbeni hibák, | a berendezés nem tudja betölteni funkcióját, technológiai paraméterek nem teljesülnek. Határérték túllépés várható | Biztonságos használat illetve működőképes állapot. |  | Zalaegerszeg | 25000 |  | 2023-01-01 | 2023-12-31 | hosszú | A beruházás ütemezése a tervezési időszak évei szerint 6: 25000
883 |  | Zalaegerszeg szennyvíztisztító főátemelő | szivattyúk felújítása és cseréje | gyártó által megadott üzemidő lejár, gyakori üzem közbeni hibák, | a berendezés nem tudja betölteni funkcióját, technológiai paraméterek nem teljesülnek. Határérték túllépés várható | Biztonságos használat illetve működőképes állapot. |  | Zalaegerszeg | 32000 |  | 2026-01-01 | 2031-12-31 | hosszú | A beruházás ütemezése a tervezési időszak évei szerint 9: 16000; A beruházás ütemezése a tervezési időszak évei szerint 14: 16000
507 |  | Zalaegerszeg szennyvíztisztító Iszap szállító csigaszivattyúk | csigaszivattyúk felújítása | gyártó által megadott üzemidő lejár, gyakori üzem közbeni hibák, | a berendezés nem tudja betölteni funkcióját, technológiai paraméterek nem teljesülnek. Határérték túllépés várható | Biztonságos használat illetve működőképes állapot. |  | Zalaegerszeg | 15000 |  | 2022-01-01 | 2022-12-31 | közép | A beruházás ütemezése a tervezési időszak évei szerint 5: 15000
827 |  | Zalaegerszeg szennyvíztisztító Iszap szállító csigaszivattyúk | csigaszivattyúk felújítása | gyártó által megadott üzemidő lejár, gyakori üzem közbeni hibák, | a berendezés nem tudja betölteni funkcióját, technológiai paraméterek nem teljesülnek. Határérték túllépés várható | Biztonságos használat illetve működőképes állapot. |  | Zalaegerszeg | 45000 |  | 2025-01-01 | 2031-12-31 | hosszú | A beruházás ütemezése a tervezési időszak évei szerint 8: 15000; A beruházás ütemezése a tervezési időszak évei szerint 11: 15000; A beruházás ütemezése a tervezési időszak évei szerint 14: 15000
709 |  | Zalaegerszeg szennyvíztelep ESCRUSOR | gépészeti rekonstrukció | gyártó által megadott üzemidő lejár, gyakori üzem közbeni hibák, | a berendezés nem tudja betölteni funkcióját, technológiai paraméterek nem teljesülnek. Határérték túllépés várható | Biztonságos használat illetve működőképes állapot. |  | Zalaegerszeg | 72000 |  | 2024-01-01 | 2024-12-31 | hosszú | A beruházás ütemezése a tervezési időszak évei szerint 7: 72000
508 |  | Zalaegerszeg szennyvíztelep homogenizáló | gépészeti rekonstrukció | gyártó által megadott üzemidő lejár, gyakori üzem közbeni hibák, | a berendezés nem tudja betölteni funkcióját, technológiai paraméterek nem teljesülnek. Határérték túllépés várható | Biztonságos használat illetve működőképes állapot. |  | Zalaegerszeg | 36000 |  | 2022-01-01 | 2022-12-31 | közép | A beruházás ütemezése a tervezési időszak évei szerint 5: 36000
930 |  | Zalaegerszeg szennyvíztelep homogenizáló | gépészeti rekonstrukció | gyártó által megadott üzemidő lejár, gyakori üzem közbeni hibák, | a berendezés nem tudja betölteni funkcióját, technológiai paraméterek nem teljesülnek. Határérték túllépés várható | Biztonságos használat illetve működőképes állapot. |  | Zalaegerszeg | 24000 |  | 2028-01-01 | 2028-12-31 | hosszú | A beruházás ütemezése a tervezési időszak évei szerint 11: 24000
529 |  | Zalaegerszeg szennyvíztelep homokosztályozó | gépészeti rekonstrukció | gyártó által megadott üzemidő lejár, gyakori üzem közbeni hibák, | a berendezés nem tudja betölteni funkcióját, technológiai paraméterek nem teljesülnek. Határérték túllépés várható | Biztonságos használat illetve működőképes állapot. |  | Zalaegerszeg | 13000 |  | 2023-01-01 | 2032-12-31 | hosszú | A beruházás ütemezése a tervezési időszak évei szerint 6: 6500; A beruházás ütemezése a tervezési időszak évei szerint 15: 6500
426 |  | Zalaegerszeg szennyvíztelep on-line analizátorok | gépészeti rekonstrukció | gyártó által megadott üzemidő lejár, gyakori üzem közbeni hibák, | a berendezés nem tudja betölteni funkcióját, technológiai paraméterek nem teljesülnek. Határérték túllépés várható | Biztonságos használat illetve működőképes állapot. |  | Zalaegerszeg | 16500 |  | 2021-01-01 | 2021-12-31 | közép | A beruházás ütemezése a tervezési időszak évei szerint 4: 16500
330 |  | Zalaegerszeg automata mintavevők | gépészeti rekonstrukció | gyártó által megadott üzemidő lejár, gyakori üzem közbeni hibák, | a berendezés nem tudja betölteni funkcióját, technológiai paraméterek nem teljesülnek. Határérték túllépés várható | Biztonságos használat illetve működőképes állapot. |  | Zalaegerszeg | 9000 |  | 2020-01-01 | 2020-12-31 | közép | A beruházás ütemezése a tervezési időszak évei szerint 3: 9000
509 |  | Zalaegerszeg szennyvíztelep mennyiségmérők | gépészeti rekonstrukció | gyártó által megadott üzemidő lejár, gyakori üzem közbeni hibák, | a berendezés nem tudja betölteni funkcióját, technológiai paraméterek nem teljesülnek. Határérték túllépés várható | Biztonságos használat illetve működőképes állapot. |  | Zalaegerszeg | 18000 |  | 2022-01-01 | 2022-12-31 | közép | A beruházás ütemezése a tervezési időszak évei szerint 5: 18000
991 |  | Zalaegerszeg szennyvíztelep mennyiségmérők | gépészeti rekonstrukció | gyártó által megadott üzemidő lejár, gyakori üzem közbeni hibák, | a berendezés nem tudja betölteni funkcióját, technológiai paraméterek nem teljesülnek. Határérték túllépés várható | Biztonságos használat illetve működőképes állapot. |  | Zalaegerszeg | 18000 |  | 2032-01-01 | 2032-12-31 | hosszú | A beruházás ütemezése a tervezési időszak évei szerint 15: 18000
Irányítástechnika, energiaellátás
20 |  | Zalaegerszeg szennyvíztelep | földgáz korlátozó rekonstrukció | A viziközmű elem a napi üzemmenet során oly mértékig elhasználódott, hogy a normál karbantartási munkákkal már nem biztosítható az üzembiztos működése állapot, gyakori meghibásodások. | a berendezés nem tudja betölteni funkcióját, technológiai paraméterek nem teljesülnek. Határérték túllépés várható | Biztonságos használat illetve működőképes állapot. |  | Zalaegerszeg | 1500 |  | 2018-01-01 | 2018-12-31 | rövid | A beruházás ütemezése a tervezési időszak évei szerint 1: 1500
21 |  | Zalaegerszeg szennyvíztelep | Térvilágítás részleges korszerűsítése | A viziközmű elem a napi üzemmenet során oly mértékig elhasználódott, hogy a normál karbantartási munkákkal már nem biztosítható az üzembiztos működése állapot, gyakori meghibásodások. | a berendezés nem tudja betölteni funkcióját, technológiai paraméterek nem teljesülnek. Határérték túllépés várható | Biztonságos használat illetve működőképes állapot. |  | Zalaegerszeg | 1000 |  | 2018-01-01 | 2018-12-31 | rövid | A beruházás ütemezése a tervezési időszak évei szerint 1: 1000
331 |  | Zalaegerszeg szennyvíztelep | Térvilágítás fejlesztés | A viziközmű elem a napi üzemmenet során oly mértékig elhasználódott, hogy a normál karbantartási munkákkal már nem biztosítható az üzembiztos működése, korszerűtlen energia pazarló állapot. | Munkavégzés helyének megvilágítása elégtelen és nem korszerűen szabályozott ezáltal pazarló is. | Munkavégzés helyének megvilágítása biztonságos munkavégzés, fényszennyezés elkerülése |  | Zalaegerszeg | 3250 |  | 2020-01-01 | 2020-12-31 | közép | A beruházás ütemezése a tervezési időszak évei szerint 3: 3250
530 |  | Zalaegerszeg szennyvíztelep | Térvilágítás fejlesztés | A viziközmű elem a napi üzemmenet során oly mértékig elhasználódott, hogy a normál karbantartási munkákkal már nem biztosítható az üzembiztos működése, korszerűtlen energia pazarló állapot. | Munkavégzés helyének megvilágítása elégtelen és nem korszerűen szabályozott ezáltal pazarló is. | Munkavégzés helyének megvilágítása biztonságos munkavégzés, fényszennyezés elkerülése |  | Zalaegerszeg | 13000 |  | 2023-01-01 | 2032-12-31 | hosszú | A beruházás ütemezése a tervezési időszak évei szerint 6: 3250; A beruházás ütemezése a tervezési időszak évei szerint 9: 3250; A beruházás ütemezése a tervezési időszak évei szerint 12: 3250; A beruházás ütemezése a tervezési időszak évei szerint 15: 3250
332 |  | Zalaegerszeg szennyvíztelep | Erősáramú hálózat, villamos szerelvények felújítása | A viziközmű elem a napi üzemmenet során oly mértékig elhasználódott, hogy a normál karbantartási munkákkal már nem biztosítható az üzembiztos működése, korszerűtlen energia pazarló állapot. | Berendezések villamos energia ellátását üzembiztonságát veszélyezteti | Biztonságos használat illetve működőképes állapot. |  | Zalaegerszeg | 10700 |  | 2020-01-01 | 2020-12-31 | közép | A beruházás ütemezése a tervezési időszak évei szerint 3: 10700
710 |  | Zalaegerszeg szennyvíztelep | Erősáramú hálózat, villamos szerelvények felújítása | A viziközmű elem a napi üzemmenet során oly mértékig elhasználódott, hogy a normál karbantartási munkákkal már nem biztosítható az üzembiztos működése, korszerűtlen energia pazarló állapot. | Berendezések villamos energia ellátását üzembiztonságát veszélyezteti | Biztonságos használat illetve működőképes állapot. |  | Zalaegerszeg | 21400 |  | 2024-01-01 | 2030-12-31 | hosszú | A beruházás ütemezése a tervezési időszak évei szerint 7: 10700; A beruházás ütemezése a tervezési időszak évei szerint 13: 10700
333 |  | Zalaegerszeg szennyvíztelep | 2 db Középfeszültségű transzformátor felújítása | A viziközmű elem a napi üzemmenet során oly mértékig elhasználódott, hogy a normál karbantartási munkákkal már nem biztosítható az üzembiztos működése, korszerűtlen energia pazarló állapot. | Berendezések villamos energia ellátását üzembiztonságát veszélyezteti | Biztonságos használat illetve működőképes állapot. |  | Zalaegerszeg | 1115 |  | 2020-01-01 | 2020-12-31 | közép | A beruházás ütemezése a tervezési időszak évei szerint 3: 1115
992 |  | Zalaegerszeg szennyvíztelep | 2 db Középfeszültségű transzformátor cseréje | A viziközmű elem a napi üzemmenet során oly mértékig elhasználódott, hogy a normál karbantartási munkákkal már nem biztosítható az üzembiztos működése, korszerűtlen energia pazarló állapot. | Berendezések villamos energia ellátását üzembiztonságát veszélyezteti | Biztonságos használat illetve működőképes állapot. |  | Zalaegerszeg | 30000 |  | 2032-01-01 | 2032-12-31 | hosszú | A beruházás ütemezése a tervezési időszak évei szerint 15: 30000
531 |  | Zalaegerszeg szennyvíztelep | Fogyasztásmérőhely fejlesztése, mérő berendezés szekrénybe helyezése | A viziközmű elem a napi üzemmenet során oly mértékig elhasználódott, hogy a normál karbantartási munkákkal már nem biztosítható az üzembiztos működése, korszerűtlen állapot. | Mérőhely korszerűtlenné vállása szabványoknak megfelelés. | Biztonságos használat illetve működőképes állapot. |  | Zalaegerszeg | 185 |  | 2023-01-01 | 2023-12-31 | hosszú | A beruházás ütemezése a tervezési időszak évei szerint 6: 185
334 |  | Zalaegerszeg szennyvíztelep | Villámvédelmi rendszer fejlesztése, gyengeáramú rendszerek villámvédelmi zónán kívül helyezése | A viziközmű elem a napi üzemmenet során oly mértékig elhasználódott, hogy a normál karbantartási munkákkal már nem biztosítható az üzembiztos működése, állapot. | Üzembiztonságot veszélyeztető állapot | Biztonságos használat illetve működőképes állapot. |  | Zalaegerszeg | 4270 |  | 2020-01-01 | 2020-12-31 | közép | A beruházás ütemezése a tervezési időszak évei szerint 3: 4270
335 |  | Zalaegerszeg szennyvíztelep | Nagyfeszültségű 20 kV hálózat felújítása | A viziközmű elem a napi üzemmenet során oly mértékig elhasználódott, hogy a normál karbantartási munkákkal már nem biztosítható az üzembiztos működése, korszerűtlen állapot. | Villamos betáplálás meghibásodása | Biztonságos használat illetve működőképes állapot. |  | Zalaegerszeg | 4300 |  | 2020-01-01 | 2020-12-31 | közép | A beruházás ütemezése a tervezési időszak évei szerint 3: 4300
711 |  | Zalaegerszeg szennyvíztelep | Nagyfeszültségű 20 kV hálózat felújítása | A viziközmű elem a napi üzemmenet során oly mértékig elhasználódott, hogy a normál karbantartási munkákkal már nem biztosítható az üzembiztos működése, korszerűtlen állapot. | Villamos betáplálás meghibásodása | Biztonságos használat illetve működőképes állapot. |  | Zalaegerszeg | 12900 |  | 2024-01-01 | 2032-12-31 | hosszú | A beruházás ütemezése a tervezési időszak évei szerint 7: 4300; A beruházás ütemezése a tervezési időszak évei szerint 11: 4300; A beruházás ütemezése a tervezési időszak évei szerint 15: 4300
EGYEDI SZENNYVÍZKEZELŐ LÉTESÍTMÉNY
| Összesen: | [7 empty] | 1293253 | 719009 |  |  |  | 719009 | 106215.5 | 611110.5 | 484045.5 | 499175.5 | 259000.5 | 577635.5 | 232435.5 | 451875.5 | 245943.5 | 829325.5 | 75645.5 | 501425.5 | 187375.5 | 456935.5
2018 évre a fejlesztési forrás biztosított
| Rendelkezésre álló források megnevezése | Rendelkezésre álló források számszerűsített értéke a teljes ütem tekintetében (eFt)
I. ütem | Használati díj (2018) | 257170 | 440803 |  | 263700
| 2017 évi áthúzódó forrás | 183633 |  |  | 147087
| 2016 évi áthúzódó forrás | 16867 |  |  | 147087
| Társulási felosztott 2014. év előtti HD | 36339 |  |  | 147087
| Társulásnál felhalmozott HD 2013. december 31. napjéáig | 225000
II. ütem | Használati díj (2019-2022) | 1038680 |  |  | 410787
III. ütem | Használati díj (2023-2032) | 2571700
¹ Idegenvíz kizárás munkafolyamatai
1. Törött szerkezeti elemek cseréje, aknában bekötések körbekenése, folyásfenék újra betonozása, hézag pótlása (vízbetörés javítás)
2. Vízzáró réteg készítés, hosszútávú korrozíó és szerkezeti védelem (Szulfátálló réteg készítése)
3. Fedlap és szűkítő csere DN 600 mm, terhelésnek megfelelően, üzemeltető előírása szerint
4. Pontszerű hibahelyek javítása gerincvezetéken, és bekötésen
²Gépészeti felújítás
1. szivattyú talpidon csere
2. nyomócső csere
3. nadrágidom csere
4. visszacsapó szelep csere
5. tolózár csere
6. vezetőcső csere
³Védterület felújítás
1. kerítés csere
2. kapu csere
3. aszfaltozás

## Zalaistvánd
Gördülő fejlesztési terv a 2018 - 2032 időszakra
FELÚJÍTÁSOK ÉS PÓTLÁSOK ÖSSZEFOGLALÓ TÁBLÁZATA
A tervet benyújtó szervezet megnevezése: | [9 empty] | ZALAISTVÁND | [6 empty] | ellátásért felelős / ellátásért felelősök képviselője / víziközmű-szolgáltató *
Víziközmű-szolgáltató megnevezése: | [9 empty] | ÉSZAK ZALAI VÍZ- ÉS CSATORNAMŰ ZÁRTKÖRŰEN MŰKÖDŐ RÉSZVÉNYTÁRSASÁG
Víziközmű-szolgáltatási ágazat megnevezése: | [9 empty] | SZENNYVÍZ ÁGAZAT
Véleményeltérést megfogalmazó érintett fél megnevezése:
Víziközmű-rendszer kódja: ** | [9 empty] | 21-32054-1-048-01-10 | [6 empty] | ZALAEGERSZEG-SZV
V. Szennyvízelvezetés
Fontossági sorrend | Felujítás és pótlás megnevezése |  |  | Műszaki állapot felmérés, szükségességi indoklás |  |  | Vízjogi létesítési/elvi engedély száma | Az érintett ellátásért felelős(ök) megnevezése | Tervezett nettó költség | Forrás 2018 évre | Megvalósítás időtartama |  | Tervezett időtáv | A beruházás ütemezése a tervezési időszak évei szerint
|  |  |  | Jelenlegi műszaki állapot | Feladat szükségessége | Megvalósítást követő várható műszaki állapot |  |  | (eFt) |  | Kezdés | Befejezés | (rövid / közép / hosszú) | 1 | 2 | 3 | 4 | 5 | 6 | 7 | 8 | 9 | 10 | 11 | 12 | 13 | 14 | 15
| szakág | Helyszín | beruházás megnevezése
1 |  |  | Rendkívüli helyzetből adódó azonnali feladatok (max. 15%) |  | A rendszer zavartalan üzemének biztosítása érdekében szükséges a beavatkozás |  |  | Zalaistvánd | 2306.25 |  | 2018-01-01 | 2032-12-31 |  | 153.75 | 153.75 | 153.75 | 153.75 | 153.75 | 153.75 | 153.75 | 153.75 | 153.75 | 153.75 | 153.75 | 153.75 | 153.75 | 153.75 | 153.75
SZENNYVÍZCSATORNA (GRAVITÁCIÓS)
Épület, építmény
|  | Zalaistvánd | Idegenvíz kizárása a csatornadiagnosztikai vizsgálat és a helyszíni ellenőrzés alapján¹ | Az üzemelő viziközmű technológiailag elavult, üzemeltetése, és javítása már nem gazdaságos. Jelenleg a piacon magasabb műszaki tartalmak érhetőek el | A viziközmű rendszer hatékonyságának növelése, az üzemeltetési költségek szinten tartása miatt szükséges | A beavatkozás után egy hatékonyan működő viziközmű elemet kapunk, mely a kor elvárásainak megfelel. A rendszer üzembiztos, hatékony, és korszerű lesz |  | Zalaistvánd | 1296 |  | 2019-01-01 | 2022-12-31 | közép | A beruházás ütemezése a tervezési időszak évei szerint 2: 324; A beruházás ütemezése a tervezési időszak évei szerint 3: 324; A beruházás ütemezése a tervezési időszak évei szerint 4: 324; A beruházás ütemezése a tervezési időszak évei szerint 5: 324
|  | Zalaistvánd | Idegenvíz kizárása a csatornadiagnosztikai vizsgálat és a helyszíni ellenőrzés alapján¹ | Az üzemelő viziközmű technológiailag elavult, üzemeltetése, és javítása már nem gazdaságos. Jelenleg a piacon magasabb műszaki tartalmak érhetőek el | A viziközmű rendszer hatékonyságának növelése, az üzemeltetési költségek szinten tartása miatt szükséges | A beavatkozás után egy hatékonyan működő viziközmű elemet kapunk, mely a kor elvárásainak megfelel. A rendszer üzembiztos, hatékony, és korszerű lesz |  | Zalaistvánd | 3240 |  | 2023-01-01 | 2032-12-31 | hosszú | [5 empty] | 324 | 324 | 324 | 324 | 324 | 324 | 324 | 324 | 324 | 324
|  | Zalaistvánd | Gravitációs csatorna NA 150 rekonstrukció | Az üzemelő viziközmű technológiailag elavult, üzemeltetése, és javítása már nem gazdaságos. Jelenleg a piacon magasabb műszaki tartalmak érhetőek el | A viziközmű rendszer hatékonyságának növelése, az üzemeltetési költségek szinten tartása miatt szükséges | A beavatkozás után egy hatékonyan működő viziközmű elemet kapunk, mely a kor elvárásainak megfelel. A rendszer üzembiztos, hatékony, és korszerű lesz |  | Zalaistvánd | 2000 |  | 2020-01-01 | 2020-12-31 | közép | A beruházás ütemezése a tervezési időszak évei szerint 3: 2000
|  | Zalaistvánd | Gravitációs csatorna NA 150 rekonstrukció | Az üzemelő viziközmű technológiailag elavult, üzemeltetése, és javítása már nem gazdaságos. Jelenleg a piacon magasabb műszaki tartalmak érhetőek el | A viziközmű rendszer hatékonyságának növelése, az üzemeltetési költségek szinten tartása miatt szükséges | A beavatkozás után egy hatékonyan működő viziközmű elemet kapunk, mely a kor elvárásainak megfelel. A rendszer üzembiztos, hatékony, és korszerű lesz |  | Zalaistvánd | 4000 |  | 2025-01-01 | 2030-12-31 | hosszú | A beruházás ütemezése a tervezési időszak évei szerint 8: 2000; A beruházás ütemezése a tervezési időszak évei szerint 13: 2000
|  | Zalaistvánd | Gravitációs csatorna NA200 rekonstrukció | Az üzemelő viziközmű technológiailag elavult, üzemeltetése, és javítása már nem gazdaságos. Jelenleg a piacon magasabb műszaki tartalmak érhetőek el | A viziközmű rendszer hatékonyságának növelése, az üzemeltetési költségek szinten tartása miatt szükséges | A beavatkozás után egy hatékonyan működő viziközmű elemet kapunk, mely a kor elvárásainak megfelel. A rendszer üzembiztos, hatékony, és korszerű lesz |  | Zalaistvánd | 5600 |  | 2020-01-01 | 2022-12-31 | közép | A beruházás ütemezése a tervezési időszak évei szerint 3: 2800; A beruházás ütemezése a tervezési időszak évei szerint 5: 2800
|  | Zalaistvánd | Gravitációs csatorna NA200 rekonstrukció | Az üzemelő viziközmű technológiailag elavult, üzemeltetése, és javítása már nem gazdaságos. Jelenleg a piacon magasabb műszaki tartalmak érhetőek el | A viziközmű rendszer hatékonyságának növelése, az üzemeltetési költségek szinten tartása miatt szükséges | A beavatkozás után egy hatékonyan működő viziközmű elemet kapunk, mely a kor elvárásainak megfelel. A rendszer üzembiztos, hatékony, és korszerű lesz |  | Zalaistvánd | 14000 |  | 2024-01-01 | 2032-12-31 | hosszú | A beruházás ütemezése a tervezési időszak évei szerint 7: 2800; A beruházás ütemezése a tervezési időszak évei szerint 9: 2800; A beruházás ütemezése a tervezési időszak évei szerint 11: 2800; A beruházás ütemezése a tervezési időszak évei szerint 13: 2800; A beruházás ütemezése a tervezési időszak évei szerint 15: 2800
SZENNYVÍZVEZETÉKEK (KÉNYSZERÁRAMOLTATÁSÚ)
|  | Zalaistvánd | Nyomott vezeték NA50 rekonstrukció | Az üzemelő viziközmű technológiailag elavult, üzemeltetése, és javítása már nem gazdaságos. Jelenleg a piacon magasabb műszaki tartalmak érhetőek el | A kiépített rendszer működőképességének megóvása, a biztonságos üzemelés biztosítása miatt van szükség a munka elvégzésére | A viziközmű elem állapota megközelíti az új elem berendezés állapotát. Az üzembiztonság jelentősen növekszik |  | Zalaistvánd | 2000 |  | 2023-01-01 | 2023-12-31 | hosszú | A beruházás ütemezése a tervezési időszak évei szerint 6: 2000
|  | Zalaistvánd | Nyomott vezeték NA80 rekonstrukció | Az üzemelő viziközmű technológiailag elavult, üzemeltetése, és javítása már nem gazdaságos. Jelenleg a piacon magasabb műszaki tartalmak érhetőek el | A kiépített rendszer működőképességének megóvása, a biztonságos üzemelés biztosítása miatt van szükség a munka elvégzésére | A viziközmű elem állapota megközelíti az új elem berendezés állapotát. Az üzembiztonság jelentősen növekszik |  | Zalaistvánd | 410 |  | 2030-01-01 | 2030-12-31 | hosszú | A beruházás ütemezése a tervezési időszak évei szerint 13: 410
SZENNYVÍZÁTEMELŐK
Épület, építmény
|  | Zalaistvánd I. átemelő | gépészeti akna: vízzárózása | A viziközmű elem nem vízzáró. A rendszerbe nagy mennyiségű idegen víz, vagy a rendszerből nagy mennyiségű szennyvíz kerül a környezetbe | A kiépített rendszer működőképességének megóvása, a biztonságos üzemelés biztosítása miatt van szükség a munka elvégzésére | A beavatkozás után egy hatékonyan működő viziközmű elemet kapunk, mely a kor elvárásainak megfelel. A rendszer üzembiztos, hatékony, és korszerű lesz |  | Zalaistvánd | 150 |  | 2018-01-01 | 2018-12-31 | rövid | A beruházás ütemezése a tervezési időszak évei szerint 1: 150
|  | Zalaistvánd | átemelő akna építészeti rekonstrukció | A szennyvíz, és a belőle felszabaduló gázok hatására a felületek elkorrodálnak. Ezen elemek cseréje a A kiépített rendszer működőképességének megóvása, a biztonságos üzemelés biztosítása miatt van szükség a munka elvégzésérehez elengedhetetlen | Statikai stabilitás biztosítása | A viziközmű elem állapota megközelíti az új elem berendezés állapotát. Az üzembiztonság jelentősen növekszik |  | Zalaistvánd | 900 |  | 2019-01-01 | 2020-12-31 | közép | A beruházás ütemezése a tervezési időszak évei szerint 2: 450; A beruházás ütemezése a tervezési időszak évei szerint 3: 450; A beruházás ütemezése a tervezési időszak évei szerint 4: 0; A beruházás ütemezése a tervezési időszak évei szerint 5: 0
|  | Zalaistvánd | átemelő akna építészeti rekonstrukció | A szennyvíz, és a belőle felszabaduló gázok hatására a felületek elkorrodálnak. Ezen elemek cseréje a A kiépített rendszer működőképességének megóvása, a biztonságos üzemelés biztosítása miatt van szükség a munka elvégzésérehez elengedhetetlen | Statikai stabilitás biztosítása | A viziközmű elem állapota megközelíti az új elem berendezés állapotát. Az üzembiztonság jelentősen növekszik |  | Zalaistvánd | 2370 |  | 2025-01-01 | 2029-12-31 | hosszú | A beruházás ütemezése a tervezési időszak évei szerint 8: 1350; A beruházás ütemezése a tervezési időszak évei szerint 9: 60; A beruházás ütemezése a tervezési időszak évei szerint 10: 360; A beruházás ütemezése a tervezési időszak évei szerint 11: 300; A beruházás ütemezése a tervezési időszak évei szerint 12: 300; A beruházás ütemezése a tervezési időszak évei szerint 13: 0; A beruházás ütemezése a tervezési időszak évei szerint 14: 0; A beruházás ütemezése a tervezési időszak évei szerint 15: 0
|  | Zalaistvánd | HBA akna vízzárózása | A viziközmű elem nem vízzáró. A rendszerbe nagy mennyiségű idegen víz, vagy a rendszerből nagy mennyiségű szennyvíz kerül a környezetbe | A kiépített rendszer működőképességének megóvása, a biztonságos üzemelés biztosítása miatt van szükség a munka elvégzésére | A beavatkozás után egy hatékonyan működő viziközmű elemet kapunk, mely a kor elvárásainak megfelel. A rendszer üzembiztos, hatékony, és korszerű lesz |  | Zalaistvánd | 156 |  | 2018-01-01 | 2018-12-31 | közép | A beruházás ütemezése a tervezési időszak évei szerint 1: 156
|  | Zalaistvánd | HBA akna építészeti rekonstrukció | Az üzemelő viziközmű technológiailag elavult, üzemeltetése, és javítása már nem gazdaságos. Jelenleg a piacon magasabb műszaki tartalmak érhetőek el | A kiépített rendszer működőképességének megóvása, a biztonságos üzemelés biztosítása miatt van szükség a munka elvégzésére | A viziközmű elem állapota megközelíti az új elem berendezés állapotát. Az üzembiztonság jelentősen növekszik |  | Zalaistvánd | 100 |  | 2026-01-01 | 2026-12-31 | hosszú | A beruházás ütemezése a tervezési időszak évei szerint 9: 100
Gép, berendezés
|  | Zalaistvánd | gépészeti rekonstrukció (1-6) | Az üzemelő viziközmű elem működése közben előforduló eseti meghibásodások fordulhatnak elő, melyek előre nem tervezhetők | A kiépített rendszer működőképességének megóvása, a biztonságos üzemelés biztosítása miatt van szükség a munka elvégzésére | A beavatkozás után egy hatékonyan működő viziközmű elemet kapunk, mely a kor elvárásainak megfelel. A rendszer üzembiztos, hatékony, és korszerű lesz |  | Zalaistvánd | 3800 |  | 2019-01-01 | 2022-12-31 | közép | A beruházás ütemezése a tervezési időszak évei szerint 2: 1200; A beruházás ütemezése a tervezési időszak évei szerint 3: 2200; A beruházás ütemezése a tervezési időszak évei szerint 4: 0; A beruházás ütemezése a tervezési időszak évei szerint 5: 400
|  | Zalaistvánd | gépészeti rekonstrukció (1-6) | Az üzemelő viziközmű elem működése közben előforduló eseti meghibásodások fordulhatnak elő, melyek előre nem tervezhetők | A kiépített rendszer működőképességének megóvása, a biztonságos üzemelés biztosítása miatt van szükség a munka elvégzésére | A beavatkozás után egy hatékonyan működő viziközmű elemet kapunk, mely a kor elvárásainak megfelel. A rendszer üzembiztos, hatékony, és korszerű lesz |  | Zalaistvánd | 6800 |  | 2024-01-01 | 2032-12-31 | hosszú | [6 empty] | 400 | 0 | 400 | 0 | 2300 | 400 | 2900 | 0 | 400
|  | Zalaistvánd | HBA gépészeti rekonstrukció (1-6) | Az üzemelő viziközmű elem működése közben előforduló eseti meghibásodások fordulhatnak elő, melyek előre nem tervezhetők | A kiépített rendszer működőképességének megóvása, a biztonságos üzemelés biztosítása miatt van szükség a munka elvégzésére | A beavatkozás után egy hatékonyan működő viziközmű elemet kapunk, mely a kor elvárásainak megfelel. A rendszer üzembiztos, hatékony, és korszerű lesz |  | Zalaistvánd | 170 |  | 2019-01-01 | 2021-12-31 | közép | A beruházás ütemezése a tervezési időszak évei szerint 2: 35; A beruházás ütemezése a tervezési időszak évei szerint 4: 135
|  | Zalaistvánd | HBA gépészeti rekonstrukció (1-6) | Az üzemelő viziközmű elem működése közben előforduló eseti meghibásodások fordulhatnak elő, melyek előre nem tervezhetők | A kiépített rendszer működőképességének megóvása, a biztonságos üzemelés biztosítása miatt van szükség a munka elvégzésére | A beavatkozás után egy hatékonyan működő viziközmű elemet kapunk, mely a kor elvárásainak megfelel. A rendszer üzembiztos, hatékony, és korszerű lesz |  | Zalaistvánd | 550 |  | 2023-01-01 | 2032-12-31 | hosszú | A beruházás ütemezése a tervezési időszak évei szerint 6: 35; A beruházás ütemezése a tervezési időszak évei szerint 7: 70; A beruházás ütemezése a tervezési időszak évei szerint 8: 35; A beruházás ütemezése a tervezési időszak évei szerint 10: 135; A beruházás ütemezése a tervezési időszak évei szerint 11: 70; A beruházás ütemezése a tervezési időszak évei szerint 12: 35; A beruházás ütemezése a tervezési időszak évei szerint 13: 35; A beruházás ütemezése a tervezési időszak évei szerint 15: 135
Irányítástechnika, energiaellátás
|  | Zalaistvánd | erősáramú és irányítástechnikai rekonstrukció | A viziközmű elem a napi üzemmenet során oly mértékig elhasználódott, hogy a normál karbantartási munkákkal már nem biztosítható az üzembiztos működése | A rendszer zavartalan üzemének biztosítása érdekében szükséges a beavatkozás | A beavatkozás után egy hatékonyan működő viziközmű elemet kapunk, mely a kor elvárásainak megfelel. A rendszer üzembiztos, hatékony, és korszerű lesz |  | Zalaistvánd | 4000 |  | 2021-01-01 | 2021-12-31 | közép | A beruházás ütemezése a tervezési időszak évei szerint 4: 4000
| Összesen: | [7 empty] | 51542 | 1025 |  |  |  | 459.75 | 2162.75 | 7927.75 | 4612.75 | 3677.75 | 2512.75 | 3747.75 | 3862.75 | 3837.75 | 972.75 | 5947.75 | 1212.75 | 8622.75 | 477.75 | 3812.75
2018 évre a fejlesztési forrás biztosított
| Rendelkezésre álló források megnevezése | Rendelkezésre álló források számszerűsített értéke a teljes ütem tekintetében (eFt)
I. ütem | Használati díj (2018) | 1025
II. ütem | Használati díj (2019-2022) | 4100
III. ütem | Használati díj (2023-2032) | 10250
¹ Idegenvíz kizárás munkafolyamatai
1. Törött szerkezeti elemek cseréje, aknában bekötések körbekenése, folyásfenék újra betonozása, hézag pótlása (vízbetörés javítás)
2. Vízzáró réteg készítés, hosszútávú korrozíó és szerkezeti védelem (Szulfátálló réteg készítése)
3. Fedlap és szűkítő csere DN 600 mm, terhelésnek megfelelően, üzemeltető előírása szerint
4. Pontszerű hibahelyek javítása gerincvezetéken, és bekötésen
²Gépészeti felújítás
1. szivattyú talpidon csere
2. nyomócső csere
3. nadrágidom csere
4. visszacsapó szelep csere
5. tolózár csere
6. vezetőcső csere
³Védterület felújítás
1. kerítés csere
2. kapu csere
3. aszfaltozás

## Zalaszentgyörgy
Gördülő fejlesztési terv a 2018 - 2032 időszakra
FELÚJÍTÁSOK ÉS PÓTLÁSOK ÖSSZEFOGLALÓ TÁBLÁZATA
A tervet benyújtó szervezet megnevezése: | [9 empty] | ZALASZENTGYÖRGY | [6 empty] | ellátásért felelős / ellátásért felelősök képviselője / víziközmű-szolgáltató *
Víziközmű-szolgáltató megnevezése: | [9 empty] | ÉSZAK ZALAI VÍZ- ÉS CSATORNAMŰ ZÁRTKÖRŰEN MŰKÖDŐ RÉSZVÉNYTÁRSASÁG
Víziközmű-szolgáltatási ágazat megnevezése: | [9 empty] | SZENNYVÍZ ÁGAZAT
Véleményeltérést megfogalmazó érintett fél megnevezése:
Víziközmű-rendszer kódja: ** | [9 empty] | 21-32054-1-048-01-10 | [6 empty] | ZALAEGERSZEG-SZV
V. Szennyvízelvezetés
Fontossági sorrend | Felujítás és pótlás megnevezése |  |  | Műszaki állapot felmérés, szükségességi indoklás |  |  | Vízjogi létesítési/elvi engedély száma | Az érintett ellátásért felelős(ök) megnevezése | Tervezett nettó költség | Forrás 2018 évre | Megvalósítás időtartama |  | Tervezett időtáv | A beruházás ütemezése a tervezési időszak évei szerint
|  |  |  | Jelenlegi műszaki állapot | Feladat szükségessége | Megvalósítást követő várható műszaki állapot |  |  | (eFt) |  | Kezdés | Befejezés | (rövid / közép / hosszú) | 1 | 2 | 3 | 4 | 5 | 6 | 7 | 8 | 9 | 10 | 11 | 12 | 13 | 14 | 15
| szakág | Helyszín | beruházás megnevezése
1 |  |  | Rendkívüli helyzetből adódó azonnali feladatok (max. 15%) |  | A rendszer zavartalan üzemének biztosítása érdekében szükséges a beavatkozás |  |  | Zalaszentgyörgy | 3262.5 |  | 2018-01-01 | 2032-12-31 |  | 217.5 | 217.5 | 217.5 | 217.5 | 217.5 | 217.5 | 217.5 | 217.5 | 217.5 | 217.5 | 217.5 | 217.5 | 217.5 | 217.5 | 217.5
SZENNYVÍZCSATORNA (GRAVITÁCIÓS)
Épület, építmény
|  | Zalaszentgyörgy | Idegenvíz kizárása a csatornadiagnosztikai vizsgálat és a helyszíni ellenőrzés alapján¹ | Az üzemelő viziközmű elem műszaki állapota az évek során leromlott, jelentős mértékben megnövekedett a meghibásodás veszélye | A viziközmű rendszer hatékonyságának növelése, az üzemeltetési költségek szinten tartása miatt szükséges | A beavatkozás után egy hatékonyan működő viziközmű elemet kapunk, mely a kor elvárásainak megfelel. A rendszer üzembiztos, hatékony, és korszerű lesz |  | Zalaszentgyörgy | 1928 |  | 2019-01-01 | 2022-12-31 | közép | A beruházás ütemezése a tervezési időszak évei szerint 2: 482; A beruházás ütemezése a tervezési időszak évei szerint 3: 482; A beruházás ütemezése a tervezési időszak évei szerint 4: 482; A beruházás ütemezése a tervezési időszak évei szerint 5: 482
|  | Zalaszentgyörgy | Idegenvíz kizárása a csatornadiagnosztikai vizsgálat és a helyszíni ellenőrzés alapján¹ | Az üzemelő viziközmű technológiailag elavult, üzemeltetése, és javítása már nem gazdaságos. Jelenleg a piacon magasabb műszaki tartalmak érhetőek el | A viziközmű rendszer hatékonyságának növelése, az üzemeltetési költségek szinten tartása miatt szükséges | A beavatkozás után egy hatékonyan működő viziközmű elemet kapunk, mely a kor elvárásainak megfelel. A rendszer üzembiztos, hatékony, és korszerű lesz |  | Zalaszentgyörgy | 4820 |  | 2023-01-01 | 2032-12-31 | hosszú | [5 empty] | 482 | 482 | 482 | 482 | 482 | 482 | 482 | 482 | 482 | 482
|  | Zalaszentgyörgy | Gravitációs csatorna NA 150 rekonstrukció | Az üzemelő viziközmű technológiailag elavult, üzemeltetése, és javítása már nem gazdaságos. Jelenleg a piacon magasabb műszaki tartalmak érhetőek el | A viziközmű rendszer hatékonyságának növelése, az üzemeltetési költségek szinten tartása miatt szükséges | A beavatkozás után egy hatékonyan működő viziközmű elemet kapunk, mely a kor elvárásainak megfelel. A rendszer üzembiztos, hatékony, és korszerű lesz |  | Zalaszentgyörgy | 2000 |  | 2019-01-01 | 2019-12-31 | közép | A beruházás ütemezése a tervezési időszak évei szerint 2: 2000
|  | Zalaszentgyörgy | Gravitációs csatorna NA 150 rekonstrukció | Az üzemelő viziközmű technológiailag elavult, üzemeltetése, és javítása már nem gazdaságos. Jelenleg a piacon magasabb műszaki tartalmak érhetőek el | A viziközmű rendszer hatékonyságának növelése, az üzemeltetési költségek szinten tartása miatt szükséges | A beavatkozás után egy hatékonyan működő viziközmű elemet kapunk, mely a kor elvárásainak megfelel. A rendszer üzembiztos, hatékony, és korszerű lesz |  | Zalaszentgyörgy | 6000 |  | 2023-01-01 | 2030-12-31 | hosszú | A beruházás ütemezése a tervezési időszak évei szerint 6: 2000; A beruházás ütemezése a tervezési időszak évei szerint 10: 2000; A beruházás ütemezése a tervezési időszak évei szerint 13: 2000
|  | Zalaszentgyörgy | Gravitációs csatorna NA200 rekonstrukció | Az üzemelő viziközmű technológiailag elavult, üzemeltetése, és javítása már nem gazdaságos. Jelenleg a piacon magasabb műszaki tartalmak érhetőek el | A viziközmű rendszer hatékonyságának növelése, az üzemeltetési költségek szinten tartása miatt szükséges | A beavatkozás után egy hatékonyan működő viziközmű elemet kapunk, mely a kor elvárásainak megfelel. A rendszer üzembiztos, hatékony, és korszerű lesz |  | Zalaszentgyörgy | 4800 |  | 2020-01-01 | 2022-12-31 | közép | A beruházás ütemezése a tervezési időszak évei szerint 3: 2400; A beruházás ütemezése a tervezési időszak évei szerint 5: 2400
|  | Zalaszentgyörgy | Gravitációs csatorna NA200 rekonstrukció | Az üzemelő viziközmű technológiailag elavult, üzemeltetése, és javítása már nem gazdaságos. Jelenleg a piacon magasabb műszaki tartalmak érhetőek el | A viziközmű rendszer hatékonyságának növelése, az üzemeltetési költségek szinten tartása miatt szükséges | A beavatkozás után egy hatékonyan működő viziközmű elemet kapunk, mely a kor elvárásainak megfelel. A rendszer üzembiztos, hatékony, és korszerű lesz |  | Zalaszentgyörgy | 7200 |  | 2025-01-01 | 2030-12-31 | hosszú | A beruházás ütemezése a tervezési időszak évei szerint 8: 2400; A beruházás ütemezése a tervezési időszak évei szerint 11: 2400; A beruházás ütemezése a tervezési időszak évei szerint 13: 2400
SZENNYVÍZVEZETÉKEK (KÉNYSZERÁRAMOLTATÁSÚ)
|  | Zalaszentgyörgy | Nyomott vezeték NA100 rekonstrukció | Az üzemelő viziközmű technológiailag elavult, üzemeltetése, és javítása már nem gazdaságos. Jelenleg a piacon magasabb műszaki tartalmak érhetőek el | A kiépített rendszer működőképességének megóvása, a biztonságos üzemelés biztosítása miatt van szükség a munka elvégzésére | A viziközmű elem állapota megközelíti az új elem berendezés állapotát. Az üzembiztonság jelentősen növekszik |  | Zalaszentgyörgy | 2000 |  | 2021-01-01 | 2021-12-31 | közép | A beruházás ütemezése a tervezési időszak évei szerint 4: 2000
|  | Zalaszentgyörgy | Nyomott vezeték NA100 rekonstrukció | Az üzemelő viziközmű technológiailag elavult, üzemeltetése, és javítása már nem gazdaságos. Jelenleg a piacon magasabb műszaki tartalmak érhetőek el | A kiépített rendszer működőképességének megóvása, a biztonságos üzemelés biztosítása miatt van szükség a munka elvégzésére | A viziközmű elem állapota megközelíti az új elem berendezés állapotát. Az üzembiztonság jelentősen növekszik |  | Zalaszentgyörgy | 2000 |  | 2027-01-01 | 2027-12-31 | hosszú | A beruházás ütemezése a tervezési időszak évei szerint 10: 2000
|  | Zalaszentgyörgy | Nyomott vezeték NA150 rekonstrukció | Az üzemelő viziközmű technológiailag elavult, üzemeltetése, és javítása már nem gazdaságos. Jelenleg a piacon magasabb műszaki tartalmak érhetőek el | A kiépített rendszer működőképességének megóvása, a biztonságos üzemelés biztosítása miatt van szükség a munka elvégzésére | A viziközmű elem állapota megközelíti az új elem berendezés állapotát. Az üzembiztonság jelentősen növekszik |  | Zalaszentgyörgy | 2000 |  | 2024-01-01 | 2024-12-31 | hosszú | A beruházás ütemezése a tervezési időszak évei szerint 7: 2000
SZENNYVÍZÁTEMELŐK
Épület, építmény
|  | Zalaszentgyörgy | átemelő akna építészeti rekonstrukció | A szennyvíz, és a belőle felszabaduló gázok hatására a felületek elkorrodálnak. Ezen elemek cseréje a A kiépített rendszer működőképességének megóvása, a biztonságos üzemelés biztosítása miatt van szükség a munka elvégzésérehez elengedhetetlen | Statikai stabilitás biztosítása | A viziközmű elem állapota megközelíti az új elem berendezés állapotát. Az üzembiztonság jelentősen növekszik |  | Zalaszentgyörgy | 1200 |  | 2019-01-01 | 2021-12-31 | közép | A beruházás ütemezése a tervezési időszak évei szerint 2: 800; A beruházás ütemezése a tervezési időszak évei szerint 3: 250; A beruházás ütemezése a tervezési időszak évei szerint 4: 150; A beruházás ütemezése a tervezési időszak évei szerint 5: 0
|  | Zalaszentgyörgy | átemelő akna építészeti rekonstrukció | A szennyvíz, és a belőle felszabaduló gázok hatására a felületek elkorrodálnak. Ezen elemek cseréje a A kiépített rendszer működőképességének megóvása, a biztonságos üzemelés biztosítása miatt van szükség a munka elvégzésérehez elengedhetetlen | Statikai stabilitás biztosítása | A viziközmű elem állapota megközelíti az új elem berendezés állapotát. Az üzembiztonság jelentősen növekszik |  | Zalaszentgyörgy | 7200 |  | 2023-01-01 | 2032-12-31 | hosszú | [5 empty] | 1350 | 1550 | 1410 | 450 | 120 | 1400 | 200 | 450 | 120 | 150
|  | Zalaszentgyörgy | HBA akna építészeti rekonstrukció | Az üzemelő viziközmű technológiailag elavult, üzemeltetése, és javítása már nem gazdaságos. Jelenleg a piacon magasabb műszaki tartalmak érhetőek el | A kiépített rendszer működőképességének megóvása, a biztonságos üzemelés biztosítása miatt van szükség a munka elvégzésére | A viziközmű elem állapota megközelíti az új elem berendezés állapotát. Az üzembiztonság jelentősen növekszik |  | Zalaszentgyörgy | 100 |  | 2020-01-01 | 2020-12-31 | közép | A beruházás ütemezése a tervezési időszak évei szerint 3: 100
|  | Zalaszentgyörgy | HBA akna építészeti rekonstrukció | Az üzemelő viziközmű technológiailag elavult, üzemeltetése, és javítása már nem gazdaságos. Jelenleg a piacon magasabb műszaki tartalmak érhetőek el | A kiépített rendszer működőképességének megóvása, a biztonságos üzemelés biztosítása miatt van szükség a munka elvégzésére | A viziközmű elem állapota megközelíti az új elem berendezés állapotát. Az üzembiztonság jelentősen növekszik |  | Zalaszentgyörgy | 100 |  | 2027-01-01 | 2027-12-31 | hosszú | A beruházás ütemezése a tervezési időszak évei szerint 10: 100
Gép, berendezés
|  | Zalaszentgyörgy | gépészeti rekonstrukció (1-6) | Az üzemelő viziközmű elem működése közben előforduló eseti meghibásodások fordulhatnak elő, melyek előre nem tervezhetők | A kiépített rendszer működőképességének megóvása, a biztonságos üzemelés biztosítása miatt van szükség a munka elvégzésére | A beavatkozás után egy hatékonyan működő viziközmű elemet kapunk, mely a kor elvárásainak megfelel. A rendszer üzembiztos, hatékony, és korszerű lesz |  | Zalaszentgyörgy | 12028 |  | 2019-01-01 | 2022-12-31 | közép | A beruházás ütemezése a tervezési időszak évei szerint 2: 3282; A beruházás ütemezése a tervezési időszak évei szerint 3: 3232; A beruházás ütemezése a tervezési időszak évei szerint 4: 2632; A beruházás ütemezése a tervezési időszak évei szerint 5: 2882
|  | Zalaszentgyörgy | gépészeti rekonstrukció (1-6) | Az üzemelő viziközmű elem működése közben előforduló eseti meghibásodások fordulhatnak elő, melyek előre nem tervezhetők | A kiépített rendszer működőképességének megóvása, a biztonságos üzemelés biztosítása miatt van szükség a munka elvégzésére | A beavatkozás után egy hatékonyan működő viziközmű elemet kapunk, mely a kor elvárásainak megfelel. A rendszer üzembiztos, hatékony, és korszerű lesz |  | Zalaszentgyörgy | 11200 |  | 2023-01-01 | 2032-12-31 | hosszú | [5 empty] | 1000 | 1000 | 1000 | 200 | 300 | 200 | 3150 | 3850 | 300 | 200
|  | Zalaszentgyörgy | HBA gépészeti rekonstrukció (1-6) | Az üzemelő viziközmű elem működése közben előforduló eseti meghibásodások fordulhatnak elő, melyek előre nem tervezhetők | A kiépített rendszer működőképességének megóvása, a biztonságos üzemelés biztosítása miatt van szükség a munka elvégzésére | A beavatkozás után egy hatékonyan működő viziközmű elemet kapunk, mely a kor elvárásainak megfelel. A rendszer üzembiztos, hatékony, és korszerű lesz |  | Zalaszentgyörgy | 230 |  | 2019-01-01 | 2022-12-31 | közép | A beruházás ütemezése a tervezési időszak évei szerint 2: 100; A beruházás ütemezése a tervezési időszak évei szerint 3: 65; A beruházás ütemezése a tervezési időszak évei szerint 5: 65
|  | Zalaszentgyörgy | HBA gépészeti rekonstrukció (1-6) | Az üzemelő viziközmű elem működése közben előforduló eseti meghibásodások fordulhatnak elő, melyek előre nem tervezhetők | A kiépített rendszer működőképességének megóvása, a biztonságos üzemelés biztosítása miatt van szükség a munka elvégzésére | A beavatkozás után egy hatékonyan működő viziközmű elemet kapunk, mely a kor elvárásainak megfelel. A rendszer üzembiztos, hatékony, és korszerű lesz |  | Zalaszentgyörgy | 1125 |  | 2024-01-01 | 2032-12-31 | hosszú | A beruházás ütemezése a tervezési időszak évei szerint 7: 65; A beruházás ütemezése a tervezési időszak évei szerint 9: 65; A beruházás ütemezése a tervezési időszak évei szerint 10: 300; A beruházás ütemezése a tervezési időszak évei szerint 11: 165; A beruházás ütemezése a tervezési időszak évei szerint 13: 65; A beruházás ütemezése a tervezési időszak évei szerint 14: 300; A beruházás ütemezése a tervezési időszak évei szerint 15: 165
Irányítástechnika, energiaellátás
|  | Zalaszentgyörgy | erősáramú és irányítástechnikai rekonstrukció | A viziközmű elem a napi üzemmenet során oly mértékig elhasználódott, hogy a normál karbantartási munkákkal már nem biztosítható az üzembiztos működése | A rendszer zavartalan üzemének biztosítása érdekében szükséges a beavatkozás | A beavatkozás után egy hatékonyan működő viziközmű elemet kapunk, mely a kor elvárásainak megfelel. A rendszer üzembiztos, hatékony, és korszerű lesz |  | Zalaszentgyörgy | 12500 |  | 2021-01-01 | 2021-12-31 | közép | A beruházás ütemezése a tervezési időszak évei szerint 4: 12500
|  | Zalaszentgyörgy | HBA erősáramú és irányítástechnikai rekonstrukció | A viziközmű elem a napi üzemmenet során oly mértékig elhasználódott, hogy a normál karbantartási munkákkal már nem biztosítható az üzembiztos működése | A rendszer zavartalan üzemének biztosítása érdekében szükséges a beavatkozás | A beavatkozás után egy hatékonyan működő viziközmű elemet kapunk, mely a kor elvárásainak megfelel. A rendszer üzembiztos, hatékony, és korszerű lesz |  | Zalaszentgyörgy | 150 |  | 2021-01-01 | 2021-12-31 | közép | A beruházás ütemezése a tervezési időszak évei szerint 4: 150
| Összesen: | [7 empty] | 81843.5 | 1450 |  |  |  | 217.5 | 6881.5 | 6746.5 | 18131.5 | 6046.5 | 5049.5 | 5314.5 | 5509.5 | 1414.5 | 5519.5 | 4864.5 | 4049.5 | 9464.5 | 1419.5 | 1214.5
2018 évre a fejlesztési forrás biztosított
| Rendelkezésre álló források megnevezése | Rendelkezésre álló források számszerűsített értéke a teljes ütem tekintetében (eFt)
I. ütem | Használati díj (2018) | 1450
II. ütem | Használati díj (2019-2022) | 5800
III. ütem | Használati díj (2023-2032) | 14500
¹ Idegenvíz kizárás munkafolyamatai
1. Törött szerkezeti elemek cseréje, aknában bekötések körbekenése, folyásfenék újra betonozása, hézag pótlása (vízbetörés javítás)
2. Vízzáró réteg készítés, hosszútávú korrozíó és szerkezeti védelem (Szulfátálló réteg készítése)
3. Fedlap és szűkítő csere DN 600 mm, terhelésnek megfelelően, üzemeltető előírása szerint
4. Pontszerű hibahelyek javítása gerincvezetéken, és bekötésen
²Gépészeti felújítás
1. szivattyú talpidon csere
2. nyomócső csere
3. nadrágidom csere
4. visszacsapó szelep csere
5. tolózár csere
6. vezetőcső csere
³Védterület felújítás
1. kerítés csere
2. kapu csere
3. aszfaltozás

## Zalaszentiván
Gördülő fejlesztési terv a 2018 - 2032 időszakra
FELÚJÍTÁSOK ÉS PÓTLÁSOK ÖSSZEFOGLALÓ TÁBLÁZATA
A tervet benyújtó szervezet megnevezése: | [9 empty] | ZALASZENTIVÁN | [6 empty] | ellátásért felelős / ellátásért felelősök képviselője / víziközmű-szolgáltató *
Víziközmű-szolgáltató megnevezése: | [9 empty] | ÉSZAK ZALAI VÍZ- ÉS CSATORNAMŰ ZÁRTKÖRŰEN MŰKÖDŐ RÉSZVÉNYTÁRSASÁG
Víziközmű-szolgáltatási ágazat megnevezése: | [9 empty] | SZENNYVÍZ ÁGAZAT
Véleményeltérést megfogalmazó érintett fél megnevezése:
Víziközmű-rendszer kódja: ** | [9 empty] | 21-32054-1-048-01-10 | [6 empty] | ZALAEGERSZEG-SZV
V. Szennyvízelvezetés
Fontossági sorrend | Felujítás és pótlás megnevezése |  |  | Műszaki állapot felmérés, szükségességi indoklás |  |  | Vízjogi létesítési/elvi engedély száma | Az érintett ellátásért felelős(ök) megnevezése | Tervezett nettó költség | Forrás 2018 évre | Megvalósítás időtartama |  | Tervezett időtáv | A beruházás ütemezése a tervezési időszak évei szerint
|  |  |  | Jelenlegi műszaki állapot | Feladat szükségessége | Megvalósítást követő várható műszaki állapot |  |  | (eFt) |  | Kezdés | Befejezés | (rövid / közép / hosszú) | 1 | 2 | 3 | 4 | 5 | 6 | 7 | 8 | 9 | 10 | 11 | 12 | 13 | 14 | 15
| szakág | Helyszín | beruházás megnevezése
1 |  |  | Rendkívüli helyzetből adódó azonnali feladatok (max. 15%) |  | A rendszer zavartalan üzemének biztosítása érdekében szükséges a beavatkozás |  |  | Zalaszentiván | 21584.7 |  | 2018-01-01 | 2032-12-31 |  | 1242 | 1453.05 | 1453.05 | 1453.05 | 1453.05 | 1453.05 | 1453.05 | 1453.05 | 1453.05 | 1453.05 | 1453.05 | 1453.05 | 1453.05 | 1453.05 | 1453.05
SZENNYVÍZCSATORNA (GRAVITÁCIÓS)
Épület, építmény
|  | Zalaszentiván | Idegenvíz kizárása a csatornadiagnosztikai vizsgálat és a helyszíni ellenőrzés alapján¹ | Az üzemelő viziközmű technológiailag elavult, üzemeltetése, és javítása már nem gazdaságos. Jelenleg a piacon magasabb műszaki tartalmak érhetőek el | A viziközmű rendszer hatékonyságának növelése, az üzemeltetési költségek szinten tartása miatt szükséges | A beavatkozás után egy hatékonyan működő viziközmű elemet kapunk, mely a kor elvárásainak megfelel. A rendszer üzembiztos, hatékony, és korszerű lesz |  | Zalaszentiván | 7500 |  | 2019-01-01 | 2022-12-31 | közép | A beruházás ütemezése a tervezési időszak évei szerint 2: 1875; A beruházás ütemezése a tervezési időszak évei szerint 3: 1875; A beruházás ütemezése a tervezési időszak évei szerint 4: 1875; A beruházás ütemezése a tervezési időszak évei szerint 5: 1875
|  | Zalaszentiván | Idegenvíz kizárása a csatornadiagnosztikai vizsgálat és a helyszíni ellenőrzés alapján¹ | Az üzemelő viziközmű technológiailag elavult, üzemeltetése, és javítása már nem gazdaságos. Jelenleg a piacon magasabb műszaki tartalmak érhetőek el | A viziközmű rendszer hatékonyságának növelése, az üzemeltetési költségek szinten tartása miatt szükséges | A beavatkozás után egy hatékonyan működő viziközmű elemet kapunk, mely a kor elvárásainak megfelel. A rendszer üzembiztos, hatékony, és korszerű lesz |  | Zalaszentiván | 18750 |  | 2023-01-01 | 2032-12-31 | hosszú | [5 empty] | 1875 | 1875 | 1875 | 1875 | 1875 | 1875 | 1875 | 1875 | 1875 | 1875
|  | Zalaszentiván | Gravitációs csatorna NA 150 rekonstrukció | Az üzemelő viziközmű technológiailag elavult, üzemeltetése, és javítása már nem gazdaságos. Jelenleg a piacon magasabb műszaki tartalmak érhetőek el | A viziközmű rendszer hatékonyságának növelése, az üzemeltetési költségek szinten tartása miatt szükséges | A beavatkozás után egy hatékonyan működő viziközmű elemet kapunk, mely a kor elvárásainak megfelel. A rendszer üzembiztos, hatékony, és korszerű lesz |  | Zalaszentiván | 5200 |  | 2019-01-01 | 2021-12-31 | közép | A beruházás ütemezése a tervezési időszak évei szerint 2: 2600; A beruházás ütemezése a tervezési időszak évei szerint 4: 2600
|  | Zalaszentiván | Gravitációs csatorna NA 150 rekonstrukció | Az üzemelő viziközmű technológiailag elavult, üzemeltetése, és javítása már nem gazdaságos. Jelenleg a piacon magasabb műszaki tartalmak érhetőek el | A viziközmű rendszer hatékonyságának növelése, az üzemeltetési költségek szinten tartása miatt szükséges | A beavatkozás után egy hatékonyan működő viziközmű elemet kapunk, mely a kor elvárásainak megfelel. A rendszer üzembiztos, hatékony, és korszerű lesz |  | Zalaszentiván | 10400 |  | 2023-01-01 | 2032-12-31 | hosszú | A beruházás ütemezése a tervezési időszak évei szerint 6: 2600; A beruházás ütemezése a tervezési időszak évei szerint 9: 2600; A beruházás ütemezése a tervezési időszak évei szerint 12: 2600; A beruházás ütemezése a tervezési időszak évei szerint 15: 2600
|  | Zalaszentiván | Gravitációs csatorna NA200 rekonstrukció | Az üzemelő viziközmű technológiailag elavult, üzemeltetése, és javítása már nem gazdaságos. Jelenleg a piacon magasabb műszaki tartalmak érhetőek el | A viziközmű rendszer hatékonyságának növelése, az üzemeltetési költségek szinten tartása miatt szükséges | A beavatkozás után egy hatékonyan működő viziközmű elemet kapunk, mely a kor elvárásainak megfelel. A rendszer üzembiztos, hatékony, és korszerű lesz |  | Zalaszentiván | 12600 |  | 2020-01-01 | 2022-12-31 | közép | A beruházás ütemezése a tervezési időszak évei szerint 3: 6300; A beruházás ütemezése a tervezési időszak évei szerint 5: 6300
|  | Zalaszentiván | Gravitációs csatorna NA200 rekonstrukció | Az üzemelő viziközmű technológiailag elavult, üzemeltetése, és javítása már nem gazdaságos. Jelenleg a piacon magasabb műszaki tartalmak érhetőek el | A viziközmű rendszer hatékonyságának növelése, az üzemeltetési költségek szinten tartása miatt szükséges | A beavatkozás után egy hatékonyan működő viziközmű elemet kapunk, mely a kor elvárásainak megfelel. A rendszer üzembiztos, hatékony, és korszerű lesz |  | Zalaszentiván | 18900 |  | 2024-01-01 | 2030-12-31 | hosszú | A beruházás ütemezése a tervezési időszak évei szerint 7: 6300; A beruházás ütemezése a tervezési időszak évei szerint 10: 6300; A beruházás ütemezése a tervezési időszak évei szerint 13: 6300
SZENNYVÍZVEZETÉKEK (KÉNYSZERÁRAMOLTATÁSÚ)
|  | Zalaszentiván | Nyomott vezeték NA50 rekonstrukció | Az üzemelő viziközmű technológiailag elavult, üzemeltetése, és javítása már nem gazdaságos. Jelenleg a piacon magasabb műszaki tartalmak érhetőek el | A kiépített rendszer működőképességének megóvása, a biztonságos üzemelés biztosítása miatt van szükség a munka elvégzésére | A viziközmű elem állapota megközelíti az új elem berendezés állapotát. Az üzembiztonság jelentősen növekszik |  | Zalaszentiván | 2000 |  | 2019-01-01 | 2019-12-31 | közép | A beruházás ütemezése a tervezési időszak évei szerint 2: 2000
|  | Zalaszentiván | Nyomott vezeték NA50 rekonstrukció | Az üzemelő viziközmű technológiailag elavult, üzemeltetése, és javítása már nem gazdaságos. Jelenleg a piacon magasabb műszaki tartalmak érhetőek el | A kiépített rendszer működőképességének megóvása, a biztonságos üzemelés biztosítása miatt van szükség a munka elvégzésére | A viziközmű elem állapota megközelíti az új elem berendezés állapotát. Az üzembiztonság jelentősen növekszik |  | Zalaszentiván | 6000 |  | 2023-01-01 | 2031-12-31 | hosszú | A beruházás ütemezése a tervezési időszak évei szerint 6: 2000; A beruházás ütemezése a tervezési időszak évei szerint 10: 2000; A beruházás ütemezése a tervezési időszak évei szerint 14: 2000
|  | Zalaszentiván | Nyomott vezeték NA100 rekonstrukció | Az üzemelő viziközmű technológiailag elavult, üzemeltetése, és javítása már nem gazdaságos. Jelenleg a piacon magasabb műszaki tartalmak érhetőek el | A kiépített rendszer működőképességének megóvása, a biztonságos üzemelés biztosítása miatt van szükség a munka elvégzésére | A viziközmű elem állapota megközelíti az új elem berendezés állapotát. Az üzembiztonság jelentősen növekszik |  | Zalaszentiván | 1000 |  | 2031-12-31 | 2032-12-31 | hosszú | A beruházás ütemezése a tervezési időszak évei szerint 13: 1000
|  | Zalaszentiván | Nyomott vezeték NA150 rekonstrukció | Az üzemelő viziközmű technológiailag elavult, üzemeltetése, és javítása már nem gazdaságos. Jelenleg a piacon magasabb műszaki tartalmak érhetőek el | A kiépített rendszer működőképességének megóvása, a biztonságos üzemelés biztosítása miatt van szükség a munka elvégzésére | A viziközmű elem állapota megközelíti az új elem berendezés állapotát. Az üzembiztonság jelentősen növekszik |  | Zalaszentiván | 4000 |  | 2019-01-01 | 2021-12-31 | közép | A beruházás ütemezése a tervezési időszak évei szerint 2: 2000; A beruházás ütemezése a tervezési időszak évei szerint 4: 2000
|  | Zalaszentiván | Nyomott vezeték NA150 rekonstrukció | Az üzemelő viziközmű technológiailag elavult, üzemeltetése, és javítása már nem gazdaságos. Jelenleg a piacon magasabb műszaki tartalmak érhetőek el | A kiépített rendszer működőképességének megóvása, a biztonságos üzemelés biztosítása miatt van szükség a munka elvégzésére | A viziközmű elem állapota megközelíti az új elem berendezés állapotát. Az üzembiztonság jelentősen növekszik |  | Zalaszentiván | 6000 |  | 2024-01-01 | 2030-12-31 | hosszú | A beruházás ütemezése a tervezési időszak évei szerint 7: 2000; A beruházás ütemezése a tervezési időszak évei szerint 10: 2000; A beruházás ütemezése a tervezési időszak évei szerint 13: 2000
|  | Zalaszentiván | Nyomott vezeték NA200 rekonstrukció | Az üzemelő viziközmű technológiailag elavult, üzemeltetése, és javítása már nem gazdaságos. Jelenleg a piacon magasabb műszaki tartalmak érhetőek el | A kiépített rendszer működőképességének megóvása, a biztonságos üzemelés biztosítása miatt van szükség a munka elvégzésére | A viziközmű elem állapota megközelíti az új elem berendezés állapotát. Az üzembiztonság jelentősen növekszik |  | Zalaszentiván | 1400 |  | 2030-12-31 | 2030-12-31 | hosszú | A beruházás ütemezése a tervezési időszak évei szerint 13: 1400
SZENNYVÍZÁTEMELŐK
Épület, építmény
|  | Zalaszentiván 0 Regionális átemelő | átemelő akna bélelése | A szennyvíz, és a belőle felszabaduló gázok hatására a felületek elkorrodálnak. Ezen elemek cseréje a A kiépített rendszer működőképességének megóvása, a biztonságos üzemelés biztosítása miatt van szükség a munka elvégzésérehez elengedhetetlen | A kiépített rendszer működőképességének megóvása, a biztonságos üzemelés biztosítása miatt van szükség a munka elvégzésére | A viziközmű elem állapota megközelíti az új elem berendezés állapotát. Az üzembiztonság jelentősen növekszik |  | Zalaszentiván | 6545 |  | 2018-01-01 | 2018-12-31 | rövid | A beruházás ütemezése a tervezési időszak évei szerint 1: 6545
|  | Zalaszentiván 0 Regionális átemelő | kőfogó akna¹ | A szennyvíz, és a belőle felszabaduló gázok hatására a felületek elkorrodálnak. Ezen elemek cseréje a biztonságos üzemeltetéshez elengedhetetlen | A viziközmű rendszer hatékonyságának növelése, az üzemeltetési költségek szinten tartása miatt szükséges | A beavatkozás után egy hatékonyan működő viziközmű elemet kapunk, mely a kor elvárásainak megfelel. A rendszer üzembiztos, hatékony, és korszerű lesz |  | Zalaszentiván | 450 |  | 2018-01-01 | 2018-12-31 | rövid | A beruházás ütemezése a tervezési időszak évei szerint 1: 450
|  | Zalaszentiván 0 Regionális átemelő | gépészeti akna: vízzárózása | A viziközmű elem nem vízzáró. A rendszerbe nagy mennyiségű idegen víz, vagy a rendszerből nagy mennyiségű szennyvíz kerül a környezetbe | A kiépített rendszer működőképességének megóvása, a biztonságos üzemelés biztosítása miatt van szükség a munka elvégzésére | A beavatkozás után egy hatékonyan működő viziközmű elemet kapunk, mely a kor elvárásainak megfelel. A rendszer üzembiztos, hatékony, és korszerű lesz |  | Zalaszentiván | 150 |  | 2018-01-01 | 2018-12-31 | rövid | A beruházás ütemezése a tervezési időszak évei szerint 1: 150
|  | Zalaszentiván | átemelő akna építészeti rekonstrukció | A szennyvíz, és a belőle felszabaduló gázok hatására a felületek elkorrodálnak. Ezen elemek cseréje a A kiépített rendszer működőképességének megóvása, a biztonságos üzemelés biztosítása miatt van szükség a munka elvégzésérehez elengedhetetlen | Statikai stabilitás biztosítása | A viziközmű elem állapota megközelíti az új elem berendezés állapotát. Az üzembiztonság jelentősen növekszik |  | Zalaszentiván | 2150 |  | 2019-01-01 | 2020-12-31 | közép | A beruházás ütemezése a tervezési időszak évei szerint 2: 1850; A beruházás ütemezése a tervezési időszak évei szerint 3: 300; A beruházás ütemezése a tervezési időszak évei szerint 4: 0; A beruházás ütemezése a tervezési időszak évei szerint 5: 0
|  | Zalaszentiván | átemelő akna építészeti rekonstrukció | A szennyvíz, és a belőle felszabaduló gázok hatására a felületek elkorrodálnak. Ezen elemek cseréje a A kiépített rendszer működőképességének megóvása, a biztonságos üzemelés biztosítása miatt van szükség a munka elvégzésérehez elengedhetetlen | Statikai stabilitás biztosítása | A viziközmű elem állapota megközelíti az új elem berendezés állapotát. Az üzembiztonság jelentősen növekszik |  | Zalaszentiván | 10550 |  | 2026-01-01 | 2030-12-31 | hosszú | A beruházás ütemezése a tervezési időszak évei szerint 9: 1550; A beruházás ütemezése a tervezési időszak évei szerint 10: 3170; A beruházás ütemezése a tervezési időszak évei szerint 11: 2910; A beruházás ütemezése a tervezési időszak évei szerint 12: 1420; A beruházás ütemezése a tervezési időszak évei szerint 13: 1500; A beruházás ütemezése a tervezési időszak évei szerint 14: 0; A beruházás ütemezése a tervezési időszak évei szerint 15: 0
|  | Zalaszentiván | HBA akna építészeti rekonstrukció | Az üzemelő viziközmű technológiailag elavult, üzemeltetése, és javítása már nem gazdaságos. Jelenleg a piacon magasabb műszaki tartalmak érhetőek el | A kiépített rendszer működőképességének megóvása, a biztonságos üzemelés biztosítása miatt van szükség a munka elvégzésére | A viziközmű elem állapota megközelíti az új elem berendezés állapotát. Az üzembiztonság jelentősen növekszik |  | Zalaszentiván | 100 |  | 2022-01-01 | 2022-12-31 | közép | A beruházás ütemezése a tervezési időszak évei szerint 5: 100
|  | Zalaszentiván | HBA akna építészeti rekonstrukció | Az üzemelő viziközmű technológiailag elavult, üzemeltetése, és javítása már nem gazdaságos. Jelenleg a piacon magasabb műszaki tartalmak érhetőek el | A kiépített rendszer működőképességének megóvása, a biztonságos üzemelés biztosítása miatt van szükség a munka elvégzésére | A viziközmű elem állapota megközelíti az új elem berendezés állapotát. Az üzembiztonság jelentősen növekszik |  | Zalaszentiván | 200 |  | 2027-01-01 | 2032-12-31 | hosszú | A beruházás ütemezése a tervezési időszak évei szerint 10: 100; A beruházás ütemezése a tervezési időszak évei szerint 15: 100
Gép, berendezés
|  | Zalaszentiván I. átemelő | gépészeti felújítás (1-6) | A szennyvíz, és a belőle felszabaduló gázok hatására a felületek elkorrodálnak. Ezen elemek cseréje a A kiépített rendszer működőképességének megóvása, a biztonságos üzemelés biztosítása miatt van szükség a munka elvégzésére.hez elengedhetetlen. | A kiépített rendszer működőképességének megóvása, a biztonságos üzemelés biztosítása miatt van szükség a munka elvégzésére. | A viziközmű elem állapota megközelíti az új elem berendezés állapotát. Az üzembiztonság jelentősen növekszik. |  | Zalaszentiván | 1300 |  | 2018-01-01 | 2018-12-31 | rövid | A beruházás ütemezése a tervezési időszak évei szerint 1: 1300
|  | Zalaszentiván | gépészeti rekonstrukció (1-6) | Az üzemelő viziközmű elem működése közben előforduló eseti meghibásodások fordulhatnak elő, melyek előre nem tervezhetők | A kiépített rendszer működőképességének megóvása, a biztonságos üzemelés biztosítása miatt van szükség a munka elvégzésére | A beavatkozás után egy hatékonyan működő viziközmű elemet kapunk, mely a kor elvárásainak megfelel. A rendszer üzembiztos, hatékony, és korszerű lesz |  | Zalaszentiván | 21200 |  | 2019-01-01 | 2022-12-31 | közép | A beruházás ütemezése a tervezési időszak évei szerint 2: 5250; A beruházás ütemezése a tervezési időszak évei szerint 3: 12550; A beruházás ütemezése a tervezési időszak évei szerint 4: 2250; A beruházás ütemezése a tervezési időszak évei szerint 5: 1150
|  | Zalaszentiván | gépészeti rekonstrukció (1-6) | Az üzemelő viziközmű elem működése közben előforduló eseti meghibásodások fordulhatnak elő, melyek előre nem tervezhetők | A kiépített rendszer működőképességének megóvása, a biztonságos üzemelés biztosítása miatt van szükség a munka elvégzésére | A beavatkozás után egy hatékonyan működő viziközmű elemet kapunk, mely a kor elvárásainak megfelel. A rendszer üzembiztos, hatékony, és korszerű lesz |  | Zalaszentiván | 33300 |  | 2023-01-01 | 2032-12-31 | hosszú | [5 empty] | 300 | 1150 | 300 | 1850 | 1050 | 4350 | 11700 | 7200 | 1050 | 4350
|  | Zalaszentiván | HBA gépészeti rekonstrukció (1-6) | Az üzemelő viziközmű elem működése közben előforduló eseti meghibásodások fordulhatnak elő, melyek előre nem tervezhetők | A kiépített rendszer működőképességének megóvása, a biztonságos üzemelés biztosítása miatt van szükség a munka elvégzésére | A beavatkozás után egy hatékonyan működő viziközmű elemet kapunk, mely a kor elvárásainak megfelel. A rendszer üzembiztos, hatékony, és korszerű lesz |  | Zalaszentiván | 190 |  | 2020-01-01 | 2022-12-31 | közép | A beruházás ütemezése a tervezési időszak évei szerint 3: 60; A beruházás ütemezése a tervezési időszak évei szerint 4: 70; A beruházás ütemezése a tervezési időszak évei szerint 5: 60
|  | Zalaszentiván | HBA gépészeti rekonstrukció (1-6) | Az üzemelő viziközmű elem működése közben előforduló eseti meghibásodások fordulhatnak elő, melyek előre nem tervezhetők | A kiépített rendszer működőképességének megóvása, a biztonságos üzemelés biztosítása miatt van szükség a munka elvégzésére | A beavatkozás után egy hatékonyan működő viziközmű elemet kapunk, mely a kor elvárásainak megfelel. A rendszer üzembiztos, hatékony, és korszerű lesz |  | Zalaszentiván | 690 |  | 2023-01-01 | 2032-12-31 | hosszú | [5 empty] | 80 | 60 | 70 | 80 | 60 |  | 130 | 80 | 60 | 70
Irányítástechnika, energiaellátás
|  | Zalaszentiván | erősáramú és irányítástechnikai rekonstrukció | A viziközmű elem a napi üzemmenet során oly mértékig elhasználódott, hogy a normál karbantartási munkákkal már nem biztosítható az üzembiztos működése | A rendszer zavartalan üzemének biztosítása érdekében szükséges a beavatkozás | A beavatkozás után egy hatékonyan működő viziközmű elemet kapunk, mely a kor elvárásainak megfelel. A rendszer üzembiztos, hatékony, és korszerű lesz |  | Zalaszentiván | 24000 |  | 2020-01-01 | 2021-12-31 | közép | A beruházás ütemezése a tervezési időszak évei szerint 3: 9500; A beruházás ütemezése a tervezési időszak évei szerint 4: 14500
| Összesen: | [7 empty] | 216159.7 | 9687 |  |  |  | 9687 | 17028.05 | 32038.05 | 24748.05 | 10938.05 | 8308.05 | 12838.05 | 3698.05 | 9408.05 | 18008.05 | 10588.05 | 19178.05 | 22808.05 | 6438.05 | 10448.05
2018 évre a fejlesztési forrás biztosított
| Rendelkezésre álló források megnevezése | Rendelkezésre álló források számszerűsített értéke a teljes ütem tekintetében (eFt)
I. ütem | Használati díj (2018) | 8687
| Áthúzódó forrás (2017) | 1000
II. ütem | Használati díj (2019-2022) | 34748
III. ütem | Használati díj (2023-2032) | 86870
¹ Idegenvíz kizárás munkafolyamatai
1. Törött szerkezeti elemek cseréje, aknában bekötések körbekenése, folyásfenék újra betonozása, hézag pótlása (vízbetörés javítás)
2. Vízzáró réteg készítés, hosszútávú korrozíó és szerkezeti védelem (Szulfátálló réteg készítése)
3. Fedlap és szűkítő csere DN 600 mm, terhelésnek megfelelően, üzemeltető előírása szerint
4. Pontszerű hibahelyek javítása gerincvezetéken, és bekötésen
²Gépészeti felújítás
1. szivattyú talpidon csere
2. nyomócső csere
3. nadrágidom csere
4. visszacsapó szelep csere
5. tolózár csere
6. vezetőcső csere
³Védterület felújítás
1. kerítés csere
2. kapu csere
3. aszfaltozás

## Zalaszentlőrinc
Gördülő fejlesztési terv a 2018 - 2032 időszakra
FELÚJÍTÁSOK ÉS PÓTLÁSOK ÖSSZEFOGLALÓ TÁBLÁZATA
A tervet benyújtó szervezet megnevezése: | [9 empty] | ZALASZENTLŐRINC | [6 empty] | ellátásért felelős / ellátásért felelősök képviselője / víziközmű-szolgáltató *
Víziközmű-szolgáltató megnevezése: | [9 empty] | ÉSZAK ZALAI VÍZ- ÉS CSATORNAMŰ ZÁRTKÖRŰEN MŰKÖDŐ RÉSZVÉNYTÁRSASÁG
Víziközmű-szolgáltatási ágazat megnevezése: | [9 empty] | SZENNYVÍZ ÁGAZAT
Véleményeltérést megfogalmazó érintett fél megnevezése:
Víziközmű-rendszer kódja: ** | [9 empty] | 21-32054-1-048-01-10 | [6 empty] | ZALAEGERSZEG-SZV
V. Szennyvízelvezetés
Fontossági sorrend | Felujítás és pótlás megnevezése |  |  | Műszaki állapot felmérés, szükségességi indoklás |  |  | Vízjogi létesítési/elvi engedély száma | Az érintett ellátásért felelős(ök) megnevezése | Tervezett nettó költség | Forrás 2018 évre | Megvalósítás időtartama |  | Tervezett időtáv | A beruházás ütemezése a tervezési időszak évei szerint
|  |  |  | Jelenlegi műszaki állapot | Feladat szükségessége | Megvalósítást követő várható műszaki állapot |  |  | (eFt) |  | Kezdés | Befejezés | (rövid / közép / hosszú) | 1 | 2 | 3 | 4 | 5 | 6 | 7 | 8 | 9 | 10 | 11 | 12 | 13 | 14 | 15
| szakág | Helyszín | beruházás megnevezése
1 |  |  | Rendkívüli helyzetből adódó azonnali feladatok (max. 15%) |  | A rendszer zavartalan üzemének biztosítása érdekében szükséges a beavatkozás |  |  | Zalaszentlőrinc | 3480.75 |  | 2018-01-01 | 2032-12-31 |  | 232.05 | 232.05 | 232.05 | 232.05 | 232.05 | 232.05 | 232.05 | 232.05 | 232.05 | 232.05 | 232.05 | 232.05 | 232.05 | 232.05 | 232.05
SZENNYVÍZCSATORNA (GRAVITÁCIÓS)
Épület, építmény
|  | Zalaszentlőrinc | Idegenvíz kizárása a csatornadiagnosztikai vizsgálat és a helyszíni ellenőrzés alapján¹ | Az üzemelő viziközmű technológiailag elavult, üzemeltetése, és javítása már nem gazdaságos. Jelenleg a piacon magasabb műszaki tartalmak érhetőek el | A viziközmű rendszer hatékonyságának növelése, az üzemeltetési költségek szinten tartása miatt szükséges | A beavatkozás után egy hatékonyan működő viziközmű elemet kapunk, mely a kor elvárásainak megfelel. A rendszer üzembiztos, hatékony, és korszerű lesz |  | Zalaszentlőrinc | 1948 |  | 2019-01-01 | 2022.12.32 | közép | A beruházás ütemezése a tervezési időszak évei szerint 2: 487; A beruházás ütemezése a tervezési időszak évei szerint 3: 487; A beruházás ütemezése a tervezési időszak évei szerint 4: 487; A beruházás ütemezése a tervezési időszak évei szerint 5: 487
|  | Zalaszentlőrinc | Idegenvíz kizárása a csatornadiagnosztikai vizsgálat és a helyszíni ellenőrzés alapján¹ | Az üzemelő viziközmű technológiailag elavult, üzemeltetése, és javítása már nem gazdaságos. Jelenleg a piacon magasabb műszaki tartalmak érhetőek el | A viziközmű rendszer hatékonyságának növelése, az üzemeltetési költségek szinten tartása miatt szükséges | A beavatkozás után egy hatékonyan működő viziközmű elemet kapunk, mely a kor elvárásainak megfelel. A rendszer üzembiztos, hatékony, és korszerű lesz |  | Zalaszentlőrinc | 4870 |  | 2023-01-01 | 2032-12-31 | hosszú | [5 empty] | 487 | 487 | 487 | 487 | 487 | 487 | 487 | 487 | 487 | 487
|  | Zalaszentlőrinc | Gravitációs csatorna NA 150 rekonstrukció | Az üzemelő viziközmű technológiailag elavult, üzemeltetése, és javítása már nem gazdaságos. Jelenleg a piacon magasabb műszaki tartalmak érhetőek el | A viziközmű rendszer hatékonyságának növelése, az üzemeltetési költségek szinten tartása miatt szükséges | A beavatkozás után egy hatékonyan működő viziközmű elemet kapunk, mely a kor elvárásainak megfelel. A rendszer üzembiztos, hatékony, és korszerű lesz |  | Zalaszentlőrinc | 2200 |  | 2021-01-01 | 2021-12-31 | közép | A beruházás ütemezése a tervezési időszak évei szerint 4: 2200
|  | Zalaszentlőrinc | Gravitációs csatorna NA 150 rekonstrukció | Az üzemelő viziközmű technológiailag elavult, üzemeltetése, és javítása már nem gazdaságos. Jelenleg a piacon magasabb műszaki tartalmak érhetőek el | A viziközmű rendszer hatékonyságának növelése, az üzemeltetési költségek szinten tartása miatt szükséges | A beavatkozás után egy hatékonyan működő viziközmű elemet kapunk, mely a kor elvárásainak megfelel. A rendszer üzembiztos, hatékony, és korszerű lesz |  | Zalaszentlőrinc | 2200 |  | 2027-01-01 | 2027-12-31 | hosszú | A beruházás ütemezése a tervezési időszak évei szerint 10: 2200
|  | Zalaszentlőrinc | Gravitációs csatorna NA200 rekonstrukció | Az üzemelő viziközmű technológiailag elavult, üzemeltetése, és javítása már nem gazdaságos. Jelenleg a piacon magasabb műszaki tartalmak érhetőek el | A viziközmű rendszer hatékonyságának növelése, az üzemeltetési költségek szinten tartása miatt szükséges | A beavatkozás után egy hatékonyan működő viziközmű elemet kapunk, mely a kor elvárásainak megfelel. A rendszer üzembiztos, hatékony, és korszerű lesz |  | Zalaszentlőrinc | 4000 |  | 2020-01-01 | 2020-12-31 | közép | A beruházás ütemezése a tervezési időszak évei szerint 3: 2000; A beruházás ütemezése a tervezési időszak évei szerint 5: 2000
|  | Zalaszentlőrinc | Gravitációs csatorna NA200 rekonstrukció | Az üzemelő viziközmű technológiailag elavult, üzemeltetése, és javítása már nem gazdaságos. Jelenleg a piacon magasabb műszaki tartalmak érhetőek el | A viziközmű rendszer hatékonyságának növelése, az üzemeltetési költségek szinten tartása miatt szükséges | A beavatkozás után egy hatékonyan működő viziközmű elemet kapunk, mely a kor elvárásainak megfelel. A rendszer üzembiztos, hatékony, és korszerű lesz |  | Zalaszentlőrinc | 6000 |  | 2024-01-01 | 2030-12-31 | hosszú | A beruházás ütemezése a tervezési időszak évei szerint 7: 2000; A beruházás ütemezése a tervezési időszak évei szerint 10: 2000; A beruházás ütemezése a tervezési időszak évei szerint 13: 2000
SZENNYVÍZVEZETÉKEK (KÉNYSZERÁRAMOLTATÁSÚ)
|  | Zalaszentlőrinc | Nyomott vezeték NA50 rekonstrukció | Az üzemelő viziközmű technológiailag elavult, üzemeltetése, és javítása már nem gazdaságos. Jelenleg a piacon magasabb műszaki tartalmak érhetőek el | A kiépített rendszer működőképességének megóvása, a biztonságos üzemelés biztosítása miatt van szükség a munka elvégzésére | A viziközmű elem állapota megközelíti az új elem berendezés állapotát. Az üzembiztonság jelentősen növekszik |  | Zalaszentlőrinc | 2000 |  | 2027-01-01 | 2027-12-31 | hosszú | A beruházás ütemezése a tervezési időszak évei szerint 10: 2000
|  | Zalaszentlőrinc | Nyomott vezeték NA150 rekonstrukció | Az üzemelő viziközmű technológiailag elavult, üzemeltetése, és javítása már nem gazdaságos. Jelenleg a piacon magasabb műszaki tartalmak érhetőek el | A kiépített rendszer működőképességének megóvása, a biztonságos üzemelés biztosítása miatt van szükség a munka elvégzésére | A viziközmű elem állapota megközelíti az új elem berendezés állapotát. Az üzembiztonság jelentősen növekszik |  | Zalaszentlőrinc | 2400 |  | 2019-01-01 | 2019-12-31 | közép | A beruházás ütemezése a tervezési időszak évei szerint 2: 2400
|  | Zalaszentlőrinc | Nyomott vezeték NA150 rekonstrukció | Az üzemelő viziközmű technológiailag elavult, üzemeltetése, és javítása már nem gazdaságos. Jelenleg a piacon magasabb műszaki tartalmak érhetőek el | A kiépített rendszer működőképességének megóvása, a biztonságos üzemelés biztosítása miatt van szükség a munka elvégzésére | A viziközmű elem állapota megközelíti az új elem berendezés állapotát. Az üzembiztonság jelentősen növekszik |  | Zalaszentlőrinc | 7200 |  | 2023-01-01 | 2031-12-31 | hosszú | A beruházás ütemezése a tervezési időszak évei szerint 6: 2400; A beruházás ütemezése a tervezési időszak évei szerint 10: 2400; A beruházás ütemezése a tervezési időszak évei szerint 14: 2400
SZENNYVÍZÁTEMELŐK
Épület, építmény
|  | Zalaszentlőrinc | átemelő akna építészeti rekonstrukció | A szennyvíz, és a belőle felszabaduló gázok hatására a felületek elkorrodálnak. Ezen elemek cseréje a A kiépített rendszer működőképességének megóvása, a biztonságos üzemelés biztosítása miatt van szükség a munka elvégzésérehez elengedhetetlen | Statikai stabilitás biztosítása | A viziközmű elem állapota megközelíti az új elem berendezés állapotát. Az üzembiztonság jelentősen növekszik |  | Zalaszentlőrinc | 3600 |  | 2019-01-01 | 2020-12-31 | közép | A beruházás ütemezése a tervezési időszak évei szerint 2: 2900; A beruházás ütemezése a tervezési időszak évei szerint 3: 700; A beruházás ütemezése a tervezési időszak évei szerint 4: 0; A beruházás ütemezése a tervezési időszak évei szerint 5: 0
|  | Zalaszentlőrinc | átemelő akna építészeti rekonstrukció | A szennyvíz, és a belőle felszabaduló gázok hatására a felületek elkorrodálnak. Ezen elemek cseréje a A kiépített rendszer működőképességének megóvása, a biztonságos üzemelés biztosítása miatt van szükség a munka elvégzésérehez elengedhetetlen | Statikai stabilitás biztosítása | A viziközmű elem állapota megközelíti az új elem berendezés állapotát. Az üzembiztonság jelentősen növekszik |  | Zalaszentlőrinc | 5780 |  | 2026-01-01 | 2029-12-31 | hosszú | A beruházás ütemezése a tervezési időszak évei szerint 9: 180; A beruházás ütemezése a tervezési időszak évei szerint 10: 1550; A beruházás ütemezése a tervezési időszak évei szerint 11: 2600; A beruházás ütemezése a tervezési időszak évei szerint 12: 1450; A beruházás ütemezése a tervezési időszak évei szerint 13: 0; A beruházás ütemezése a tervezési időszak évei szerint 14: 0; A beruházás ütemezése a tervezési időszak évei szerint 15: 0
|  | Zalaszentlőrinc | HBA akna építészeti rekonstrukció | Az üzemelő viziközmű technológiailag elavult, üzemeltetése, és javítása már nem gazdaságos. Jelenleg a piacon magasabb műszaki tartalmak érhetőek el | A kiépített rendszer működőképességének megóvása, a biztonságos üzemelés biztosítása miatt van szükség a munka elvégzésére | A viziközmű elem állapota megközelíti az új elem berendezés állapotát. Az üzembiztonság jelentősen növekszik |  | Zalaszentlőrinc | 100 |  | 2020-01-01 | 2020-12-31 | közép | A beruházás ütemezése a tervezési időszak évei szerint 3: 100
|  | Zalaszentlőrinc | HBA akna építészeti rekonstrukció | Az üzemelő viziközmű technológiailag elavult, üzemeltetése, és javítása már nem gazdaságos. Jelenleg a piacon magasabb műszaki tartalmak érhetőek el | A kiépített rendszer működőképességének megóvása, a biztonságos üzemelés biztosítása miatt van szükség a munka elvégzésére | A viziközmű elem állapota megközelíti az új elem berendezés állapotát. Az üzembiztonság jelentősen növekszik |  | Zalaszentlőrinc | 400 |  | 2023-01-01 | 2030-12-31 | hosszú | A beruházás ütemezése a tervezési időszak évei szerint 6: 100; A beruházás ütemezése a tervezési időszak évei szerint 9: 100; A beruházás ütemezése a tervezési időszak évei szerint 11: 100; A beruházás ütemezése a tervezési időszak évei szerint 13: 100
Gép, berendezés
|  | Zalaszentlőrinc | gépészeti rekonstrukció (1-6) | Az üzemelő viziközmű elem működése közben előforduló eseti meghibásodások fordulhatnak elő, melyek előre nem tervezhetők | A kiépített rendszer működőképességének megóvása, a biztonságos üzemelés biztosítása miatt van szükség a munka elvégzésére | A beavatkozás után egy hatékonyan működő viziközmű elemet kapunk, mely a kor elvárásainak megfelel. A rendszer üzembiztos, hatékony, és korszerű lesz |  | Zalaszentlőrinc | 8300 |  | 2019-01-01 | 2022-12-31 | közép | A beruházás ütemezése a tervezési időszak évei szerint 2: 4250; A beruházás ütemezése a tervezési időszak évei szerint 3: 3100; A beruházás ütemezése a tervezési időszak évei szerint 4: 300; A beruházás ütemezése a tervezési időszak évei szerint 5: 650
|  | Zalaszentlőrinc | gépészeti rekonstrukció (1-6) | Az üzemelő viziközmű elem működése közben előforduló eseti meghibásodások fordulhatnak elő, melyek előre nem tervezhetők | A kiépített rendszer működőképességének megóvása, a biztonságos üzemelés biztosítása miatt van szükség a munka elvégzésére | A beavatkozás után egy hatékonyan működő viziközmű elemet kapunk, mely a kor elvárásainak megfelel. A rendszer üzembiztos, hatékony, és korszerű lesz |  | Zalaszentlőrinc | 19450 |  | 2023-01-01 | 2032-12-31 | hosszú | [5 empty] | 300 | 650 | 2800 | 650 | 5750 | 1300 | 3050 | 2800 | 650 | 1500
|  | Zalaszentlőrinc | HBA gépészeti rekonstrukció (1-6) | Az üzemelő viziközmű elem működése közben előforduló eseti meghibásodások fordulhatnak elő, melyek előre nem tervezhetők | A kiépített rendszer működőképességének megóvása, a biztonságos üzemelés biztosítása miatt van szükség a munka elvégzésére | A beavatkozás után egy hatékonyan működő viziközmű elemet kapunk, mely a kor elvárásainak megfelel. A rendszer üzembiztos, hatékony, és korszerű lesz |  | Zalaszentlőrinc | 560 |  | 2020-01-01 | 2022-12-31 | közép | A beruházás ütemezése a tervezési időszak évei szerint 3: 220; A beruházás ütemezése a tervezési időszak évei szerint 4: 120; A beruházás ütemezése a tervezési időszak évei szerint 5: 220
|  | Zalaszentlőrinc | HBA gépészeti rekonstrukció (1-6) | Az üzemelő viziközmű elem működése közben előforduló eseti meghibásodások fordulhatnak elő, melyek előre nem tervezhetők | A kiépített rendszer működőképességének megóvása, a biztonságos üzemelés biztosítása miatt van szükség a munka elvégzésére | A beavatkozás után egy hatékonyan működő viziközmű elemet kapunk, mely a kor elvárásainak megfelel. A rendszer üzembiztos, hatékony, és korszerű lesz |  | Zalaszentlőrinc | 1140 |  | 2024-01-01 | 2032-12-31 | hosszú | A beruházás ütemezése a tervezési időszak évei szerint 7: 120; A beruházás ütemezése a tervezési időszak évei szerint 8: 120; A beruházás ütemezése a tervezési időszak évei szerint 9: 220; A beruházás ütemezése a tervezési időszak évei szerint 11: 220; A beruházás ütemezése a tervezési időszak évei szerint 12: 120; A beruházás ütemezése a tervezési időszak évei szerint 13: 220; A beruházás ütemezése a tervezési időszak évei szerint 15: 120
Irányítástechnika, energiaellátás
|  | Zalaszentlőrinc | erősáramú és irányítástechnikai rekonstrukció | A viziközmű elem a napi üzemmenet során oly mértékig elhasználódott, hogy a normál karbantartási munkákkal már nem biztosítható az üzembiztos működése | A rendszer zavartalan üzemének biztosítása érdekében szükséges a beavatkozás | A beavatkozás után egy hatékonyan működő viziközmű elemet kapunk, mely a kor elvárásainak megfelel. A rendszer üzembiztos, hatékony, és korszerű lesz |  | Zalaszentlőrinc | 13500 |  | 2021-01-01 | 2021-12-31 | közép | A beruházás ütemezése a tervezési időszak évei szerint 4: 13500
| Összesen: | [7 empty] | 89128.75 | 1547 |  |  |  | 232.05 | 10269.05 | 6839.05 | 16839.05 | 3589.05 | 3519.05 | 3489.05 | 3639.05 | 1869.05 | 16619.05 | 4939.05 | 5339.05 | 5839.05 | 3769.05 | 2339.05
2018 évre a fejlesztési forrás biztosított
| Rendelkezésre álló források megnevezése | Rendelkezésre álló források számszerűsített értéke a teljes ütem tekintetében (eFt)
I. ütem | Használati díj (2017) | 1547
II. ütem | Használati díj (2017-2020) | 6188
III. ütem | Használati díj (2020-2031) | 15470
¹ Idegenvíz kizárás munkafolyamatai
1. Törött szerkezeti elemek cseréje, aknában bekötések körbekenése, folyásfenék újra betonozása, hézag pótlása (vízbetörés javítás)
2. Vízzáró réteg készítés, hosszútávú korrozíó és szerkezeti védelem (Szulfátálló réteg készítése)
3. Fedlap és szűkítő csere DN 600 mm, terhelésnek megfelelően, üzemeltető előírása szerint
4. Pontszerű hibahelyek javítása gerincvezetéken, és bekötésen
²Gépészeti felújítás
1. szivattyú talpidon csere
2. nyomócső csere
3. nadrágidom csere
4. visszacsapó szelep csere
5. tolózár csere
6. vezetőcső csere
³Védterület felújítás
1. kerítés csere
2. kapu csere
3. aszfaltozás

## VKR_összesítő
Gördülő fejlesztési terv a 2018 - 2032 időszakra
FELÚJÍTÁSOK ÉS PÓTLÁSOK ÖSSZEFOGLALÓ TÁBLÁZATA
A tervet benyújtó szervezet megnevezése: | [9 empty] | ZALAEGERSZEG | [6 empty] | ellátásért felelős / ellátásért felelősök képviselője / víziközmű-szolgáltató *
Víziközmű-szolgáltató megnevezése: | [9 empty] | ÉSZAK ZALAI VÍZ- ÉS CSATORNAMŰ ZÁRTKÖRŰEN MŰKÖDŐ RÉSZVÉNYTÁRSASÁG
Víziközmű-szolgáltatási ágazat megnevezése: | [9 empty] | SZENNYVÍZ ÁGAZAT
Véleményeltérést megfogalmazó érintett fél megnevezése:
Víziközmű-rendszer kódja: ** | [9 empty] | 21-32054-1-048-01-10 | [6 empty] | ZALAEGERSZEG-SZV
V. szennyvízelvezetés
Fontossági sorrend | Felujítás és pótlás megnevezése |  |  | Műszaki állapot felmérés, szükségességi indoklás |  |  | Vízjogi létesítési/elvi engedély száma | Az érintett ellátásért felelős(ök) megnevezése | Tervezett nettó költség | Forrás 2018 évre | Megvalósítás időtartama |  | Tervezett időtáv | A beruházás ütemezése a tervezési időszak évei szerint
|  |  |  | Jelenlegi műszaki állapot | Feladat szükségessége | Megvalósítást követő várható műszaki állapot |  |  | (eFt) |  | Kezdés | Befejezés | (rövid / közép / hosszú) | 1 | 2 | 3 | 4 | 5 | 6 | 7 | 8 | 9 | 10 | 11 | 12 | 13 | 14 | 15
| szakág | Helyszín | beruházás megnevezése
1 | 0 | 0 | Rendkívüli helyzetből adódó azonnali feladatok (max. 15%) | 0 | A rendszer zavartalan üzemének biztosítása érdekében szükséges a beavatkozás | 0 | 0 | Zalaegerszeg | 598902 | 0 | 2018-01-01 | 2032-12-31 |  | 58845 | 38575.5 | 38575.5 | 38575.5 | 38575.5 | 38575.5 | 38575.5 | 38575.5 | 38575.5 | 38575.5 | 38575.5 | 38575.5 | 38575.5 | 38575.5 | 38575.5
1 | 0 | 0 | Rendkívüli helyzetből adódó azonnali feladatok (max. 15%) | 0 | A rendszer zavartalan üzemének biztosítása érdekében szükséges a beavatkozás | 0 | 0 | Alibánfa | 7112.6 | 0 | 2018-01-01 | 2032-12-31 |  | 323.3 | 484.95 | 484.95 | 484.95 | 484.95 | 484.95 | 484.95 | 484.95 | 484.95 | 484.95 | 484.95 | 484.95 | 484.95 | 484.95 | 484.95
1 |  |  | Rendkívüli helyzetből adódó azonnali feladatok (max. 15%) |  | A rendszer zavartalan üzemének biztosítása érdekében szükséges a beavatkozás |  |  | Alsónemesapáti | 4461.75 |  | 2018-01-01 | 2032-12-31 |  | 297.45 | 297.45 | 297.45 | 297.45 | 297.45 | 297.45 | 297.45 | 297.45 | 297.45 | 297.45 | 297.45 | 297.45 | 297.45 | 297.45 | 297.45
1 |  |  | Rendkívüli helyzetből adódó azonnali feladatok (max. 15%) |  | A rendszer zavartalan üzemének biztosítása érdekében szükséges a beavatkozás |  |  | Babosdöbréte | 4889.25 |  | 2018-01-01 | 2032-12-31 |  | 325.95 | 325.95 | 325.95 | 325.95 | 325.95 | 325.95 | 325.95 | 325.95 | 325.95 | 325.95 | 325.95 | 325.95 | 325.95 | 325.95 | 325.95
1 |  |  | Rendkívüli helyzetből adódó azonnali feladatok (max. 15%) |  | A rendszer zavartalan üzemének biztosítása érdekében szükséges a beavatkozás |  |  | Bagod | 14580 |  | 2018-01-01 | 2032-12-31 |  | 972 | 972 | 972 | 972 | 972 | 972 | 972 | 972 | 972 | 972 | 972 | 972 | 972 | 972 | 972
1 |  |  | Rendkívüli helyzetből adódó azonnali feladatok (max. 15%) |  | A rendszer zavartalan üzemének biztosítása érdekében szükséges a beavatkozás |  |  | Bak | 10683 |  | 2018-01-01 | 2032-12-31 |  | 712.2 | 712.2 | 712.2 | 712.2 | 712.2 | 712.2 | 712.2 | 712.2 | 712.2 | 712.2 | 712.2 | 712.2 | 712.2 | 712.2 | 712.2
1 |  |  | Rendkívüli helyzetből adódó azonnali feladatok (max. 15%) |  | A rendszer zavartalan üzemének biztosítása érdekében szükséges a beavatkozás |  |  | Bocfölde | 8372.25 |  | 2018-01-01 | 2032-12-31 |  | 502.1 | 753.15 | 753.15 | 753.15 | 753.15 | 753.15 | 753.15 | 753.15 | 753.15 | 753.15 | 753.15 | 753.15 | 753.15 | 753.15 | 753.15
1 |  |  | Rendkívüli helyzetből adódó azonnali feladatok (max. 15%) |  | A rendszer zavartalan üzemének biztosítása érdekében szükséges a beavatkozás |  |  | Boncodfölde | 2410.6 |  | 2018-01-01 | 2032-12-31 |  | 676 | 123.9 | 123.9 | 123.9 | 123.9 | 123.9 | 123.9 | 123.9 | 123.9 | 123.9 | 123.9 | 123.9 | 123.9 | 123.9 | 123.9
1 |  |  | Rendkívüli helyzetből adódó azonnali feladatok (max. 15%) |  | A rendszer zavartalan üzemének biztosítása érdekében szükséges a beavatkozás |  |  | Böde | 2461.5 |  | 2018-01-01 | 2032-12-31 |  | 164.1 | 164.1 | 164.1 | 164.1 | 164.1 | 164.1 | 164.1 | 164.1 | 164.1 | 164.1 | 164.1 | 164.1 | 164.1 | 164.1 | 164.1
1 |  |  | Rendkívüli helyzetből adódó azonnali feladatok (max. 15%) |  | A rendszer zavartalan üzemének biztosítása érdekében szükséges a beavatkozás |  |  | Búcsúszentlászló | 13761 |  | 2018-01-01 | 2032-12-31 |  | 917.4 | 917.4 | 917.4 | 917.4 | 917.4 | 917.4 | 917.4 | 917.4 | 917.4 | 917.4 | 917.4 | 917.4 | 917.4 | 917.4 | 917.4
1 |  |  | Rendkívüli helyzetből adódó azonnali feladatok (max. 15%) |  | A rendszer zavartalan üzemének biztosítása érdekében szükséges a beavatkozás |  |  | Csatár | 3235.5 |  | 2018-01-01 | 2032-12-31 |  | 215.7 | 215.7 | 215.7 | 215.7 | 215.7 | 215.7 | 215.7 | 215.7 | 215.7 | 215.7 | 215.7 | 215.7 | 215.7 | 215.7 | 215.7
1 |  |  | Rendkívüli helyzetből adódó azonnali feladatok (max. 15%) |  | A rendszer zavartalan üzemének biztosítása érdekében szükséges a beavatkozás |  |  | Csonkahegyhát | 3016.3 |  | 2018-01-01 | 2032-12-31 |  | 973 | 145.95 | 145.95 | 145.95 | 145.95 | 145.95 | 145.95 | 145.95 | 145.95 | 145.95 | 145.95 | 145.95 | 145.95 | 145.95 | 145.95
1 |  |  | Rendkívüli helyzetből adódó azonnali feladatok (max. 15%) |  | A rendszer zavartalan üzemének biztosítása érdekében szükséges a beavatkozás |  |  | Dobronhegy | 6675 |  | 2018-01-01 | 2032-12-31 |  | 445 | 445 | 445 | 445 | 445 | 445 | 445 | 445 | 445 | 445 | 445 | 445 | 445 | 445 | 445
1 |  |  | Rendkívüli helyzetből adódó azonnali feladatok (max. 15%) |  | A rendszer zavartalan üzemének biztosítása érdekében szükséges a beavatkozás |  |  | Egervár | 9339.75 |  | 2018-01-01 | 2032-12-31 |  | 622.65 | 622.65 | 622.65 | 622.65 | 622.65 | 622.65 | 622.65 | 622.65 | 622.65 | 622.65 | 622.65 | 622.65 | 622.65 | 622.65 | 622.65
1 |  |  | Rendkívüli helyzetből adódó azonnali feladatok (max. 15%) |  | A rendszer zavartalan üzemének biztosítása érdekében szükséges a beavatkozás |  |  | Gősfa | 2876 |  | 2018-01-01 | 2032-12-31 |  | 860 | 144 | 144 | 144 | 144 | 144 | 144 | 144 | 144 | 144 | 144 | 144 | 144 | 144 | 144
1 |  |  | Rendkívüli helyzetből adódó azonnali feladatok (max. 15%) |  | A rendszer zavartalan üzemének biztosítása érdekében szükséges a beavatkozás |  |  | Hagyárosbörönd | 10489.5 |  | 2018-01-01 | 2032-12-31 |  | 699.3 | 699.3 | 699.3 | 699.3 | 699.3 | 699.3 | 699.3 | 699.3 | 699.3 | 699.3 | 699.3 | 699.3 | 699.3 | 699.3 | 699.3
1 |  |  | Rendkívüli helyzetből adódó azonnali feladatok (max. 15%) |  | A rendszer zavartalan üzemének biztosítása érdekében szükséges a beavatkozás |  |  | Hottó | 3422.25 |  | 2018-01-01 | 2032-12-31 |  | 228.15 | 228.15 | 228.15 | 228.15 | 228.15 | 228.15 | 228.15 | 228.15 | 228.15 | 228.15 | 228.15 | 228.15 | 228.15 | 228.15 | 228.15
1 |  |  | Rendkívüli helyzetből adódó azonnali feladatok (max. 15%) |  | A rendszer zavartalan üzemének biztosítása érdekében szükséges a beavatkozás |  |  | Kávás | 1636.8 |  | 2018-01-01 | 2032-12-31 |  | 528 | 79.2 | 79.2 | 79.2 | 79.2 | 79.2 | 79.2 | 79.2 | 79.2 | 79.2 | 79.2 | 79.2 | 79.2 | 79.2 | 79.2
1 |  |  | Rendkívüli helyzetből adódó azonnali feladatok (max. 15%) |  | A rendszer zavartalan üzemének biztosítása érdekében szükséges a beavatkozás |  |  | Kemendollár | 5730.75 |  | 2018-01-01 | 2032-12-31 |  | 382.2 | 382.2 | 382.2 | 382.2 | 382.2 | 382.2 | 382.2 | 382.2 | 382.2 | 382.2 | 382.2 | 382.2 | 382.2 | 382.2 | 382.2
1 |  |  | Rendkívüli helyzetből adódó azonnali feladatok (max. 15%) |  | A rendszer zavartalan üzemének biztosítása érdekében szükséges a beavatkozás |  |  | Keménfa | 1488 |  | 2018-01-01 | 2032-12-31 |  | 480 | 72 | 72 | 72 | 72 | 72 | 72 | 72 | 72 | 72 | 72 | 72 | 72 | 72 | 72
1 |  |  | Rendkívüli helyzetből adódó azonnali feladatok (max. 15%) |  | A rendszer zavartalan üzemének biztosítása érdekében szükséges a beavatkozás |  |  | Kisbucsa | 3582 |  | 2018-01-01 | 2032-12-31 |  | 238.8 | 238.8 | 238.8 | 238.8 | 238.8 | 238.8 | 238.8 | 238.8 | 238.8 | 238.8 | 238.8 | 238.8 | 238.8 | 238.8 | 238.8
1 |  |  | Rendkívüli helyzetből adódó azonnali feladatok (max. 15%) |  | A rendszer zavartalan üzemének biztosítása érdekében szükséges a beavatkozás |  |  | Kiskutas | 2269.2 |  | 2018-01-01 | 2032-12-31 |  | 732 | 109.8 | 109.8 | 109.8 | 109.8 | 109.8 | 109.8 | 109.8 | 109.8 | 109.8 | 109.8 | 109.8 | 109.8 | 109.8 | 109.8
1 |  |  | Rendkívüli helyzetből adódó azonnali feladatok (max. 15%) |  | A rendszer zavartalan üzemének biztosítása érdekében szükséges a beavatkozás |  |  | Kispáli | 3906 |  | 2018-01-01 | 2032-12-31 |  | 260.4 | 260.4 | 260.4 | 260.4 | 260.4 | 260.4 | 260.4 | 260.4 | 260.4 | 260.4 | 260.4 | 260.4 | 260.4 | 260.4 | 260.4
1 |  |  | Rendkívüli helyzetből adódó azonnali feladatok (max. 15%) |  | A rendszer zavartalan üzemének biztosítása érdekében szükséges a beavatkozás |  |  | Lakhegy | 4029.75 |  | 2018-01-01 | 2032-12-31 |  | 268.65 | 268.65 | 268.65 | 268.65 | 268.65 | 268.65 | 268.65 | 268.65 | 268.65 | 268.65 | 268.65 | 268.65 | 268.65 | 268.65 | 268.65
1 |  |  | Rendkívüli helyzetből adódó azonnali feladatok (max. 15%) |  | A rendszer zavartalan üzemének biztosítása érdekében szükséges a beavatkozás |  |  | Nagykutas | 3228.75 |  | 2018-01-01 | 2032-12-31 |  | 90 | 215.25 | 215.25 | 215.25 | 215.25 | 215.25 | 215.25 | 215.25 | 215.25 | 215.25 | 215.25 | 215.25 | 215.25 | 215.25 | 215.25
1 |  |  | Rendkívüli helyzetből adódó azonnali feladatok (max. 15%) |  | A rendszer zavartalan üzemének biztosítása érdekében szükséges a beavatkozás |  |  | Nagypáli | 5832 |  | 2018-01-01 | 2032-12-31 |  | 388.8 | 388.8 | 388.8 | 388.8 | 388.8 | 388.8 | 388.8 | 388.8 | 388.8 | 388.8 | 388.8 | 388.8 | 388.8 | 388.8 | 388.8
1 |  |  | Rendkívüli helyzetből adódó azonnali feladatok (max. 15%) |  | A rendszer zavartalan üzemének biztosítása érdekében szükséges a beavatkozás |  |  | Nemesapáti | 3294 |  | 2018-01-01 | 2032-12-31 |  | 219.6 | 219.6 | 219.6 | 219.6 | 219.6 | 219.6 | 219.6 | 219.6 | 219.6 | 219.6 | 219.6 | 219.6 | 219.6 | 219.6 | 219.6
1 |  |  | Rendkívüli helyzetből adódó azonnali feladatok (max. 15%) |  | A rendszer zavartalan üzemének biztosítása érdekében szükséges a beavatkozás |  |  | Nemeshetés | 2278.5 |  | 2018-01-01 | 2032-12-31 |  | 735 | 110.25 | 110.25 | 110.25 | 110.25 | 110.25 | 110.25 | 110.25 | 110.25 | 110.25 | 110.25 | 110.25 | 110.25 | 110.25 | 110.25
1 |  |  | Rendkívüli helyzetből adódó azonnali feladatok (max. 15%) |  | A rendszer zavartalan üzemének biztosítása érdekében szükséges a beavatkozás |  |  | Nemessándorháza | 3161.25 |  | 2018-01-01 | 2032-12-31 |  | 210.75 | 210.75 | 210.75 | 210.75 | 210.75 | 210.75 | 210.75 | 210.75 | 210.75 | 210.75 | 210.75 | 210.75 | 210.75 | 210.75 | 210.75
1 |  |  | Rendkívüli helyzetből adódó azonnali feladatok (max. 15%) |  | A rendszer zavartalan üzemének biztosítása érdekében szükséges a beavatkozás |  |  | Nemesszentandrás | 2713.5 |  | 2018-01-01 | 2032-12-31 |  | 180.9 | 180.9 | 180.9 | 180.9 | 180.9 | 180.9 | 180.9 | 180.9 | 180.9 | 180.9 | 180.9 | 180.9 | 180.9 | 180.9 | 180.9
1 |  |  | Rendkívüli helyzetből adódó azonnali feladatok (max. 15%) |  | A rendszer zavartalan üzemének biztosítása érdekében szükséges a beavatkozás |  |  | Németfalu | 1872.4 |  | 2018-01-01 | 2032-12-31 |  | 604 | 90.6 | 90.6 | 90.6 | 90.6 | 90.6 | 90.6 | 90.6 | 90.6 | 90.6 | 90.6 | 90.6 | 90.6 | 90.6 | 90.6
1 |  |  | Rendkívüli helyzetből adódó azonnali feladatok (max. 15%) |  | A rendszer zavartalan üzemének biztosítása érdekében szükséges a beavatkozás |  |  | Ozmánbük | 5769 |  | 2018-01-01 | 2032-12-31 |  | 384.6 | 384.6 | 384.6 | 384.6 | 384.6 | 384.6 | 384.6 | 384.6 | 384.6 | 384.6 | 384.6 | 384.6 | 384.6 | 384.6 | 384.6
1 |  |  | Rendkívüli helyzetből adódó azonnali feladatok (max. 15%) |  | A rendszer zavartalan üzemének biztosítása érdekében szükséges a beavatkozás |  |  | Pethőhenye | 6167.25 |  | 2018-01-01 | 2032-12-31 |  | 411.15 | 411.15 | 411.15 | 411.15 | 411.15 | 411.15 | 411.15 | 411.15 | 411.15 | 411.15 | 411.15 | 411.15 | 411.15 | 411.15 | 411.15
1 |  |  | Rendkívüli helyzetből adódó azonnali feladatok (max. 15%) |  | A rendszer zavartalan üzemének biztosítása érdekében szükséges a beavatkozás |  |  | Pókaszepetk | 7645.5 |  | 2018-01-01 | 2032-12-31 |  | 509.7 | 509.7 | 509.7 | 509.7 | 509.7 | 509.7 | 509.7 | 509.7 | 509.7 | 509.7 | 509.7 | 509.7 | 509.7 | 509.7 | 509.7
1 |  |  | Rendkívüli helyzetből adódó azonnali feladatok (max. 15%) |  | A rendszer zavartalan üzemének biztosítása érdekében szükséges a beavatkozás |  |  | Pusztaszentlászló | 6138 |  | 2018-01-01 | 2032-12-31 |  | 409.2 | 409.2 | 409.2 | 409.2 | 409.2 | 409.2 | 409.2 | 409.2 | 409.2 | 409.2 | 409.2 | 409.2 | 409.2 | 409.2 | 409.2
1 |  |  | Rendkívüli helyzetből adódó azonnali feladatok (max. 15%) |  | A rendszer zavartalan üzemének biztosítása érdekében szükséges a beavatkozás |  |  | Salomvár | 4457.25 |  | 2018-01-01 | 2032-12-31 |  | 297.15 | 297.15 | 297.15 | 297.15 | 297.15 | 297.15 | 297.15 | 297.15 | 297.15 | 297.15 | 297.15 | 297.15 | 297.15 | 297.15 | 297.15
1 |  |  | Rendkívüli helyzetből adódó azonnali feladatok (max. 15%) |  | A rendszer zavartalan üzemének biztosítása érdekében szükséges a beavatkozás |  |  | Sárhida | 4142.25 |  | 2018-01-01 | 2032-12-31 |  | 276.15 | 276.15 | 276.15 | 276.15 | 276.15 | 276.15 | 276.15 | 276.15 | 276.15 | 276.15 | 276.15 | 276.15 | 276.15 | 276.15 | 276.15
1 |  |  | Rendkívüli helyzetből adódó azonnali feladatok (max. 15%) |  | A rendszer zavartalan üzemének biztosítása érdekében szükséges a beavatkozás |  |  | Söjtör | 10723.5 |  | 2018-01-01 | 2032-12-31 |  | 714.9 | 714.9 | 714.9 | 714.9 | 714.9 | 714.9 | 714.9 | 714.9 | 714.9 | 714.9 | 714.9 | 714.9 | 714.9 | 714.9 | 714.9
1 |  |  | Rendkívüli helyzetből adódó azonnali feladatok (max. 15%) |  | A rendszer zavartalan üzemének biztosítása érdekében szükséges a beavatkozás |  |  | Teskánd | 25553.25 |  | 2018-01-01 | 2032-12-31 |  | 1703.55 | 1703.55 | 1703.55 | 1703.55 | 1703.55 | 1703.55 | 1703.55 | 1703.55 | 1703.55 | 1703.55 | 1703.55 | 1703.55 | 1703.55 | 1703.55 | 1703.55
1 |  |  | Rendkívüli helyzetből adódó azonnali feladatok (max. 15%) |  | A rendszer zavartalan üzemének biztosítása érdekében szükséges a beavatkozás |  |  | Vasboldogasszony | 4286.25 |  | 2018-01-01 | 2032-12-31 |  | 285.75 | 285.75 | 285.75 | 285.75 | 285.75 | 285.75 | 285.75 | 285.75 | 285.75 | 285.75 | 285.75 | 285.75 | 285.75 | 285.75 | 285.75
1 |  |  | Rendkívüli helyzetből adódó azonnali feladatok (max. 15%) |  | A rendszer zavartalan üzemének biztosítása érdekében szükséges a beavatkozás |  |  | Vaspör | 7683.75 |  | 2018-01-01 | 2032-12-31 |  | 512.25 | 512.25 | 512.25 | 512.25 | 512.25 | 512.25 | 512.25 | 512.25 | 512.25 | 512.25 | 512.25 | 512.25 | 512.25 | 512.25 | 512.25
1 |  |  | Rendkívüli helyzetből adódó azonnali feladatok (max. 15%) |  | A rendszer zavartalan üzemének biztosítása érdekében szükséges a beavatkozás |  |  | Vöckönd | 1004.4 |  | 2018-01-01 | 2032-12-31 |  | 324 | 48.6 | 48.6 | 48.6 | 48.6 | 48.6 | 48.6 | 48.6 | 48.6 | 48.6 | 48.6 | 48.6 | 48.6 | 48.6 | 48.6
1 |  |  | Rendkívüli helyzetből adódó azonnali feladatok (max. 15%) |  | A rendszer zavartalan üzemének biztosítása érdekében szükséges a beavatkozás |  |  | Zalaboldogfa | 2449 |  | 2018-01-01 | 2032-12-31 |  | 118.5 | 118.5 | 118.5 | 118.5 | 118.5 | 118.5 | 118.5 | 118.5 | 118.5 | 118.5 | 118.5 | 118.5 | 118.5 | 118.5 | 118.5
1 |  |  | Rendkívüli helyzetből adódó azonnali feladatok (max. 15%) |  | A rendszer zavartalan üzemének biztosítása érdekében szükséges a beavatkozás |  |  | Zalacséb | 3845.25 |  | 2018-01-01 | 2032-12-31 |  | 256.35 | 256.35 | 256.35 | 256.35 | 256.35 | 256.35 | 256.35 | 256.35 | 256.35 | 256.35 | 256.35 | 256.35 | 256.35 | 256.35 | 256.35
1 |  |  | Rendkívüli helyzetből adódó azonnali feladatok (max. 15%) |  | A rendszer zavartalan üzemének biztosítása érdekében szükséges a beavatkozás |  |  | Zalaistvánd | 2306.25 |  | 2018-01-01 | 2032-12-31 |  | 153.75 | 153.75 | 153.75 | 153.75 | 153.75 | 153.75 | 153.75 | 153.75 | 153.75 | 153.75 | 153.75 | 153.75 | 153.75 | 153.75 | 153.75
1 |  |  | Rendkívüli helyzetből adódó azonnali feladatok (max. 15%) |  | A rendszer zavartalan üzemének biztosítása érdekében szükséges a beavatkozás |  |  | Zalaszentgyörgy | 3262.5 |  | 2018-01-01 | 2032-12-31 |  | 217.5 | 217.5 | 217.5 | 217.5 | 217.5 | 217.5 | 217.5 | 217.5 | 217.5 | 217.5 | 217.5 | 217.5 | 217.5 | 217.5 | 217.5
1 |  |  | Rendkívüli helyzetből adódó azonnali feladatok (max. 15%) |  | A rendszer zavartalan üzemének biztosítása érdekében szükséges a beavatkozás |  |  | Zalaszentiván | 19545.75 |  | 2018-01-01 | 2032-12-31 |  | 1242 | 1453.05 | 1453.05 | 1453.05 | 1453.05 | 1453.05 | 1453.05 | 1453.05 | 1453.05 | 1453.05 | 1453.05 | 1453.05 | 1453.05 | 1453.05 | 1453.05
1 |  |  | Rendkívüli helyzetből adódó azonnali feladatok (max. 15%) |  | A rendszer zavartalan üzemének biztosítása érdekében szükséges a beavatkozás |  |  | Zalaszentlőrinc | 3480.75 |  | 2018-01-01 | 2032-12-31 |  | 232.05 | 232.05 | 232.05 | 232.05 | 232.05 | 232.05 | 232.05 | 232.05 | 232.05 | 232.05 | 232.05 | 232.05 | 232.05 | 232.05 | 232.05
SZENNYVÍZCSATORNA (GRAVITÁCIÓS)
Épület, építmény
22 | 0 | Zalaegerszeg, Berzsenyi út 11-13. | szennyvíz rekonstrukció (2016 évi forrás) | Az üzemelő viziközmű technológiailag elavult, üzemeltetése, és javítása már nem gazdaságos. Jelenleg a piacon magasabb műszaki tartalmak érhetőek el | A viziközmű rendszer hatékonyságának növelése, az üzemeltetési költségek szinten tartása miatt szükséges | A beavatkozás után egy hatékonyan működő viziközmű elemet kapunk, mely a kor elvárásainak megfelel. A rendszer üzembiztos, hatékony, és korszerű lesz | 0 | Zalaegerszeg | 17711 | 0 | 2018-01-01 | 2018-12-31 | rövid | A beruházás ütemezése a tervezési időszak évei szerint 1: 17711
23 | 0 | Zalaegerszeg, Arany János utca | szennyvíz rekonstrukció | Az üzemelő viziközmű technológiailag elavult, üzemeltetése, és javítása már nem gazdaságos. Jelenleg a piacon magasabb műszaki tartalmak érhetőek el | A viziközmű rendszer hatékonyságának növelése, az üzemeltetési költségek szinten tartása miatt szükséges | A beavatkozás után egy hatékonyan működő viziközmű elemet kapunk, mely a kor elvárásainak megfelel. A rendszer üzembiztos, hatékony, és korszerű lesz | 0 | Zalaegerszeg | 188000 | 0 | 2018-01-01 | 2018-12-31 | rövid | A beruházás ütemezése a tervezési időszak évei szerint 1: 188000
24 | 0 | Zalaegerszeg , Mókus utca | szennyvíz vezeték kiváltás | Az üzemelő viziközmű technológiailag elavult, üzemeltetése, és javítása már nem gazdaságos. Jelenleg a piacon magasabb műszaki tartalmak érhetőek el | A viziközmű rendszer hatékonyságának növelése, az üzemeltetési költségek szinten tartása miatt szükséges | A beavatkozás után egy hatékonyan működő viziközmű elemet kapunk, mely a kor elvárásainak megfelel. A rendszer üzembiztos, hatékony, és korszerű lesz | 0 | Zalaegerszeg | 23000 | 0 | 2018-01-01 | 2018-12-31 | rövid | A beruházás ütemezése a tervezési időszak évei szerint 1: 23000
25 | 0 | Zalaegerszeg , Hegyalja utca tömbbeblsők | szennyvíz vezeték kiváltás | Az üzemelő viziközmű technológiailag elavult, üzemeltetése, és javítása már nem gazdaságos. Jelenleg a piacon magasabb műszaki tartalmak érhetőek el | A viziközmű rendszer hatékonyságának növelése, az üzemeltetési költségek szinten tartása miatt szükséges | A beavatkozás után egy hatékonyan működő viziközmű elemet kapunk, mely a kor elvárásainak megfelel. A rendszer üzembiztos, hatékony, és korszerű lesz | 0 | Zalaegerszeg | 29000 | 0 | 2018-01-01 | 2018-12-31 | rövid | A beruházás ütemezése a tervezési időszak évei szerint 1: 29000
26 | 0 | Zalaegerszeg Takarék köz III. ütem | szennyvíz vezeték kiváltás | Az üzemelő viziközmű technológiailag elavult, üzemeltetése, és javítása már nem gazdaságos. Jelenleg a piacon magasabb műszaki tartalmak érhetőek el | A viziközmű rendszer hatékonyságának növelése, az üzemeltetési költségek szinten tartása miatt szükséges | A beavatkozás után egy hatékonyan működő viziközmű elemet kapunk, mely a kor elvárásainak megfelel. A rendszer üzembiztos, hatékony, és korszerű lesz | 0 | Zalaegerszeg | 10000 | 0 | 2018-01-01 | 2018-12-31 | rövid | A beruházás ütemezése a tervezési időszak évei szerint 1: 10000
27 | 0 | Zalaegerszeg Fenyves-köz | szennyvíz vezeték kiváltás | Az üzemelő viziközmű technológiailag elavult, üzemeltetése, és javítása már nem gazdaságos. Jelenleg a piacon magasabb műszaki tartalmak érhetőek el | A viziközmű rendszer hatékonyságának növelése, az üzemeltetési költségek szinten tartása miatt szükséges | A beavatkozás után egy hatékonyan működő viziközmű elemet kapunk, mely a kor elvárásainak megfelel. A rendszer üzembiztos, hatékony, és korszerű lesz | 0 | Zalaegerszeg | 12000 | 0 | 2018-01-01 | 2018-12-31 | rövid | A beruházás ütemezése a tervezési időszak évei szerint 1: 12000
28 | 0 | Zalaegerszeg | szennyvízvezeték rekonstrukcióhoz köthető tervezési feladatok | Az üzemelő viziközmű technológiailag elavult, üzemeltetése, és javítása már nem gazdaságos. Jelenleg a piacon magasabb műszaki tartalmak érhetőek el | A viziközmű rendszer hatékonyságának növelése, az üzemeltetési költségek szinten tartása miatt szükséges | A beavatkozás után egy hatékonyan működő viziközmű elemet kapunk, mely a kor elvárásainak megfelel. A rendszer üzembiztos, hatékony, és korszerű lesz | 0 | Zalaegerszeg | 6700 | 0 | 2018-01-01 | 2018-12-31 | rövid | A beruházás ütemezése a tervezési időszak évei szerint 1: 6700
29 | 0 | Zalaegerszeg | szennyvízakna cserék | Az üzemelő viziközmű technológiailag elavult, üzemeltetése, és javítása már nem gazdaságos. Jelenleg a piacon magasabb műszaki tartalmak érhetőek el | A viziközmű rendszer hatékonyságának növelése, az üzemeltetési költségek szinten tartása miatt szükséges | A beavatkozás után egy hatékonyan működő viziközmű elemet kapunk, mely a kor elvárásainak megfelel. A rendszer üzembiztos, hatékony, és korszerű lesz | 0 | Zalaegerszeg | 15787 | 0 | 2018-01-01 | 2018-12-31 | rövid | A beruházás ütemezése a tervezési időszak évei szerint 1: 15787
30 |  | Zalaegerszeg Kazinczy tér - Sportcsarnok előtti tér | főgyűjtő csatorna rekonstrukció | Az üzemelő viziközmű technológiailag elavult, üzemeltetése, és javítása már nem gazdaságos. Jelenleg a piacon magasabb műszaki tartalmak érhetőek el | A viziközmű rendszer hatékonyságának növelése, az üzemeltetési költségek szinten tartása miatt szükséges | A beavatkozás után egy hatékonyan működő viziközmű elemet kapunk, mely a kor elvárásainak megfelel. A rendszer üzembiztos, hatékony, és korszerű lesz |  | Zalaegerszeg | 225000 |  | 2018-01-01 | 2018-12-31 | rövid | A beruházás ütemezése a tervezési időszak évei szerint 1: 225000
39 |  | Nemessándorháza Rákóczi u. 40/b | szennyvíz bekötés építése | Az üzemelő viziközmű technológiailag elavult, üzemeltetése, és javítása már nem gazdaságos. Jelenleg a piacon magasabb műszaki tartalmak érhetőek el | A viziközmű rendszer hatékonyságának növelése, az üzemeltetési költségek szinten tartása miatt szükséges | A beavatkozás után egy hatékonyan működő viziközmű elemet kapunk, mely a kor elvárásainak megfelel. A rendszer üzembiztos, hatékony, és korszerű lesz |  | Nemessándorháza | 549 |  | 2018-01-01 | 2018-12-31 | rövid | A beruházás ütemezése a tervezési időszak évei szerint 1: 549
40 |  | Sárhida Béke u. 109. | 1db aknafedlap szintre emelés, betongallér készítése | Az üzemelő viziközmű technológiailag elavult, üzemeltetése, és javítása már nem gazdaságos. Jelenleg a piacon magasabb műszaki tartalmak érhetőek el | A viziközmű rendszer hatékonyságának növelése, az üzemeltetési költségek szinten tartása miatt szükséges | A beavatkozás után egy hatékonyan működő viziközmű elemet kapunk, mely a kor elvárásainak megfelel. A rendszer üzembiztos, hatékony, és korszerű lesz |  | Sárhida | 360 |  | 2018-01-01 | 2018-12-31 | rövid | A beruházás ütemezése a tervezési időszak évei szerint 1: 360
100 | 0 | Zalaegerszeg Kosztolányi út | szennyvíz vezeték kiváltás | Az üzemelő viziközmű technológiailag elavult, üzemeltetése, és javítása már nem gazdaságos. Jelenleg a piacon magasabb műszaki tartalmak érhetőek el | A viziközmű rendszer hatékonyságának növelése, az üzemeltetési költségek szinten tartása miatt szükséges | A beavatkozás után egy hatékonyan működő viziközmű elemet kapunk, mely a kor elvárásainak megfelel. A rendszer üzembiztos, hatékony, és korszerű lesz | 0 | Zalaegerszeg | 10000 | 0 | 2019-01-01 | 2019-12-31 | közép | A beruházás ütemezése a tervezési időszak évei szerint 1: 0; A beruházás ütemezése a tervezési időszak évei szerint 2: 10000
336 | 0 | Zalaegerszeg | Gravitációs csatorna NA 150 rekonstrukció | Az üzemelő viziközmű technológiailag elavult, üzemeltetése, és javítása már nem gazdaságos. Jelenleg a piacon magasabb műszaki tartalmak érhetőek el | A viziközmű rendszer hatékonyságának növelése, az üzemeltetési költségek szinten tartása miatt szükséges | A beavatkozás után egy hatékonyan működő viziközmű elemet kapunk, mely a kor elvárásainak megfelel. A rendszer üzembiztos, hatékony, és korszerű lesz | 0 | Zalaegerszeg | 40620 | 0 | 2020-01-01 | 2022-12-31 | közép |  | 0 | 20310 | 0 | 20310 | 0 | 0 | 0 | 0 | 0 | 0 | 0 | 0 | 0 | 0
712 | 0 | Zalaegerszeg | Gravitációs csatorna NA 150 rekonstrukció | Az üzemelő viziközmű technológiailag elavult, üzemeltetése, és javítása már nem gazdaságos. Jelenleg a piacon magasabb műszaki tartalmak érhetőek el | A viziközmű rendszer hatékonyságának növelése, az üzemeltetési költségek szinten tartása miatt szükséges | A beavatkozás után egy hatékonyan működő viziközmű elemet kapunk, mely a kor elvárásainak megfelel. A rendszer üzembiztos, hatékony, és korszerű lesz | 0 | Zalaegerszeg | 101550 | 0 | 2024-01-01 | 2032-12-31 | hosszú |  | 0 | 0 | 0 | 0 | 0 | 20310 | 0 | 20310 | 0 | 20310 | 0 | 20310 | 0 | 20310
337 | 0 | Zalaegerszeg | Gravitációs csatorna NA 200 rekonstrukció | Az üzemelő viziközmű technológiailag elavult, üzemeltetése, és javítása már nem gazdaságos. Jelenleg a piacon magasabb műszaki tartalmak érhetőek el | A viziközmű rendszer hatékonyságának növelése, az üzemeltetési költségek szinten tartása miatt szükséges | A beavatkozás után egy hatékonyan működő viziközmű elemet kapunk, mely a kor elvárásainak megfelel. A rendszer üzembiztos, hatékony, és korszerű lesz | 0 | Zalaegerszeg | 472000 | 0 | 2020-01-01 | 2022-12-31 | közép |  | 0 | 236000 | 0 | 236000 | 0 | 0 | 0 | 0 | 0 | 0 | 0 | 0 | 0 | 0
713 | 0 | Zalaegerszeg | Gravitációs csatorna NA 200 rekonstrukció | Az üzemelő viziközmű technológiailag elavult, üzemeltetése, és javítása már nem gazdaságos. Jelenleg a piacon magasabb műszaki tartalmak érhetőek el | A viziközmű rendszer hatékonyságának növelése, az üzemeltetési költségek szinten tartása miatt szükséges | A beavatkozás után egy hatékonyan működő viziközmű elemet kapunk, mely a kor elvárásainak megfelel. A rendszer üzembiztos, hatékony, és korszerű lesz | 0 | Zalaegerszeg | 1180000 | 0 | 2024-01-01 | 2032-12-31 | hosszú |  | 0 | 0 | 0 | 0 | 0 | 236000 | 0 | 236000 | 0 | 236000 | 0 | 236000 | 0 | 236000
952 | 0 | Zalaegerszeg | Gravitációs csatorna NA 250 rekonstrukció | Az üzemelő viziközmű technológiailag elavult, üzemeltetése, és javítása már nem gazdaságos. Jelenleg a piacon magasabb műszaki tartalmak érhetőek el | A viziközmű rendszer hatékonyságának növelése, az üzemeltetési költségek szinten tartása miatt szükséges | A beavatkozás után egy hatékonyan működő viziközmű elemet kapunk, mely a kor elvárásainak megfelel. A rendszer üzembiztos, hatékony, és korszerű lesz | 0 | Zalaegerszeg | 2200 | 0 | 2030-01-01 | 2030-12-31 | hosszú |  | 0 | 0 | 0 | 0 | 0 | 0 | 0 | 0 | 0 | 0 | 0 | 2200 | 0 | 0
338 | 0 | Zalaegerszeg | Gravitációs csatorna NA 300 rekonstrukció | Az üzemelő viziközmű technológiailag elavult, üzemeltetése, és javítása már nem gazdaságos. Jelenleg a piacon magasabb műszaki tartalmak érhetőek el | A viziközmű rendszer hatékonyságának növelése, az üzemeltetési költségek szinten tartása miatt szükséges | A beavatkozás után egy hatékonyan működő viziközmű elemet kapunk, mely a kor elvárásainak megfelel. A rendszer üzembiztos, hatékony, és korszerű lesz | 0 | Zalaegerszeg | 22400 | 0 | 2020-01-01 | 2022-12-31 | közép |  | 0 | 11200 | 0 | 11200 | 0 | 0 | 0 | 0 | 0 | 0 | 0 | 0 | 0 | 0
714 | 0 | Zalaegerszeg | Gravitációs csatorna NA 300 rekonstrukció | Az üzemelő viziközmű technológiailag elavult, üzemeltetése, és javítása már nem gazdaságos. Jelenleg a piacon magasabb műszaki tartalmak érhetőek el | A viziközmű rendszer hatékonyságának növelése, az üzemeltetési költségek szinten tartása miatt szükséges | A beavatkozás után egy hatékonyan működő viziközmű elemet kapunk, mely a kor elvárásainak megfelel. A rendszer üzembiztos, hatékony, és korszerű lesz | 0 | Zalaegerszeg | 56000 | 0 | 2024-01-01 | 2032-12-31 | hosszú |  | 0 | 0 | 0 | 0 | 0 | 11200 | 0 | 11200 | 0 | 11200 | 0 | 11200 | 0 | 11200
339 | 0 | Zalaegerszeg | Gravitációs csatorna NA 400 rekonstrukció | Az üzemelő viziközmű technológiailag elavult, üzemeltetése, és javítása már nem gazdaságos. Jelenleg a piacon magasabb műszaki tartalmak érhetőek el | A viziközmű rendszer hatékonyságának növelése, az üzemeltetési költségek szinten tartása miatt szükséges | A beavatkozás után egy hatékonyan működő viziközmű elemet kapunk, mely a kor elvárásainak megfelel. A rendszer üzembiztos, hatékony, és korszerű lesz | 0 | Zalaegerszeg | 8400 | 0 | 2020-01-01 | 2022-12-31 | közép |  | 0 | 4200 | 0 | 4200 | 0 | 0 | 0 | 0 | 0 | 0 | 0 | 0 | 0 | 0
715 | 0 | Zalaegerszeg | Gravitációs csatorna NA 400 rekonstrukció | Az üzemelő viziközmű technológiailag elavult, üzemeltetése, és javítása már nem gazdaságos. Jelenleg a piacon magasabb műszaki tartalmak érhetőek el | A viziközmű rendszer hatékonyságának növelése, az üzemeltetési költségek szinten tartása miatt szükséges | A beavatkozás után egy hatékonyan működő viziközmű elemet kapunk, mely a kor elvárásainak megfelel. A rendszer üzembiztos, hatékony, és korszerű lesz | 0 | Zalaegerszeg | 21000 | 0 | 2024-01-01 | 2032-12-31 | hosszú |  | 0 | 0 | 0 | 0 | 0 | 4200 | 0 | 4200 | 0 | 4200 | 0 | 4200 | 0 | 4200
340 | 0 | Zalaegerszeg | Gravitációs csatorna NA 500 rekonstrukció | Az üzemelő viziközmű technológiailag elavult, üzemeltetése, és javítása már nem gazdaságos. Jelenleg a piacon magasabb műszaki tartalmak érhetőek el | A viziközmű rendszer hatékonyságának növelése, az üzemeltetési költségek szinten tartása miatt szükséges | A beavatkozás után egy hatékonyan működő viziközmű elemet kapunk, mely a kor elvárásainak megfelel. A rendszer üzembiztos, hatékony, és korszerű lesz | 0 | Zalaegerszeg | 8800 | 0 | 2020-01-01 | 2022-12-31 | közép |  | 0 | 4400 | 0 | 4400 | 0 | 0 | 0 | 0 | 0 | 0 | 0 | 0 | 0 | 0
716 | 0 | Zalaegerszeg | Gravitációs csatorna NA 500 rekonstrukció | Az üzemelő viziközmű technológiailag elavult, üzemeltetése, és javítása már nem gazdaságos. Jelenleg a piacon magasabb műszaki tartalmak érhetőek el | A viziközmű rendszer hatékonyságának növelése, az üzemeltetési költségek szinten tartása miatt szükséges | A beavatkozás után egy hatékonyan működő viziközmű elemet kapunk, mely a kor elvárásainak megfelel. A rendszer üzembiztos, hatékony, és korszerű lesz | 0 | Zalaegerszeg | 22000 | 0 | 2024-01-01 | 2032-12-31 | hosszú |  | 0 | 0 | 0 | 0 | 0 | 4400 | 0 | 4400 | 0 | 4400 | 0 | 4400 | 0 | 4400
341 | 0 | Zalaegerszeg | Gravitációs csatorna NA 600 rekonstrukció | Az üzemelő viziközmű technológiailag elavult, üzemeltetése, és javítása már nem gazdaságos. Jelenleg a piacon magasabb műszaki tartalmak érhetőek el | A viziközmű rendszer hatékonyságának növelése, az üzemeltetési költségek szinten tartása miatt szükséges | A beavatkozás után egy hatékonyan működő viziközmű elemet kapunk, mely a kor elvárásainak megfelel. A rendszer üzembiztos, hatékony, és korszerű lesz | 0 | Zalaegerszeg | 4600 | 0 | 2020-01-01 | 2022-12-31 | közép |  | 0 | 2300 | 0 | 2300 | 0 | 0 | 0 | 0 | 0 | 0 | 0 | 0 | 0 | 0
717 | 0 | Zalaegerszeg | Gravitációs csatorna NA 600 rekonstrukció | Az üzemelő viziközmű technológiailag elavult, üzemeltetése, és javítása már nem gazdaságos. Jelenleg a piacon magasabb műszaki tartalmak érhetőek el | A viziközmű rendszer hatékonyságának növelése, az üzemeltetési költségek szinten tartása miatt szükséges | A beavatkozás után egy hatékonyan működő viziközmű elemet kapunk, mely a kor elvárásainak megfelel. A rendszer üzembiztos, hatékony, és korszerű lesz | 0 | Zalaegerszeg | 11500 | 0 | 2024-01-01 | 2032-12-31 | hosszú |  | 0 | 0 | 0 | 0 | 0 | 2300 | 0 | 2300 | 0 | 2300 | 0 | 2300 | 0 | 2300
101 | 0 | Zalaegerszeg | Gravitációs csatorna NA 800 rekonstrukció | Az üzemelő viziközmű technológiailag elavult, üzemeltetése, és javítása már nem gazdaságos. Jelenleg a piacon magasabb műszaki tartalmak érhetőek el | A viziközmű rendszer hatékonyságának növelése, az üzemeltetési költségek szinten tartása miatt szükséges | A beavatkozás után egy hatékonyan működő viziközmű elemet kapunk, mely a kor elvárásainak megfelel. A rendszer üzembiztos, hatékony, és korszerű lesz | 0 | Zalaegerszeg | 5200 | 0 | 2019-01-01 | 2021-12-31 | közép |  | 2600 | 0 | 2600 | 0 | 0 | 0 | 0 | 0 | 0 | 0 | 0 | 0 | 0 | 0
532 | 0 | Zalaegerszeg | Gravitációs csatorna NA 800 rekonstrukció | Az üzemelő viziközmű technológiailag elavult, üzemeltetése, és javítása már nem gazdaságos. Jelenleg a piacon magasabb műszaki tartalmak érhetőek el | A viziközmű rendszer hatékonyságának növelése, az üzemeltetési költségek szinten tartása miatt szükséges | A beavatkozás után egy hatékonyan működő viziközmű elemet kapunk, mely a kor elvárásainak megfelel. A rendszer üzembiztos, hatékony, és korszerű lesz | 0 | Zalaegerszeg | 13000 | 0 | 2023-01-01 | 2031-12-31 | hosszú |  | 0 | 0 | 0 | 0 | 2600 | 0 | 2600 | 0 | 2600 | 0 | 2600 | 0 | 2600 | 0
104 | 0 | Alibánfa | Idegenvíz kizárása a csatornadiagnosztikai vizsgálat és a helyszíni ellenőrzés alapján¹ | Az üzemelő viziközmű technológiailag elavult, üzemeltetése, és javítása már nem gazdaságos. Jelenleg a piacon magasabb műszaki tartalmak érhetőek el | A viziközmű rendszer hatékonyságának növelése, az üzemeltetési költségek szinten tartása miatt szükséges | A beavatkozás után egy hatékonyan működő viziközmű elemet kapunk, mely a kor elvárásainak megfelel. A rendszer üzembiztos, hatékony, és korszerű lesz | 0 | Alibánfa | 2000 | 0 | 2019-01-01 | 2022-12-31 | közép |  | 500 | 500 | 500 | 500 | 0 | 0 | 0 | 0 | 0 | 0 | 0 | 0 | 0 | 0
533 | 0 | Alibánfa | Idegenvíz kizárása a csatornadiagnosztikai vizsgálat és a helyszíni ellenőrzés alapján¹ | Az üzemelő viziközmű technológiailag elavult, üzemeltetése, és javítása már nem gazdaságos. Jelenleg a piacon magasabb műszaki tartalmak érhetőek el | A viziközmű rendszer hatékonyságának növelése, az üzemeltetési költségek szinten tartása miatt szükséges | A beavatkozás után egy hatékonyan működő viziközmű elemet kapunk, mely a kor elvárásainak megfelel. A rendszer üzembiztos, hatékony, és korszerű lesz | 0 | Alibánfa | 2900 | 0 | 2023-01-01 | 2032-12-31 | hosszú |  | 0 | 0 | 0 | 0 | 500 | 500 | 500 | 200 | 200 | 200 | 200 | 200 | 200 | 200
105 | 0 | Alibánfa | Gravitációs csatorna NA 150 rekonstrukció | Az üzemelő viziközmű technológiailag elavult, üzemeltetése, és javítása már nem gazdaságos. Jelenleg a piacon magasabb műszaki tartalmak érhetőek el | A viziközmű rendszer hatékonyságának növelése, az üzemeltetési költségek szinten tartása miatt szükséges | A beavatkozás után egy hatékonyan működő viziközmű elemet kapunk, mely a kor elvárásainak megfelel. A rendszer üzembiztos, hatékony, és korszerű lesz | 0 | Alibánfa | 2000 | 0 | 2019-01-01 | 2019-12-31 | közép |  | 2000 | 0 | 0 | 0 | 0 | 0 | 0 | 0 | 0 | 0 | 0 | 0 | 0 | 0
534 | 0 | Alibánfa | Gravitációs csatorna NA 150 rekonstrukció | Az üzemelő viziközmű technológiailag elavult, üzemeltetése, és javítása már nem gazdaságos. Jelenleg a piacon magasabb műszaki tartalmak érhetőek el | A viziközmű rendszer hatékonyságának növelése, az üzemeltetési költségek szinten tartása miatt szükséges | A beavatkozás után egy hatékonyan működő viziközmű elemet kapunk, mely a kor elvárásainak megfelel. A rendszer üzembiztos, hatékony, és korszerű lesz | 0 | Alibánfa | 6000 | 0 | 2023-01-01 | 2031-12-31 | hosszú |  | 0 | 0 | 0 | 0 | 2000 | 0 | 0 | 0 | 2000 | 0 | 0 | 0 | 2000 | 0
342 | 0 | Alibánfa | Gravitációs csatorna NA200 rekonstrukció | Az üzemelő viziközmű technológiailag elavult, üzemeltetése, és javítása már nem gazdaságos. Jelenleg a piacon magasabb műszaki tartalmak érhetőek el | A viziközmű rendszer hatékonyságának növelése, az üzemeltetési költségek szinten tartása miatt szükséges | A beavatkozás után egy hatékonyan működő viziközmű elemet kapunk, mely a kor elvárásainak megfelel. A rendszer üzembiztos, hatékony, és korszerű lesz | 0 | Alibánfa | 5000 | 0 | 2020-01-01 | 2020-12-31 | közép |  | 0 | 5000 | 0 | 0 | 0 | 0 | 0 | 0 | 0 | 0 | 0 | 0 | 0 | 0
718 | 0 | Alibánfa | Gravitációs csatorna NA200 rekonstrukció | Az üzemelő viziközmű technológiailag elavult, üzemeltetése, és javítása már nem gazdaságos. Jelenleg a piacon magasabb műszaki tartalmak érhetőek el | A viziközmű rendszer hatékonyságának növelése, az üzemeltetési költségek szinten tartása miatt szükséges | A beavatkozás után egy hatékonyan működő viziközmű elemet kapunk, mely a kor elvárásainak megfelel. A rendszer üzembiztos, hatékony, és korszerű lesz | 0 | Alibánfa | 15000 | 0 | 2024-01-01 | 2032-12-31 | hosszú |  | 0 | 0 | 0 | 0 | 0 | 5000 | 0 | 0 | 0 | 5000 | 0 | 0 | 0 | 5000
106 | 0 | Alsónemesapáti | Idegenvíz kizárása a csatornadiagnosztikai vizsgálat és a helyszíni ellenőrzés alapján¹ | Az üzemelő viziközmű technológiailag elavult, üzemeltetése, és javítása már nem gazdaságos. Jelenleg a piacon magasabb műszaki tartalmak érhetőek el | A viziközmű rendszer hatékonyságának növelése, az üzemeltetési költségek szinten tartása miatt szükséges | A beavatkozás után egy hatékonyan működő viziközmű elemet kapunk, mely a kor elvárásainak megfelel. A rendszer üzembiztos, hatékony, és korszerű lesz | 0 | Alsónemesapáti | 2644 | 0 | 2019-01-01 | 2022-12-31 | közép |  | 661 | 661 | 661 | 661 | 0 | 0 | 0 | 0 | 0 | 0 | 0 | 0 | 0 | 0
535 | 0 | Alsónemesapáti | Idegenvíz kizárása a csatornadiagnosztikai vizsgálat és a helyszíni ellenőrzés alapján¹ | Az üzemelő viziközmű technológiailag elavult, üzemeltetése, és javítása már nem gazdaságos. Jelenleg a piacon magasabb műszaki tartalmak érhetőek el | A viziközmű rendszer hatékonyságának növelése, az üzemeltetési költségek szinten tartása miatt szükséges | A beavatkozás után egy hatékonyan működő viziközmű elemet kapunk, mely a kor elvárásainak megfelel. A rendszer üzembiztos, hatékony, és korszerű lesz | 0 | Alsónemesapáti | 4083 | 0 | 2023-01-01 | 2032-12-31 | hosszú |  | 0 | 0 | 0 | 0 | 661 | 661 | 661 | 300 | 300 | 300 | 300 | 300 | 300 | 300
107 | 0 | Alsónemesapáti | Gravitációs csatorna NA 150 rekonstrukció | Az üzemelő viziközmű technológiailag elavult, üzemeltetése, és javítása már nem gazdaságos. Jelenleg a piacon magasabb műszaki tartalmak érhetőek el | A viziközmű rendszer hatékonyságának növelése, az üzemeltetési költségek szinten tartása miatt szükséges | A beavatkozás után egy hatékonyan működő viziközmű elemet kapunk, mely a kor elvárásainak megfelel. A rendszer üzembiztos, hatékony, és korszerű lesz | 0 | Alsónemesapáti | 2400 | 0 | 2019-01-01 | 2019-12-31 | közép |  | 2400 | 0 | 0 | 0 | 0 | 0 | 0 | 0 | 0 | 0 | 0 | 0 | 0 | 0
536 | 0 | Alsónemesapáti | Gravitációs csatorna NA 150 rekonstrukció | Az üzemelő viziközmű technológiailag elavult, üzemeltetése, és javítása már nem gazdaságos. Jelenleg a piacon magasabb műszaki tartalmak érhetőek el | A viziközmű rendszer hatékonyságának növelése, az üzemeltetési költségek szinten tartása miatt szükséges | A beavatkozás után egy hatékonyan működő viziközmű elemet kapunk, mely a kor elvárásainak megfelel. A rendszer üzembiztos, hatékony, és korszerű lesz | 0 | Alsónemesapáti | 7200 | 0 | 2023-01-01 | 2031-12-31 | hosszú |  | 0 | 0 | 0 | 0 | 2400 | 0 | 0 | 0 | 2400 | 0 | 0 | 0 | 2400 | 0
510 | 0 | Alsónemesapáti | Gravitációs csatorna NA 150 rekonstrukció | Az üzemelő viziközmű technológiailag elavult, üzemeltetése, és javítása már nem gazdaságos. Jelenleg a piacon magasabb műszaki tartalmak érhetőek el | A viziközmű rendszer hatékonyságának növelése, az üzemeltetési költségek szinten tartása miatt szükséges | A beavatkozás után egy hatékonyan működő viziközmű elemet kapunk, mely a kor elvárásainak megfelel. A rendszer üzembiztos, hatékony, és korszerű lesz | 0 | Alsónemesapáti | 4500 | 0 | 2022-01-01 | 2022-12-31 | közép |  | 0 | 0 | 0 | 4500 | 0 | 0 | 0 | 0 | 0 | 0 | 0 | 0 | 0 | 0
884 | 0 | Alsónemesapáti | Gravitációs csatorna NA 150 rekonstrukció | Az üzemelő viziközmű technológiailag elavult, üzemeltetése, és javítása már nem gazdaságos. Jelenleg a piacon magasabb műszaki tartalmak érhetőek el | A viziközmű rendszer hatékonyságának növelése, az üzemeltetési költségek szinten tartása miatt szükséges | A beavatkozás után egy hatékonyan működő viziközmű elemet kapunk, mely a kor elvárásainak megfelel. A rendszer üzembiztos, hatékony, és korszerű lesz | 0 | Alsónemesapáti | 8800 | 0 | 2026-01-01 | 2030-12-31 | hosszú |  | 0 | 0 | 0 | 0 | 0 | 0 | 0 | 4300 | 0 | 0 | 0 | 4500 | 0 | 0
108 | 0 | Babosdöbréte | Idegenvíz kizárása a csatornadiagnosztikai vizsgálat és a helyszíni ellenőrzés alapján¹ | Az üzemelő viziközmű technológiailag elavult, üzemeltetése, és javítása már nem gazdaságos. Jelenleg a piacon magasabb műszaki tartalmak érhetőek el | A viziközmű rendszer hatékonyságának növelése, az üzemeltetési költségek szinten tartása miatt szükséges | A beavatkozás után egy hatékonyan működő viziközmű elemet kapunk, mely a kor elvárásainak megfelel. A rendszer üzembiztos, hatékony, és korszerű lesz | 0 | Babosdöbréte | 1580 | 0 | 2019-01-01 | 2022-12-31 | közép |  | 395 | 395 | 395 | 395 | 0 | 0 | 0 | 0 | 0 | 0 | 0 | 0 | 0 | 0
537 | 0 | Babosdöbréte | Idegenvíz kizárása a csatornadiagnosztikai vizsgálat és a helyszíni ellenőrzés alapján¹ | Az üzemelő viziközmű technológiailag elavult, üzemeltetése, és javítása már nem gazdaságos. Jelenleg a piacon magasabb műszaki tartalmak érhetőek el | A viziközmű rendszer hatékonyságának növelése, az üzemeltetési költségek szinten tartása miatt szükséges | A beavatkozás után egy hatékonyan működő viziközmű elemet kapunk, mely a kor elvárásainak megfelel. A rendszer üzembiztos, hatékony, és korszerű lesz | 0 | Babosdöbréte | 2235 | 0 | 2023-01-01 | 2032-12-31 | hosszú |  | 0 | 0 | 0 | 0 | 395 | 395 | 395 | 150 | 150 | 150 | 150 | 150 | 150 | 150
109 | 0 | Babosdöbréte | Gravitációs csatorna NA 150 rekonstrukció | Az üzemelő viziközmű technológiailag elavult, üzemeltetése, és javítása már nem gazdaságos. Jelenleg a piacon magasabb műszaki tartalmak érhetőek el | A viziközmű rendszer hatékonyságának növelése, az üzemeltetési költségek szinten tartása miatt szükséges | A beavatkozás után egy hatékonyan működő viziközmű elemet kapunk, mely a kor elvárásainak megfelel. A rendszer üzembiztos, hatékony, és korszerű lesz | 0 | Babosdöbréte | 2300 | 0 | 2019-01-01 | 2019-12-31 | közép |  | 2300 | 0 | 0 | 0 | 0 | 0 | 0 | 0 | 0 | 0 | 0 | 0 | 0 | 0
538 | 0 | Babosdöbréte | Gravitációs csatorna NA 150 rekonstrukció | Az üzemelő viziközmű technológiailag elavult, üzemeltetése, és javítása már nem gazdaságos. Jelenleg a piacon magasabb műszaki tartalmak érhetőek el | A viziközmű rendszer hatékonyságának növelése, az üzemeltetési költségek szinten tartása miatt szükséges | A beavatkozás után egy hatékonyan működő viziközmű elemet kapunk, mely a kor elvárásainak megfelel. A rendszer üzembiztos, hatékony, és korszerű lesz | 0 | Babosdöbréte | 4600 | 0 | 2023-01-01 | 2027-12-31 | hosszú |  | 0 | 0 | 0 | 0 | 2300 | 0 | 0 | 0 | 2300 | 0 | 0 | 0 | 0 | 0
343 | 0 | Babosdöbréte | Gravitációs csatorna NA200 rekonstrukció | Az üzemelő viziközmű technológiailag elavult, üzemeltetése, és javítása már nem gazdaságos. Jelenleg a piacon magasabb műszaki tartalmak érhetőek el | A viziközmű rendszer hatékonyságának növelése, az üzemeltetési költségek szinten tartása miatt szükséges | A beavatkozás után egy hatékonyan működő viziközmű elemet kapunk, mely a kor elvárásainak megfelel. A rendszer üzembiztos, hatékony, és korszerű lesz | 0 | Babosdöbréte | 7400 | 0 | 2020-01-01 | 2022-12-31 | közép |  | 0 | 3700 | 0 | 3700 | 0 | 0 | 0 | 0 | 0 | 0 | 0 | 0 | 0 | 0
953 | 0 | Babosdöbréte | Gravitációs csatorna NA200 rekonstrukció | Az üzemelő viziközmű technológiailag elavult, üzemeltetése, és javítása már nem gazdaságos. Jelenleg a piacon magasabb műszaki tartalmak érhetőek el | A viziközmű rendszer hatékonyságának növelése, az üzemeltetési költségek szinten tartása miatt szükséges | A beavatkozás után egy hatékonyan működő viziközmű elemet kapunk, mely a kor elvárásainak megfelel. A rendszer üzembiztos, hatékony, és korszerű lesz | 0 | Babosdöbréte | 3700 | 0 | 2030-01-01 | 2030-12-31 | hosszú |  | 0 | 0 | 0 | 0 | 0 | 0 | 0 | 0 | 0 | 0 | 0 | 3700 | 0 | 0
110 | 0 | Bagod | Idegenvíz kizárása a csatornadiagnosztikai vizsgálat és a helyszíni ellenőrzés alapján¹ | Az üzemelő viziközmű technológiailag elavult, üzemeltetése, és javítása már nem gazdaságos. Jelenleg a piacon magasabb műszaki tartalmak érhetőek el | A viziközmű rendszer hatékonyságának növelése, az üzemeltetési költségek szinten tartása miatt szükséges | A beavatkozás után egy hatékonyan működő viziközmű elemet kapunk, mely a kor elvárásainak megfelel. A rendszer üzembiztos, hatékony, és korszerű lesz | 0 | Bagod | 1200 | 0 | 2019-01-01 | 2022-12-31 | közép |  | 300 | 300 | 300 | 300 | 0 | 0 | 0 | 0 | 0 | 0 | 0 | 0 | 0 | 0
539 | 0 | Bagod | Idegenvíz kizárása a csatornadiagnosztikai vizsgálat és a helyszíni ellenőrzés alapján¹ | Az üzemelő viziközmű technológiailag elavult, üzemeltetése, és javítása már nem gazdaságos. Jelenleg a piacon magasabb műszaki tartalmak érhetőek el | A viziközmű rendszer hatékonyságának növelése, az üzemeltetési költségek szinten tartása miatt szükséges | A beavatkozás után egy hatékonyan működő viziközmű elemet kapunk, mely a kor elvárásainak megfelel. A rendszer üzembiztos, hatékony, és korszerű lesz | 0 | Bagod | 3000 | 0 | 2023-01-01 | 2032-12-31 | hosszú |  | 0 | 0 | 0 | 0 | 300 | 300 | 300 | 300 | 300 | 300 | 300 | 300 | 300 | 300
344 | 0 | Bagod | Gravitációs csatorna NA200 rekonstrukció | Az üzemelő viziközmű technológiailag elavult, üzemeltetése, és javítása már nem gazdaságos. Jelenleg a piacon magasabb műszaki tartalmak érhetőek el | A viziközmű rendszer hatékonyságának növelése, az üzemeltetési költségek szinten tartása miatt szükséges | A beavatkozás után egy hatékonyan működő viziközmű elemet kapunk, mely a kor elvárásainak megfelel. A rendszer üzembiztos, hatékony, és korszerű lesz | 0 | Bagod | 9200 | 0 | 2020-01-01 | 2022-12-31 | közép |  | 0 | 4600 | 0 | 4600 | 0 | 0 | 0 | 0 | 0 | 0 | 0 | 0 | 0 | 0
828 | 0 | Bagod | Gravitációs csatorna NA200 rekonstrukció | Az üzemelő viziközmű technológiailag elavult, üzemeltetése, és javítása már nem gazdaságos. Jelenleg a piacon magasabb műszaki tartalmak érhetőek el | A viziközmű rendszer hatékonyságának növelése, az üzemeltetési költségek szinten tartása miatt szükséges | A beavatkozás után egy hatékonyan működő viziközmű elemet kapunk, mely a kor elvárásainak megfelel. A rendszer üzembiztos, hatékony, és korszerű lesz | 0 | Bagod | 18400 | 0 | 2025-01-01 | 2031-12-31 | hosszú |  | 0 | 0 | 0 | 0 | 0 | 0 | 4600 | 0 | 4600 | 0 | 4600 | 0 | 4600 | 0
111 | 0 | Bak | Idegenvíz kizárása a csatornadiagnosztikai vizsgálat és a helyszíni ellenőrzés alapján¹ | Az üzemelő viziközmű technológiailag elavult, üzemeltetése, és javítása már nem gazdaságos. Jelenleg a piacon magasabb műszaki tartalmak érhetőek el | A viziközmű rendszer hatékonyságának növelése, az üzemeltetési költségek szinten tartása miatt szükséges | A beavatkozás után egy hatékonyan működő viziközmű elemet kapunk, mely a kor elvárásainak megfelel. A rendszer üzembiztos, hatékony, és korszerű lesz | 0 | Bak | 2200 | 0 | 2019-01-01 | 2022-12-31 | közép |  | 550 | 550 | 550 | 550 | 0 | 0 | 0 | 0 | 0 | 0 | 0 | 0 | 0 | 0
540 | 0 | Bak | Idegenvíz kizárása a csatornadiagnosztikai vizsgálat és a helyszíni ellenőrzés alapján¹ | Az üzemelő viziközmű technológiailag elavult, üzemeltetése, és javítása már nem gazdaságos. Jelenleg a piacon magasabb műszaki tartalmak érhetőek el | A viziközmű rendszer hatékonyságának növelése, az üzemeltetési költségek szinten tartása miatt szükséges | A beavatkozás után egy hatékonyan működő viziközmű elemet kapunk, mely a kor elvárásainak megfelel. A rendszer üzembiztos, hatékony, és korszerű lesz | 0 | Bak | 3400 | 0 | 2023-01-01 | 2032-12-31 | hosszú |  | 0 | 0 | 0 | 0 | 550 | 550 | 550 | 250 | 250 | 250 | 250 | 250 | 250 | 250
112 | 0 | Bak | Gravitációs csatorna NA 150 rekonstrukció | Az üzemelő viziközmű technológiailag elavult, üzemeltetése, és javítása már nem gazdaságos. Jelenleg a piacon magasabb műszaki tartalmak érhetőek el | A viziközmű rendszer hatékonyságának növelése, az üzemeltetési költségek szinten tartása miatt szükséges | A beavatkozás után egy hatékonyan működő viziközmű elemet kapunk, mely a kor elvárásainak megfelel. A rendszer üzembiztos, hatékony, és korszerű lesz | 0 | Bak | 3300 | 0 | 2019-01-01 | 2021-12-31 | közép |  | 1500 | 0 | 1800 | 0 | 0 | 0 | 0 | 0 | 0 | 0 | 0 | 0 | 0 | 0
541 | 0 | Bak | Gravitációs csatorna NA 150 rekonstrukció | Az üzemelő viziközmű technológiailag elavult, üzemeltetése, és javítása már nem gazdaságos. Jelenleg a piacon magasabb műszaki tartalmak érhetőek el | A viziközmű rendszer hatékonyságának növelése, az üzemeltetési költségek szinten tartása miatt szükséges | A beavatkozás után egy hatékonyan működő viziközmű elemet kapunk, mely a kor elvárásainak megfelel. A rendszer üzembiztos, hatékony, és korszerű lesz | 0 | Bak | 9000 | 0 | 2023-01-01 | 2031-12-31 | hosszú |  | 0 | 0 | 0 | 0 | 1800 | 0 | 1800 | 0 | 1800 | 0 | 1800 | 0 | 1800 | 0
344 | 0 | Bak | Gravitációs csatorna NA200 rekonstrukció | Az üzemelő viziközmű technológiailag elavult, üzemeltetése, és javítása már nem gazdaságos. Jelenleg a piacon magasabb műszaki tartalmak érhetőek el | A viziközmű rendszer hatékonyságának növelése, az üzemeltetési költségek szinten tartása miatt szükséges | A beavatkozás után egy hatékonyan működő viziközmű elemet kapunk, mely a kor elvárásainak megfelel. A rendszer üzembiztos, hatékony, és korszerű lesz | 0 | Bak | 4000 | 0 | 2020-01-01 | 2022-12-31 | közép |  | 0 | 1500 | 0 | 2500 | 0 | 0 | 0 | 0 | 0 | 0 | 0 | 0 | 0 | 0
938 | 0 | Bak | Gravitációs csatorna NA200 rekonstrukció | Az üzemelő viziközmű technológiailag elavult, üzemeltetése, és javítása már nem gazdaságos. Jelenleg a piacon magasabb műszaki tartalmak érhetőek el | A viziközmű rendszer hatékonyságának növelése, az üzemeltetési költségek szinten tartása miatt szükséges | A beavatkozás után egy hatékonyan működő viziközmű elemet kapunk, mely a kor elvárásainak megfelel. A rendszer üzembiztos, hatékony, és korszerű lesz | 0 | Bak | 6500 | 0 | 2029-01-01 | 2029-12-31 | hosszú |  | 0 | 0 | 0 | 0 | 0 | 0 | 0 | 0 | 0 | 0 | 6500 | 0 | 0 | 0
41 | 0 | Bocfölde orvosi rendelő | Bekötés csere | Az üzemelő viziközmű technológiailag elavult, üzemeltetése, és javítása már nem gazdaságos. Jelenleg a piacon magasabb műszaki tartalmak érhetőek el | A viziközmű rendszer hatékonyságának növelése, az üzemeltetési költségek szinten tartása miatt szükséges | A beavatkozás után egy hatékonyan működő viziközmű elemet kapunk, mely a kor elvárásainak megfelel. A rendszer üzembiztos, hatékony, és korszerű lesz | 0 | Bocfölde | 600 | 0 | 2018-01-01 | 2018-12-31 | rövid | A beruházás ütemezése a tervezési időszak évei szerint 1: 600
113 | 0 | Bocfölde | Idegenvíz kizárása a csatornadiagnosztikai vizsgálat és a helyszíni ellenőrzés alapján¹ | Az üzemelő viziközmű technológiailag elavult, üzemeltetése, és javítása már nem gazdaságos. Jelenleg a piacon magasabb műszaki tartalmak érhetőek el | A viziközmű rendszer hatékonyságának növelése, az üzemeltetési költségek szinten tartása miatt szükséges | A beavatkozás után egy hatékonyan működő viziközmű elemet kapunk, mely a kor elvárásainak megfelel. A rendszer üzembiztos, hatékony, és korszerű lesz | 0 | Bocfölde | 1000 | 0 | 2019-01-01 | 2022-12-31 | közép |  | 250 | 250 | 250 | 250 | 0 | 0 | 0 | 0 | 0 | 0 | 0 | 0 | 0 | 0
542 | 0 | Bocfölde | Idegenvíz kizárása a csatornadiagnosztikai vizsgálat és a helyszíni ellenőrzés alapján¹ | Az üzemelő viziközmű technológiailag elavult, üzemeltetése, és javítása már nem gazdaságos. Jelenleg a piacon magasabb műszaki tartalmak érhetőek el | A viziközmű rendszer hatékonyságának növelése, az üzemeltetési költségek szinten tartása miatt szükséges | A beavatkozás után egy hatékonyan működő viziközmű elemet kapunk, mely a kor elvárásainak megfelel. A rendszer üzembiztos, hatékony, és korszerű lesz | 0 | Bocfölde | 2500 | 0 | 2023-01-01 | 2032-12-31 | hosszú |  | 0 | 0 | 0 | 0 | 250 | 250 | 250 | 250 | 250 | 250 | 250 | 250 | 250 | 250
114 | 0 | Bocfölde | Gravitációs csatorna NA 150 rekonstrukció | Az üzemelő viziközmű technológiailag elavult, üzemeltetése, és javítása már nem gazdaságos. Jelenleg a piacon magasabb műszaki tartalmak érhetőek el | A viziközmű rendszer hatékonyságának növelése, az üzemeltetési költségek szinten tartása miatt szükséges | A beavatkozás után egy hatékonyan működő viziközmű elemet kapunk, mely a kor elvárásainak megfelel. A rendszer üzembiztos, hatékony, és korszerű lesz | 0 | Bocfölde | 2100 | 0 | 2019-01-01 | 2021-12-31 | közép |  | 500 | 0 | 1600 | 0 | 0 | 0 | 0 | 0 | 0 | 0 | 0 | 0 | 0 | 0
543 | 0 | Bocfölde | Gravitációs csatorna NA 150 rekonstrukció | Az üzemelő viziközmű technológiailag elavult, üzemeltetése, és javítása már nem gazdaságos. Jelenleg a piacon magasabb műszaki tartalmak érhetőek el | A viziközmű rendszer hatékonyságának növelése, az üzemeltetési költségek szinten tartása miatt szükséges | A beavatkozás után egy hatékonyan működő viziközmű elemet kapunk, mely a kor elvárásainak megfelel. A rendszer üzembiztos, hatékony, és korszerű lesz | 0 | Bocfölde | 7200 | 0 | 2023-01-01 | 2030-12-31 | hosszú |  | 0 | 0 | 0 | 0 | 1600 | 0 | 2600 | 0 | 0 | 0 | 0 | 3000 | 0 | 0
345 | 0 | Bocfölde | Gravitációs csatorna NA200 rekonstrukció | Az üzemelő viziközmű technológiailag elavult, üzemeltetése, és javítása már nem gazdaságos. Jelenleg a piacon magasabb műszaki tartalmak érhetőek el | A viziközmű rendszer hatékonyságának növelése, az üzemeltetési költségek szinten tartása miatt szükséges | A beavatkozás után egy hatékonyan működő viziközmű elemet kapunk, mely a kor elvárásainak megfelel. A rendszer üzembiztos, hatékony, és korszerű lesz | 0 | Bocfölde | 8700 | 0 | 2020-01-01 | 2022-12-31 | közép |  | 0 | 2000 | 0 | 6700 | 0 | 0 | 0 | 0 | 0 | 0 | 0 | 0 | 0 | 0
885 | 0 | Bocfölde | Gravitációs csatorna NA200 rekonstrukció | Az üzemelő viziközmű technológiailag elavult, üzemeltetése, és javítása már nem gazdaságos. Jelenleg a piacon magasabb műszaki tartalmak érhetőek el | A viziközmű rendszer hatékonyságának növelése, az üzemeltetési költségek szinten tartása miatt szükséges | A beavatkozás után egy hatékonyan működő viziközmű elemet kapunk, mely a kor elvárásainak megfelel. A rendszer üzembiztos, hatékony, és korszerű lesz | 0 | Bocfölde | 13400 | 0 | 2026-01-01 | 2030-12-31 | hosszú |  | 0 | 0 | 0 | 0 | 0 | 0 | 0 | 6700 | 0 | 0 | 0 | 6700 | 0 | 0
115 | 0 | Boncodfölde | Idegenvíz kizárása a csatornadiagnosztikai vizsgálat és a helyszíni ellenőrzés alapján¹ | Az üzemelő viziközmű technológiailag elavult, üzemeltetése, és javítása már nem gazdaságos. Jelenleg a piacon magasabb műszaki tartalmak érhetőek el | A viziközmű rendszer hatékonyságának növelése, az üzemeltetési költségek szinten tartása miatt szükséges | A beavatkozás után egy hatékonyan működő viziközmű elemet kapunk, mely a kor elvárásainak megfelel. A rendszer üzembiztos, hatékony, és korszerű lesz | 0 | Boncodfölde | 1700 | 0 | 2019-01-01 | 2022-12-31 | közép |  | 425 | 425 | 425 | 425 | 0 | 0 | 0 | 0 | 0 | 0 | 0 | 0 | 0 | 0
544 | 0 | Boncodfölde | Idegenvíz kizárása a csatornadiagnosztikai vizsgálat és a helyszíni ellenőrzés alapján¹ | Az üzemelő viziközmű technológiailag elavult, üzemeltetése, és javítása már nem gazdaságos. Jelenleg a piacon magasabb műszaki tartalmak érhetőek el | A viziközmű rendszer hatékonyságának növelése, az üzemeltetési költségek szinten tartása miatt szükséges | A beavatkozás után egy hatékonyan működő viziközmű elemet kapunk, mely a kor elvárásainak megfelel. A rendszer üzembiztos, hatékony, és korszerű lesz | 0 | Boncodfölde | 4250 | 0 | 2023-01-01 | 2032-12-31 | hosszú |  | 0 | 0 | 0 | 0 | 425 | 425 | 425 | 425 | 425 | 425 | 425 | 425 | 425 | 425
116 | 0 | Boncodfölde | Gravitációs csatorna NA 150 rekonstrukció | Az üzemelő viziközmű technológiailag elavult, üzemeltetése, és javítása már nem gazdaságos. Jelenleg a piacon magasabb műszaki tartalmak érhetőek el | A viziközmű rendszer hatékonyságának növelése, az üzemeltetési költségek szinten tartása miatt szükséges | A beavatkozás után egy hatékonyan működő viziközmű elemet kapunk, mely a kor elvárásainak megfelel. A rendszer üzembiztos, hatékony, és korszerű lesz | 0 | Boncodfölde | 2780 | 0 | 2019-01-01 | 2022-12-31 | közép |  | 390 | 390 | 0 | 2000 | 0 | 0 | 0 | 0 | 0 | 0 | 0 | 0 | 0 | 0
939 | 0 | Boncodfölde | Gravitációs csatorna NA 150 rekonstrukció | Az üzemelő viziközmű technológiailag elavult, üzemeltetése, és javítása már nem gazdaságos. Jelenleg a piacon magasabb műszaki tartalmak érhetőek el | A viziközmű rendszer hatékonyságának növelése, az üzemeltetési költségek szinten tartása miatt szükséges | A beavatkozás után egy hatékonyan működő viziközmű elemet kapunk, mely a kor elvárásainak megfelel. A rendszer üzembiztos, hatékony, és korszerű lesz | 0 | Boncodfölde | 2000 | 0 | 2029-01-01 | 2029-12-31 | hosszú |  | 0 | 0 | 0 | 0 | 0 | 0 | 0 | 0 | 0 | 0 | 2000 | 0 | 0 | 0
117 | 0 | Boncodfölde | Gravitációs csatorna NA200 rekonstrukció | Az üzemelő viziközmű technológiailag elavult, üzemeltetése, és javítása már nem gazdaságos. Jelenleg a piacon magasabb műszaki tartalmak érhetőek el | A viziközmű rendszer hatékonyságának növelése, az üzemeltetési költségek szinten tartása miatt szükséges | A beavatkozás után egy hatékonyan működő viziközmű elemet kapunk, mely a kor elvárásainak megfelel. A rendszer üzembiztos, hatékony, és korszerű lesz | 0 | Boncodfölde | 5900 | 0 | 2019-01-01 | 2022-12-31 | közép |  | 500 | 2700 | 0 | 2700 | 0 | 0 | 0 | 0 | 0 | 0 | 0 | 0 | 0 | 0
719 | 0 | Boncodfölde | Gravitációs csatorna NA200 rekonstrukció | Az üzemelő viziközmű technológiailag elavult, üzemeltetése, és javítása már nem gazdaságos. Jelenleg a piacon magasabb műszaki tartalmak érhetőek el | A viziközmű rendszer hatékonyságának növelése, az üzemeltetési költségek szinten tartása miatt szükséges | A beavatkozás után egy hatékonyan működő viziközmű elemet kapunk, mely a kor elvárásainak megfelel. A rendszer üzembiztos, hatékony, és korszerű lesz | 0 | Boncodfölde | 8100 | 0 | 2024-01-01 | 2030-12-31 | hosszú |  | 0 | 0 | 0 | 0 | 0 | 2700 | 0 | 0 | 2700 | 0 | 0 | 2700 | 0 | 0
118 | 0 | Böde | Idegenvíz kizárása a csatornadiagnosztikai vizsgálat és a helyszíni ellenőrzés alapján¹ | Az üzemelő viziközmű technológiailag elavult, üzemeltetése, és javítása már nem gazdaságos. Jelenleg a piacon magasabb műszaki tartalmak érhetőek el | A viziközmű rendszer hatékonyságának növelése, az üzemeltetési költségek szinten tartása miatt szükséges | A beavatkozás után egy hatékonyan működő viziközmű elemet kapunk, mely a kor elvárásainak megfelel. A rendszer üzembiztos, hatékony, és korszerű lesz | 0 | Böde | 1750 | 0 | 2019-01-01 | 2022-12-31 | közép |  | 450 | 450 | 450 | 400 | 0 | 0 | 0 | 0 | 0 | 0 | 0 | 0 | 0 | 0
545 | 0 | Böde | Idegenvíz kizárása a csatornadiagnosztikai vizsgálat és a helyszíni ellenőrzés alapján¹ | Az üzemelő viziközmű technológiailag elavult, üzemeltetése, és javítása már nem gazdaságos. Jelenleg a piacon magasabb műszaki tartalmak érhetőek el | A viziközmű rendszer hatékonyságának növelése, az üzemeltetési költségek szinten tartása miatt szükséges | A beavatkozás után egy hatékonyan működő viziközmű elemet kapunk, mely a kor elvárásainak megfelel. A rendszer üzembiztos, hatékony, és korszerű lesz | 0 | Böde | 4000 | 0 | 2023-01-01 | 2032-12-31 | hosszú |  | 0 | 0 | 0 | 0 | 400 | 400 | 400 | 400 | 400 | 400 | 400 | 400 | 400 | 400
119 | 0 | Böde | Gravitációs csatorna NA 150 rekonstrukció | Az üzemelő viziközmű technológiailag elavult, üzemeltetése, és javítása már nem gazdaságos. Jelenleg a piacon magasabb műszaki tartalmak érhetőek el | A viziközmű rendszer hatékonyságának növelése, az üzemeltetési költségek szinten tartása miatt szükséges | A beavatkozás után egy hatékonyan működő viziközmű elemet kapunk, mely a kor elvárásainak megfelel. A rendszer üzembiztos, hatékony, és korszerű lesz | 0 | Böde | 2390 | 0 | 2019-01-01 | 2021-12-31 | közép |  | 390 | 0 | 2000 | 0 | 0 | 0 | 0 | 0 | 0 | 0 | 0 | 0 | 0 | 0
907 | 0 | Böde | Gravitációs csatorna NA 150 rekonstrukció | Az üzemelő viziközmű technológiailag elavult, üzemeltetése, és javítása már nem gazdaságos. Jelenleg a piacon magasabb műszaki tartalmak érhetőek el | A viziközmű rendszer hatékonyságának növelése, az üzemeltetési költségek szinten tartása miatt szükséges | A beavatkozás után egy hatékonyan működő viziközmű elemet kapunk, mely a kor elvárásainak megfelel. A rendszer üzembiztos, hatékony, és korszerű lesz | 0 | Böde | 2000 | 0 | 2027-01-01 | 2027-12-31 | hosszú |  | 0 | 0 | 0 | 0 | 0 | 0 | 0 | 0 | 2000 | 0 | 0 | 0 | 0 | 0
346 | 0 | Böde | Gravitációs csatorna NA200 rekonstrukció | Az üzemelő viziközmű technológiailag elavult, üzemeltetése, és javítása már nem gazdaságos. Jelenleg a piacon magasabb műszaki tartalmak érhetőek el | A viziközmű rendszer hatékonyságának növelése, az üzemeltetési költségek szinten tartása miatt szükséges | A beavatkozás után egy hatékonyan működő viziközmű elemet kapunk, mely a kor elvárásainak megfelel. A rendszer üzembiztos, hatékony, és korszerű lesz | 0 | Böde | 7000 | 0 | 2020-01-01 | 2022-12-31 | közép |  | 0 | 3500 | 0 | 3500 | 0 | 0 | 0 | 0 | 0 | 0 | 0 | 0 | 0 | 0
720 | 0 | Böde | Gravitációs csatorna NA200 rekonstrukció | Az üzemelő viziközmű technológiailag elavult, üzemeltetése, és javítása már nem gazdaságos. Jelenleg a piacon magasabb műszaki tartalmak érhetőek el | A viziközmű rendszer hatékonyságának növelése, az üzemeltetési költségek szinten tartása miatt szükséges | A beavatkozás után egy hatékonyan működő viziközmű elemet kapunk, mely a kor elvárásainak megfelel. A rendszer üzembiztos, hatékony, és korszerű lesz | 0 | Böde | 17500 | 0 | 2024-01-01 | 2032-12-31 | hosszú |  | 0 | 0 | 0 | 0 | 0 | 3500 | 0 | 3500 | 0 | 3500 | 0 | 3500 | 0 | 3500
120 | 0 | Búcsúszentlászló | Idegenvíz kizárása a csatornadiagnosztikai vizsgálat és a helyszíni ellenőrzés alapján¹ | Az üzemelő viziközmű technológiailag elavult, üzemeltetése, és javítása már nem gazdaságos. Jelenleg a piacon magasabb műszaki tartalmak érhetőek el | A viziközmű rendszer hatékonyságának növelése, az üzemeltetési költségek szinten tartása miatt szükséges | A beavatkozás után egy hatékonyan működő viziközmű elemet kapunk, mely a kor elvárásainak megfelel. A rendszer üzembiztos, hatékony, és korszerű lesz | 0 | Búcsúszentlászló | 3002 | 0 | 2019-01-01 | 2022-12-31 | közép |  | 1112 | 630 | 630 | 630 | 0 | 0 | 0 | 0 | 0 | 0 | 0 | 0 | 0 | 0
546 | 0 | Búcsúszentlászló | Idegenvíz kizárása a csatornadiagnosztikai vizsgálat és a helyszíni ellenőrzés alapján¹ | Az üzemelő viziközmű technológiailag elavult, üzemeltetése, és javítása már nem gazdaságos. Jelenleg a piacon magasabb műszaki tartalmak érhetőek el | A viziközmű rendszer hatékonyságának növelése, az üzemeltetési költségek szinten tartása miatt szükséges | A beavatkozás után egy hatékonyan működő viziközmű elemet kapunk, mely a kor elvárásainak megfelel. A rendszer üzembiztos, hatékony, és korszerű lesz | 0 | Búcsúszentlászló | 4380 | 0 | 2023-01-01 | 2032-12-31 | hosszú |  | 0 | 0 | 0 | 0 | 630 | 630 | 390 | 390 | 390 | 390 | 390 | 390 | 390 | 390
427 | 0 | Búcsúszentlászló | Gravitációs csatorna NA 150 rekonstrukció | Az üzemelő viziközmű technológiailag elavult, üzemeltetése, és javítása már nem gazdaságos. Jelenleg a piacon magasabb műszaki tartalmak érhetőek el | A viziközmű rendszer hatékonyságának növelése, az üzemeltetési költségek szinten tartása miatt szükséges | A beavatkozás után egy hatékonyan működő viziközmű elemet kapunk, mely a kor elvárásainak megfelel. A rendszer üzembiztos, hatékony, és korszerű lesz | 0 | Búcsúszentlászló | 2800 | 0 | 2021-01-01 | 2021-12-31 | közép |  | 0 | 0 | 2800 | 0 | 0 | 0 | 0 | 0 | 0 | 0 | 0 | 0 | 0 | 0
721 | 0 | Búcsúszentlászló | Gravitációs csatorna NA 150 rekonstrukció | Az üzemelő viziközmű technológiailag elavult, üzemeltetése, és javítása már nem gazdaságos. Jelenleg a piacon magasabb műszaki tartalmak érhetőek el | A viziközmű rendszer hatékonyságának növelése, az üzemeltetési költségek szinten tartása miatt szükséges | A beavatkozás után egy hatékonyan működő viziközmű elemet kapunk, mely a kor elvárásainak megfelel. A rendszer üzembiztos, hatékony, és korszerű lesz | 0 | Búcsúszentlászló | 8400 | 0 | 2024-01-01 | 2030-12-31 | hosszú |  | 0 | 0 | 0 | 0 | 0 | 2800 | 0 | 0 | 2800 | 0 | 0 | 2800 | 0 | 0
347 | 0 | Búcsúszentlászló | Gravitációs csatorna NA200 rekonstrukció | Az üzemelő viziközmű technológiailag elavult, üzemeltetése, és javítása már nem gazdaságos. Jelenleg a piacon magasabb műszaki tartalmak érhetőek el | A viziközmű rendszer hatékonyságának növelése, az üzemeltetési költségek szinten tartása miatt szükséges | A beavatkozás után egy hatékonyan működő viziközmű elemet kapunk, mely a kor elvárásainak megfelel. A rendszer üzembiztos, hatékony, és korszerű lesz | 0 | Búcsúszentlászló | 9400 | 0 | 2020-01-01 | 2022-12-31 | közép |  | 0 | 4700 | 0 | 4700 | 0 | 0 | 0 | 0 | 0 | 0 | 0 | 0 | 0 | 0
722 | 0 | Búcsúszentlászló | Gravitációs csatorna NA200 rekonstrukció | Az üzemelő viziközmű technológiailag elavult, üzemeltetése, és javítása már nem gazdaságos. Jelenleg a piacon magasabb műszaki tartalmak érhetőek el | A viziközmű rendszer hatékonyságának növelése, az üzemeltetési költségek szinten tartása miatt szükséges | A beavatkozás után egy hatékonyan működő viziközmű elemet kapunk, mely a kor elvárásainak megfelel. A rendszer üzembiztos, hatékony, és korszerű lesz | 0 | Búcsúszentlászló | 18800 | 0 | 2024-01-01 | 2032-12-31 | hosszú |  | 0 | 0 | 0 | 0 | 0 | 4700 | 0 | 4700 | 0 | 0 | 4700 | 0 | 0 | 4700
121 | 0 | Csatár | Idegenvíz kizárása a csatornadiagnosztikai vizsgálat és a helyszíni ellenőrzés alapján¹ | Az üzemelő viziközmű technológiailag elavult, üzemeltetése, és javítása már nem gazdaságos. Jelenleg a piacon magasabb műszaki tartalmak érhetőek el | A viziközmű rendszer hatékonyságának növelése, az üzemeltetési költségek szinten tartása miatt szükséges | A beavatkozás után egy hatékonyan működő viziközmű elemet kapunk, mely a kor elvárásainak megfelel. A rendszer üzembiztos, hatékony, és korszerű lesz | 0 | Csatár | 1746 | 0 | 2019-01-01 | 2021-12-31 | közép |  | 582 | 582 | 582 | 0 | 0 | 0 | 0 | 0 | 0 | 0 | 0 | 0 | 0 | 0
547 | 0 | Csatár | Idegenvíz kizárása a csatornadiagnosztikai vizsgálat és a helyszíni ellenőrzés alapján¹ | Az üzemelő viziközmű technológiailag elavult, üzemeltetése, és javítása már nem gazdaságos. Jelenleg a piacon magasabb műszaki tartalmak érhetőek el | A viziközmű rendszer hatékonyságának növelése, az üzemeltetési költségek szinten tartása miatt szükséges | A beavatkozás után egy hatékonyan működő viziközmű elemet kapunk, mely a kor elvárásainak megfelel. A rendszer üzembiztos, hatékony, és korszerű lesz | 0 | Csatár | 3492 | 0 | 2023-01-01 | 2032-12-31 | hosszú |  | 0 | 0 | 0 | 0 | 582 | 0 | 582 | 0 | 582 | 0 | 582 | 582 | 0 | 582
122 | 0 | Csatár | Gravitációs csatorna NA 150 rekonstrukció | Az üzemelő viziközmű technológiailag elavult, üzemeltetése, és javítása már nem gazdaságos. Jelenleg a piacon magasabb műszaki tartalmak érhetőek el | A viziközmű rendszer hatékonyságának növelése, az üzemeltetési költségek szinten tartása miatt szükséges | A beavatkozás után egy hatékonyan működő viziközmű elemet kapunk, mely a kor elvárásainak megfelel. A rendszer üzembiztos, hatékony, és korszerű lesz | 0 | Csatár | 4390 | 0 | 2019-01-01 | 2021-12-31 | közép |  | 2000 | 390 | 2000 | 0 | 0 | 0 | 0 | 0 | 0 | 0 | 0 | 0 | 0 | 0
723 | 0 | Csatár | Gravitációs csatorna NA 150 rekonstrukció | Az üzemelő viziközmű technológiailag elavult, üzemeltetése, és javítása már nem gazdaságos. Jelenleg a piacon magasabb műszaki tartalmak érhetőek el | A viziközmű rendszer hatékonyságának növelése, az üzemeltetési költségek szinten tartása miatt szükséges | A beavatkozás után egy hatékonyan működő viziközmű elemet kapunk, mely a kor elvárásainak megfelel. A rendszer üzembiztos, hatékony, és korszerű lesz | 0 | Csatár | 6390 | 0 | 2024-01-01 | 2030-12-31 | hosszú |  | 0 | 0 | 0 | 0 | 0 | 2390 | 0 | 0 | 2000 | 0 | 0 | 2000 | 0 | 0
348 | 0 | Csatár | Gravitációs csatorna NA200 rekonstrukció | Az üzemelő viziközmű technológiailag elavult, üzemeltetése, és javítása már nem gazdaságos. Jelenleg a piacon magasabb műszaki tartalmak érhetőek el | A viziközmű rendszer hatékonyságának növelése, az üzemeltetési költségek szinten tartása miatt szükséges | A beavatkozás után egy hatékonyan működő viziközmű elemet kapunk, mely a kor elvárásainak megfelel. A rendszer üzembiztos, hatékony, és korszerű lesz | 0 | Csatár | 6400 | 0 | 2020-01-01 | 2022-12-31 | közép |  | 0 | 3200 | 0 | 3200 | 0 | 0 | 0 | 0 | 0 | 0 | 0 | 0 | 0 | 0
829 | 0 | Csatár | Gravitációs csatorna NA200 rekonstrukció | Az üzemelő viziközmű technológiailag elavult, üzemeltetése, és javítása már nem gazdaságos. Jelenleg a piacon magasabb műszaki tartalmak érhetőek el | A viziközmű rendszer hatékonyságának növelése, az üzemeltetési költségek szinten tartása miatt szükséges | A beavatkozás után egy hatékonyan működő viziközmű elemet kapunk, mely a kor elvárásainak megfelel. A rendszer üzembiztos, hatékony, és korszerű lesz | 0 | Csatár | 12800 | 0 | 2026-01-01 | 2031-12-31 | hosszú |  | 0 | 0 | 0 | 0 | 0 | 0 | 3200 | 0 | 3200 | 0 | 3200 | 0 | 3200 | 0
428 | 0 | Csonkahegyhát | Idegenvíz kizárása a csatornadiagnosztikai vizsgálat és a helyszíni ellenőrzés alapján¹ | Az üzemelő viziközmű technológiailag elavult, üzemeltetése, és javítása már nem gazdaságos. Jelenleg a piacon magasabb műszaki tartalmak érhetőek el | A viziközmű rendszer hatékonyságának növelése, az üzemeltetési költségek szinten tartása miatt szükséges | A beavatkozás után egy hatékonyan működő viziközmű elemet kapunk, mely a kor elvárásainak megfelel. A rendszer üzembiztos, hatékony, és korszerű lesz | 0 | Csonkahegyhát | 240 | 0 | 2021-01-01 | 2021-12-31 | közép |  | 0 | 0 | 240 | 0 | 0 | 0 | 0 | 0 | 0 | 0 | 0 | 0 | 0 | 0
548 | 0 | Csonkahegyhát | Idegenvíz kizárása a csatornadiagnosztikai vizsgálat és a helyszíni ellenőrzés alapján¹ | Az üzemelő viziközmű technológiailag elavult, üzemeltetése, és javítása már nem gazdaságos. Jelenleg a piacon magasabb műszaki tartalmak érhetőek el | A viziközmű rendszer hatékonyságának növelése, az üzemeltetési költségek szinten tartása miatt szükséges | A beavatkozás után egy hatékonyan működő viziközmű elemet kapunk, mely a kor elvárásainak megfelel. A rendszer üzembiztos, hatékony, és korszerű lesz | 0 | Csonkahegyhát | 1680 | 0 | 2023-01-01 | 2032-12-31 | hosszú |  | 0 | 0 | 0 | 0 | 240 | 240 | 0 | 240 | 240 | 0 | 240 | 240 | 0 | 240
123 | 0 | Csonkahegyhát | Gravitációs csatorna NA 150 rekonstrukció | Az üzemelő viziközmű technológiailag elavult, üzemeltetése, és javítása már nem gazdaságos. Jelenleg a piacon magasabb műszaki tartalmak érhetőek el | A viziközmű rendszer hatékonyságának növelése, az üzemeltetési költségek szinten tartása miatt szükséges | A beavatkozás után egy hatékonyan működő viziközmű elemet kapunk, mely a kor elvárásainak megfelel. A rendszer üzembiztos, hatékony, és korszerű lesz | 0 | Csonkahegyhát | 1152 | 0 | 2019-01-01 | 2022-12-31 | közép |  | 390 | 390 | 186 | 186 | 0 | 0 | 0 | 0 | 0 | 0 | 0 | 0 | 0 | 0
549 | 0 | Csonkahegyhát | Gravitációs csatorna NA 150 rekonstrukció | Az üzemelő viziközmű technológiailag elavult, üzemeltetése, és javítása már nem gazdaságos. Jelenleg a piacon magasabb műszaki tartalmak érhetőek el | A viziközmű rendszer hatékonyságának növelése, az üzemeltetési költségek szinten tartása miatt szükséges | A beavatkozás után egy hatékonyan működő viziközmű elemet kapunk, mely a kor elvárásainak megfelel. A rendszer üzembiztos, hatékony, és korszerű lesz | 0 | Csonkahegyhát | 1860 | 0 | 2023-01-01 | 2032-12-31 | hosszú |  | 0 | 0 | 0 | 0 | 186 | 186 | 186 | 186 | 186 | 186 | 186 | 186 | 186 | 186
124 | 0 | Csonkahegyhát | Gravitációs csatorna NA200 rekonstrukció | Az üzemelő viziközmű technológiailag elavult, üzemeltetése, és javítása már nem gazdaságos. Jelenleg a piacon magasabb műszaki tartalmak érhetőek el | A viziközmű rendszer hatékonyságának növelése, az üzemeltetési költségek szinten tartása miatt szükséges | A beavatkozás után egy hatékonyan működő viziközmű elemet kapunk, mely a kor elvárásainak megfelel. A rendszer üzembiztos, hatékony, és korszerű lesz | 0 | Csonkahegyhát | 2500 | 0 | 2019-01-01 | 2021-12-31 | közép |  | 1000 | 0 | 1500 | 0 | 0 | 0 | 0 | 0 | 0 | 0 | 0 | 0 | 0 | 0
830 | 0 | Csonkahegyhát | Gravitációs csatorna NA200 rekonstrukció | Az üzemelő viziközmű technológiailag elavult, üzemeltetése, és javítása már nem gazdaságos. Jelenleg a piacon magasabb műszaki tartalmak érhetőek el | A viziközmű rendszer hatékonyságának növelése, az üzemeltetési költségek szinten tartása miatt szükséges | A beavatkozás után egy hatékonyan működő viziközmű elemet kapunk, mely a kor elvárásainak megfelel. A rendszer üzembiztos, hatékony, és korszerű lesz | 0 | Csonkahegyhát | 12000 | 0 | 2025-01-01 | 2031-12-31 | hosszú |  | 0 | 0 | 0 | 0 | 0 | 0 | 1500 | 0 | 3500 | 0 | 3500 | 0 | 3500 | 0
42 | 0 | Egervár | 10 db önszintező fedlap csere | Az üzemelő viziközmű elem műszaki állapota az évek során leromlott, jelentős mértékben megnövekedett a meghibásodás veszélye | A viziközmű rendszer hatékonyságának növelése, az üzemeltetési költségek szinten tartása miatt szükséges | A beavatkozás után egy hatékonyan működő viziközmű elemet kapunk, mely a kor elvárásainak megfelel. A rendszer üzembiztos, hatékony, és korszerű lesz | 0 | Egervár | 1500 | 0 | 2018-01-01 | 2018-12-31 | rövid | A beruházás ütemezése a tervezési időszak évei szerint 1: 1500
125 | 0 | Egervár | Idegenvíz kizárása a csatornadiagnosztikai vizsgálat és a helyszíni ellenőrzés alapján¹ | Az üzemelő viziközmű technológiailag elavult, üzemeltetése, és javítása már nem gazdaságos. Jelenleg a piacon magasabb műszaki tartalmak érhetőek el | A viziközmű rendszer hatékonyságának növelése, az üzemeltetési költségek szinten tartása miatt szükséges | A beavatkozás után egy hatékonyan működő viziközmű elemet kapunk, mely a kor elvárásainak megfelel. A rendszer üzembiztos, hatékony, és korszerű lesz | 0 | Egervár | 4500 | 0 | 2019-01-01 | 2022-12-31 | közép |  | 1125 | 1125 | 1125 | 1125 | 0 | 0 | 0 | 0 | 0 | 0 | 0 | 0 | 0 | 0
550 | 0 | Egervár | Idegenvíz kizárása a csatornadiagnosztikai vizsgálat és a helyszíni ellenőrzés alapján¹ | Az üzemelő viziközmű technológiailag elavult, üzemeltetése, és javítása már nem gazdaságos. Jelenleg a piacon magasabb műszaki tartalmak érhetőek el | A viziközmű rendszer hatékonyságának növelése, az üzemeltetési költségek szinten tartása miatt szükséges | A beavatkozás után egy hatékonyan működő viziközmű elemet kapunk, mely a kor elvárásainak megfelel. A rendszer üzembiztos, hatékony, és korszerű lesz | 0 | Egervár | 11250 | 0 | 2023-01-01 | 2032-12-31 | hosszú |  | 0 | 0 | 0 | 0 | 1125 | 1125 | 1125 | 1125 | 1125 | 1125 | 1125 | 1125 | 1125 | 1125
126 | 0 | Egervár | Gravitációs csatorna NA 150 rekonstrukció | Az üzemelő viziközmű technológiailag elavult, üzemeltetése, és javítása már nem gazdaságos. Jelenleg a piacon magasabb műszaki tartalmak érhetőek el | A viziközmű rendszer hatékonyságának növelése, az üzemeltetési költségek szinten tartása miatt szükséges | A beavatkozás után egy hatékonyan működő viziközmű elemet kapunk, mely a kor elvárásainak megfelel. A rendszer üzembiztos, hatékony, és korszerű lesz | 0 | Egervár | 4800 | 0 | 2019-01-01 | 2021-12-31 | közép |  | 2400 | 0 | 2400 | 0 | 0 | 0 | 0 | 0 | 0 | 0 | 0 | 0 | 0 | 0
551 | 0 | Egervár | Gravitációs csatorna NA 150 rekonstrukció | Az üzemelő viziközmű technológiailag elavult, üzemeltetése, és javítása már nem gazdaságos. Jelenleg a piacon magasabb műszaki tartalmak érhetőek el | A viziközmű rendszer hatékonyságának növelése, az üzemeltetési költségek szinten tartása miatt szükséges | A beavatkozás után egy hatékonyan működő viziközmű elemet kapunk, mely a kor elvárásainak megfelel. A rendszer üzembiztos, hatékony, és korszerű lesz | 0 | Egervár | 12000 | 0 | 2023-01-01 | 2031-12-31 | hosszú |  | 0 | 0 | 0 | 0 | 2400 | 0 | 2400 | 0 | 2400 | 0 | 2400 | 0 | 2400 | 0
349 | 0 | Egervár | Gravitációs csatorna NA200 rekonstrukció | Az üzemelő viziközmű technológiailag elavult, üzemeltetése, és javítása már nem gazdaságos. Jelenleg a piacon magasabb műszaki tartalmak érhetőek el | A viziközmű rendszer hatékonyságának növelése, az üzemeltetési költségek szinten tartása miatt szükséges | A beavatkozás után egy hatékonyan működő viziközmű elemet kapunk, mely a kor elvárásainak megfelel. A rendszer üzembiztos, hatékony, és korszerű lesz | 0 | Egervár | 10000 | 0 | 2020-01-01 | 2022-12-31 | közép |  | 0 | 5000 | 0 | 5000 | 0 | 0 | 0 | 0 | 0 | 0 | 0 | 0 | 0 | 0
831 | 0 | Egervár | Gravitációs csatorna NA200 rekonstrukció | Az üzemelő viziközmű technológiailag elavult, üzemeltetése, és javítása már nem gazdaságos. Jelenleg a piacon magasabb műszaki tartalmak érhetőek el | A viziközmű rendszer hatékonyságának növelése, az üzemeltetési költségek szinten tartása miatt szükséges | A beavatkozás után egy hatékonyan működő viziközmű elemet kapunk, mely a kor elvárásainak megfelel. A rendszer üzembiztos, hatékony, és korszerű lesz | 0 | Egervár | 10000 | 0 | 2025-01-01 | 2029-12-31 | hosszú |  | 0 | 0 | 0 | 0 | 0 | 0 | 5000 | 0 | 0 | 0 | 5000 | 0 | 0 | 0
127 | 0 | Gősfa | Idegenvíz kizárása a csatornadiagnosztikai vizsgálat és a helyszíni ellenőrzés alapján¹ | Az üzemelő viziközmű technológiailag elavult, üzemeltetése, és javítása már nem gazdaságos. Jelenleg a piacon magasabb műszaki tartalmak érhetőek el | A viziközmű rendszer hatékonyságának növelése, az üzemeltetési költségek szinten tartása miatt szükséges | A beavatkozás után egy hatékonyan működő viziközmű elemet kapunk, mely a kor elvárásainak megfelel. A rendszer üzembiztos, hatékony, és korszerű lesz | 0 | Gősfa | 848 | 0 | 2019-01-01 | 2022-12-31 | közép |  | 212 | 212 | 212 | 212 | 0 | 0 | 0 | 0 | 0 | 0 | 0 | 0 | 0 | 0
552 | 0 | Gősfa | Idegenvíz kizárása a csatornadiagnosztikai vizsgálat és a helyszíni ellenőrzés alapján¹ | Az üzemelő viziközmű technológiailag elavult, üzemeltetése, és javítása már nem gazdaságos. Jelenleg a piacon magasabb műszaki tartalmak érhetőek el | A viziközmű rendszer hatékonyságának növelése, az üzemeltetési költségek szinten tartása miatt szükséges | A beavatkozás után egy hatékonyan működő viziközmű elemet kapunk, mely a kor elvárásainak megfelel. A rendszer üzembiztos, hatékony, és korszerű lesz | 0 | Gősfa | 2120 | 0 | 2023-01-01 | 2032-12-31 | hosszú |  | 0 | 0 | 0 | 0 | 212 | 212 | 212 | 212 | 212 | 212 | 212 | 212 | 212 | 212
128 | 0 | Gősfa | Gravitációs csatorna NA 150 rekonstrukció | Az üzemelő viziközmű technológiailag elavult, üzemeltetése, és javítása már nem gazdaságos. Jelenleg a piacon magasabb műszaki tartalmak érhetőek el | A viziközmű rendszer hatékonyságának növelése, az üzemeltetési költségek szinten tartása miatt szükséges | A beavatkozás után egy hatékonyan működő viziközmű elemet kapunk, mely a kor elvárásainak megfelel. A rendszer üzembiztos, hatékony, és korszerű lesz | 0 | Gősfa | 5000 | 0 | 2019-01-01 | 2021-12-31 | közép |  | 2500 | 0 | 2500 | 0 | 0 | 0 | 0 | 0 | 0 | 0 | 0 | 0 | 0 | 0
724 | 0 | Gősfa | Gravitációs csatorna NA 150 rekonstrukció | Az üzemelő viziközmű technológiailag elavult, üzemeltetése, és javítása már nem gazdaságos. Jelenleg a piacon magasabb műszaki tartalmak érhetőek el | A viziközmű rendszer hatékonyságának növelése, az üzemeltetési költségek szinten tartása miatt szükséges | A beavatkozás után egy hatékonyan működő viziközmű elemet kapunk, mely a kor elvárásainak megfelel. A rendszer üzembiztos, hatékony, és korszerű lesz | 0 | Gősfa | 7500 | 0 | 2024-01-01 | 2032-12-31 | hosszú |  | 0 | 0 | 0 | 0 | 0 | 2500 | 0 | 0 | 0 | 2500 | 0 | 0 | 0 | 2500
129 | 0 | Gősfa | Gravitációs csatorna NA200 rekonstrukció | Az üzemelő viziközmű technológiailag elavult, üzemeltetése, és javítása már nem gazdaságos. Jelenleg a piacon magasabb műszaki tartalmak érhetőek el | A viziközmű rendszer hatékonyságának növelése, az üzemeltetési költségek szinten tartása miatt szükséges | A beavatkozás után egy hatékonyan működő viziközmű elemet kapunk, mely a kor elvárásainak megfelel. A rendszer üzembiztos, hatékony, és korszerű lesz | 0 | Gősfa | 6800 | 0 | 2019-01-01 | 2021-12-31 | közép |  | 3400 | 0 | 3400 | 0 | 0 | 0 | 0 | 0 | 0 | 0 | 0 | 0 | 0 | 0
725 | 0 | Gősfa | Gravitációs csatorna NA200 rekonstrukció | Az üzemelő viziközmű technológiailag elavult, üzemeltetése, és javítása már nem gazdaságos. Jelenleg a piacon magasabb műszaki tartalmak érhetőek el | A viziközmű rendszer hatékonyságának növelése, az üzemeltetési költségek szinten tartása miatt szükséges | A beavatkozás után egy hatékonyan működő viziközmű elemet kapunk, mely a kor elvárásainak megfelel. A rendszer üzembiztos, hatékony, és korszerű lesz | 0 | Gősfa | 10200 | 0 | 2024-01-01 | 2030-12-31 | hosszú |  | 0 | 0 | 0 | 0 | 0 | 3400 | 0 | 0 | 3400 | 0 | 0 | 3400 | 0 | 0
130 | 0 | Hagyárosbörönd | Idegenvíz kizárása a csatornadiagnosztikai vizsgálat és a helyszíni ellenőrzés alapján¹ | Az üzemelő viziközmű technológiailag elavult, üzemeltetése, és javítása már nem gazdaságos. Jelenleg a piacon magasabb műszaki tartalmak érhetőek el | A viziközmű rendszer hatékonyságának növelése, az üzemeltetési költségek szinten tartása miatt szükséges | A beavatkozás után egy hatékonyan működő viziközmű elemet kapunk, mely a kor elvárásainak megfelel. A rendszer üzembiztos, hatékony, és korszerű lesz | 0 | Hagyárosbörönd | 560 | 0 | 2019-01-01 | 2022-12-31 | közép |  | 160 | 160 | 120 | 120 | 0 | 0 | 0 | 0 | 0 | 0 | 0 | 0 | 0 | 0
553 | 0 | Hagyárosbörönd | Idegenvíz kizárása a csatornadiagnosztikai vizsgálat és a helyszíni ellenőrzés alapján¹ | Az üzemelő viziközmű technológiailag elavult, üzemeltetése, és javítása már nem gazdaságos. Jelenleg a piacon magasabb műszaki tartalmak érhetőek el | A viziközmű rendszer hatékonyságának növelése, az üzemeltetési költségek szinten tartása miatt szükséges | A beavatkozás után egy hatékonyan működő viziközmű elemet kapunk, mely a kor elvárásainak megfelel. A rendszer üzembiztos, hatékony, és korszerű lesz | 0 | Hagyárosbörönd | 1200 | 0 | 2023-01-01 | 2032-12-31 | hosszú |  | 0 | 0 | 0 | 0 | 120 | 120 | 120 | 120 | 120 | 120 | 120 | 120 | 120 | 120
511 | 0 | Hagyárosbörönd | Gravitációs csatorna NA 150 rekonstrukció | Az üzemelő viziközmű technológiailag elavult, üzemeltetése, és javítása már nem gazdaságos. Jelenleg a piacon magasabb műszaki tartalmak érhetőek el | A viziközmű rendszer hatékonyságának növelése, az üzemeltetési költségek szinten tartása miatt szükséges | A beavatkozás után egy hatékonyan működő viziközmű elemet kapunk, mely a kor elvárásainak megfelel. A rendszer üzembiztos, hatékony, és korszerű lesz | 0 | Hagyárosbörönd | 2400 | 0 | 2022-01-01 | 2022-12-31 | közép |  | 0 | 0 | 0 | 2400 | 0 | 0 | 0 | 0 | 0 | 0 | 0 | 0 | 0 | 0
832 | 0 | Hagyárosbörönd | Gravitációs csatorna NA 150 rekonstrukció | Az üzemelő viziközmű technológiailag elavult, üzemeltetése, és javítása már nem gazdaságos. Jelenleg a piacon magasabb műszaki tartalmak érhetőek el | A viziközmű rendszer hatékonyságának növelése, az üzemeltetési költségek szinten tartása miatt szükséges | A beavatkozás után egy hatékonyan működő viziközmű elemet kapunk, mely a kor elvárásainak megfelel. A rendszer üzembiztos, hatékony, és korszerű lesz | 0 | Hagyárosbörönd | 7200 | 0 | 2025-01-01 | 2030-12-31 | hosszú |  | 0 | 0 | 0 | 0 | 0 | 0 | 2400 | 0 | 2400 | 0 | 0 | 2400 | 0 | 0
350 | 0 | Hagyárosbörönd | Gravitációs csatorna NA200 rekonstrukció | Az üzemelő viziközmű technológiailag elavult, üzemeltetése, és javítása már nem gazdaságos. Jelenleg a piacon magasabb műszaki tartalmak érhetőek el | A viziközmű rendszer hatékonyságának növelése, az üzemeltetési költségek szinten tartása miatt szükséges | A beavatkozás után egy hatékonyan működő viziközmű elemet kapunk, mely a kor elvárásainak megfelel. A rendszer üzembiztos, hatékony, és korszerű lesz | 0 | Hagyárosbörönd | 2400 | 0 | 2020-01-01 | 2020-12-31 | közép |  | 0 | 2400 | 0 | 0 | 0 | 0 | 0 | 0 | 0 | 0 | 0 | 0 | 0 | 0
554 | 0 | Hagyárosbörönd | Gravitációs csatorna NA200 rekonstrukció | Az üzemelő viziközmű technológiailag elavult, üzemeltetése, és javítása már nem gazdaságos. Jelenleg a piacon magasabb műszaki tartalmak érhetőek el | A viziközmű rendszer hatékonyságának növelése, az üzemeltetési költségek szinten tartása miatt szükséges | A beavatkozás után egy hatékonyan működő viziközmű elemet kapunk, mely a kor elvárásainak megfelel. A rendszer üzembiztos, hatékony, és korszerű lesz | 0 | Hagyárosbörönd | 30500 | 0 | 2023-01-01 | 2030-12-31 | hosszú |  | 0 | 0 | 0 | 0 | 8000 | 0 | 8000 | 0 | 0 | 8000 | 0 | 6500 | 0 | 0
131 | 0 | Hottó | Idegenvíz kizárása a csatornadiagnosztikai vizsgálat és a helyszíni ellenőrzés alapján¹ | Az üzemelő viziközmű technológiailag elavult, üzemeltetése, és javítása már nem gazdaságos. Jelenleg a piacon magasabb műszaki tartalmak érhetőek el | A viziközmű rendszer hatékonyságának növelése, az üzemeltetési költségek szinten tartása miatt szükséges | A beavatkozás után egy hatékonyan működő viziközmű elemet kapunk, mely a kor elvárásainak megfelel. A rendszer üzembiztos, hatékony, és korszerű lesz | 0 | Hottó | 1200 | 0 | 2019-01-01 | 2022-12-31 | közép |  | 400 | 400 | 200 | 200 | 0 | 0 | 0 | 0 | 0 | 0 | 0 | 0 | 0 | 0
555 | 0 | Hottó | Idegenvíz kizárása a csatornadiagnosztikai vizsgálat és a helyszíni ellenőrzés alapján¹ | Az üzemelő viziközmű technológiailag elavult, üzemeltetése, és javítása már nem gazdaságos. Jelenleg a piacon magasabb műszaki tartalmak érhetőek el | A viziközmű rendszer hatékonyságának növelése, az üzemeltetési költségek szinten tartása miatt szükséges | A beavatkozás után egy hatékonyan működő viziközmű elemet kapunk, mely a kor elvárásainak megfelel. A rendszer üzembiztos, hatékony, és korszerű lesz | 0 | Hottó | 2000 | 0 | 2023-01-01 | 2032-12-31 | hosszú |  | 0 | 0 | 0 | 0 | 200 | 200 | 200 | 200 | 200 | 200 | 200 | 200 | 200 | 200
351 | 0 | Hottó | Gravitációs csatorna NA 150 rekonstrukció | Az üzemelő viziközmű technológiailag elavult, üzemeltetése, és javítása már nem gazdaságos. Jelenleg a piacon magasabb műszaki tartalmak érhetőek el | A viziközmű rendszer hatékonyságának növelése, az üzemeltetési költségek szinten tartása miatt szükséges | A beavatkozás után egy hatékonyan működő viziközmű elemet kapunk, mely a kor elvárásainak megfelel. A rendszer üzembiztos, hatékony, és korszerű lesz | 0 | Hottó | 2000 | 0 | 2020-01-01 | 2020-12-31 | közép |  | 0 | 2000 | 0 | 0 | 0 | 0 | 0 | 0 | 0 | 0 | 0 | 0 | 0 | 0
833 | 0 | Hottó | Gravitációs csatorna NA 150 rekonstrukció | Az üzemelő viziközmű technológiailag elavult, üzemeltetése, és javítása már nem gazdaságos. Jelenleg a piacon magasabb műszaki tartalmak érhetőek el | A viziközmű rendszer hatékonyságának növelése, az üzemeltetési költségek szinten tartása miatt szükséges | A beavatkozás után egy hatékonyan működő viziközmű elemet kapunk, mely a kor elvárásainak megfelel. A rendszer üzembiztos, hatékony, és korszerű lesz | 0 | Hottó | 4000 | 0 | 2025-01-01 | 2030-12-31 | hosszú |  | 0 | 0 | 0 | 0 | 0 | 0 | 2000 | 0 | 0 | 0 | 0 | 2000 | 0 | 0
352 | 0 | Hottó | Gravitációs csatorna NA200 rekonstrukció | Az üzemelő viziközmű technológiailag elavult, üzemeltetése, és javítása már nem gazdaságos. Jelenleg a piacon magasabb műszaki tartalmak érhetőek el | A viziközmű rendszer hatékonyságának növelése, az üzemeltetési költségek szinten tartása miatt szükséges | A beavatkozás után egy hatékonyan működő viziközmű elemet kapunk, mely a kor elvárásainak megfelel. A rendszer üzembiztos, hatékony, és korszerű lesz | 0 | Hottó | 6800 | 0 | 2020-01-01 | 2022-12-31 | közép |  | 0 | 3300 | 0 | 3500 | 0 | 0 | 0 | 0 | 0 | 0 | 0 | 0 | 0 | 0
726 | 0 | Hottó | Gravitációs csatorna NA200 rekonstrukció | Az üzemelő viziközmű technológiailag elavult, üzemeltetése, és javítása már nem gazdaságos. Jelenleg a piacon magasabb műszaki tartalmak érhetőek el | A viziközmű rendszer hatékonyságának növelése, az üzemeltetési költségek szinten tartása miatt szükséges | A beavatkozás után egy hatékonyan működő viziközmű elemet kapunk, mely a kor elvárásainak megfelel. A rendszer üzembiztos, hatékony, és korszerű lesz | 0 | Hottó | 16900 | 0 | 2024-01-01 | 2032-12-31 | hosszú |  | 0 | 0 | 0 | 0 | 0 | 3300 | 0 | 3300 | 0 | 3300 | 0 | 3500 | 0 | 3500
132 | 0 | Kávás | Idegenvíz kizárása a csatornadiagnosztikai vizsgálat és a helyszíni ellenőrzés alapján¹ | Az üzemelő viziközmű technológiailag elavult, üzemeltetése, és javítása már nem gazdaságos. Jelenleg a piacon magasabb műszaki tartalmak érhetőek el | A viziközmű rendszer hatékonyságának növelése, az üzemeltetési költségek szinten tartása miatt szükséges | A beavatkozás után egy hatékonyan működő viziközmű elemet kapunk, mely a kor elvárásainak megfelel. A rendszer üzembiztos, hatékony, és korszerű lesz | 0 | Kávás | 1056 | 0 | 2019-01-01 | 2022-12-31 | közép |  | 264 | 264 | 264 | 264 | 0 | 0 | 0 | 0 | 0 | 0 | 0 | 0 | 0 | 0
556 | 0 | Kávás | Idegenvíz kizárása a csatornadiagnosztikai vizsgálat és a helyszíni ellenőrzés alapján¹ | Az üzemelő viziközmű technológiailag elavult, üzemeltetése, és javítása már nem gazdaságos. Jelenleg a piacon magasabb műszaki tartalmak érhetőek el | A viziközmű rendszer hatékonyságának növelése, az üzemeltetési költségek szinten tartása miatt szükséges | A beavatkozás után egy hatékonyan működő viziközmű elemet kapunk, mely a kor elvárásainak megfelel. A rendszer üzembiztos, hatékony, és korszerű lesz | 0 | Kávás | 2640 | 0 | 2023-01-01 | 2032-12-31 | hosszú |  | 0 | 0 | 0 | 0 | 264 | 264 | 264 | 264 | 264 | 264 | 264 | 264 | 264 | 264
512 | 0 | Kávás | Gravitációs csatorna NA 150 rekonstrukció | Az üzemelő viziközmű technológiailag elavult, üzemeltetése, és javítása már nem gazdaságos. Jelenleg a piacon magasabb műszaki tartalmak érhetőek el | A viziközmű rendszer hatékonyságának növelése, az üzemeltetési költségek szinten tartása miatt szükséges | A beavatkozás után egy hatékonyan működő viziközmű elemet kapunk, mely a kor elvárásainak megfelel. A rendszer üzembiztos, hatékony, és korszerű lesz | 0 | Kávás | 2000 | 0 | 2022-01-01 | 2022-12-31 | közép |  | 0 | 0 | 0 | 2000 | 0 | 0 | 0 | 0 | 0 | 0 | 0 | 0 | 0 | 0
940 | 0 | Kávás | Gravitációs csatorna NA 150 rekonstrukció | Az üzemelő viziközmű technológiailag elavult, üzemeltetése, és javítása már nem gazdaságos. Jelenleg a piacon magasabb műszaki tartalmak érhetőek el | A viziközmű rendszer hatékonyságának növelése, az üzemeltetési költségek szinten tartása miatt szükséges | A beavatkozás után egy hatékonyan működő viziközmű elemet kapunk, mely a kor elvárásainak megfelel. A rendszer üzembiztos, hatékony, és korszerű lesz | 0 | Kávás | 2000 | 0 | 2029-01-01 | 2029-12-31 | hosszú |  | 0 | 0 | 0 | 0 | 0 | 0 | 0 | 0 | 0 | 0 | 2000 | 0 | 0 | 0
353 | 0 | Kávás | Gravitációs csatorna NA200 rekonstrukció | Az üzemelő viziközmű technológiailag elavult, üzemeltetése, és javítása már nem gazdaságos. Jelenleg a piacon magasabb műszaki tartalmak érhetőek el | A viziközmű rendszer hatékonyságának növelése, az üzemeltetési költségek szinten tartása miatt szükséges | A beavatkozás után egy hatékonyan működő viziközmű elemet kapunk, mely a kor elvárásainak megfelel. A rendszer üzembiztos, hatékony, és korszerű lesz | 0 | Kávás | 4600 | 0 | 2020-01-01 | 2022-12-31 | közép |  | 0 | 2300 | 0 | 2300 | 0 | 0 | 0 | 0 | 0 | 0 | 0 | 0 | 0 | 0
727 | 0 | Kávás | Gravitációs csatorna NA200 rekonstrukció | Az üzemelő viziközmű technológiailag elavult, üzemeltetése, és javítása már nem gazdaságos. Jelenleg a piacon magasabb műszaki tartalmak érhetőek el | A viziközmű rendszer hatékonyságának növelése, az üzemeltetési költségek szinten tartása miatt szükséges | A beavatkozás után egy hatékonyan működő viziközmű elemet kapunk, mely a kor elvárásainak megfelel. A rendszer üzembiztos, hatékony, és korszerű lesz | 0 | Kávás | 9200 | 0 | 2024-01-01 | 2032-12-31 | hosszú |  | 0 | 0 | 0 | 0 | 0 | 2300 | 0 | 2300 | 0 | 0 | 2300 | 0 | 0 | 2300
133 | 0 | Kemendollár | Idegenvíz kizárása a csatornadiagnosztikai vizsgálat és a helyszíni ellenőrzés alapján¹ | Az üzemelő viziközmű technológiailag elavult, üzemeltetése, és javítása már nem gazdaságos. Jelenleg a piacon magasabb műszaki tartalmak érhetőek el | A viziközmű rendszer hatékonyságának növelése, az üzemeltetési költségek szinten tartása miatt szükséges | A beavatkozás után egy hatékonyan működő viziközmű elemet kapunk, mely a kor elvárásainak megfelel. A rendszer üzembiztos, hatékony, és korszerű lesz | 0 | Kemendollár | 868 | 0 | 2019-01-01 | 2020-12-31 | közép |  | 434 | 434 | 0 | 0 | 0 | 0 | 0 | 0 | 0 | 0 | 0 | 0 | 0 | 0
429 | 0 | Kemendollár | Gravitációs csatorna NA 150 rekonstrukció | Az üzemelő viziközmű technológiailag elavult, üzemeltetése, és javítása már nem gazdaságos. Jelenleg a piacon magasabb műszaki tartalmak érhetőek el | A viziközmű rendszer hatékonyságának növelése, az üzemeltetési költségek szinten tartása miatt szükséges | A beavatkozás után egy hatékonyan működő viziközmű elemet kapunk, mely a kor elvárásainak megfelel. A rendszer üzembiztos, hatékony, és korszerű lesz | 0 | Kemendollár | 2500 | 0 | 2021-01-01 | 2021-12-31 | közép |  | 0 | 0 | 2500 | 0 | 0 | 0 | 0 | 0 | 0 | 0 | 0 | 0 | 0 | 0
728 | 0 | Kemendollár | Gravitációs csatorna NA 150 rekonstrukció | Az üzemelő viziközmű technológiailag elavult, üzemeltetése, és javítása már nem gazdaságos. Jelenleg a piacon magasabb műszaki tartalmak érhetőek el | A viziközmű rendszer hatékonyságának növelése, az üzemeltetési költségek szinten tartása miatt szükséges | A beavatkozás után egy hatékonyan működő viziközmű elemet kapunk, mely a kor elvárásainak megfelel. A rendszer üzembiztos, hatékony, és korszerű lesz | 0 | Kemendollár | 7500 | 0 | 2024-01-01 | 2030-12-31 | hosszú |  | 0 | 0 | 0 | 0 | 0 | 2500 | 0 | 0 | 2500 | 0 | 0 | 2500 | 0 | 0
354 | 0 | Kemendollár | Gravitációs csatorna NA200 rekonstrukció | Az üzemelő viziközmű technológiailag elavult, üzemeltetése, és javítása már nem gazdaságos. Jelenleg a piacon magasabb műszaki tartalmak érhetőek el | A viziközmű rendszer hatékonyságának növelése, az üzemeltetési költségek szinten tartása miatt szükséges | A beavatkozás után egy hatékonyan működő viziközmű elemet kapunk, mely a kor elvárásainak megfelel. A rendszer üzembiztos, hatékony, és korszerű lesz | 0 | Kemendollár | 8000 | 0 | 2020-01-01 | 2022-12-31 | közép |  | 0 | 4000 | 0 | 4000 | 0 | 0 | 0 | 0 | 0 | 0 | 0 | 0 | 0 | 0
834 | 0 | Kemendollár | Gravitációs csatorna NA200 rekonstrukció | Az üzemelő viziközmű technológiailag elavult, üzemeltetése, és javítása már nem gazdaságos. Jelenleg a piacon magasabb műszaki tartalmak érhetőek el | A viziközmű rendszer hatékonyságának növelése, az üzemeltetési költségek szinten tartása miatt szükséges | A beavatkozás után egy hatékonyan működő viziközmű elemet kapunk, mely a kor elvárásainak megfelel. A rendszer üzembiztos, hatékony, és korszerű lesz | 0 | Kemendollár | 8000 | 0 | 2025-01-01 | 2028-12-31 | hosszú |  | 0 | 0 | 0 | 0 | 0 | 0 | 4000 | 0 | 0 | 4000 | 0 | 0 | 0 | 0
134 | 0 | Keménfa | Idegenvíz kizárása a csatornadiagnosztikai vizsgálat és a helyszíni ellenőrzés alapján¹ | Az üzemelő viziközmű technológiailag elavult, üzemeltetése, és javítása már nem gazdaságos. Jelenleg a piacon magasabb műszaki tartalmak érhetőek el | A viziközmű rendszer hatékonyságának növelése, az üzemeltetési költségek szinten tartása miatt szükséges | A beavatkozás után egy hatékonyan működő viziközmű elemet kapunk, mely a kor elvárásainak megfelel. A rendszer üzembiztos, hatékony, és korszerű lesz | 0 | Keménfa | 400 | 0 | 2019-01-01 | 2022-12-31 | közép |  | 100 | 100 | 100 | 100 | 0 | 0 | 0 | 0 | 0 | 0 | 0 | 0 | 0 | 0
557 | 0 | Keménfa | Idegenvíz kizárása a csatornadiagnosztikai vizsgálat és a helyszíni ellenőrzés alapján¹ | Az üzemelő viziközmű technológiailag elavult, üzemeltetése, és javítása már nem gazdaságos. Jelenleg a piacon magasabb műszaki tartalmak érhetőek el | A viziközmű rendszer hatékonyságának növelése, az üzemeltetési költségek szinten tartása miatt szükséges | A beavatkozás után egy hatékonyan működő viziközmű elemet kapunk, mely a kor elvárásainak megfelel. A rendszer üzembiztos, hatékony, és korszerű lesz | 0 | Keménfa | 1000 | 0 | 2023-01-01 | 2032-12-31 | hosszú |  | 0 | 0 | 0 | 0 | 100 | 100 | 100 | 100 | 100 | 100 | 100 | 100 | 100 | 100
954 | 0 | Keménfa | Gravitációs csatorna NA 150 rekonstrukció | Az üzemelő viziközmű technológiailag elavult, üzemeltetése, és javítása már nem gazdaságos. Jelenleg a piacon magasabb műszaki tartalmak érhetőek el | A viziközmű rendszer hatékonyságának növelése, az üzemeltetési költségek szinten tartása miatt szükséges | A beavatkozás után egy hatékonyan működő viziközmű elemet kapunk, mely a kor elvárásainak megfelel. A rendszer üzembiztos, hatékony, és korszerű lesz | 0 | Keménfa | 1800 | 0 | 2030-01-01 | 2030-12-31 | hosszú |  | 0 | 0 | 0 | 0 | 0 | 0 | 0 | 0 | 0 | 0 | 0 | 1800 | 0 | 0
135 | 0 | Keménfa | Gravitációs csatorna NA200 rekonstrukció | Az üzemelő viziközmű technológiailag elavult, üzemeltetése, és javítása már nem gazdaságos. Jelenleg a piacon magasabb műszaki tartalmak érhetőek el | A viziközmű rendszer hatékonyságának növelése, az üzemeltetési költségek szinten tartása miatt szükséges | A beavatkozás után egy hatékonyan működő viziközmű elemet kapunk, mely a kor elvárásainak megfelel. A rendszer üzembiztos, hatékony, és korszerű lesz | 0 | Keménfa | 5000 | 0 | 2019-01-01 | 2021-12-31 | közép |  | 2500 | 0 | 2500 | 0 | 0 | 0 | 0 | 0 | 0 | 0 | 0 | 0 | 0 | 0
558 | 0 | Keménfa | Gravitációs csatorna NA200 rekonstrukció | Az üzemelő viziközmű technológiailag elavult, üzemeltetése, és javítása már nem gazdaságos. Jelenleg a piacon magasabb műszaki tartalmak érhetőek el | A viziközmű rendszer hatékonyságának növelése, az üzemeltetési költségek szinten tartása miatt szükséges | A beavatkozás után egy hatékonyan működő viziközmű elemet kapunk, mely a kor elvárásainak megfelel. A rendszer üzembiztos, hatékony, és korszerű lesz | 0 | Keménfa | 7500 | 0 | 2023-01-01 | 2029-12-31 | hosszú |  | 0 | 0 | 0 | 0 | 2500 | 0 | 0 | 2500 | 0 | 0 | 2500 | 0 | 0 | 0
136 | 0 | Kisbucsa | Idegenvíz kizárása a csatornadiagnosztikai vizsgálat és a helyszíni ellenőrzés alapján¹ | Az üzemelő viziközmű technológiailag elavult, üzemeltetése, és javítása már nem gazdaságos. Jelenleg a piacon magasabb műszaki tartalmak érhetőek el | A viziközmű rendszer hatékonyságának növelése, az üzemeltetési költségek szinten tartása miatt szükséges | A beavatkozás után egy hatékonyan működő viziközmű elemet kapunk, mely a kor elvárásainak megfelel. A rendszer üzembiztos, hatékony, és korszerű lesz | 0 | Kisbucsa | 890 | 0 | 2019-01-01 | 2022-12-31 | közép |  | 275 | 275 | 170 | 170 | 0 | 0 | 0 | 0 | 0 | 0 | 0 | 0 | 0 | 0
559 | 0 | Kisbucsa | Idegenvíz kizárása a csatornadiagnosztikai vizsgálat és a helyszíni ellenőrzés alapján¹ | Az üzemelő viziközmű technológiailag elavult, üzemeltetése, és javítása már nem gazdaságos. Jelenleg a piacon magasabb műszaki tartalmak érhetőek el | A viziközmű rendszer hatékonyságának növelése, az üzemeltetési költségek szinten tartása miatt szükséges | A beavatkozás után egy hatékonyan működő viziközmű elemet kapunk, mely a kor elvárásainak megfelel. A rendszer üzembiztos, hatékony, és korszerű lesz | 0 | Kisbucsa | 1700 | 0 | 2023-01-01 | 2032-12-31 | hosszú |  | 0 | 0 | 0 | 0 | 170 | 170 | 170 | 170 | 170 | 170 | 170 | 170 | 170 | 170
137 | 0 | Kisbucsa | Gravitációs csatorna NA 150 rekonstrukció | Az üzemelő viziközmű technológiailag elavult, üzemeltetése, és javítása már nem gazdaságos. Jelenleg a piacon magasabb műszaki tartalmak érhetőek el | A viziközmű rendszer hatékonyságának növelése, az üzemeltetési költségek szinten tartása miatt szükséges | A beavatkozás után egy hatékonyan működő viziközmű elemet kapunk, mely a kor elvárásainak megfelel. A rendszer üzembiztos, hatékony, és korszerű lesz | 0 | Kisbucsa | 2300 | 0 | 2019-01-01 | 2019-12-31 | közép |  | 2300 | 0 | 0 | 0 | 0 | 0 | 0 | 0 | 0 | 0 | 0 | 0 | 0 | 0
560 | 0 | Kisbucsa | Gravitációs csatorna NA 150 rekonstrukció | Az üzemelő viziközmű technológiailag elavult, üzemeltetése, és javítása már nem gazdaságos. Jelenleg a piacon magasabb műszaki tartalmak érhetőek el | A viziközmű rendszer hatékonyságának növelése, az üzemeltetési költségek szinten tartása miatt szükséges | A beavatkozás után egy hatékonyan működő viziközmű elemet kapunk, mely a kor elvárásainak megfelel. A rendszer üzembiztos, hatékony, és korszerű lesz | 0 | Kisbucsa | 6900 | 0 | 2023-01-01 | 2031-12-31 | hosszú |  | 0 | 0 | 0 | 0 | 2300 | 0 | 0 | 0 | 2300 | 0 | 0 | 0 | 2300 | 0
355 | 0 | Kisbucsa | Gravitációs csatorna NA200 rekonstrukció | Az üzemelő viziközmű technológiailag elavult, üzemeltetése, és javítása már nem gazdaságos. Jelenleg a piacon magasabb műszaki tartalmak érhetőek el | A viziközmű rendszer hatékonyságának növelése, az üzemeltetési költségek szinten tartása miatt szükséges | A beavatkozás után egy hatékonyan működő viziközmű elemet kapunk, mely a kor elvárásainak megfelel. A rendszer üzembiztos, hatékony, és korszerű lesz | 0 | Kisbucsa | 3800 | 0 | 2020-01-01 | 2020-12-31 | közép |  | 0 | 3800 | 0 | 0 | 0 | 0 | 0 | 0 | 0 | 0 | 0 | 0 | 0 | 0
561 | 0 | Kisbucsa | Gravitációs csatorna NA200 rekonstrukció | Az üzemelő viziközmű technológiailag elavult, üzemeltetése, és javítása már nem gazdaságos. Jelenleg a piacon magasabb műszaki tartalmak érhetőek el | A viziközmű rendszer hatékonyságának növelése, az üzemeltetési költségek szinten tartása miatt szükséges | A beavatkozás után egy hatékonyan működő viziközmű elemet kapunk, mely a kor elvárásainak megfelel. A rendszer üzembiztos, hatékony, és korszerű lesz | 0 | Kisbucsa | 11400 | 0 | 2022-12-31 | 2029-01-01 | hosszú |  | 0 | 0 | 0 | 0 | 3800 | 0 | 0 | 3800 | 0 | 0 | 3800 | 0 | 0 | 0
138 | 0 | Kiskutas | Idegenvíz kizárása a csatornadiagnosztikai vizsgálat és a helyszíni ellenőrzés alapján¹ | Az üzemelő viziközmű technológiailag elavult, üzemeltetése, és javítása már nem gazdaságos. Jelenleg a piacon magasabb műszaki tartalmak érhetőek el | A viziközmű rendszer hatékonyságának növelése, az üzemeltetési költségek szinten tartása miatt szükséges | A beavatkozás után egy hatékonyan működő viziközmű elemet kapunk, mely a kor elvárásainak megfelel. A rendszer üzembiztos, hatékony, és korszerű lesz | 0 | Kiskutas | 1056 | 0 | 2019-01-01 | 2022-12-31 | közép |  | 264 | 264 | 264 | 264 | 0 | 0 | 0 | 0 | 0 | 0 | 0 | 0 | 0 | 0
562 | 0 | Kiskutas | Idegenvíz kizárása a csatornadiagnosztikai vizsgálat és a helyszíni ellenőrzés alapján¹ | Az üzemelő viziközmű technológiailag elavult, üzemeltetése, és javítása már nem gazdaságos. Jelenleg a piacon magasabb műszaki tartalmak érhetőek el | A viziközmű rendszer hatékonyságának növelése, az üzemeltetési költségek szinten tartása miatt szükséges | A beavatkozás után egy hatékonyan működő viziközmű elemet kapunk, mely a kor elvárásainak megfelel. A rendszer üzembiztos, hatékony, és korszerű lesz | 0 | Kiskutas | 2640 | 0 | 2023-01-01 | 2032-12-31 | hosszú |  | 0 | 0 | 0 | 0 | 264 | 264 | 264 | 264 | 264 | 264 | 264 | 264 | 264 | 264
513 | 0 | Kiskutas | Gravitációs csatorna NA 150 rekonstrukció | Az üzemelő viziközmű technológiailag elavult, üzemeltetése, és javítása már nem gazdaságos. Jelenleg a piacon magasabb műszaki tartalmak érhetőek el | A viziközmű rendszer hatékonyságának növelése, az üzemeltetési költségek szinten tartása miatt szükséges | A beavatkozás után egy hatékonyan működő viziközmű elemet kapunk, mely a kor elvárásainak megfelel. A rendszer üzembiztos, hatékony, és korszerű lesz | 0 | Kiskutas | 2000 | 0 | 2022-01-01 | 2022-12-31 | közép |  | 0 | 0 | 0 | 2000 | 0 | 0 | 0 | 0 | 0 | 0 | 0 | 0 | 0 | 0
941 | 0 | Kiskutas | Gravitációs csatorna NA 150 rekonstrukció | Az üzemelő viziközmű technológiailag elavult, üzemeltetése, és javítása már nem gazdaságos. Jelenleg a piacon magasabb műszaki tartalmak érhetőek el | A viziközmű rendszer hatékonyságának növelése, az üzemeltetési költségek szinten tartása miatt szükséges | A beavatkozás után egy hatékonyan működő viziközmű elemet kapunk, mely a kor elvárásainak megfelel. A rendszer üzembiztos, hatékony, és korszerű lesz | 0 | Kiskutas | 2000 | 0 | 2029-01-01 | 2029-12-31 | hosszú |  | 0 | 0 | 0 | 0 | 0 | 0 | 0 | 0 | 0 | 0 | 2000 | 0 | 0 | 0
139 | 0 | Kiskutas | Gravitációs csatorna NA200 rekonstrukció | Az üzemelő viziközmű technológiailag elavult, üzemeltetése, és javítása már nem gazdaságos. Jelenleg a piacon magasabb műszaki tartalmak érhetőek el | A viziközmű rendszer hatékonyságának növelése, az üzemeltetési költségek szinten tartása miatt szükséges | A beavatkozás után egy hatékonyan működő viziközmű elemet kapunk, mely a kor elvárásainak megfelel. A rendszer üzembiztos, hatékony, és korszerű lesz | 0 | Kiskutas | 6000 | 0 | 2019-01-01 | 2021-12-31 | közép |  | 3000 | 0 | 3000 | 0 | 0 | 0 | 0 | 0 | 0 | 0 | 0 | 0 | 0 | 0
729 | 0 | Kiskutas | Gravitációs csatorna NA200 rekonstrukció | Az üzemelő viziközmű technológiailag elavult, üzemeltetése, és javítása már nem gazdaságos. Jelenleg a piacon magasabb műszaki tartalmak érhetőek el | A viziközmű rendszer hatékonyságának növelése, az üzemeltetési költségek szinten tartása miatt szükséges | A beavatkozás után egy hatékonyan működő viziközmű elemet kapunk, mely a kor elvárásainak megfelel. A rendszer üzembiztos, hatékony, és korszerű lesz | 0 | Kiskutas | 9000 | 0 | 2024.010.1 | 2030-12-31 | hosszú |  | 0 | 0 | 0 | 0 | 0 | 3000 | 0 | 0 | 3000 | 0 | 0 | 3000 | 0 | 0
140 | 0 | Kispáli | Idegenvíz kizárása a csatornadiagnosztikai vizsgálat és a helyszíni ellenőrzés alapján¹ | Az üzemelő viziközmű technológiailag elavult, üzemeltetése, és javítása már nem gazdaságos. Jelenleg a piacon magasabb műszaki tartalmak érhetőek el | A viziközmű rendszer hatékonyságának növelése, az üzemeltetési költségek szinten tartása miatt szükséges | A beavatkozás után egy hatékonyan működő viziközmű elemet kapunk, mely a kor elvárásainak megfelel. A rendszer üzembiztos, hatékony, és korszerű lesz | 0 | Kispáli | 1216 | 0 | 2019-01-01 | 2022-12-31 | közép |  | 304 | 304 | 304 | 304 | 0 | 0 | 0 | 0 | 0 | 0 | 0 | 0 | 0 | 0
563 | 0 | Kispáli | Idegenvíz kizárása a csatornadiagnosztikai vizsgálat és a helyszíni ellenőrzés alapján¹ | Az üzemelő viziközmű technológiailag elavult, üzemeltetése, és javítása már nem gazdaságos. Jelenleg a piacon magasabb műszaki tartalmak érhetőek el | A viziközmű rendszer hatékonyságának növelése, az üzemeltetési költségek szinten tartása miatt szükséges | A beavatkozás után egy hatékonyan működő viziközmű elemet kapunk, mely a kor elvárásainak megfelel. A rendszer üzembiztos, hatékony, és korszerű lesz | 0 | Kispáli | 3040 | 0 | 2022-01-01 | 2032-12-31 | hosszú |  | 0 | 0 | 0 | 0 | 304 | 304 | 304 | 304 | 304 | 304 | 304 | 304 | 304 | 304
430 | 0 | Kispáli | Gravitációs csatorna NA 150 rekonstrukció | Az üzemelő viziközmű technológiailag elavult, üzemeltetése, és javítása már nem gazdaságos. Jelenleg a piacon magasabb műszaki tartalmak érhetőek el | A viziközmű rendszer hatékonyságának növelése, az üzemeltetési költségek szinten tartása miatt szükséges | A beavatkozás után egy hatékonyan működő viziközmű elemet kapunk, mely a kor elvárásainak megfelel. A rendszer üzembiztos, hatékony, és korszerű lesz | 0 | Kispáli | 2300 | 0 | 2021-01-01 | 2021-12-31 | közép |  | 0 | 0 | 2300 | 0 | 0 | 0 | 0 | 0 | 0 | 0 | 0 | 0 | 0 | 0
908 | 0 | Kispáli | Gravitációs csatorna NA 150 rekonstrukció | Az üzemelő viziközmű technológiailag elavult, üzemeltetése, és javítása már nem gazdaságos. Jelenleg a piacon magasabb műszaki tartalmak érhetőek el | A viziközmű rendszer hatékonyságának növelése, az üzemeltetési költségek szinten tartása miatt szükséges | A beavatkozás után egy hatékonyan működő viziközmű elemet kapunk, mely a kor elvárásainak megfelel. A rendszer üzembiztos, hatékony, és korszerű lesz | 0 | Kispáli | 2300 | 0 | 2027-01-01 | 2027-12-31 | hosszú |  | 0 | 0 | 0 | 0 | 0 | 0 | 0 | 0 | 2300 | 0 | 0 | 0 | 0 | 0
141 | 0 | Kispáli | Gravitációs csatorna NA200 rekonstrukció | Az üzemelő viziközmű technológiailag elavult, üzemeltetése, és javítása már nem gazdaságos. Jelenleg a piacon magasabb műszaki tartalmak érhetőek el | A viziközmű rendszer hatékonyságának növelése, az üzemeltetési költségek szinten tartása miatt szükséges | A beavatkozás után egy hatékonyan működő viziközmű elemet kapunk, mely a kor elvárásainak megfelel. A rendszer üzembiztos, hatékony, és korszerű lesz | 0 | Kispáli | 7400 | 0 | 2019-01-01 | 2021-12-31 | közép |  | 3700 | 0 | 3700 | 0 | 0 | 0 | 0 | 0 | 0 | 0 | 0 | 0 | 0 | 0
564 | 0 | Kispáli | Gravitációs csatorna NA200 rekonstrukció | Az üzemelő viziközmű technológiailag elavult, üzemeltetése, és javítása már nem gazdaságos. Jelenleg a piacon magasabb műszaki tartalmak érhetőek el | A viziközmű rendszer hatékonyságának növelése, az üzemeltetési költségek szinten tartása miatt szükséges | A beavatkozás után egy hatékonyan működő viziközmű elemet kapunk, mely a kor elvárásainak megfelel. A rendszer üzembiztos, hatékony, és korszerű lesz | 0 | Kispáli | 18500 | 0 | 2023-01-01 | 2031-12-31 | hosszú |  | 0 | 0 | 0 | 0 | 3700 | 0 | 3700 | 0 | 3700 | 0 | 3700 | 0 | 3700 | 0
142 | 0 | Lakhegy | Idegenvíz kizárása a csatornadiagnosztikai vizsgálat és a helyszíni ellenőrzés alapján¹ | Az üzemelő viziközmű technológiailag elavult, üzemeltetése, és javítása már nem gazdaságos. Jelenleg a piacon magasabb műszaki tartalmak érhetőek el | A viziközmű rendszer hatékonyságának növelése, az üzemeltetési költségek szinten tartása miatt szükséges | A beavatkozás után egy hatékonyan működő viziközmű elemet kapunk, mely a kor elvárásainak megfelel. A rendszer üzembiztos, hatékony, és korszerű lesz | 0 | Lakhegy | 1768 | 0 | 2019-01-01 | 2022-12-31 | közép |  | 442 | 442 | 442 | 442 | 0 | 0 | 0 | 0 | 0 | 0 | 0 | 0 | 0 | 0
565 | 0 | Lakhegy | Idegenvíz kizárása a csatornadiagnosztikai vizsgálat és a helyszíni ellenőrzés alapján¹ | Az üzemelő viziközmű technológiailag elavult, üzemeltetése, és javítása már nem gazdaságos. Jelenleg a piacon magasabb műszaki tartalmak érhetőek el | A viziközmű rendszer hatékonyságának növelése, az üzemeltetési költségek szinten tartása miatt szükséges | A beavatkozás után egy hatékonyan működő viziközmű elemet kapunk, mely a kor elvárásainak megfelel. A rendszer üzembiztos, hatékony, és korszerű lesz | 0 | Lakhegy | 4420 | 0 | 2023-01-01 | 2032-12-31 | hosszú |  | 0 | 0 | 0 | 0 | 442 | 442 | 442 | 442 | 442 | 442 | 442 | 442 | 442 | 442
143 | 0 | Lakhegy | Gravitációs csatorna NA 150 rekonstrukció | Az üzemelő viziközmű technológiailag elavult, üzemeltetése, és javítása már nem gazdaságos. Jelenleg a piacon magasabb műszaki tartalmak érhetőek el | A viziközmű rendszer hatékonyságának növelése, az üzemeltetési költségek szinten tartása miatt szükséges | A beavatkozás után egy hatékonyan működő viziközmű elemet kapunk, mely a kor elvárásainak megfelel. A rendszer üzembiztos, hatékony, és korszerű lesz | 0 | Lakhegy | 2400 | 0 | 2019-01-01 | 2019-12-31 | közép |  | 2400 | 0 | 0 | 0 | 0 | 0 | 0 | 0 | 0 | 0 | 0 | 0 | 0 | 0
566 | 0 | Lakhegy | Gravitációs csatorna NA 150 rekonstrukció | Az üzemelő viziközmű technológiailag elavult, üzemeltetése, és javítása már nem gazdaságos. Jelenleg a piacon magasabb műszaki tartalmak érhetőek el | A viziközmű rendszer hatékonyságának növelése, az üzemeltetési költségek szinten tartása miatt szükséges | A beavatkozás után egy hatékonyan működő viziközmű elemet kapunk, mely a kor elvárásainak megfelel. A rendszer üzembiztos, hatékony, és korszerű lesz | 0 | Lakhegy | 7200 | 0 | 2023-01-01 | 2031-12-31 | hosszú |  | 0 | 0 | 0 | 0 | 2400 | 0 | 0 | 0 | 2400 | 0 | 0 | 0 | 2400 | 0
356 | 0 | Lakhegy | Gravitációs csatorna NA200 rekonstrukció | Az üzemelő viziközmű technológiailag elavult, üzemeltetése, és javítása már nem gazdaságos. Jelenleg a piacon magasabb műszaki tartalmak érhetőek el | A viziközmű rendszer hatékonyságának növelése, az üzemeltetési költségek szinten tartása miatt szükséges | A beavatkozás után egy hatékonyan működő viziközmű elemet kapunk, mely a kor elvárásainak megfelel. A rendszer üzembiztos, hatékony, és korszerű lesz | 0 | Lakhegy | 3300 | 0 | 2020-01-01 | 2022-12-31 | közép |  | 0 | 3000 | 0 | 300 | 0 | 0 | 0 | 0 | 0 | 0 | 0 | 0 | 0 | 0
835 | 0 | Lakhegy | Gravitációs csatorna NA200 rekonstrukció | Az üzemelő viziközmű technológiailag elavult, üzemeltetése, és javítása már nem gazdaságos. Jelenleg a piacon magasabb műszaki tartalmak érhetőek el | A viziközmű rendszer hatékonyságának növelése, az üzemeltetési költségek szinten tartása miatt szükséges | A beavatkozás után egy hatékonyan működő viziközmű elemet kapunk, mely a kor elvárásainak megfelel. A rendszer üzembiztos, hatékony, és korszerű lesz | 0 | Lakhegy | 6300 | 0 | 2025-01-01 | 2031-12-31 | hosszú |  | 0 | 0 | 0 | 0 | 0 | 0 | 3000 | 0 | 0 | 3000 | 0 | 0 | 300 | 0
144 | 0 | Nagykutas | Idegenvíz kizárása a csatornadiagnosztikai vizsgálat és a helyszíni ellenőrzés alapján¹ | Az üzemelő viziközmű technológiailag elavult, üzemeltetése, és javítása már nem gazdaságos. Jelenleg a piacon magasabb műszaki tartalmak érhetőek el | A viziközmű rendszer hatékonyságának növelése, az üzemeltetési költségek szinten tartása miatt szükséges | A beavatkozás után egy hatékonyan működő viziközmű elemet kapunk, mely a kor elvárásainak megfelel. A rendszer üzembiztos, hatékony, és korszerű lesz | 0 | Nagykutas | 1936 | 0 | 2019-01-01 | 2022-12-31 | közép |  | 484 | 484 | 484 | 484 | 0 | 0 | 0 | 0 | 0 | 0 | 0 | 0 | 0 | 0
567 | 0 | Nagykutas | Idegenvíz kizárása a csatornadiagnosztikai vizsgálat és a helyszíni ellenőrzés alapján¹ | Az üzemelő viziközmű technológiailag elavult, üzemeltetése, és javítása már nem gazdaságos. Jelenleg a piacon magasabb műszaki tartalmak érhetőek el | A viziközmű rendszer hatékonyságának növelése, az üzemeltetési költségek szinten tartása miatt szükséges | A beavatkozás után egy hatékonyan működő viziközmű elemet kapunk, mely a kor elvárásainak megfelel. A rendszer üzembiztos, hatékony, és korszerű lesz | 0 | Nagykutas | 4840 | 0 | 2023-01-01 | 2032-12-31 | hosszú |  | 0 | 0 | 0 | 0 | 484 | 484 | 484 | 484 | 484 | 484 | 484 | 484 | 484 | 484
145 | 0 | Nagykutas | Gravitációs csatorna NA 150 rekonstrukció | Az üzemelő viziközmű technológiailag elavult, üzemeltetése, és javítása már nem gazdaságos. Jelenleg a piacon magasabb műszaki tartalmak érhetőek el | A viziközmű rendszer hatékonyságának növelése, az üzemeltetési költségek szinten tartása miatt szükséges | A beavatkozás után egy hatékonyan működő viziközmű elemet kapunk, mely a kor elvárásainak megfelel. A rendszer üzembiztos, hatékony, és korszerű lesz | 0 | Nagykutas | 2300 | 0 | 2019-01-01 | 2019-12-31 | közép |  | 2300 | 0 | 0 | 0 | 0 | 0 | 0 | 0 | 0 | 0 | 0 | 0 | 0 | 0
568 | 0 | Nagykutas | Gravitációs csatorna NA 150 rekonstrukció | Az üzemelő viziközmű technológiailag elavult, üzemeltetése, és javítása már nem gazdaságos. Jelenleg a piacon magasabb műszaki tartalmak érhetőek el | A viziközmű rendszer hatékonyságának növelése, az üzemeltetési költségek szinten tartása miatt szükséges | A beavatkozás után egy hatékonyan működő viziközmű elemet kapunk, mely a kor elvárásainak megfelel. A rendszer üzembiztos, hatékony, és korszerű lesz | 0 | Nagykutas | 4600 | 0 | 2023-01-01 | 2027-12-31 | hosszú |  | 0 | 0 | 0 | 0 | 2300 | 0 | 0 | 0 | 2300 | 0 | 0 | 0 | 0 | 0
357 | 0 | Nagykutas | Gravitációs csatorna NA200 rekonstrukció | Az üzemelő viziközmű technológiailag elavult, üzemeltetése, és javítása már nem gazdaságos. Jelenleg a piacon magasabb műszaki tartalmak érhetőek el | A viziközmű rendszer hatékonyságának növelése, az üzemeltetési költségek szinten tartása miatt szükséges | A beavatkozás után egy hatékonyan működő viziközmű elemet kapunk, mely a kor elvárásainak megfelel. A rendszer üzembiztos, hatékony, és korszerű lesz | 0 | Nagykutas | 8000 | 0 | 2020-01-01 | 2022-12-31 | közép |  | 0 | 4000 | 0 | 4000 | 0 | 0 | 0 | 0 | 0 | 0 | 0 | 0 | 0 | 0
836 | 0 | Nagykutas | Gravitációs csatorna NA200 rekonstrukció | Az üzemelő viziközmű technológiailag elavult, üzemeltetése, és javítása már nem gazdaságos. Jelenleg a piacon magasabb műszaki tartalmak érhetőek el | A viziközmű rendszer hatékonyságának növelése, az üzemeltetési költségek szinten tartása miatt szükséges | A beavatkozás után egy hatékonyan működő viziközmű elemet kapunk, mely a kor elvárásainak megfelel. A rendszer üzembiztos, hatékony, és korszerű lesz | 0 | Nagykutas | 12000 | 0 | 2025-01-01 | 2030-12-31 | hosszú |  | 0 | 0 | 0 | 0 | 0 | 0 | 4000 | 0 | 0 | 4000 | 0 | 4000 | 0 | 0
146 | 0 | Nagypáli | Idegenvíz kizárása a csatornadiagnosztikai vizsgálat és a helyszíni ellenőrzés alapján¹ | Az üzemelő viziközmű technológiailag elavult, üzemeltetése, és javítása már nem gazdaságos. Jelenleg a piacon magasabb műszaki tartalmak érhetőek el | A viziközmű rendszer hatékonyságának növelése, az üzemeltetési költségek szinten tartása miatt szükséges | A beavatkozás után egy hatékonyan működő viziközmű elemet kapunk, mely a kor elvárásainak megfelel. A rendszer üzembiztos, hatékony, és korszerű lesz | 0 | Nagypáli | 1100 | 0 | 2019-01-01 | 2022-12-31 | közép |  | 275 | 275 | 275 | 275 | 0 | 0 | 0 | 0 | 0 | 0 | 0 | 0 | 0 | 0
569 | 0 | Nagypáli | Idegenvíz kizárása a csatornadiagnosztikai vizsgálat és a helyszíni ellenőrzés alapján¹ | Az üzemelő viziközmű technológiailag elavult, üzemeltetése, és javítása már nem gazdaságos. Jelenleg a piacon magasabb műszaki tartalmak érhetőek el | A viziközmű rendszer hatékonyságának növelése, az üzemeltetési költségek szinten tartása miatt szükséges | A beavatkozás után egy hatékonyan működő viziközmű elemet kapunk, mely a kor elvárásainak megfelel. A rendszer üzembiztos, hatékony, és korszerű lesz | 0 | Nagypáli | 2750 | 0 | 2023-01-01 | 2032-12-31 | hosszú |  | 0 | 0 | 0 | 0 | 275 | 275 | 275 | 275 | 275 | 275 | 275 | 275 | 275 | 275
147 | 0 | Nagypáli | Gravitációs csatorna NA 150 rekonstrukció | Az üzemelő viziközmű technológiailag elavult, üzemeltetése, és javítása már nem gazdaságos. Jelenleg a piacon magasabb műszaki tartalmak érhetőek el | A viziközmű rendszer hatékonyságának növelése, az üzemeltetési költségek szinten tartása miatt szükséges | A beavatkozás után egy hatékonyan működő viziközmű elemet kapunk, mely a kor elvárásainak megfelel. A rendszer üzembiztos, hatékony, és korszerű lesz | 0 | Nagypáli | 2300 | 0 | 2019-01-01 | 2019-12-31 | közép |  | 2300 | 0 | 0 | 0 | 0 | 0 | 0 | 0 | 0 | 0 | 0 | 0 | 0 | 0
570 | 0 | Nagypáli | Gravitációs csatorna NA 150 rekonstrukció | Az üzemelő viziközmű technológiailag elavult, üzemeltetése, és javítása már nem gazdaságos. Jelenleg a piacon magasabb műszaki tartalmak érhetőek el | A viziközmű rendszer hatékonyságának növelése, az üzemeltetési költségek szinten tartása miatt szükséges | A beavatkozás után egy hatékonyan működő viziközmű elemet kapunk, mely a kor elvárásainak megfelel. A rendszer üzembiztos, hatékony, és korszerű lesz | 0 | Nagypáli | 6900 | 0 | 2023-01-01 | 2031-12-31 | hosszú |  | 0 | 0 | 0 | 0 | 2300 | 0 | 0 | 0 | 2300 | 0 | 0 | 0 | 2300 | 0
358 | 0 | Nagypáli | Gravitációs csatorna NA200 rekonstrukció | Az üzemelő viziközmű technológiailag elavult, üzemeltetése, és javítása már nem gazdaságos. Jelenleg a piacon magasabb műszaki tartalmak érhetőek el | A viziközmű rendszer hatékonyságának növelése, az üzemeltetési költségek szinten tartása miatt szükséges | A beavatkozás után egy hatékonyan működő viziközmű elemet kapunk, mely a kor elvárásainak megfelel. A rendszer üzembiztos, hatékony, és korszerű lesz | 0 | Nagypáli | 4400 | 0 | 2020-01-01 | 2022-12-31 | közép |  | 0 | 2200 | 0 | 2200 | 0 | 0 | 0 | 0 | 0 | 0 | 0 | 0 | 0 | 0
837 | 0 | Nagypáli | Gravitációs csatorna NA200 rekonstrukció | Az üzemelő viziközmű technológiailag elavult, üzemeltetése, és javítása már nem gazdaságos. Jelenleg a piacon magasabb műszaki tartalmak érhetőek el | A viziközmű rendszer hatékonyságának növelése, az üzemeltetési költségek szinten tartása miatt szükséges | A beavatkozás után egy hatékonyan működő viziközmű elemet kapunk, mely a kor elvárásainak megfelel. A rendszer üzembiztos, hatékony, és korszerű lesz | 0 | Nagypáli | 8800 | 0 | 2025-01-01 | 2031-12-31 | hosszú |  | 0 | 0 | 0 | 0 | 0 | 0 | 2200 | 0 | 2200 | 0 | 2200 | 0 | 2200 | 0
148 | 0 | Nemesapáti | Idegenvíz kizárása a csatornadiagnosztikai vizsgálat és a helyszíni ellenőrzés alapján¹ | Az üzemelő viziközmű technológiailag elavult, üzemeltetése, és javítása már nem gazdaságos. Jelenleg a piacon magasabb műszaki tartalmak érhetőek el | A viziközmű rendszer hatékonyságának növelése, az üzemeltetési költségek szinten tartása miatt szükséges | A beavatkozás után egy hatékonyan működő viziközmű elemet kapunk, mely a kor elvárásainak megfelel. A rendszer üzembiztos, hatékony, és korszerű lesz | 0 | Nemesapáti | 1720 | 0 | 2019-01-01 | 2022-12-31 | közép |  | 430 | 430 | 430 | 430 | 0 | 0 | 0 | 0 | 0 | 0 | 0 | 0 | 0 | 0
571 | 0 | Nemesapáti | Idegenvíz kizárása a csatornadiagnosztikai vizsgálat és a helyszíni ellenőrzés alapján¹ | Az üzemelő viziközmű technológiailag elavult, üzemeltetése, és javítása már nem gazdaságos. Jelenleg a piacon magasabb műszaki tartalmak érhetőek el | A viziközmű rendszer hatékonyságának növelése, az üzemeltetési költségek szinten tartása miatt szükséges | A beavatkozás után egy hatékonyan működő viziközmű elemet kapunk, mely a kor elvárásainak megfelel. A rendszer üzembiztos, hatékony, és korszerű lesz | 0 | Nemesapáti | 4300 | 0 | 2023-01-01 | 2032-12-31 | hosszú |  | 0 | 0 | 0 | 0 | 430 | 430 | 430 | 430 | 430 | 430 | 430 | 430 | 430 | 430
431 | 0 | Nemesapáti | Gravitációs csatorna NA 150 rekonstrukció | Az üzemelő viziközmű technológiailag elavult, üzemeltetése, és javítása már nem gazdaságos. Jelenleg a piacon magasabb műszaki tartalmak érhetőek el | A viziközmű rendszer hatékonyságának növelése, az üzemeltetési költségek szinten tartása miatt szükséges | A beavatkozás után egy hatékonyan működő viziközmű elemet kapunk, mely a kor elvárásainak megfelel. A rendszer üzembiztos, hatékony, és korszerű lesz | 0 | Nemesapáti | 2000 | 0 | 2021-01-01 | 2021-12-31 | közép |  | 0 | 0 | 2000 | 0 | 0 | 0 | 0 | 0 | 0 | 0 | 0 | 0 | 0 | 0
730 | 0 | Nemesapáti | Gravitációs csatorna NA 150 rekonstrukció | Az üzemelő viziközmű technológiailag elavult, üzemeltetése, és javítása már nem gazdaságos. Jelenleg a piacon magasabb műszaki tartalmak érhetőek el | A viziközmű rendszer hatékonyságának növelése, az üzemeltetési költségek szinten tartása miatt szükséges | A beavatkozás után egy hatékonyan működő viziközmű elemet kapunk, mely a kor elvárásainak megfelel. A rendszer üzembiztos, hatékony, és korszerű lesz | 0 | Nemesapáti | 6000 | 0 | 2024-01-01 | 2030-12-31 | hosszú |  | 0 | 0 | 0 | 0 | 0 | 2000 | 0 | 0 | 2000 | 0 | 0 | 2000 | 0 | 0
359 | 0 | Nemesapáti | Gravitációs csatorna NA200 rekonstrukció | Az üzemelő viziközmű technológiailag elavult, üzemeltetése, és javítása már nem gazdaságos. Jelenleg a piacon magasabb műszaki tartalmak érhetőek el | A viziközmű rendszer hatékonyságának növelése, az üzemeltetési költségek szinten tartása miatt szükséges | A beavatkozás után egy hatékonyan működő viziközmű elemet kapunk, mely a kor elvárásainak megfelel. A rendszer üzembiztos, hatékony, és korszerű lesz | 0 | Nemesapáti | 7600 | 0 | 2020-01-01 | 2022-12-31 | közép |  | 0 | 3800 | 0 | 3800 | 0 | 0 | 0 | 0 | 0 | 0 | 0 | 0 | 0 | 0
838 | 0 | Nemesapáti | Gravitációs csatorna NA200 rekonstrukció | Az üzemelő viziközmű technológiailag elavult, üzemeltetése, és javítása már nem gazdaságos. Jelenleg a piacon magasabb műszaki tartalmak érhetőek el | A viziközmű rendszer hatékonyságának növelése, az üzemeltetési költségek szinten tartása miatt szükséges | A beavatkozás után egy hatékonyan működő viziközmű elemet kapunk, mely a kor elvárásainak megfelel. A rendszer üzembiztos, hatékony, és korszerű lesz | 0 | Nemesapáti | 11400 | 0 | 2025-01-01 | 2031-12-31 | hosszú |  | 0 | 0 | 0 | 0 | 0 | 0 | 3800 | 0 | 0 | 3800 | 0 | 0 | 3800 | 0
149 | 0 | Nemeshetés | Idegenvíz kizárása a csatornadiagnosztikai vizsgálat és a helyszíni ellenőrzés alapján¹ | Az üzemelő viziközmű technológiailag elavult, üzemeltetése, és javítása már nem gazdaságos. Jelenleg a piacon magasabb műszaki tartalmak érhetőek el | A viziközmű rendszer hatékonyságának növelése, az üzemeltetési költségek szinten tartása miatt szükséges | A beavatkozás után egy hatékonyan működő viziközmű elemet kapunk, mely a kor elvárásainak megfelel. A rendszer üzembiztos, hatékony, és korszerű lesz | 0 | Nemeshetés | 740 | 0 | 2019-01-01 | 2022-12-31 | közép |  | 220 | 220 | 150 | 150 | 0 | 0 | 0 | 0 | 0 | 0 | 0 | 0 | 0 | 0
572 | 0 | Nemeshetés | Idegenvíz kizárása a csatornadiagnosztikai vizsgálat és a helyszíni ellenőrzés alapján¹ | Az üzemelő viziközmű technológiailag elavult, üzemeltetése, és javítása már nem gazdaságos. Jelenleg a piacon magasabb műszaki tartalmak érhetőek el | A viziközmű rendszer hatékonyságának növelése, az üzemeltetési költségek szinten tartása miatt szükséges | A beavatkozás után egy hatékonyan működő viziközmű elemet kapunk, mely a kor elvárásainak megfelel. A rendszer üzembiztos, hatékony, és korszerű lesz | 0 | Nemeshetés | 1500 | 0 | 2023-01-01 | 2032-12-31 | hosszú |  | 0 | 0 | 0 | 0 | 150 | 150 | 150 | 150 | 150 | 150 | 150 | 150 | 150 | 150
360 | 0 | Nemeshetés | Gravitációs csatorna NA 150 rekonstrukció | Az üzemelő viziközmű technológiailag elavult, üzemeltetése, és javítása már nem gazdaságos. Jelenleg a piacon magasabb műszaki tartalmak érhetőek el | A viziközmű rendszer hatékonyságának növelése, az üzemeltetési költségek szinten tartása miatt szükséges | A beavatkozás után egy hatékonyan működő viziközmű elemet kapunk, mely a kor elvárásainak megfelel. A rendszer üzembiztos, hatékony, és korszerű lesz | 0 | Nemeshetés | 2200 | 0 | 2020-01-01 | 2020-12-31 | közép |  | 0 | 2200 | 0 | 0 | 0 | 0 | 0 | 0 | 0 | 0 | 0 | 0 | 0 | 0
839 | 0 | Nemeshetés | Gravitációs csatorna NA 150 rekonstrukció | Az üzemelő viziközmű technológiailag elavult, üzemeltetése, és javítása már nem gazdaságos. Jelenleg a piacon magasabb műszaki tartalmak érhetőek el | A viziközmű rendszer hatékonyságának növelése, az üzemeltetési költségek szinten tartása miatt szükséges | A beavatkozás után egy hatékonyan működő viziközmű elemet kapunk, mely a kor elvárásainak megfelel. A rendszer üzembiztos, hatékony, és korszerű lesz | 0 | Nemeshetés | 4400 | 0 | 2025-01-01 | 2030-12-31 | hosszú |  | 0 | 0 | 0 | 0 | 0 | 0 | 2200 | 0 | 0 | 0 | 0 | 2200 | 0 | 0
361 | 0 | Nemeshetés | Gravitációs csatorna NA200 rekonstrukció | Az üzemelő viziközmű technológiailag elavult, üzemeltetése, és javítása már nem gazdaságos. Jelenleg a piacon magasabb műszaki tartalmak érhetőek el | A viziközmű rendszer hatékonyságának növelése, az üzemeltetési költségek szinten tartása miatt szükséges | A beavatkozás után egy hatékonyan működő viziközmű elemet kapunk, mely a kor elvárásainak megfelel. A rendszer üzembiztos, hatékony, és korszerű lesz | 0 | Nemeshetés | 9400 | 0 | 2020-01-01 | 2022-12-31 | közép |  | 0 | 4700 | 0 | 4700 | 0 | 0 | 0 | 0 | 0 | 0 | 0 | 0 | 0 | 0
731 | 0 | Nemeshetés | Gravitációs csatorna NA200 rekonstrukció | Az üzemelő viziközmű technológiailag elavult, üzemeltetése, és javítása már nem gazdaságos. Jelenleg a piacon magasabb műszaki tartalmak érhetőek el | A viziközmű rendszer hatékonyságának növelése, az üzemeltetési költségek szinten tartása miatt szükséges | A beavatkozás után egy hatékonyan működő viziközmű elemet kapunk, mely a kor elvárásainak megfelel. A rendszer üzembiztos, hatékony, és korszerű lesz | 0 | Nemeshetés | 18800 | 0 | 2024-01-01 | 2032-12-31 | hosszú |  | 0 | 0 | 0 | 0 | 0 | 4700 | 0 | 4700 | 0 | 0 | 4700 | 0 | 0 | 4700
150 | 0 | Nemessándorháza | Idegenvíz kizárása a csatornadiagnosztikai vizsgálat és a helyszíni ellenőrzés alapján¹ | Az üzemelő viziközmű technológiailag elavult, üzemeltetése, és javítása már nem gazdaságos. Jelenleg a piacon magasabb műszaki tartalmak érhetőek el | A viziközmű rendszer hatékonyságának növelése, az üzemeltetési költségek szinten tartása miatt szükséges | A beavatkozás után egy hatékonyan működő viziközmű elemet kapunk, mely a kor elvárásainak megfelel. A rendszer üzembiztos, hatékony, és korszerű lesz | 0 | Nemessándorháza | 1056 | 0 | 2019-01-01 | 2022-12-31 | közép |  | 264 | 264 | 264 | 264 | 0 | 0 | 0 | 0 | 0 | 0 | 0 | 0 | 0 | 0
573 | 0 | Nemessándorháza | Idegenvíz kizárása a csatornadiagnosztikai vizsgálat és a helyszíni ellenőrzés alapján¹ | Az üzemelő viziközmű technológiailag elavult, üzemeltetése, és javítása már nem gazdaságos. Jelenleg a piacon magasabb műszaki tartalmak érhetőek el | A viziközmű rendszer hatékonyságának növelése, az üzemeltetési költségek szinten tartása miatt szükséges | A beavatkozás után egy hatékonyan működő viziközmű elemet kapunk, mely a kor elvárásainak megfelel. A rendszer üzembiztos, hatékony, és korszerű lesz | 0 | Nemessándorháza | 2640 | 0 | 2023-01-01 | 2032-12-31 | hosszú |  | 0 | 0 | 0 | 0 | 264 | 264 | 264 | 264 | 264 | 264 | 264 | 264 | 264 | 264
362 | 0 | Nemessándorháza | Gravitációs csatorna NA 150 rekonstrukció | Az üzemelő viziközmű technológiailag elavult, üzemeltetése, és javítása már nem gazdaságos. Jelenleg a piacon magasabb műszaki tartalmak érhetőek el | A viziközmű rendszer hatékonyságának növelése, az üzemeltetési költségek szinten tartása miatt szükséges | A beavatkozás után egy hatékonyan működő viziközmű elemet kapunk, mely a kor elvárásainak megfelel. A rendszer üzembiztos, hatékony, és korszerű lesz | 0 | Nemessándorháza | 2300 | 0 | 2020-01-01 | 2020-12-31 | közép |  | 0 | 2300 | 0 | 0 | 0 | 0 | 0 | 0 | 0 | 0 | 0 | 0 | 0 | 0
840 | 0 | Nemessándorháza | Gravitációs csatorna NA 150 rekonstrukció | Az üzemelő viziközmű technológiailag elavult, üzemeltetése, és javítása már nem gazdaságos. Jelenleg a piacon magasabb műszaki tartalmak érhetőek el | A viziközmű rendszer hatékonyságának növelése, az üzemeltetési költségek szinten tartása miatt szükséges | A beavatkozás után egy hatékonyan működő viziközmű elemet kapunk, mely a kor elvárásainak megfelel. A rendszer üzembiztos, hatékony, és korszerű lesz | 0 | Nemessándorháza | 4600 | 0 | 2025-01-01 | 2030-12-31 | hosszú |  | 0 | 0 | 0 | 0 | 0 | 0 | 2300 | 0 | 0 | 0 | 0 | 2300 | 0 | 0
363 | 0 | Nemessándorháza | Gravitációs csatorna NA200 rekonstrukció | Az üzemelő viziközmű technológiailag elavult, üzemeltetése, és javítása már nem gazdaságos. Jelenleg a piacon magasabb műszaki tartalmak érhetőek el | A viziközmű rendszer hatékonyságának növelése, az üzemeltetési költségek szinten tartása miatt szükséges | A beavatkozás után egy hatékonyan működő viziközmű elemet kapunk, mely a kor elvárásainak megfelel. A rendszer üzembiztos, hatékony, és korszerű lesz | 0 | Nemessándorháza | 6600 | 0 | 2020-01-01 | 2022-12-31 | közép |  | 0 | 3300 | 0 | 3300 | 0 | 0 | 0 | 0 | 0 | 0 | 0 | 0 | 0 | 0
732 | 0 | Nemessándorháza | Gravitációs csatorna NA200 rekonstrukció | Az üzemelő viziközmű technológiailag elavult, üzemeltetése, és javítása már nem gazdaságos. Jelenleg a piacon magasabb műszaki tartalmak érhetőek el | A viziközmű rendszer hatékonyságának növelése, az üzemeltetési költségek szinten tartása miatt szükséges | A beavatkozás után egy hatékonyan működő viziközmű elemet kapunk, mely a kor elvárásainak megfelel. A rendszer üzembiztos, hatékony, és korszerű lesz | 0 | Nemessándorháza | 9900 | 0 | 2024-01-01 | 2030-12-31 | hosszú |  | 0 | 0 | 0 | 0 | 0 | 3300 | 0 | 0 | 3300 | 0 | 0 | 3300 | 0 | 0
151 | 0 | Nemesszentandrás | Idegenvíz kizárása a csatornadiagnosztikai vizsgálat és a helyszíni ellenőrzés alapján¹ | Az üzemelő viziközmű technológiailag elavult, üzemeltetése, és javítása már nem gazdaságos. Jelenleg a piacon magasabb műszaki tartalmak érhetőek el | A viziközmű rendszer hatékonyságának növelése, az üzemeltetési költségek szinten tartása miatt szükséges | A beavatkozás után egy hatékonyan működő viziközmű elemet kapunk, mely a kor elvárásainak megfelel. A rendszer üzembiztos, hatékony, és korszerű lesz | 0 | Nemesszentandrás | 948 | 0 | 2019-01-01 | 2022-12-31 | közép |  | 237 | 237 | 237 | 237 | 0 | 0 | 0 | 0 | 0 | 0 | 0 | 0 | 0 | 0
574 | 0 | Nemesszentandrás | Idegenvíz kizárása a csatornadiagnosztikai vizsgálat és a helyszíni ellenőrzés alapján¹ | Az üzemelő viziközmű technológiailag elavult, üzemeltetése, és javítása már nem gazdaságos. Jelenleg a piacon magasabb műszaki tartalmak érhetőek el | A viziközmű rendszer hatékonyságának növelése, az üzemeltetési költségek szinten tartása miatt szükséges | A beavatkozás után egy hatékonyan működő viziközmű elemet kapunk, mely a kor elvárásainak megfelel. A rendszer üzembiztos, hatékony, és korszerű lesz | 0 | Nemesszentandrás | 2370 | 0 | 2023-01-01 | 2032-12-31 | hosszú |  | 0 | 0 | 0 | 0 | 237 | 237 | 237 | 237 | 237 | 237 | 237 | 237 | 237 | 237
432 | 0 | Nemesszentandrás | Gravitációs csatorna NA 150 rekonstrukció | Az üzemelő viziközmű technológiailag elavult, üzemeltetése, és javítása már nem gazdaságos. Jelenleg a piacon magasabb műszaki tartalmak érhetőek el | A viziközmű rendszer hatékonyságának növelése, az üzemeltetési költségek szinten tartása miatt szükséges | A beavatkozás után egy hatékonyan működő viziközmű elemet kapunk, mely a kor elvárásainak megfelel. A rendszer üzembiztos, hatékony, és korszerű lesz | 0 | Nemesszentandrás | 2300 | 0 | 2021-01-01 | 2021-12-31 | közép |  | 0 | 0 | 2300 | 0 | 0 | 0 | 0 | 0 | 0 | 0 | 0 | 0 | 0 | 0
909 | 0 | Nemesszentandrás | Gravitációs csatorna NA 150 rekonstrukció | Az üzemelő viziközmű technológiailag elavult, üzemeltetése, és javítása már nem gazdaságos. Jelenleg a piacon magasabb műszaki tartalmak érhetőek el | A viziközmű rendszer hatékonyságának növelése, az üzemeltetési költségek szinten tartása miatt szükséges | A beavatkozás után egy hatékonyan működő viziközmű elemet kapunk, mely a kor elvárásainak megfelel. A rendszer üzembiztos, hatékony, és korszerű lesz | 0 | Nemesszentandrás | 2300 | 0 | 2027-01-01 | 2027-12-31 | hosszú |  | 0 | 0 | 0 | 0 | 0 | 0 | 0 | 0 | 2300 | 0 | 0 | 0 | 0 | 0
363 | 0 | Nemesszentandrás | Gravitációs csatorna NA200 rekonstrukció | Az üzemelő viziközmű technológiailag elavult, üzemeltetése, és javítása már nem gazdaságos. Jelenleg a piacon magasabb műszaki tartalmak érhetőek el | A viziközmű rendszer hatékonyságának növelése, az üzemeltetési költségek szinten tartása miatt szükséges | A beavatkozás után egy hatékonyan működő viziközmű elemet kapunk, mely a kor elvárásainak megfelel. A rendszer üzembiztos, hatékony, és korszerű lesz | 0 | Nemesszentandrás | 6000 | 0 | 2020-01-01 | 2022-12-31 | közép |  | 0 | 3000 | 0 | 3000 | 0 | 0 | 0 | 0 | 0 | 0 | 0 | 0 | 0 | 0
733 | 0 | Nemesszentandrás | Gravitációs csatorna NA200 rekonstrukció | Az üzemelő viziközmű technológiailag elavult, üzemeltetése, és javítása már nem gazdaságos. Jelenleg a piacon magasabb műszaki tartalmak érhetőek el | A viziközmű rendszer hatékonyságának növelése, az üzemeltetési költségek szinten tartása miatt szükséges | A beavatkozás után egy hatékonyan működő viziközmű elemet kapunk, mely a kor elvárásainak megfelel. A rendszer üzembiztos, hatékony, és korszerű lesz | 0 | Nemesszentandrás | 12000 | 0 | 2024-01-01 | 2032-12-31 | hosszú |  | 0 | 0 | 0 | 0 | 0 | 3000 | 0 | 3000 | 0 | 0 | 3000 | 0 | 0 | 3000
152 | 0 | Németfalu | Idegenvíz kizárása a csatornadiagnosztikai vizsgálat és a helyszíni ellenőrzés alapján¹ | Az üzemelő viziközmű technológiailag elavult, üzemeltetése, és javítása már nem gazdaságos. Jelenleg a piacon magasabb műszaki tartalmak érhetőek el | A viziközmű rendszer hatékonyságának növelése, az üzemeltetési költségek szinten tartása miatt szükséges | A beavatkozás után egy hatékonyan működő viziközmű elemet kapunk, mely a kor elvárásainak megfelel. A rendszer üzembiztos, hatékony, és korszerű lesz | 0 | Németfalu | 56 | 0 | 2019-01-01 | 2022-12-31 | közép |  | 14 | 14 | 14 | 14 | 0 | 0 | 0 | 0 | 0 | 0 | 0 | 0 | 0 | 0
575 | 0 | Németfalu | Idegenvíz kizárása a csatornadiagnosztikai vizsgálat és a helyszíni ellenőrzés alapján¹ | Az üzemelő viziközmű technológiailag elavult, üzemeltetése, és javítása már nem gazdaságos. Jelenleg a piacon magasabb műszaki tartalmak érhetőek el | A viziközmű rendszer hatékonyságának növelése, az üzemeltetési költségek szinten tartása miatt szükséges | A beavatkozás után egy hatékonyan működő viziközmű elemet kapunk, mely a kor elvárásainak megfelel. A rendszer üzembiztos, hatékony, és korszerű lesz | 0 | Németfalu | 140 | 0 | 2023-01-01 | 2032-12-31 | hosszú |  | 0 | 0 | 0 | 0 | 14 | 14 | 14 | 14 | 14 | 14 | 14 | 14 | 14 | 14
910 | 0 | Németfalu | Gravitációs csatorna NA 150 rekonstrukció | Az üzemelő viziközmű technológiailag elavult, üzemeltetése, és javítása már nem gazdaságos. Jelenleg a piacon magasabb műszaki tartalmak érhetőek el | A viziközmű rendszer hatékonyságának növelése, az üzemeltetési költségek szinten tartása miatt szükséges | A beavatkozás után egy hatékonyan működő viziközmű elemet kapunk, mely a kor elvárásainak megfelel. A rendszer üzembiztos, hatékony, és korszerű lesz | 0 | Németfalu | 2000 | 0 | 2027-01-01 | 2027-12-31 | hosszú |  | 0 | 0 | 0 | 0 | 0 | 0 | 0 | 0 | 2000 | 0 | 0 | 0 | 0 | 0
153 | 0 | Németfalu | Gravitációs csatorna NA200 rekonstrukció | Az üzemelő viziközmű technológiailag elavult, üzemeltetése, és javítása már nem gazdaságos. Jelenleg a piacon magasabb műszaki tartalmak érhetőek el | A viziközmű rendszer hatékonyságának növelése, az üzemeltetési költségek szinten tartása miatt szükséges | A beavatkozás után egy hatékonyan működő viziközmű elemet kapunk, mely a kor elvárásainak megfelel. A rendszer üzembiztos, hatékony, és korszerű lesz | 0 | Németfalu | 7000 | 0 | 2019-01-01 | 2021-12-31 | közép |  | 3500 | 0 | 3500 | 0 | 0 | 0 | 0 | 0 | 0 | 0 | 0 | 0 | 0 | 0
576 | 0 | Németfalu | Gravitációs csatorna NA200 rekonstrukció | Az üzemelő viziközmű technológiailag elavult, üzemeltetése, és javítása már nem gazdaságos. Jelenleg a piacon magasabb műszaki tartalmak érhetőek el | A viziközmű rendszer hatékonyságának növelése, az üzemeltetési költségek szinten tartása miatt szükséges | A beavatkozás után egy hatékonyan működő viziközmű elemet kapunk, mely a kor elvárásainak megfelel. A rendszer üzembiztos, hatékony, és korszerű lesz | 0 | Németfalu | 17500 | 0 | 2023-01-01 | 2031-12-31 | hosszú |  | 0 | 0 | 0 | 0 | 3500 | 0 | 3500 | 0 | 3500 | 0 | 3500 | 0 | 3500 | 0
154 | 0 | Ozmánbük | Idegenvíz kizárása a csatornadiagnosztikai vizsgálat és a helyszíni ellenőrzés alapján¹ | Az üzemelő viziközmű technológiailag elavult, üzemeltetése, és javítása már nem gazdaságos. Jelenleg a piacon magasabb műszaki tartalmak érhetőek el | A viziközmű rendszer hatékonyságának növelése, az üzemeltetési költségek szinten tartása miatt szükséges | A beavatkozás után egy hatékonyan működő viziközmű elemet kapunk, mely a kor elvárásainak megfelel. A rendszer üzembiztos, hatékony, és korszerű lesz | 0 | Ozmánbük | 480 | 0 | 2019-01-01 | 2022-12-31 | közép |  | 120 | 120 | 120 | 120 | 0 | 0 | 0 | 0 | 0 | 0 | 0 | 0 | 0 | 0
577 | 0 | Ozmánbük | Idegenvíz kizárása a csatornadiagnosztikai vizsgálat és a helyszíni ellenőrzés alapján¹ | Az üzemelő viziközmű technológiailag elavult, üzemeltetése, és javítása már nem gazdaságos. Jelenleg a piacon magasabb műszaki tartalmak érhetőek el | A viziközmű rendszer hatékonyságának növelése, az üzemeltetési költségek szinten tartása miatt szükséges | A beavatkozás után egy hatékonyan működő viziközmű elemet kapunk, mely a kor elvárásainak megfelel. A rendszer üzembiztos, hatékony, és korszerű lesz | 0 | Ozmánbük | 1200 | 0 | 2023-01-01 | 2032-12-31 | hosszú |  | 0 | 0 | 0 | 0 | 120 | 120 | 120 | 120 | 120 | 120 | 120 | 120 | 120 | 120
734 | 0 | Ozmánbük | Gravitációs csatorna NA 150 rekonstrukció | Az üzemelő viziközmű technológiailag elavult, üzemeltetése, és javítása már nem gazdaságos. Jelenleg a piacon magasabb műszaki tartalmak érhetőek el | A viziközmű rendszer hatékonyságának növelése, az üzemeltetési költségek szinten tartása miatt szükséges | A beavatkozás után egy hatékonyan működő viziközmű elemet kapunk, mely a kor elvárásainak megfelel. A rendszer üzembiztos, hatékony, és korszerű lesz | 0 | Ozmánbük | 2000 | 0 | 2024-01-01 | 2024-12-31 | hosszú |  | 0 | 0 | 0 | 0 | 0 | 2000 | 0 | 0 | 0 | 0 | 0 | 0 | 0 | 0
735 | 0 | Ozmánbük | Gravitációs csatorna NA200 rekonstrukció | Az üzemelő viziközmű technológiailag elavult, üzemeltetése, és javítása már nem gazdaságos. Jelenleg a piacon magasabb műszaki tartalmak érhetőek el | A viziközmű rendszer hatékonyságának növelése, az üzemeltetési költségek szinten tartása miatt szükséges | A beavatkozás után egy hatékonyan működő viziközmű elemet kapunk, mely a kor elvárásainak megfelel. A rendszer üzembiztos, hatékony, és korszerű lesz | 0 | Ozmánbük | 6000 | 0 | 2024-01-01 | 2030-12-31 | hosszú |  | 0 | 0 | 0 | 0 | 0 | 2000 | 0 | 0 | 0 | 2000 | 0 | 2000 | 0 | 0
155 | 0 | Pethőhenye | Idegenvíz kizárása a csatornadiagnosztikai vizsgálat és a helyszíni ellenőrzés alapján¹ | Az üzemelő viziközmű technológiailag elavult, üzemeltetése, és javítása már nem gazdaságos. Jelenleg a piacon magasabb műszaki tartalmak érhetőek el | A viziközmű rendszer hatékonyságának növelése, az üzemeltetési költségek szinten tartása miatt szükséges | A beavatkozás után egy hatékonyan működő viziközmű elemet kapunk, mely a kor elvárásainak megfelel. A rendszer üzembiztos, hatékony, és korszerű lesz | 0 | Pethőhenye | 2024 | 0 | 2019-01-01 | 2022-12-31 | közép |  | 506 | 506 | 506 | 506 | 0 | 0 | 0 | 0 | 0 | 0 | 0 | 0 | 0 | 0
578 | 0 | Pethőhenye | Idegenvíz kizárása a csatornadiagnosztikai vizsgálat és a helyszíni ellenőrzés alapján¹ | Az üzemelő viziközmű technológiailag elavult, üzemeltetése, és javítása már nem gazdaságos. Jelenleg a piacon magasabb műszaki tartalmak érhetőek el | A viziközmű rendszer hatékonyságának növelése, az üzemeltetési költségek szinten tartása miatt szükséges | A beavatkozás után egy hatékonyan működő viziközmű elemet kapunk, mely a kor elvárásainak megfelel. A rendszer üzembiztos, hatékony, és korszerű lesz | 0 | Pethőhenye | 5060 | 0 | 2023-01-01 | 2032-12-03 | hosszú |  | 0 | 0 | 0 | 0 | 506 | 506 | 506 | 506 | 506 | 506 | 506 | 506 | 506 | 506
433 | 0 | Pethőhenye | Gravitációs csatorna NA 150 rekonstrukció | Az üzemelő viziközmű technológiailag elavult, üzemeltetése, és javítása már nem gazdaságos. Jelenleg a piacon magasabb műszaki tartalmak érhetőek el | A viziközmű rendszer hatékonyságának növelése, az üzemeltetési költségek szinten tartása miatt szükséges | A beavatkozás után egy hatékonyan működő viziközmű elemet kapunk, mely a kor elvárásainak megfelel. A rendszer üzembiztos, hatékony, és korszerű lesz | 0 | Pethőhenye | 2400 | 0 | 2021-01-01 | 2021-12-31 | közép |  | 0 | 0 | 2400 | 0 | 0 | 0 | 0 | 0 | 0 | 0 | 0 | 0 | 0 | 0
886 | 0 | Pethőhenye | Gravitációs csatorna NA 150 rekonstrukció | Az üzemelő viziközmű technológiailag elavult, üzemeltetése, és javítása már nem gazdaságos. Jelenleg a piacon magasabb műszaki tartalmak érhetőek el | A viziközmű rendszer hatékonyságának növelése, az üzemeltetési költségek szinten tartása miatt szükséges | A beavatkozás után egy hatékonyan működő viziközmű elemet kapunk, mely a kor elvárásainak megfelel. A rendszer üzembiztos, hatékony, és korszerű lesz | 0 | Pethőhenye | 2400 | 0 | 2026-01-01 | 2026-12-31 | hosszú |  | 0 | 0 | 0 | 0 | 0 | 0 | 0 | 2400 | 0 | 0 | 0 | 0 | 0 | 0
156 | 0 | Pethőhenye | Gravitációs csatorna NA200 rekonstrukció | Az üzemelő viziközmű technológiailag elavult, üzemeltetése, és javítása már nem gazdaságos. Jelenleg a piacon magasabb műszaki tartalmak érhetőek el | A viziközmű rendszer hatékonyságának növelése, az üzemeltetési költségek szinten tartása miatt szükséges | A beavatkozás után egy hatékonyan működő viziközmű elemet kapunk, mely a kor elvárásainak megfelel. A rendszer üzembiztos, hatékony, és korszerű lesz | 0 | Pethőhenye | 6600 | 0 | 2019-01-01 | 2022-12-31 | közép |  | 3300 | 0 | 0 | 3300 | 0 | 0 | 0 | 0 | 0 | 0 | 0 | 0 | 0 | 0
736 | 0 | Pethőhenye | Gravitációs csatorna NA200 rekonstrukció | Az üzemelő viziközmű technológiailag elavult, üzemeltetése, és javítása már nem gazdaságos. Jelenleg a piacon magasabb műszaki tartalmak érhetőek el | A viziközmű rendszer hatékonyságának növelése, az üzemeltetési költségek szinten tartása miatt szükséges | A beavatkozás után egy hatékonyan működő viziközmű elemet kapunk, mely a kor elvárásainak megfelel. A rendszer üzembiztos, hatékony, és korszerű lesz | 0 | Pethőhenye | 13200 | 0 | 2024-01-01 | 2032-12-31 | hosszú |  | 0 | 0 | 0 | 0 | 0 | 3300 | 0 | 0 | 3300 | 0 | 3300 | 0 | 0 | 3300
157 | 0 | Pókaszepetk | Idegenvíz kizárása a csatornadiagnosztikai vizsgálat és a helyszíni ellenőrzés alapján¹ | Az üzemelő viziközmű technológiailag elavult, üzemeltetése, és javítása már nem gazdaságos. Jelenleg a piacon magasabb műszaki tartalmak érhetőek el | A viziközmű rendszer hatékonyságának növelése, az üzemeltetési költségek szinten tartása miatt szükséges | A beavatkozás után egy hatékonyan működő viziközmű elemet kapunk, mely a kor elvárásainak megfelel. A rendszer üzembiztos, hatékony, és korszerű lesz | 0 | Pókaszepetk | 1843 | 0 | 2019-01-01 | 2022-12-31 | közép |  | 506 | 506 | 506 | 325 | 0 | 0 | 0 | 0 | 0 | 0 | 0 | 0 | 0 | 0
579 | 0 | Pókaszepetk | Idegenvíz kizárása a csatornadiagnosztikai vizsgálat és a helyszíni ellenőrzés alapján¹ | Az üzemelő viziközmű technológiailag elavult, üzemeltetése, és javítása már nem gazdaságos. Jelenleg a piacon magasabb műszaki tartalmak érhetőek el | A viziközmű rendszer hatékonyságának növelése, az üzemeltetési költségek szinten tartása miatt szükséges | A beavatkozás után egy hatékonyan működő viziközmű elemet kapunk, mely a kor elvárásainak megfelel. A rendszer üzembiztos, hatékony, és korszerű lesz | 0 | Pókaszepetk | 3250 | 0 | 2023-01-01 | 2032-12-31 | hosszú |  | 0 | 0 | 0 | 0 | 325 | 325 | 325 | 325 | 325 | 325 | 325 | 325 | 325 | 325
158 | 0 | Pókaszepetk | Gravitációs csatorna NA 150 rekonstrukció | Az üzemelő viziközmű technológiailag elavult, üzemeltetése, és javítása már nem gazdaságos. Jelenleg a piacon magasabb műszaki tartalmak érhetőek el | A viziközmű rendszer hatékonyságának növelése, az üzemeltetési költségek szinten tartása miatt szükséges | A beavatkozás után egy hatékonyan működő viziközmű elemet kapunk, mely a kor elvárásainak megfelel. A rendszer üzembiztos, hatékony, és korszerű lesz | 0 | Pókaszepetk | 4000 | 0 | 2019-01-01 | 2021-12-31 | közép |  | 2000 | 0 | 2000 | 0 | 0 | 0 | 0 | 0 | 0 | 0 | 0 | 0 | 0 | 0
580 | 0 | Pókaszepetk | Gravitációs csatorna NA 150 rekonstrukció | Az üzemelő viziközmű technológiailag elavult, üzemeltetése, és javítása már nem gazdaságos. Jelenleg a piacon magasabb műszaki tartalmak érhetőek el | A viziközmű rendszer hatékonyságának növelése, az üzemeltetési költségek szinten tartása miatt szükséges | A beavatkozás után egy hatékonyan működő viziközmű elemet kapunk, mely a kor elvárásainak megfelel. A rendszer üzembiztos, hatékony, és korszerű lesz | 0 | Pókaszepetk | 8000 | 0 | 2023-01-01 | 2032-12-31 | hosszú |  | 0 | 0 | 0 | 0 | 2000 | 0 | 0 | 2000 | 0 | 0 | 2000 | 0 | 0 | 2000
364 | 0 | Pókaszepetk | Gravitációs csatorna NA200 rekonstrukció | Az üzemelő viziközmű technológiailag elavult, üzemeltetése, és javítása már nem gazdaságos. Jelenleg a piacon magasabb műszaki tartalmak érhetőek el | A viziközmű rendszer hatékonyságának növelése, az üzemeltetési költségek szinten tartása miatt szükséges | A beavatkozás után egy hatékonyan működő viziközmű elemet kapunk, mely a kor elvárásainak megfelel. A rendszer üzembiztos, hatékony, és korszerű lesz | 0 | Pókaszepetk | 10400 | 0 | 2020-01-01 | 2022-12-31 | közép |  | 0 | 5200 | 0 | 5200 | 0 | 0 | 0 | 0 | 0 | 0 | 0 | 0 | 0 | 0
841 | 0 | Pókaszepetk | Gravitációs csatorna NA200 rekonstrukció | Az üzemelő viziközmű technológiailag elavult, üzemeltetése, és javítása már nem gazdaságos. Jelenleg a piacon magasabb műszaki tartalmak érhetőek el | A viziközmű rendszer hatékonyságának növelése, az üzemeltetési költségek szinten tartása miatt szükséges | A beavatkozás után egy hatékonyan működő viziközmű elemet kapunk, mely a kor elvárásainak megfelel. A rendszer üzembiztos, hatékony, és korszerű lesz | 0 | Pókaszepetk | 15600 | 0 | 2025-01-01 | 2031-12-31 | hosszú |  | 0 | 0 | 0 | 0 | 0 | 0 | 5200 | 0 | 0 | 5200 | 0 | 0 | 5200 | 0
159 | 0 | Pusztaszentlászló | Idegenvíz kizárása a csatornadiagnosztikai vizsgálat és a helyszíni ellenőrzés alapján¹ | Az üzemelő viziközmű technológiailag elavult, üzemeltetése, és javítása már nem gazdaságos. Jelenleg a piacon magasabb műszaki tartalmak érhetőek el | A viziközmű rendszer hatékonyságának növelése, az üzemeltetési költségek szinten tartása miatt szükséges | A beavatkozás után egy hatékonyan működő viziközmű elemet kapunk, mely a kor elvárásainak megfelel. A rendszer üzembiztos, hatékony, és korszerű lesz | 0 | Pusztaszentlászló | 408 | 0 | 2019-01-01 | 2022-12-31 | közép |  | 102 | 102 | 102 | 102 | 0 | 0 | 0 | 0 | 0 | 0 | 0 | 0 | 0 | 0
581 | 0 | Pusztaszentlászló | Idegenvíz kizárása a csatornadiagnosztikai vizsgálat és a helyszíni ellenőrzés alapján¹ | Az üzemelő viziközmű technológiailag elavult, üzemeltetése, és javítása már nem gazdaságos. Jelenleg a piacon magasabb műszaki tartalmak érhetőek el | A viziközmű rendszer hatékonyságának növelése, az üzemeltetési költségek szinten tartása miatt szükséges | A beavatkozás után egy hatékonyan működő viziközmű elemet kapunk, mely a kor elvárásainak megfelel. A rendszer üzembiztos, hatékony, és korszerű lesz | 0 | Pusztaszentlászló | 1020 | 0 | 2023-01-01 | 2032-12-31 | hosszú |  | 0 | 0 | 0 | 0 | 102 | 102 | 102 | 102 | 102 | 102 | 102 | 102 | 102 | 102
160 | 0 | Pusztaszentlászló | Gravitációs csatorna NA 150 rekonstrukció | Az üzemelő viziközmű technológiailag elavult, üzemeltetése, és javítása már nem gazdaságos. Jelenleg a piacon magasabb műszaki tartalmak érhetőek el | A viziközmű rendszer hatékonyságának növelése, az üzemeltetési költségek szinten tartása miatt szükséges | A beavatkozás után egy hatékonyan működő viziközmű elemet kapunk, mely a kor elvárásainak megfelel. A rendszer üzembiztos, hatékony, és korszerű lesz | 0 | Pusztaszentlászló | 4600 | 0 | 2019-01-01 | 2021-12-31 | közép |  | 2300 | 0 | 2300 | 0 | 0 | 0 | 0 | 0 | 0 | 0 | 0 | 0 | 0 | 0
582 | 0 | Pusztaszentlászló | Gravitációs csatorna NA 150 rekonstrukció | Az üzemelő viziközmű technológiailag elavult, üzemeltetése, és javítása már nem gazdaságos. Jelenleg a piacon magasabb műszaki tartalmak érhetőek el | A viziközmű rendszer hatékonyságának növelése, az üzemeltetési költségek szinten tartása miatt szükséges | A beavatkozás után egy hatékonyan működő viziközmű elemet kapunk, mely a kor elvárásainak megfelel. A rendszer üzembiztos, hatékony, és korszerű lesz | 0 | Pusztaszentlászló | 9200 | 0 | 2023-01-01 | 2030-12-31 | hosszú |  | 0 | 0 | 0 | 0 | 2300 | 0 | 2300 | 0 | 0 | 2300 | 0 | 2300 | 0 | 0
365 | 0 | Pusztaszentlászló | Gravitációs csatorna NA200 rekonstrukció | Az üzemelő viziközmű elem műszaki állapota az évek során leromlott, jelentős mértékben megnövekedett a meghibásodás veszélye | A viziközmű rendszer hatékonyságának növelése, az üzemeltetési költségek szinten tartása miatt szükséges | A beavatkozás után egy hatékonyan működő viziközmű elemet kapunk, mely a kor elvárásainak megfelel. A rendszer üzembiztos, hatékony, és korszerű lesz | 0 | Pusztaszentlászló | 4700 | 0 | 2020-01-01 | 2020-12-31 | rövid |  | 0 | 4700 | 0 | 0 | 0 | 0 | 0 | 0 | 0 | 0 | 0 | 0 | 0 | 0
583 | 0 | Pusztaszentlászló | Gravitációs csatorna NA200 rekonstrukció | Az üzemelő viziközmű technológiailag elavult, üzemeltetése, és javítása már nem gazdaságos. Jelenleg a piacon magasabb műszaki tartalmak érhetőek el | A viziközmű rendszer hatékonyságának növelése, az üzemeltetési költségek szinten tartása miatt szükséges | A beavatkozás után egy hatékonyan működő viziközmű elemet kapunk, mely a kor elvárásainak megfelel. A rendszer üzembiztos, hatékony, és korszerű lesz | 0 | Pusztaszentlászló | 23500 | 0 | 2023-01-01 | 2031-12-31 | közép |  | 0 | 0 | 0 | 0 | 4700 | 0 | 4700 | 0 | 4700 | 0 | 4700 | 0 | 4700 | 0
161 | 0 | Salomvár | Idegenvíz kizárása a csatornadiagnosztikai vizsgálat és a helyszíni ellenőrzés alapján¹ | Az üzemelő viziközmű technológiailag elavult, üzemeltetése, és javítása már nem gazdaságos. Jelenleg a piacon magasabb műszaki tartalmak érhetőek el | A viziközmű rendszer hatékonyságának növelése, az üzemeltetési költségek szinten tartása miatt szükséges | A beavatkozás után egy hatékonyan működő viziközmű elemet kapunk, mely a kor elvárásainak megfelel. A rendszer üzembiztos, hatékony, és korszerű lesz | 0 | Salomvár | 1794 | 0 | 2019-01-01 | 2022-12-31 | közép |  | 545 | 545 | 352 | 352 | 0 | 0 | 0 | 0 | 0 | 0 | 0 | 0 | 0 | 0
584 | 0 | Salomvár | Idegenvíz kizárása a csatornadiagnosztikai vizsgálat és a helyszíni ellenőrzés alapján¹ | Az üzemelő viziközmű technológiailag elavult, üzemeltetése, és javítása már nem gazdaságos. Jelenleg a piacon magasabb műszaki tartalmak érhetőek el | A viziközmű rendszer hatékonyságának növelése, az üzemeltetési költségek szinten tartása miatt szükséges | A beavatkozás után egy hatékonyan működő viziközmű elemet kapunk, mely a kor elvárásainak megfelel. A rendszer üzembiztos, hatékony, és korszerű lesz | 0 | Salomvár | 3520 | 0 | 2023-01-01 | 2032-12-31 | hosszú |  | 0 | 0 | 0 | 0 | 352 | 352 | 352 | 352 | 352 | 352 | 352 | 352 | 352 | 352
434 | 0 | Salomvár | Gravitációs csatorna NA 150 rekonstrukció | Az üzemelő viziközmű technológiailag elavult, üzemeltetése, és javítása már nem gazdaságos. Jelenleg a piacon magasabb műszaki tartalmak érhetőek el | A viziközmű rendszer hatékonyságának növelése, az üzemeltetési költségek szinten tartása miatt szükséges | A beavatkozás után egy hatékonyan működő viziközmű elemet kapunk, mely a kor elvárásainak megfelel. A rendszer üzembiztos, hatékony, és korszerű lesz | 0 | Salomvár | 2100 | 0 | 2021-01-01 | 2021-12-31 | közép |  | 0 | 0 | 2100 | 0 | 0 | 0 | 0 | 0 | 0 | 0 | 0 | 0 | 0 | 0
737 | 0 | Salomvár | Gravitációs csatorna NA 150 rekonstrukció | Az üzemelő viziközmű technológiailag elavult, üzemeltetése, és javítása már nem gazdaságos. Jelenleg a piacon magasabb műszaki tartalmak érhetőek el | A viziközmű rendszer hatékonyságának növelése, az üzemeltetési költségek szinten tartása miatt szükséges | A beavatkozás után egy hatékonyan működő viziközmű elemet kapunk, mely a kor elvárásainak megfelel. A rendszer üzembiztos, hatékony, és korszerű lesz | 0 | Salomvár | 6300 | 0 | 2024-01-01 | 2030-12-31 | hosszú |  | 0 | 0 | 0 | 0 | 0 | 2100 | 0 | 0 | 2100 | 0 | 0 | 2100 | 0 | 0
366 | 0 | Salomvár | Gravitációs csatorna NA200 rekonstrukció | Az üzemelő viziközmű technológiailag elavult, üzemeltetése, és javítása már nem gazdaságos. Jelenleg a piacon magasabb műszaki tartalmak érhetőek el | A viziközmű rendszer hatékonyságának növelése, az üzemeltetési költségek szinten tartása miatt szükséges | A beavatkozás után egy hatékonyan működő viziközmű elemet kapunk, mely a kor elvárásainak megfelel. A rendszer üzembiztos, hatékony, és korszerű lesz | 0 | Salomvár | 9200 | 0 | 2020-01-01 | 2022-12-31 | közép |  | 0 | 4600 | 0 | 4600 | 0 | 0 | 0 | 0 | 0 | 0 | 0 | 0 | 0 | 0
738 | 0 | Salomvár | Gravitációs csatorna NA200 rekonstrukció | Az üzemelő viziközmű technológiailag elavult, üzemeltetése, és javítása már nem gazdaságos. Jelenleg a piacon magasabb műszaki tartalmak érhetőek el | A viziközmű rendszer hatékonyságának növelése, az üzemeltetési költségek szinten tartása miatt szükséges | A beavatkozás után egy hatékonyan működő viziközmű elemet kapunk, mely a kor elvárásainak megfelel. A rendszer üzembiztos, hatékony, és korszerű lesz | 0 | Salomvár | 23000 | 0 | 2024-01-01 | 2032-12-31 | hosszú |  | 0 | 0 | 0 | 0 | 0 | 4600 | 0 | 4600 | 0 | 4600 | 0 | 4600 | 0 | 4600
162 | 0 | Sárhida | Idegenvíz kizárása a csatornadiagnosztikai vizsgálat és a helyszíni ellenőrzés alapján¹ | Az üzemelő viziközmű technológiailag elavult, üzemeltetése, és javítása már nem gazdaságos. Jelenleg a piacon magasabb műszaki tartalmak érhetőek el | A viziközmű rendszer hatékonyságának növelése, az üzemeltetési költségek szinten tartása miatt szükséges | A beavatkozás után egy hatékonyan működő viziközmű elemet kapunk, mely a kor elvárásainak megfelel. A rendszer üzembiztos, hatékony, és korszerű lesz | 0 | Sárhida | 1210 | 0 | 2019-01-01 | 2022-12-31 | közép |  | 320 | 320 | 320 | 250 | 0 | 0 | 0 | 0 | 0 | 0 | 0 | 0 | 0 | 0
585 | 0 | Sárhida | Idegenvíz kizárása a csatornadiagnosztikai vizsgálat és a helyszíni ellenőrzés alapján¹ | Az üzemelő viziközmű technológiailag elavult, üzemeltetése, és javítása már nem gazdaságos. Jelenleg a piacon magasabb műszaki tartalmak érhetőek el | A viziközmű rendszer hatékonyságának növelése, az üzemeltetési költségek szinten tartása miatt szükséges | A beavatkozás után egy hatékonyan működő viziközmű elemet kapunk, mely a kor elvárásainak megfelel. A rendszer üzembiztos, hatékony, és korszerű lesz | 0 | Sárhida | 2500 | 0 | 2023-01-01 | 2032-12-31 | hosszú |  | 0 | 0 | 0 | 0 | 250 | 250 | 250 | 250 | 250 | 250 | 250 | 250 | 250 | 250
435 | 0 | Sárhida | Gravitációs csatorna NA 150 rekonstrukció | Az üzemelő viziközmű technológiailag elavult, üzemeltetése, és javítása már nem gazdaságos. Jelenleg a piacon magasabb műszaki tartalmak érhetőek el | A viziközmű rendszer hatékonyságának növelése, az üzemeltetési költségek szinten tartása miatt szükséges | A beavatkozás után egy hatékonyan működő viziközmű elemet kapunk, mely a kor elvárásainak megfelel. A rendszer üzembiztos, hatékony, és korszerű lesz | 0 | Sárhida | 2300 | 0 | 2021.010.1 | 2022-12-31 | közép |  | 0 | 0 | 2300 | 0 | 0 | 0 | 0 | 0 | 0 | 0 | 0 | 0 | 0 | 0
739 | 0 | Sárhida | Gravitációs csatorna NA 150 rekonstrukció | Az üzemelő viziközmű technológiailag elavult, üzemeltetése, és javítása már nem gazdaságos. Jelenleg a piacon magasabb műszaki tartalmak érhetőek el | A viziközmű rendszer hatékonyságának növelése, az üzemeltetési költségek szinten tartása miatt szükséges | A beavatkozás után egy hatékonyan működő viziközmű elemet kapunk, mely a kor elvárásainak megfelel. A rendszer üzembiztos, hatékony, és korszerű lesz | 0 | Sárhida | 6900 | 0 | 2024-01-01 | 2030-12-31 | hosszú |  | 0 | 0 | 0 | 0 | 0 | 2300 | 0 | 0 | 2300 | 0 | 0 | 2300 | 0 | 0
367 | 0 | Sárhida | Gravitációs csatorna NA200 rekonstrukció | Az üzemelő viziközmű technológiailag elavult, üzemeltetése, és javítása már nem gazdaságos. Jelenleg a piacon magasabb műszaki tartalmak érhetőek el | A viziközmű rendszer hatékonyságának növelése, az üzemeltetési költségek szinten tartása miatt szükséges | A beavatkozás után egy hatékonyan működő viziközmű elemet kapunk, mely a kor elvárásainak megfelel. A rendszer üzembiztos, hatékony, és korszerű lesz | 0 | Sárhida | 8800 | 0 | 2020-01-01 | 2022-12-31 | közép |  | 0 | 4400 | 0 | 4400 | 0 | 0 | 0 | 0 | 0 | 0 | 0 | 0 | 0 | 0
740 | 0 | Sárhida | Gravitációs csatorna NA200 rekonstrukció | Az üzemelő viziközmű technológiailag elavult, üzemeltetése, és javítása már nem gazdaságos. Jelenleg a piacon magasabb műszaki tartalmak érhetőek el | A viziközmű rendszer hatékonyságának növelése, az üzemeltetési költségek szinten tartása miatt szükséges | A beavatkozás után egy hatékonyan működő viziközmű elemet kapunk, mely a kor elvárásainak megfelel. A rendszer üzembiztos, hatékony, és korszerű lesz | 0 | Sárhida | 17600 | 0 | 2024-01-01 | 2029-12-31 | hosszú |  | 0 | 0 | 0 | 0 | 0 | 4400 | 0 | 4400 | 0 | 4400 | 0 | 4400 | 0 | 0
163 | 0 | Söjtör | Idegenvíz kizárása a csatornadiagnosztikai vizsgálat és a helyszíni ellenőrzés alapján¹ | Az üzemelő viziközmű technológiailag elavult, üzemeltetése, és javítása már nem gazdaságos. Jelenleg a piacon magasabb műszaki tartalmak érhetőek el | A viziközmű rendszer hatékonyságának növelése, az üzemeltetési költségek szinten tartása miatt szükséges | A beavatkozás után egy hatékonyan működő viziközmű elemet kapunk, mely a kor elvárásainak megfelel. A rendszer üzembiztos, hatékony, és korszerű lesz | 0 | Söjtör | 1938 | 0 | 2019-01-01 | 2022-12-31 | közép |  | 584 | 584 | 385 | 385 | 0 | 0 | 0 | 0 | 0 | 0 | 0 | 0 | 0 | 0
586 | 0 | Söjtör | Idegenvíz kizárása a csatornadiagnosztikai vizsgálat és a helyszíni ellenőrzés alapján¹ | Az üzemelő viziközmű technológiailag elavult, üzemeltetése, és javítása már nem gazdaságos. Jelenleg a piacon magasabb műszaki tartalmak érhetőek el | A viziközmű rendszer hatékonyságának növelése, az üzemeltetési költségek szinten tartása miatt szükséges | A beavatkozás után egy hatékonyan működő viziközmű elemet kapunk, mely a kor elvárásainak megfelel. A rendszer üzembiztos, hatékony, és korszerű lesz | 0 | Söjtör | 3850 | 0 | 2023-01-01 | 2032-12-31 | hosszú |  | 0 | 0 | 0 | 0 | 385 | 385 | 385 | 385 | 385 | 385 | 385 | 385 | 385 | 385
164 | 0 | Söjtör | Gravitációs csatorna NA 150 rekonstrukció | Az üzemelő viziközmű technológiailag elavult, üzemeltetése, és javítása már nem gazdaságos. Jelenleg a piacon magasabb műszaki tartalmak érhetőek el | A viziközmű rendszer hatékonyságának növelése, az üzemeltetési költségek szinten tartása miatt szükséges | A beavatkozás után egy hatékonyan működő viziközmű elemet kapunk, mely a kor elvárásainak megfelel. A rendszer üzembiztos, hatékony, és korszerű lesz | 0 | Söjtör | 6400 | 0 | 2019-01-01 | 2021-12-31 | közép |  | 3200 | 0 | 3200 | 0 | 0 | 0 | 0 | 0 | 0 | 0 | 0 | 0 | 0 | 0
587 | 0 | Söjtör | Gravitációs csatorna NA 150 rekonstrukció | Az üzemelő viziközmű technológiailag elavult, üzemeltetése, és javítása már nem gazdaságos. Jelenleg a piacon magasabb műszaki tartalmak érhetőek el | A viziközmű rendszer hatékonyságának növelése, az üzemeltetési költségek szinten tartása miatt szükséges | A beavatkozás után egy hatékonyan működő viziközmű elemet kapunk, mely a kor elvárásainak megfelel. A rendszer üzembiztos, hatékony, és korszerű lesz | 0 | Söjtör | 12800 | 0 | 2023-01-01 | 2030-12-31 | hosszú |  | 0 | 0 | 0 | 0 | 3200 | 0 | 3200 | 0 | 0 | 3200 | 0 | 3200 | 0 | 0
368 | 0 | Söjtör | Gravitációs csatorna NA200 rekonstrukció | Az üzemelő viziközmű technológiailag elavult, üzemeltetése, és javítása már nem gazdaságos. Jelenleg a piacon magasabb műszaki tartalmak érhetőek el | A viziközmű rendszer hatékonyságának növelése, az üzemeltetési költségek szinten tartása miatt szükséges | A beavatkozás után egy hatékonyan működő viziközmű elemet kapunk, mely a kor elvárásainak megfelel. A rendszer üzembiztos, hatékony, és korszerű lesz | 0 | Söjtör | 17600 | 0 | 2020-01-01 | 2022-12-31 | közép |  | 0 | 8800 | 0 | 8800 | 0 | 0 | 0 | 0 | 0 | 0 | 0 | 0 | 0 | 0
741 | 0 | Söjtör | Gravitációs csatorna NA200 rekonstrukció | Az üzemelő viziközmű technológiailag elavult, üzemeltetése, és javítása már nem gazdaságos. Jelenleg a piacon magasabb műszaki tartalmak érhetőek el | A viziközmű rendszer hatékonyságának növelése, az üzemeltetési költségek szinten tartása miatt szükséges | A beavatkozás után egy hatékonyan működő viziközmű elemet kapunk, mely a kor elvárásainak megfelel. A rendszer üzembiztos, hatékony, és korszerű lesz | 0 | Söjtör | 35200 | 0 | 2024-01-01 | 2032-12-31 | hosszú |  | 0 | 0 | 0 | 0 | 0 | 8800 | 0 | 8800 | 0 | 0 | 8800 | 0 | 0 | 8800
165 | 0 | Teskánd | Idegenvíz kizárása a csatornadiagnosztikai vizsgálat és a helyszíni ellenőrzés alapján¹ | Az üzemelő viziközmű technológiailag elavult, üzemeltetése, és javítása már nem gazdaságos. Jelenleg a piacon magasabb műszaki tartalmak érhetőek el | A viziközmű rendszer hatékonyságának növelése, az üzemeltetési költségek szinten tartása miatt szükséges | A beavatkozás után egy hatékonyan működő viziközmű elemet kapunk, mely a kor elvárásainak megfelel. A rendszer üzembiztos, hatékony, és korszerű lesz | 0 | Teskánd | 3200 | 0 | 2019-01-01 | 2022-12-31 | közép |  | 800 | 800 | 800 | 800 | 0 | 0 | 0 | 0 | 0 | 0 | 0 | 0 | 0 | 0
588 | 0 | Teskánd | Idegenvíz kizárása a csatornadiagnosztikai vizsgálat és a helyszíni ellenőrzés alapján¹ | Az üzemelő viziközmű technológiailag elavult, üzemeltetése, és javítása már nem gazdaságos. Jelenleg a piacon magasabb műszaki tartalmak érhetőek el | A viziközmű rendszer hatékonyságának növelése, az üzemeltetési költségek szinten tartása miatt szükséges | A beavatkozás után egy hatékonyan működő viziközmű elemet kapunk, mely a kor elvárásainak megfelel. A rendszer üzembiztos, hatékony, és korszerű lesz | 0 | Teskánd | 3250 | 0 | 2023-01-01 | 2032-12-31 | hosszú |  | 0 | 0 | 0 | 0 | 500 | 500 | 500 | 250 | 250 | 250 | 250 | 250 | 250 | 250
166 | 0 | Teskánd | Gravitációs csatorna NA 150 rekonstrukció | Az üzemelő viziközmű technológiailag elavult, üzemeltetése, és javítása már nem gazdaságos. Jelenleg a piacon magasabb műszaki tartalmak érhetőek el | A viziközmű rendszer hatékonyságának növelése, az üzemeltetési költségek szinten tartása miatt szükséges | A beavatkozás után egy hatékonyan működő viziközmű elemet kapunk, mely a kor elvárásainak megfelel. A rendszer üzembiztos, hatékony, és korszerű lesz | 0 | Teskánd | 3000 | 0 | 2019-01-01 | 2021-12-31 | közép |  | 1000 | 1000 | 1000 | 0 | 0 | 0 | 0 | 0 | 0 | 0 | 0 | 0 | 0 | 0
931 | 0 | Teskánd | Gravitációs csatorna NA 150 rekonstrukció | Az üzemelő viziközmű technológiailag elavult, üzemeltetése, és javítása már nem gazdaságos. Jelenleg a piacon magasabb műszaki tartalmak érhetőek el | A viziközmű rendszer hatékonyságának növelése, az üzemeltetési költségek szinten tartása miatt szükséges | A beavatkozás után egy hatékonyan működő viziközmű elemet kapunk, mely a kor elvárásainak megfelel. A rendszer üzembiztos, hatékony, és korszerű lesz | 0 | Teskánd | 1500 | 0 | 2028-01-01 | 2028-12-31 | hosszú |  | 0 | 0 | 0 | 0 | 0 | 0 | 0 | 0 | 0 | 1500 | 0 | 0 | 0 | 0
167 | 0 | Teskánd | Gravitációs csatorna NA200 rekonstrukció | Az üzemelő viziközmű technológiailag elavult, üzemeltetése, és javítása már nem gazdaságos. Jelenleg a piacon magasabb műszaki tartalmak érhetőek el | A viziközmű rendszer hatékonyságának növelése, az üzemeltetési költségek szinten tartása miatt szükséges | A beavatkozás után egy hatékonyan működő viziközmű elemet kapunk, mely a kor elvárásainak megfelel. A rendszer üzembiztos, hatékony, és korszerű lesz | 0 | Teskánd | 6000 | 0 | 2019-01-01 | 2022-12-31 | közép |  | 1000 | 1000 | 0 | 4000 | 0 | 0 | 0 | 0 | 0 | 0 | 0 | 0 | 0 | 0
842 | 0 | Teskánd | Gravitációs csatorna NA200 rekonstrukció | Az üzemelő viziközmű technológiailag elavult, üzemeltetése, és javítása már nem gazdaságos. Jelenleg a piacon magasabb műszaki tartalmak érhetőek el | A viziközmű rendszer hatékonyságának növelése, az üzemeltetési költségek szinten tartása miatt szükséges | A beavatkozás után egy hatékonyan működő viziközmű elemet kapunk, mely a kor elvárásainak megfelel. A rendszer üzembiztos, hatékony, és korszerű lesz | 0 | Teskánd | 5000 | 0 | 2025-01-01 | 2030-12-31 | hosszú |  | 0 | 0 | 0 | 0 | 0 | 0 | 2500 | 0 | 0 | 0 | 0 | 2500 | 0 | 0
168 | 0 | Vasboldogasszony | Idegenvíz kizárása a csatornadiagnosztikai vizsgálat és a helyszíni ellenőrzés alapján¹ | Az üzemelő viziközmű technológiailag elavult, üzemeltetése, és javítása már nem gazdaságos. Jelenleg a piacon magasabb műszaki tartalmak érhetőek el | A viziközmű rendszer hatékonyságának növelése, az üzemeltetési költségek szinten tartása miatt szükséges | A beavatkozás után egy hatékonyan működő viziközmű elemet kapunk, mely a kor elvárásainak megfelel. A rendszer üzembiztos, hatékony, és korszerű lesz | 0 | Vasboldogasszony | 1588 | 0 | 2019-01-01 | 2022-12-31 | közép |  | 497 | 497 | 297 | 297 | 0 | 0 | 0 | 0 | 0 | 0 | 0 | 0 | 0 | 0
589 | 0 | Vasboldogasszony | Idegenvíz kizárása a csatornadiagnosztikai vizsgálat és a helyszíni ellenőrzés alapján¹ | Az üzemelő viziközmű technológiailag elavult, üzemeltetése, és javítása már nem gazdaságos. Jelenleg a piacon magasabb műszaki tartalmak érhetőek el | A viziközmű rendszer hatékonyságának növelése, az üzemeltetési költségek szinten tartása miatt szükséges | A beavatkozás után egy hatékonyan működő viziközmű elemet kapunk, mely a kor elvárásainak megfelel. A rendszer üzembiztos, hatékony, és korszerű lesz | 0 | Vasboldogasszony | 1941 | 0 | 2023-01-01 | 2032-12-31 | hosszú |  | 0 | 0 | 0 | 0 | 297 | 297 | 297 | 150 | 150 | 150 | 150 | 150 | 150 | 150
169 | 0 | Vasboldogasszony | Gravitációs csatorna NA 150 rekonstrukció | Az üzemelő viziközmű technológiailag elavult, üzemeltetése, és javítása már nem gazdaságos. Jelenleg a piacon magasabb műszaki tartalmak érhetőek el | A viziközmű rendszer hatékonyságának növelése, az üzemeltetési költségek szinten tartása miatt szükséges | A beavatkozás után egy hatékonyan működő viziközmű elemet kapunk, mely a kor elvárásainak megfelel. A rendszer üzembiztos, hatékony, és korszerű lesz | 0 | Vasboldogasszony | 1940 | 0 | 2019-01-01 | 2022-12-31 | közép |  | 390 | 1000 | 0 | 550 | 0 | 0 | 0 | 0 | 0 | 0 | 0 | 0 | 0 | 0
742 | 0 | Vasboldogasszony | Gravitációs csatorna NA 150 rekonstrukció | Az üzemelő viziközmű technológiailag elavult, üzemeltetése, és javítása már nem gazdaságos. Jelenleg a piacon magasabb műszaki tartalmak érhetőek el | A viziközmű rendszer hatékonyságának növelése, az üzemeltetési költségek szinten tartása miatt szükséges | A beavatkozás után egy hatékonyan működő viziközmű elemet kapunk, mely a kor elvárásainak megfelel. A rendszer üzembiztos, hatékony, és korszerű lesz | 0 | Vasboldogasszony | 4500 | 0 | 2024-01-01 | 2032-12-31 | hosszú |  | 0 | 0 | 0 | 0 | 0 | 1500 | 0 | 0 | 0 | 1500 | 0 | 0 | 0 | 1500
170 | 0 | Vasboldogasszony | Gravitációs csatorna NA200 rekonstrukció | Az üzemelő viziközmű technológiailag elavult, üzemeltetése, és javítása már nem gazdaságos. Jelenleg a piacon magasabb műszaki tartalmak érhetőek el | A viziközmű rendszer hatékonyságának növelése, az üzemeltetési költségek szinten tartása miatt szükséges | A beavatkozás után egy hatékonyan működő viziközmű elemet kapunk, mely a kor elvárásainak megfelel. A rendszer üzembiztos, hatékony, és korszerű lesz | 0 | Vasboldogasszony | 2900 | 0 | 2019-01-01 | 2022-12-31 | közép |  | 700 | 1200 | 0 | 1000 | 0 | 0 | 0 | 0 | 0 | 0 | 0 | 0 | 0 | 0
843 | 0 | Vasboldogasszony | Gravitációs csatorna NA200 rekonstrukció | Az üzemelő viziközmű technológiailag elavult, üzemeltetése, és javítása már nem gazdaságos. Jelenleg a piacon magasabb műszaki tartalmak érhetőek el | A viziközmű rendszer hatékonyságának növelése, az üzemeltetési költségek szinten tartása miatt szükséges | A beavatkozás után egy hatékonyan működő viziközmű elemet kapunk, mely a kor elvárásainak megfelel. A rendszer üzembiztos, hatékony, és korszerű lesz | 0 | Vasboldogasszony | 2200 | 0 | 2025-01-01 | 2025-12-31 | hosszú |  | 0 | 0 | 0 | 0 | 0 | 0 | 2200 | 0 | 0 | 0 | 0 | 0 | 0 | 0
171 | 0 | Vaspör | Idegenvíz kizárása a csatornadiagnosztikai vizsgálat és a helyszíni ellenőrzés alapján¹ | Az üzemelő viziközmű technológiailag elavult, üzemeltetése, és javítása már nem gazdaságos. Jelenleg a piacon magasabb műszaki tartalmak érhetőek el | A viziközmű rendszer hatékonyságának növelése, az üzemeltetési költségek szinten tartása miatt szükséges | A beavatkozás után egy hatékonyan működő viziközmű elemet kapunk, mely a kor elvárásainak megfelel. A rendszer üzembiztos, hatékony, és korszerű lesz | 0 | Vaspör | 1000 | 0 | 2019-01-01 | 2022-12-31 | közép |  | 250 | 250 | 250 | 250 | 0 | 0 | 0 | 0 | 0 | 0 | 0 | 0 | 0 | 0
590 | 0 | Vaspör | Idegenvíz kizárása a csatornadiagnosztikai vizsgálat és a helyszíni ellenőrzés alapján¹ | Az üzemelő viziközmű technológiailag elavult, üzemeltetése, és javítása már nem gazdaságos. Jelenleg a piacon magasabb műszaki tartalmak érhetőek el | A viziközmű rendszer hatékonyságának növelése, az üzemeltetési költségek szinten tartása miatt szükséges | A beavatkozás után egy hatékonyan működő viziközmű elemet kapunk, mely a kor elvárásainak megfelel. A rendszer üzembiztos, hatékony, és korszerű lesz | 0 | Vaspör | 1590 | 0 | 2023-01-01 | 2032-12-31 | hosszú |  | 0 | 0 | 0 | 0 | 250 | 250 | 250 | 120 | 120 | 120 | 120 | 120 | 120 | 120
172 | 0 | Vaspör | Gravitációs csatorna NA 150 rekonstrukció | Az üzemelő viziközmű technológiailag elavult, üzemeltetése, és javítása már nem gazdaságos. Jelenleg a piacon magasabb műszaki tartalmak érhetőek el | A viziközmű rendszer hatékonyságának növelése, az üzemeltetési költségek szinten tartása miatt szükséges | A beavatkozás után egy hatékonyan működő viziközmű elemet kapunk, mely a kor elvárásainak megfelel. A rendszer üzembiztos, hatékony, és korszerű lesz | 0 | Vaspör | 520 | 0 | 2019-01-01 | 2020-12-31 | közép |  | 260 | 260 | 0 | 0 | 0 | 0 | 0 | 0 | 0 | 0 | 0 | 0 | 0 | 0
887 | 0 | Vaspör | Gravitációs csatorna NA 150 rekonstrukció | Az üzemelő viziközmű technológiailag elavult, üzemeltetése, és javítása már nem gazdaságos. Jelenleg a piacon magasabb műszaki tartalmak érhetőek el | A viziközmű rendszer hatékonyságának növelése, az üzemeltetési költségek szinten tartása miatt szükséges | A beavatkozás után egy hatékonyan működő viziközmű elemet kapunk, mely a kor elvárásainak megfelel. A rendszer üzembiztos, hatékony, és korszerű lesz | 0 | Vaspör | 2900 | 0 | 2026-01-01 | 2030-12-31 | hosszú |  | 0 | 0 | 0 | 0 | 0 | 0 | 0 | 900 | 0 | 0 | 0 | 2000 | 0 | 0
369 | 0 | Vaspör | Gravitációs csatorna NA200 rekonstrukció | Az üzemelő viziközmű technológiailag elavult, üzemeltetése, és javítása már nem gazdaságos. Jelenleg a piacon magasabb műszaki tartalmak érhetőek el | A viziközmű rendszer hatékonyságának növelése, az üzemeltetési költségek szinten tartása miatt szükséges | A beavatkozás után egy hatékonyan működő viziközmű elemet kapunk, mely a kor elvárásainak megfelel. A rendszer üzembiztos, hatékony, és korszerű lesz | 0 | Vaspör | 5500 | 0 | 2020-01-01 | 2022-12-31 | közép |  | 0 | 4000 | 0 | 1500 | 0 | 0 | 0 | 0 | 0 | 0 | 0 | 0 | 0 | 0
888 | 0 | Vaspör | Gravitációs csatorna NA200 rekonstrukció | Az üzemelő viziközmű technológiailag elavult, üzemeltetése, és javítása már nem gazdaságos. Jelenleg a piacon magasabb műszaki tartalmak érhetőek el | A viziközmű rendszer hatékonyságának növelése, az üzemeltetési költségek szinten tartása miatt szükséges | A beavatkozás után egy hatékonyan működő viziközmű elemet kapunk, mely a kor elvárásainak megfelel. A rendszer üzembiztos, hatékony, és korszerű lesz | 0 | Vaspör | 4400 | 0 | 2026-01-01 | 2030-12-31 | hosszú |  | 0 | 0 | 0 | 0 | 0 | 0 | 0 | 900 | 0 | 0 | 0 | 3500 | 0 | 0
173 | 0 | Vöckönd | Idegenvíz kizárása a csatornadiagnosztikai vizsgálat és a helyszíni ellenőrzés alapján¹ | Az üzemelő viziközmű elem műszaki állapota az évek során leromlott, jelentős mértékben megnövekedett a meghibásodás veszélye | A viziközmű rendszer hatékonyságának növelése, az üzemeltetési költségek szinten tartása miatt szükséges | A beavatkozás után egy hatékonyan működő viziközmű elemet kapunk, mely a kor elvárásainak megfelel. A rendszer üzembiztos, hatékony, és korszerű lesz | 0 | Vöckönd | 856 | 0 | 2019-01-01 | 2022-12-31 | közép |  | 250 | 250 | 178 | 178 | 0 | 0 | 0 | 0 | 0 | 0 | 0 | 0 | 0 | 0
591 | 0 | Vöckönd | Idegenvíz kizárása a csatornadiagnosztikai vizsgálat és a helyszíni ellenőrzés alapján¹ | Az üzemelő viziközmű technológiailag elavult, üzemeltetése, és javítása már nem gazdaságos. Jelenleg a piacon magasabb műszaki tartalmak érhetőek el | A viziközmű rendszer hatékonyságának növelése, az üzemeltetési költségek szinten tartása miatt szükséges | A beavatkozás után egy hatékonyan működő viziközmű elemet kapunk, mely a kor elvárásainak megfelel. A rendszer üzembiztos, hatékony, és korszerű lesz | 0 | Vöckönd | 1780 | 0 | 2023-01-01 | 2032-12-31 | hosszú |  | 0 | 0 | 0 | 0 | 178 | 178 | 178 | 178 | 178 | 178 | 178 | 178 | 178 | 178
174 | 0 | Vöckönd | Gravitációs csatorna NA 150 rekonstrukció | Az üzemelő viziközmű elem műszaki állapota az évek során leromlott, jelentős mértékben megnövekedett a meghibásodás veszélye | A viziközmű rendszer hatékonyságának növelése, az üzemeltetési költségek szinten tartása miatt szükséges | A beavatkozás után egy hatékonyan működő viziközmű elemet kapunk, mely a kor elvárásainak megfelel. A rendszer üzembiztos, hatékony, és korszerű lesz | 0 | Vöckönd | 1040 | 0 | 2019-01-01 | 2022-12-31 | közép |  | 260 | 260 | 260 | 260 | 0 | 0 | 0 | 0 | 0 | 0 | 0 | 0 | 0 | 0
592 | 0 | Vöckönd | Gravitációs csatorna NA 150 rekonstrukció | Az üzemelő viziközmű technológiailag elavult, üzemeltetése, és javítása már nem gazdaságos. Jelenleg a piacon magasabb műszaki tartalmak érhetőek el | A viziközmű rendszer hatékonyságának növelése, az üzemeltetési költségek szinten tartása miatt szükséges | A beavatkozás után egy hatékonyan működő viziközmű elemet kapunk, mely a kor elvárásainak megfelel. A rendszer üzembiztos, hatékony, és korszerű lesz | 0 | Vöckönd | 2580 | 0 | 2023-01-01 | 2030-12-31 | hosszú |  | 0 | 0 | 0 | 0 | 260 | 260 | 260 | 0 | 0 | 0 | 0 | 1800 | 0 | 0
175 | 0 | Vöckönd | Gravitációs csatorna NA200 rekonstrukció | Az üzemelő viziközmű technológiailag elavult, üzemeltetése, és javítása már nem gazdaságos. Jelenleg a piacon magasabb műszaki tartalmak érhetőek el | A viziközmű rendszer hatékonyságának növelése, az üzemeltetési költségek szinten tartása miatt szükséges | A beavatkozás után egy hatékonyan működő viziközmű elemet kapunk, mely a kor elvárásainak megfelel. A rendszer üzembiztos, hatékony, és korszerű lesz | 0 | Vöckönd | 1000 | 0 | 2019-01-01 | 2019-12-31 | közép |  | 1000 | 0 | 0 | 0 | 0 | 0 | 0 | 0 | 0 | 0 | 0 | 0 | 0 | 0
593 | 0 | Vöckönd | Gravitációs csatorna NA200 rekonstrukció | Az üzemelő viziközmű technológiailag elavult, üzemeltetése, és javítása már nem gazdaságos. Jelenleg a piacon magasabb műszaki tartalmak érhetőek el | A viziközmű rendszer hatékonyságának növelése, az üzemeltetési költségek szinten tartása miatt szükséges | A beavatkozás után egy hatékonyan működő viziközmű elemet kapunk, mely a kor elvárásainak megfelel. A rendszer üzembiztos, hatékony, és korszerű lesz | 0 | Vöckönd | 2300 | 0 | 2023-01-01 | 2023-12-31 | hosszú |  | 0 | 0 | 0 | 0 | 2300 | 0 | 0 | 0 | 0 | 0 | 0 | 0 | 0 | 0
176 | 0 | Zalaboldogfa | Idegenvíz kizárása a csatornadiagnosztikai vizsgálat és a helyszíni ellenőrzés alapján¹ | Az üzemelő viziközmű technológiailag elavult, üzemeltetése, és javítása már nem gazdaságos. Jelenleg a piacon magasabb műszaki tartalmak érhetőek el | A viziközmű rendszer hatékonyságának növelése, az üzemeltetési költségek szinten tartása miatt szükséges | A beavatkozás után egy hatékonyan működő viziközmű elemet kapunk, mely a kor elvárásainak megfelel. A rendszer üzembiztos, hatékony, és korszerű lesz | 0 | Zalaboldogfa | 900 | 0 | 2019-01-01 | 2022-12-31 | közép |  | 250 | 250 | 200 | 200 | 0 | 0 | 0 | 0 | 0 | 0 | 0 | 0 | 0 | 0
594 | 0 | Zalaboldogfa | Idegenvíz kizárása a csatornadiagnosztikai vizsgálat és a helyszíni ellenőrzés alapján¹ | Az üzemelő viziközmű technológiailag elavult, üzemeltetése, és javítása már nem gazdaságos. Jelenleg a piacon magasabb műszaki tartalmak érhetőek el | A viziközmű rendszer hatékonyságának növelése, az üzemeltetési költségek szinten tartása miatt szükséges | A beavatkozás után egy hatékonyan működő viziközmű elemet kapunk, mely a kor elvárásainak megfelel. A rendszer üzembiztos, hatékony, és korszerű lesz | 0 | Zalaboldogfa | 2000 | 0 | 2023-01-01 | 2032-12-31 | hosszú |  | 0 | 0 | 0 | 0 | 200 | 200 | 200 | 200 | 200 | 200 | 200 | 200 | 200 | 200
177 | 0 | Zalaboldogfa | Gravitációs csatorna NA 150 rekonstrukció | Az üzemelő viziközmű technológiailag elavult, üzemeltetése, és javítása már nem gazdaságos. Jelenleg a piacon magasabb műszaki tartalmak érhetőek el | A viziközmű rendszer hatékonyságának növelése, az üzemeltetési költségek szinten tartása miatt szükséges | A beavatkozás után egy hatékonyan működő viziközmű elemet kapunk, mely a kor elvárásainak megfelel. A rendszer üzembiztos, hatékony, és korszerű lesz | 0 | Zalaboldogfa | 1720 | 0 | 2019-01-01 | 2021-12-31 | közép |  | 260 | 260 | 1200 | 0 | 0 | 0 | 0 | 0 | 0 | 0 | 0 | 0 | 0 | 0
911 | 0 | Zalaboldogfa | Gravitációs csatorna NA 150 rekonstrukció | Az üzemelő viziközmű technológiailag elavult, üzemeltetése, és javítása már nem gazdaságos. Jelenleg a piacon magasabb műszaki tartalmak érhetőek el | A viziközmű rendszer hatékonyságának növelése, az üzemeltetési költségek szinten tartása miatt szükséges | A beavatkozás után egy hatékonyan működő viziközmű elemet kapunk, mely a kor elvárásainak megfelel. A rendszer üzembiztos, hatékony, és korszerű lesz | 0 | Zalaboldogfa | 2200 | 0 | 2027-01-01 | 2027-12-31 | hosszú |  | 0 | 0 | 0 | 0 | 0 | 0 | 0 | 0 | 2200 | 0 | 0 | 0 | 0 | 0
178 | 0 | Zalaboldogfa | Gravitációs csatorna NA200 rekonstrukció | Az üzemelő viziközmű technológiailag elavult, üzemeltetése, és javítása már nem gazdaságos. Jelenleg a piacon magasabb műszaki tartalmak érhetőek el | A viziközmű rendszer hatékonyságának növelése, az üzemeltetési költségek szinten tartása miatt szükséges | A beavatkozás után egy hatékonyan működő viziközmű elemet kapunk, mely a kor elvárásainak megfelel. A rendszer üzembiztos, hatékony, és korszerű lesz | 0 | Zalaboldogfa | 1600 | 0 | 2019-01-01 | 2020-12-31 | közép |  | 800 | 800 | 0 | 0 | 0 | 0 | 0 | 0 | 0 | 0 | 0 | 0 | 0 | 0
595 | 0 | Zalaboldogfa | Gravitációs csatorna NA200 rekonstrukció | Az üzemelő viziközmű technológiailag elavult, üzemeltetése, és javítása már nem gazdaságos. Jelenleg a piacon magasabb műszaki tartalmak érhetőek el | A viziközmű rendszer hatékonyságának növelése, az üzemeltetési költségek szinten tartása miatt szükséges | A beavatkozás után egy hatékonyan működő viziközmű elemet kapunk, mely a kor elvárásainak megfelel. A rendszer üzembiztos, hatékony, és korszerű lesz | 0 | Zalaboldogfa | 6400 | 0 | 2023-01-01 | 2029-12-31 | hosszú |  | 0 | 0 | 0 | 0 | 1800 | 0 | 0 | 1800 | 0 | 0 | 2800 | 0 | 0 | 0
179 | 0 | Zalacséb | Idegenvíz kizárása a csatornadiagnosztikai vizsgálat és a helyszíni ellenőrzés alapján¹ | Az üzemelő viziközmű technológiailag elavult, üzemeltetése, és javítása már nem gazdaságos. Jelenleg a piacon magasabb műszaki tartalmak érhetőek el | A viziközmű rendszer hatékonyságának növelése, az üzemeltetési költségek szinten tartása miatt szükséges | A beavatkozás után egy hatékonyan működő viziközmű elemet kapunk, mely a kor elvárásainak megfelel. A rendszer üzembiztos, hatékony, és korszerű lesz | 0 | Zalacséb | 2284 | 0 | 2019-01-01 | 2022-12-31 | közép |  | 571 | 571 | 571 | 571 | 0 | 0 | 0 | 0 | 0 | 0 | 0 | 0 | 0 | 0
596 | 0 | Zalacséb | Idegenvíz kizárása a csatornadiagnosztikai vizsgálat és a helyszíni ellenőrzés alapján¹ | Az üzemelő viziközmű technológiailag elavult, üzemeltetése, és javítása már nem gazdaságos. Jelenleg a piacon magasabb műszaki tartalmak érhetőek el | A viziközmű rendszer hatékonyságának növelése, az üzemeltetési költségek szinten tartása miatt szükséges | A beavatkozás után egy hatékonyan működő viziközmű elemet kapunk, mely a kor elvárásainak megfelel. A rendszer üzembiztos, hatékony, és korszerű lesz | 0 | Zalacséb | 3463 | 0 | 2023-01-01 | 2032-12-31 | hosszú |  | 0 | 0 | 0 | 0 | 571 | 571 | 571 | 250 | 250 | 250 | 250 | 250 | 250 | 250
180 | 0 | Zalacséb | Gravitációs csatorna NA 150 rekonstrukció | Az üzemelő viziközmű technológiailag elavult, üzemeltetése, és javítása már nem gazdaságos. Jelenleg a piacon magasabb műszaki tartalmak érhetőek el | A viziközmű rendszer hatékonyságának növelése, az üzemeltetési költségek szinten tartása miatt szükséges | A beavatkozás után egy hatékonyan működő viziközmű elemet kapunk, mely a kor elvárásainak megfelel. A rendszer üzembiztos, hatékony, és korszerű lesz | 0 | Zalacséb | 2790 | 0 | 2019-01-01 | 2021-12-31 | közép |  | 1200 | 390 | 1200 | 0 | 0 | 0 | 0 | 0 | 0 | 0 | 0 | 0 | 0 | 0
743 | 0 | Zalacséb | Gravitációs csatorna NA 150 rekonstrukció | Az üzemelő viziközmű technológiailag elavult, üzemeltetése, és javítása már nem gazdaságos. Jelenleg a piacon magasabb műszaki tartalmak érhetőek el | A viziközmű rendszer hatékonyságának növelése, az üzemeltetési költségek szinten tartása miatt szükséges | A beavatkozás után egy hatékonyan működő viziközmű elemet kapunk, mely a kor elvárásainak megfelel. A rendszer üzembiztos, hatékony, és korszerű lesz | 0 | Zalacséb | 4800 | 0 | 2024-01-01 | 2030-12-31 | hosszú |  | 0 | 0 | 0 | 0 | 0 | 1200 | 0 | 0 | 2400 | 0 | 0 | 1200 | 0 | 0
181 | 0 | Zalacséb | Gravitációs csatorna NA200 rekonstrukció | Az üzemelő viziközmű technológiailag elavult, üzemeltetése, és javítása már nem gazdaságos. Jelenleg a piacon magasabb műszaki tartalmak érhetőek el | A viziközmű rendszer hatékonyságának növelése, az üzemeltetési költségek szinten tartása miatt szükséges | A beavatkozás után egy hatékonyan működő viziközmű elemet kapunk, mely a kor elvárásainak megfelel. A rendszer üzembiztos, hatékony, és korszerű lesz | 0 | Zalacséb | 3200 | 0 | 2019-01-01 | 2022-12-31 | közép |  | 250 | 250 | 0 | 2700 | 0 | 0 | 0 | 0 | 0 | 0 | 0 | 0 | 0 | 0
955 | 0 | Zalacséb | Gravitációs csatorna NA200 rekonstrukció | Az üzemelő viziközmű technológiailag elavult, üzemeltetése, és javítása már nem gazdaságos. Jelenleg a piacon magasabb műszaki tartalmak érhetőek el | A viziközmű rendszer hatékonyságának növelése, az üzemeltetési költségek szinten tartása miatt szükséges | A beavatkozás után egy hatékonyan működő viziközmű elemet kapunk, mely a kor elvárásainak megfelel. A rendszer üzembiztos, hatékony, és korszerű lesz | 0 | Zalacséb | 3700 | 0 | 2030-01-01 | 2030-12-31 | hosszú |  | 0 | 0 | 0 | 0 | 0 | 0 | 0 | 0 | 0 | 0 | 0 | 3700 | 0 | 0
182 | 0 | Zalaistvánd | Idegenvíz kizárása a csatornadiagnosztikai vizsgálat és a helyszíni ellenőrzés alapján¹ | Az üzemelő viziközmű technológiailag elavult, üzemeltetése, és javítása már nem gazdaságos. Jelenleg a piacon magasabb műszaki tartalmak érhetőek el | A viziközmű rendszer hatékonyságának növelése, az üzemeltetési költségek szinten tartása miatt szükséges | A beavatkozás után egy hatékonyan működő viziközmű elemet kapunk, mely a kor elvárásainak megfelel. A rendszer üzembiztos, hatékony, és korszerű lesz | 0 | Zalaistvánd | 1296 | 0 | 2019-01-01 | 2022-12-31 | közép |  | 324 | 324 | 324 | 324 | 0 | 0 | 0 | 0 | 0 | 0 | 0 | 0 | 0 | 0
597 | 0 | Zalaistvánd | Idegenvíz kizárása a csatornadiagnosztikai vizsgálat és a helyszíni ellenőrzés alapján¹ | Az üzemelő viziközmű technológiailag elavult, üzemeltetése, és javítása már nem gazdaságos. Jelenleg a piacon magasabb műszaki tartalmak érhetőek el | A viziközmű rendszer hatékonyságának növelése, az üzemeltetési költségek szinten tartása miatt szükséges | A beavatkozás után egy hatékonyan működő viziközmű elemet kapunk, mely a kor elvárásainak megfelel. A rendszer üzembiztos, hatékony, és korszerű lesz | 0 | Zalaistvánd | 3240 | 0 | 2023-01-01 | 2032-12-31 | hosszú |  | 0 | 0 | 0 | 0 | 324 | 324 | 324 | 324 | 324 | 324 | 324 | 324 | 324 | 324
370 | 0 | Zalaistvánd | Gravitációs csatorna NA 150 rekonstrukció | Az üzemelő viziközmű technológiailag elavult, üzemeltetése, és javítása már nem gazdaságos. Jelenleg a piacon magasabb műszaki tartalmak érhetőek el | A viziközmű rendszer hatékonyságának növelése, az üzemeltetési költségek szinten tartása miatt szükséges | A beavatkozás után egy hatékonyan működő viziközmű elemet kapunk, mely a kor elvárásainak megfelel. A rendszer üzembiztos, hatékony, és korszerű lesz | 0 | Zalaistvánd | 2000 | 0 | 2020-01-01 | 2020-12-31 | közép |  | 0 | 2000 | 0 | 0 | 0 | 0 | 0 | 0 | 0 | 0 | 0 | 0 | 0 | 0
844 | 0 | Zalaistvánd | Gravitációs csatorna NA 150 rekonstrukció | Az üzemelő viziközmű technológiailag elavult, üzemeltetése, és javítása már nem gazdaságos. Jelenleg a piacon magasabb műszaki tartalmak érhetőek el | A viziközmű rendszer hatékonyságának növelése, az üzemeltetési költségek szinten tartása miatt szükséges | A beavatkozás után egy hatékonyan működő viziközmű elemet kapunk, mely a kor elvárásainak megfelel. A rendszer üzembiztos, hatékony, és korszerű lesz | 0 | Zalaistvánd | 4000 | 0 | 2025-01-01 | 2030-12-31 | hosszú |  | 0 | 0 | 0 | 0 | 0 | 0 | 2000 | 0 | 0 | 0 | 0 | 2000 | 0 | 0
371 | 0 | Zalaistvánd | Gravitációs csatorna NA200 rekonstrukció | Az üzemelő viziközmű technológiailag elavult, üzemeltetése, és javítása már nem gazdaságos. Jelenleg a piacon magasabb műszaki tartalmak érhetőek el | A viziközmű rendszer hatékonyságának növelése, az üzemeltetési költségek szinten tartása miatt szükséges | A beavatkozás után egy hatékonyan működő viziközmű elemet kapunk, mely a kor elvárásainak megfelel. A rendszer üzembiztos, hatékony, és korszerű lesz | 0 | Zalaistvánd | 5600 | 0 | 2020-01-01 | 2022-12-31 | közép |  | 0 | 2800 | 0 | 2800 | 0 | 0 | 0 | 0 | 0 | 0 | 0 | 0 | 0 | 0
744 | 0 | Zalaistvánd | Gravitációs csatorna NA200 rekonstrukció | Az üzemelő viziközmű technológiailag elavult, üzemeltetése, és javítása már nem gazdaságos. Jelenleg a piacon magasabb műszaki tartalmak érhetőek el | A viziközmű rendszer hatékonyságának növelése, az üzemeltetési költségek szinten tartása miatt szükséges | A beavatkozás után egy hatékonyan működő viziközmű elemet kapunk, mely a kor elvárásainak megfelel. A rendszer üzembiztos, hatékony, és korszerű lesz | 0 | Zalaistvánd | 14000 | 0 | 2024-01-01 | 2032-12-31 | hosszú |  | 0 | 0 | 0 | 0 | 0 | 2800 | 0 | 2800 | 0 | 2800 | 0 | 2800 | 0 | 2800
183 | 0 | Zalaszentgyörgy | Idegenvíz kizárása a csatornadiagnosztikai vizsgálat és a helyszíni ellenőrzés alapján¹ | Az üzemelő viziközmű elem műszaki állapota az évek során leromlott, jelentős mértékben megnövekedett a meghibásodás veszélye | A viziközmű rendszer hatékonyságának növelése, az üzemeltetési költségek szinten tartása miatt szükséges | A beavatkozás után egy hatékonyan működő viziközmű elemet kapunk, mely a kor elvárásainak megfelel. A rendszer üzembiztos, hatékony, és korszerű lesz | 0 | Zalaszentgyörgy | 1928 | 0 | 2019-01-01 | 2022-12-31 | közép |  | 482 | 482 | 482 | 482 | 0 | 0 | 0 | 0 | 0 | 0 | 0 | 0 | 0 | 0
598 | 0 | Zalaszentgyörgy | Idegenvíz kizárása a csatornadiagnosztikai vizsgálat és a helyszíni ellenőrzés alapján¹ | Az üzemelő viziközmű technológiailag elavult, üzemeltetése, és javítása már nem gazdaságos. Jelenleg a piacon magasabb műszaki tartalmak érhetőek el | A viziközmű rendszer hatékonyságának növelése, az üzemeltetési költségek szinten tartása miatt szükséges | A beavatkozás után egy hatékonyan működő viziközmű elemet kapunk, mely a kor elvárásainak megfelel. A rendszer üzembiztos, hatékony, és korszerű lesz | 0 | Zalaszentgyörgy | 4820 | 0 | 2023-01-01 | 2032-12-31 | hosszú |  | 0 | 0 | 0 | 0 | 482 | 482 | 482 | 482 | 482 | 482 | 482 | 482 | 482 | 482
184 | 0 | Zalaszentgyörgy | Gravitációs csatorna NA 150 rekonstrukció | Az üzemelő viziközmű technológiailag elavult, üzemeltetése, és javítása már nem gazdaságos. Jelenleg a piacon magasabb műszaki tartalmak érhetőek el | A viziközmű rendszer hatékonyságának növelése, az üzemeltetési költségek szinten tartása miatt szükséges | A beavatkozás után egy hatékonyan működő viziközmű elemet kapunk, mely a kor elvárásainak megfelel. A rendszer üzembiztos, hatékony, és korszerű lesz | 0 | Zalaszentgyörgy | 2000 | 0 | 2019-01-01 | 2019-12-31 | közép |  | 2000 | 0 | 0 | 0 | 0 | 0 | 0 | 0 | 0 | 0 | 0 | 0 | 0 | 0
599 | 0 | Zalaszentgyörgy | Gravitációs csatorna NA 150 rekonstrukció | Az üzemelő viziközmű technológiailag elavult, üzemeltetése, és javítása már nem gazdaságos. Jelenleg a piacon magasabb műszaki tartalmak érhetőek el | A viziközmű rendszer hatékonyságának növelése, az üzemeltetési költségek szinten tartása miatt szükséges | A beavatkozás után egy hatékonyan működő viziközmű elemet kapunk, mely a kor elvárásainak megfelel. A rendszer üzembiztos, hatékony, és korszerű lesz | 0 | Zalaszentgyörgy | 6000 | 0 | 2023-01-01 | 2030-12-31 | hosszú |  | 0 | 0 | 0 | 0 | 2000 | 0 | 0 | 0 | 2000 | 0 | 0 | 2000 | 0 | 0
372 | 0 | Zalaszentgyörgy | Gravitációs csatorna NA200 rekonstrukció | Az üzemelő viziközmű technológiailag elavult, üzemeltetése, és javítása már nem gazdaságos. Jelenleg a piacon magasabb műszaki tartalmak érhetőek el | A viziközmű rendszer hatékonyságának növelése, az üzemeltetési költségek szinten tartása miatt szükséges | A beavatkozás után egy hatékonyan működő viziközmű elemet kapunk, mely a kor elvárásainak megfelel. A rendszer üzembiztos, hatékony, és korszerű lesz | 0 | Zalaszentgyörgy | 4800 | 0 | 2020-01-01 | 2022-12-31 | közép |  | 0 | 2400 | 0 | 2400 | 0 | 0 | 0 | 0 | 0 | 0 | 0 | 0 | 0 | 0
845 | 0 | Zalaszentgyörgy | Gravitációs csatorna NA200 rekonstrukció | Az üzemelő viziközmű technológiailag elavult, üzemeltetése, és javítása már nem gazdaságos. Jelenleg a piacon magasabb műszaki tartalmak érhetőek el | A viziközmű rendszer hatékonyságának növelése, az üzemeltetési költségek szinten tartása miatt szükséges | A beavatkozás után egy hatékonyan működő viziközmű elemet kapunk, mely a kor elvárásainak megfelel. A rendszer üzembiztos, hatékony, és korszerű lesz | 0 | Zalaszentgyörgy | 7200 | 0 | 2025-01-01 | 2030-12-31 | hosszú |  | 0 | 0 | 0 | 0 | 0 | 0 | 2400 | 0 | 0 | 2400 | 0 | 2400 | 0 | 0
185 | 0 | Zalaszentiván | Idegenvíz kizárása a csatornadiagnosztikai vizsgálat és a helyszíni ellenőrzés alapján¹ | Az üzemelő viziközmű technológiailag elavult, üzemeltetése, és javítása már nem gazdaságos. Jelenleg a piacon magasabb műszaki tartalmak érhetőek el | A viziközmű rendszer hatékonyságának növelése, az üzemeltetési költségek szinten tartása miatt szükséges | A beavatkozás után egy hatékonyan működő viziközmű elemet kapunk, mely a kor elvárásainak megfelel. A rendszer üzembiztos, hatékony, és korszerű lesz | 0 | Zalaszentiván | 7500 | 0 | 2019-01-01 | 2022-12-31 | közép |  | 1875 | 1875 | 1875 | 1875 | 0 | 0 | 0 | 0 | 0 | 0 | 0 | 0 | 0 | 0
600 | 0 | Zalaszentiván | Idegenvíz kizárása a csatornadiagnosztikai vizsgálat és a helyszíni ellenőrzés alapján¹ | Az üzemelő viziközmű technológiailag elavult, üzemeltetése, és javítása már nem gazdaságos. Jelenleg a piacon magasabb műszaki tartalmak érhetőek el | A viziközmű rendszer hatékonyságának növelése, az üzemeltetési költségek szinten tartása miatt szükséges | A beavatkozás után egy hatékonyan működő viziközmű elemet kapunk, mely a kor elvárásainak megfelel. A rendszer üzembiztos, hatékony, és korszerű lesz | 0 | Zalaszentiván | 18750 | 0 | 2023-01-01 | 2032-12-31 | hosszú |  | 0 | 0 | 0 | 0 | 1875 | 1875 | 1875 | 1875 | 1875 | 1875 | 1875 | 1875 | 1875 | 1875
186 | 0 | Zalaszentiván | Gravitációs csatorna NA 150 rekonstrukció | Az üzemelő viziközmű technológiailag elavult, üzemeltetése, és javítása már nem gazdaságos. Jelenleg a piacon magasabb műszaki tartalmak érhetőek el | A viziközmű rendszer hatékonyságának növelése, az üzemeltetési költségek szinten tartása miatt szükséges | A beavatkozás után egy hatékonyan működő viziközmű elemet kapunk, mely a kor elvárásainak megfelel. A rendszer üzembiztos, hatékony, és korszerű lesz | 0 | Zalaszentiván | 5200 | 0 | 2019-01-01 | 2021-12-31 | közép |  | 2600 | 0 | 2600 | 0 | 0 | 0 | 0 | 0 | 0 | 0 | 0 | 0 | 0 | 0
601 | 0 | Zalaszentiván | Gravitációs csatorna NA 150 rekonstrukció | Az üzemelő viziközmű technológiailag elavult, üzemeltetése, és javítása már nem gazdaságos. Jelenleg a piacon magasabb műszaki tartalmak érhetőek el | A viziközmű rendszer hatékonyságának növelése, az üzemeltetési költségek szinten tartása miatt szükséges | A beavatkozás után egy hatékonyan működő viziközmű elemet kapunk, mely a kor elvárásainak megfelel. A rendszer üzembiztos, hatékony, és korszerű lesz | 0 | Zalaszentiván | 10400 | 0 | 2023-01-01 | 2032-12-31 | hosszú |  | 0 | 0 | 0 | 0 | 2600 | 0 | 0 | 2600 | 0 | 0 | 2600 | 0 | 0 | 2600
373 | 0 | Zalaszentiván | Gravitációs csatorna NA200 rekonstrukció | Az üzemelő viziközmű technológiailag elavult, üzemeltetése, és javítása már nem gazdaságos. Jelenleg a piacon magasabb műszaki tartalmak érhetőek el | A viziközmű rendszer hatékonyságának növelése, az üzemeltetési költségek szinten tartása miatt szükséges | A beavatkozás után egy hatékonyan működő viziközmű elemet kapunk, mely a kor elvárásainak megfelel. A rendszer üzembiztos, hatékony, és korszerű lesz | 0 | Zalaszentiván | 12600 | 0 | 2020-01-01 | 2022-12-31 | közép |  | 0 | 6300 | 0 | 6300 | 0 | 0 | 0 | 0 | 0 | 0 | 0 | 0 | 0 | 0
745 | 0 | Zalaszentiván | Gravitációs csatorna NA200 rekonstrukció | Az üzemelő viziközmű technológiailag elavult, üzemeltetése, és javítása már nem gazdaságos. Jelenleg a piacon magasabb műszaki tartalmak érhetőek el | A viziközmű rendszer hatékonyságának növelése, az üzemeltetési költségek szinten tartása miatt szükséges | A beavatkozás után egy hatékonyan működő viziközmű elemet kapunk, mely a kor elvárásainak megfelel. A rendszer üzembiztos, hatékony, és korszerű lesz | 0 | Zalaszentiván | 18900 | 0 | 2024-01-01 | 2030-12-31 | hosszú |  | 0 | 0 | 0 | 0 | 0 | 6300 | 0 | 0 | 6300 | 0 | 0 | 6300 | 0 | 0
187 | 0 | Zalaszentlőrinc | Idegenvíz kizárása a csatornadiagnosztikai vizsgálat és a helyszíni ellenőrzés alapján¹ | Az üzemelő viziközmű technológiailag elavult, üzemeltetése, és javítása már nem gazdaságos. Jelenleg a piacon magasabb műszaki tartalmak érhetőek el | A viziközmű rendszer hatékonyságának növelése, az üzemeltetési költségek szinten tartása miatt szükséges | A beavatkozás után egy hatékonyan működő viziközmű elemet kapunk, mely a kor elvárásainak megfelel. A rendszer üzembiztos, hatékony, és korszerű lesz | 0 | Zalaszentlőrinc | 1948 | 0 | 2019-01-01 | 2022.12.32 | közép |  | 487 | 487 | 487 | 487 | 0 | 0 | 0 | 0 | 0 | 0 | 0 | 0 | 0 | 0
602 | 0 | Zalaszentlőrinc | Idegenvíz kizárása a csatornadiagnosztikai vizsgálat és a helyszíni ellenőrzés alapján¹ | Az üzemelő viziközmű technológiailag elavult, üzemeltetése, és javítása már nem gazdaságos. Jelenleg a piacon magasabb műszaki tartalmak érhetőek el | A viziközmű rendszer hatékonyságának növelése, az üzemeltetési költségek szinten tartása miatt szükséges | A beavatkozás után egy hatékonyan működő viziközmű elemet kapunk, mely a kor elvárásainak megfelel. A rendszer üzembiztos, hatékony, és korszerű lesz | 0 | Zalaszentlőrinc | 4870 | 0 | 2023-01-01 | 2032-12-31 | hosszú |  | 0 | 0 | 0 | 0 | 487 | 487 | 487 | 487 | 487 | 487 | 487 | 487 | 487 | 487
436 | 0 | Zalaszentlőrinc | Gravitációs csatorna NA 150 rekonstrukció | Az üzemelő viziközmű technológiailag elavult, üzemeltetése, és javítása már nem gazdaságos. Jelenleg a piacon magasabb műszaki tartalmak érhetőek el | A viziközmű rendszer hatékonyságának növelése, az üzemeltetési költségek szinten tartása miatt szükséges | A beavatkozás után egy hatékonyan működő viziközmű elemet kapunk, mely a kor elvárásainak megfelel. A rendszer üzembiztos, hatékony, és korszerű lesz | 0 | Zalaszentlőrinc | 2200 | 0 | 2021-01-01 | 2021-12-31 | közép |  | 0 | 0 | 2200 | 0 | 0 | 0 | 0 | 0 | 0 | 0 | 0 | 0 | 0 | 0
912 | 0 | Zalaszentlőrinc | Gravitációs csatorna NA 150 rekonstrukció | Az üzemelő viziközmű technológiailag elavult, üzemeltetése, és javítása már nem gazdaságos. Jelenleg a piacon magasabb műszaki tartalmak érhetőek el | A viziközmű rendszer hatékonyságának növelése, az üzemeltetési költségek szinten tartása miatt szükséges | A beavatkozás után egy hatékonyan működő viziközmű elemet kapunk, mely a kor elvárásainak megfelel. A rendszer üzembiztos, hatékony, és korszerű lesz | 0 | Zalaszentlőrinc | 2200 | 0 | 2027-01-01 | 2027-12-31 | hosszú |  | 0 | 0 | 0 | 0 | 0 | 0 | 0 | 0 | 2200 | 0 | 0 | 0 | 0 | 0
374 | 0 | Zalaszentlőrinc | Gravitációs csatorna NA200 rekonstrukció | Az üzemelő viziközmű technológiailag elavult, üzemeltetése, és javítása már nem gazdaságos. Jelenleg a piacon magasabb műszaki tartalmak érhetőek el | A viziközmű rendszer hatékonyságának növelése, az üzemeltetési költségek szinten tartása miatt szükséges | A beavatkozás után egy hatékonyan működő viziközmű elemet kapunk, mely a kor elvárásainak megfelel. A rendszer üzembiztos, hatékony, és korszerű lesz | 0 | Zalaszentlőrinc | 4000 | 0 | 2020-01-01 | 2020-12-31 | közép |  | 0 | 2000 | 0 | 2000 | 0 | 0 | 0 | 0 | 0 | 0 | 0 | 0 | 0 | 0
746 | 0 | Zalaszentlőrinc | Gravitációs csatorna NA200 rekonstrukció | Az üzemelő viziközmű technológiailag elavult, üzemeltetése, és javítása már nem gazdaságos. Jelenleg a piacon magasabb műszaki tartalmak érhetőek el | A viziközmű rendszer hatékonyságának növelése, az üzemeltetési költségek szinten tartása miatt szükséges | A beavatkozás után egy hatékonyan működő viziközmű elemet kapunk, mely a kor elvárásainak megfelel. A rendszer üzembiztos, hatékony, és korszerű lesz | 0 | Zalaszentlőrinc | 6000 | 0 | 2024-01-01 | 2030-12-31 | hosszú |  | 0 | 0 | 0 | 0 | 0 | 2000 | 0 | 0 | 2000 | 0 | 0 | 2000 | 0 | 0
SZENNYVÍZVEZETÉKEK (KÉNYSZERÁRAMOLTATÁSÚ)
375 | 0 | Zalaegerszeg | Nyomott vezeték NA 50 rekonstrukció | Az üzemelő viziközmű technológiailag elavult, üzemeltetése, és javítása már nem gazdaságos. Jelenleg a piacon magasabb műszaki tartalmak érhetőek el | A kiépített rendszer működőképességének megóvása, a biztonságos üzemelés biztosítása miatt van szükség a munka elvégzésére | A viziközmű elem állapota megközelíti az új elem berendezés állapotát. Az üzembiztonság jelentősen növekszik | 0 | Zalaegerszeg | 12000 | 0 | 2020-01-01 | 2022-12-31 | közép |  | 0 | 6000 | 0 | 6000 | 0 | 0 | 0 | 0 | 0 | 0 | 0 | 0 | 0 | 0
747 | 0 | Zalaegerszeg | Nyomott vezeték NA 50 rekonstrukció | Az üzemelő viziközmű technológiailag elavult, üzemeltetése, és javítása már nem gazdaságos. Jelenleg a piacon magasabb műszaki tartalmak érhetőek el | A kiépített rendszer működőképességének megóvása, a biztonságos üzemelés biztosítása miatt van szükség a munka elvégzésére | A viziközmű elem állapota megközelíti az új elem berendezés állapotát. Az üzembiztonság jelentősen növekszik | 0 | Zalaegerszeg | 30000 | 0 | 2024-01-01 | 2032-12-31 | hosszú |  | 0 | 0 | 0 | 0 | 0 | 6000 | 0 | 6000 | 0 | 6000 | 0 | 6000 | 0 | 6000
376 | 0 | Zalaegerszeg | Nyomott vezeték NA 80 rekonstrukció | Az üzemelő viziközmű technológiailag elavult, üzemeltetése, és javítása már nem gazdaságos. Jelenleg a piacon magasabb műszaki tartalmak érhetőek el | A kiépített rendszer működőképességének megóvása, a biztonságos üzemelés biztosítása miatt van szükség a munka elvégzésére | A viziközmű elem állapota megközelíti az új elem berendezés állapotát. Az üzembiztonság jelentősen növekszik | 0 | Zalaegerszeg | 6800 | 0 | 2020-01-01 | 2022-12-31 | közép |  | 0 | 3400 | 0 | 3400 | 0 | 0 | 0 | 0 | 0 | 0 | 0 | 0 | 0 | 0
748 | 0 | Zalaegerszeg | Nyomott vezeték NA 80 rekonstrukció | Az üzemelő viziközmű technológiailag elavult, üzemeltetése, és javítása már nem gazdaságos. Jelenleg a piacon magasabb műszaki tartalmak érhetőek el | A kiépített rendszer működőképességének megóvása, a biztonságos üzemelés biztosítása miatt van szükség a munka elvégzésére | A viziközmű elem állapota megközelíti az új elem berendezés állapotát. Az üzembiztonság jelentősen növekszik | 0 | Zalaegerszeg | 17000 | 0 | 2024-01-01 | 2032-12-31 | hosszú |  | 0 | 0 | 0 | 0 | 0 | 3400 | 0 | 3400 | 0 | 3400 | 0 | 3400 | 0 | 3400
377 | 0 | Zalaegerszeg | Nyomott vezeték NA 100 rekonstrukció | Az üzemelő viziközmű technológiailag elavult, üzemeltetése, és javítása már nem gazdaságos. Jelenleg a piacon magasabb műszaki tartalmak érhetőek el | A kiépített rendszer működőképességének megóvása, a biztonságos üzemelés biztosítása miatt van szükség a munka elvégzésére | A viziközmű elem állapota megközelíti az új elem berendezés állapotát. Az üzembiztonság jelentősen növekszik | 0 | Zalaegerszeg | 8600 | 0 | 2020-01-01 | 2022-12-31 | közép |  | 0 | 4300 | 0 | 4300 | 0 | 0 | 0 | 0 | 0 | 0 | 0 | 0 | 0 | 0
749 | 0 | Zalaegerszeg | Nyomott vezeték NA 100 rekonstrukció | Az üzemelő viziközmű technológiailag elavult, üzemeltetése, és javítása már nem gazdaságos. Jelenleg a piacon magasabb műszaki tartalmak érhetőek el | A kiépített rendszer működőképességének megóvása, a biztonságos üzemelés biztosítása miatt van szükség a munka elvégzésére | A viziközmű elem állapota megközelíti az új elem berendezés állapotát. Az üzembiztonság jelentősen növekszik | 0 | Zalaegerszeg | 21500 | 0 | 2024-01-01 | 2032-12-31 | hosszú |  | 0 | 0 | 0 | 0 | 0 | 4300 | 0 | 4300 | 0 | 4300 | 0 | 4300 | 0 | 4300
603 | 0 | Zalaegerszeg | Nyomott vezeték NA 125 rekonstrukció | Az üzemelő viziközmű technológiailag elavult, üzemeltetése, és javítása már nem gazdaságos. Jelenleg a piacon magasabb műszaki tartalmak érhetőek el | A kiépített rendszer működőképességének megóvása, a biztonságos üzemelés biztosítása miatt van szükség a munka elvégzésére | A viziközmű elem állapota megközelíti az új elem berendezés állapotát. Az üzembiztonság jelentősen növekszik | 0 | Zalaegerszeg | 2100 | 0 | 2023-01-01 | 2023-12-31 | hosszú |  | 0 | 0 | 0 | 0 | 2100 | 0 | 0 | 0 | 0 | 0 | 0 | 0 | 0 | 0
378 | 0 | Zalaegerszeg | Nyomott vezeték NA 150 rekonstrukció | Az üzemelő viziközmű technológiailag elavult, üzemeltetése, és javítása már nem gazdaságos. Jelenleg a piacon magasabb műszaki tartalmak érhetőek el | A kiépített rendszer működőképességének megóvása, a biztonságos üzemelés biztosítása miatt van szükség a munka elvégzésére | A viziközmű elem állapota megközelíti az új elem berendezés állapotát. Az üzembiztonság jelentősen növekszik | 0 | Zalaegerszeg | 13400 | 0 | 2020-01-01 | 2022-12-31 | közép |  | 0 | 6700 | 0 | 6700 | 0 | 0 | 0 | 0 | 0 | 0 | 0 | 0 | 0 | 0
750 | 0 | Zalaegerszeg | Nyomott vezeték NA 150 rekonstrukció | Az üzemelő viziközmű technológiailag elavult, üzemeltetése, és javítása már nem gazdaságos. Jelenleg a piacon magasabb műszaki tartalmak érhetőek el | A kiépített rendszer működőképességének megóvása, a biztonságos üzemelés biztosítása miatt van szükség a munka elvégzésére | A viziközmű elem állapota megközelíti az új elem berendezés állapotát. Az üzembiztonság jelentősen növekszik | 0 | Zalaegerszeg | 33500 | 0 | 2024-01-01 | 2032-12-31 | hosszú |  | 0 | 0 | 0 | 0 | 0 | 6700 | 0 | 6700 | 0 | 6700 | 0 | 6700 | 0 | 6700
379 | 0 | Zalaegerszeg | Nyomott vezeték NA 200 rekonstrukció | Az üzemelő viziközmű technológiailag elavult, üzemeltetése, és javítása már nem gazdaságos. Jelenleg a piacon magasabb műszaki tartalmak érhetőek el | A kiépített rendszer működőképességének megóvása, a biztonságos üzemelés biztosítása miatt van szükség a munka elvégzésére | A viziközmű elem állapota megközelíti az új elem berendezés állapotát. Az üzembiztonság jelentősen növekszik | 0 | Zalaegerszeg | 7600 | 0 | 2020-01-01 | 2022-12-31 | közép |  | 0 | 3800 | 0 | 3800 | 0 | 0 | 0 | 0 | 0 | 0 | 0 | 0 | 0 | 0
751 | 0 | Zalaegerszeg | Nyomott vezeték NA 200 rekonstrukció | Az üzemelő viziközmű technológiailag elavult, üzemeltetése, és javítása már nem gazdaságos. Jelenleg a piacon magasabb műszaki tartalmak érhetőek el | A kiépített rendszer működőképességének megóvása, a biztonságos üzemelés biztosítása miatt van szükség a munka elvégzésére | A viziközmű elem állapota megközelíti az új elem berendezés állapotát. Az üzembiztonság jelentősen növekszik | 0 | Zalaegerszeg | 19000 | 0 | 2024-01-01 | 2032-12-31 | hosszú |  | 0 | 0 | 0 | 0 | 0 | 3800 | 0 | 3800 | 0 | 3800 | 0 | 3800 | 0 | 3800
604 | 0 | Zalaegerszeg | Nyomott vezeték NA 250 rekonstrukció | Az üzemelő viziközmű technológiailag elavult, üzemeltetése, és javítása már nem gazdaságos. Jelenleg a piacon magasabb műszaki tartalmak érhetőek el | A kiépített rendszer működőképességének megóvása, a biztonságos üzemelés biztosítása miatt van szükség a munka elvégzésére | A viziközmű elem állapota megközelíti az új elem berendezés állapotát. Az üzembiztonság jelentősen növekszik | 0 | Zalaegerszeg | 4200 | 0 | 2023-01-01 | 2030-12-31 | hosszú |  | 0 | 0 | 0 | 0 | 2100 | 0 | 0 | 0 | 0 | 0 | 0 | 2100 | 0 | 0
437 | 0 | Zalaegerszeg | Nyomott vezeték NA 300 rekonstrukció | Az üzemelő viziközmű technológiailag elavult, üzemeltetése, és javítása már nem gazdaságos. Jelenleg a piacon magasabb műszaki tartalmak érhetőek el | A kiépített rendszer működőképességének megóvása, a biztonságos üzemelés biztosítása miatt van szükség a munka elvégzésére | A viziközmű elem állapota megközelíti az új elem berendezés állapotát. Az üzembiztonság jelentősen növekszik | 0 | Zalaegerszeg | 2100 | 0 | 2021-01-01 | 2021-12-31 | közép |  | 0 | 0 | 2100 | 0 | 0 | 0 | 0 | 0 | 0 | 0 | 0 | 0 | 0 | 0
913 | 0 | Zalaegerszeg | Nyomott vezeték NA 300 rekonstrukció | Az üzemelő viziközmű technológiailag elavult, üzemeltetése, és javítása már nem gazdaságos. Jelenleg a piacon magasabb műszaki tartalmak érhetőek el | A kiépített rendszer működőképességének megóvása, a biztonságos üzemelés biztosítása miatt van szükség a munka elvégzésére | A viziközmű elem állapota megközelíti az új elem berendezés állapotát. Az üzembiztonság jelentősen növekszik | 0 | Zalaegerszeg | 2100 | 0 | 2027-01-01 | 2027-12-31 | hosszú |  | 0 | 0 | 0 | 0 | 0 | 0 | 0 | 0 | 2100 | 0 | 0 | 0 | 0 | 0
43 | 0 | Alibánfa I. átemelő | tartalékkeret képzése rekonstrukcióra | Az üzemelő viziközmű elem műszaki állapota az évek során leromlott, jelentős mértékben megnövekedett a meghibásodás veszélye | A rendszer zavartalan üzemének biztosítása érdekében szükséges a beavatkozás | A viziközmű elem állapota megközelíti az új elem berendezés állapotát. Az üzembiztonság jelentősen növekszik | 0 | Alibánfa | 1500 | 0 | 2018-01-01 | 2018-12-31 | rövid | A beruházás ütemezése a tervezési időszak évei szerint 1: 1500
188 | 0 | Alibánfa | Nyomott vezeték NA100 rekonstrukció | Az üzemelő viziközmű technológiailag elavult, üzemeltetése, és javítása már nem gazdaságos. Jelenleg a piacon magasabb műszaki tartalmak érhetőek el | A kiépített rendszer működőképességének megóvása, a biztonságos üzemelés biztosítása miatt van szükség a munka elvégzésére | A viziközmű elem állapota megközelíti az új elem berendezés állapotát. Az üzembiztonság jelentősen növekszik | 0 | Alibánfa | 3030 | 0 | 2019-01-01 | 2019-12-31 | közép |  | 3030 | 0 | 0 | 0 | 0 | 0 | 0 | 0 | 0 | 0 | 0 | 0 | 0 | 0
605 | 0 | Alibánfa | Nyomott vezeték NA100 rekonstrukció | Az üzemelő viziközmű technológiailag elavult, üzemeltetése, és javítása már nem gazdaságos. Jelenleg a piacon magasabb műszaki tartalmak érhetőek el | A kiépített rendszer működőképességének megóvása, a biztonságos üzemelés biztosítása miatt van szükség a munka elvégzésére | A viziközmű elem állapota megközelíti az új elem berendezés állapotát. Az üzembiztonság jelentősen növekszik | 0 | Alibánfa | 9090 | 0 | 2023-01-01 | 2031-12-31 | hosszú |  | 0 | 0 | 0 | 0 | 3030 | 0 | 0 | 0 | 3030 | 0 | 0 | 0 | 3030 | 0
438 | 0 | Alibánfa | Nyomott vezeték NA100 rekonstrukció | Az üzemelő viziközmű technológiailag elavult, üzemeltetése, és javítása már nem gazdaságos. Jelenleg a piacon magasabb műszaki tartalmak érhetőek el | A kiépített rendszer működőképességének megóvása, a biztonságos üzemelés biztosítása miatt van szükség a munka elvégzésére | A viziközmű elem állapota megközelíti az új elem berendezés állapotát. Az üzembiztonság jelentősen növekszik | 0 | Alibánfa | 2200 | 0 | 2021-01-01 | 2021-12-31 | közép |  | 0 | 0 | 2200 | 0 | 0 | 0 | 0 | 0 | 0 | 0 | 0 | 0 | 0 | 0
752 | 0 | Alibánfa | Nyomott vezeték NA100 rekonstrukció | Az üzemelő viziközmű technológiailag elavult, üzemeltetése, és javítása már nem gazdaságos. Jelenleg a piacon magasabb műszaki tartalmak érhetőek el | A kiépített rendszer működőképességének megóvása, a biztonságos üzemelés biztosítása miatt van szükség a munka elvégzésére | A viziközmű elem állapota megközelíti az új elem berendezés állapotát. Az üzembiztonság jelentősen növekszik | 0 | Alibánfa | 5500 | 0 | 2024-01-01 | 2030-12-31 | hosszú |  | 0 | 0 | 0 | 0 | 0 | 2200 | 0 | 0 | 2200 | 0 | 0 | 1100 | 0 | 0
753 | 0 | Alsónemesapáti | nyomó/légtelenítő akna | Az üzemelő viziközmű technológiailag elavult, üzemeltetése, és javítása már nem gazdaságos. Jelenleg a piacon magasabb műszaki tartalmak érhetőek el | A kiépített rendszer működőképességének megóvása, a biztonságos üzemelés biztosítása miatt van szükség a munka elvégzésére | A beavatkozás után egy hatékonyan működő viziközmű elemet kapunk, mely a kor elvárásainak megfelel. A rendszer üzembiztos, hatékony, és korszerű lesz | 0 | Alsónemesapáti | 360 | 0 | 2024-01-01 | 2024-12-31 | hosszú |  | 0 | 0 | 0 | 0 | 0 | 360 | 0 | 0 | 0 | 0 | 0 | 0 | 0 | 0
956 | 0 | Alsónemesapáti | Nyomott vezeték NA80 rekonstrukció | Az üzemelő viziközmű technológiailag elavult, üzemeltetése, és javítása már nem gazdaságos. Jelenleg a piacon magasabb műszaki tartalmak érhetőek el | A kiépített rendszer működőképességének megóvása, a biztonságos üzemelés biztosítása miatt van szükség a munka elvégzésére | A viziközmű elem állapota megközelíti az új elem berendezés állapotát. Az üzembiztonság jelentősen növekszik | 0 | Alsónemesapáti | 850 | 0 | 2030-01-01 | 2030-12-31 | hosszú |  | 0 | 0 | 0 | 0 | 0 | 0 | 0 | 0 | 0 | 0 | 0 | 850 | 0 | 0
439 | 0 | Alsónemesapáti | Nyomott vezeték NA125 rekonstrukció | Az üzemelő viziközmű technológiailag elavult, üzemeltetése, és javítása már nem gazdaságos. Jelenleg a piacon magasabb műszaki tartalmak érhetőek el | A kiépített rendszer működőképességének megóvása, a biztonságos üzemelés biztosítása miatt van szükség a munka elvégzésére | A viziközmű elem állapota megközelíti az új elem berendezés állapotát. Az üzembiztonság jelentősen növekszik | 0 | Alsónemesapáti | 2200 | 0 | 2021-01-01 | 2021-12-31 | közép |  | 0 | 0 | 2200 | 0 | 0 | 0 | 0 | 0 | 0 | 0 | 0 | 0 | 0 | 0
754 | 0 | Alsónemesapáti | Nyomott vezeték NA125 rekonstrukció | Az üzemelő viziközmű technológiailag elavult, üzemeltetése, és javítása már nem gazdaságos. Jelenleg a piacon magasabb műszaki tartalmak érhetőek el | A kiépített rendszer működőképességének megóvása, a biztonságos üzemelés biztosítása miatt van szükség a munka elvégzésére | A viziközmű elem állapota megközelíti az új elem berendezés állapotát. Az üzembiztonság jelentősen növekszik | 0 | Alsónemesapáti | 6900 | 0 | 2024-01-01 | 2030-12-31 | hosszú |  | 0 | 0 | 0 | 0 | 0 | 2300 | 0 | 0 | 2300 | 0 | 0 | 2300 | 0 | 0
440 | 0 | Alsónemesapáti | Nyomott vezeték NA150 rekonstrukció | Az üzemelő viziközmű technológiailag elavult, üzemeltetése, és javítása már nem gazdaságos. Jelenleg a piacon magasabb műszaki tartalmak érhetőek el | A kiépített rendszer működőképességének megóvása, a biztonságos üzemelés biztosítása miatt van szükség a munka elvégzésére | A viziközmű elem állapota megközelíti az új elem berendezés állapotát. Az üzembiztonság jelentősen növekszik | 0 | Alsónemesapáti | 2200 | 0 | 2021-01-01 | 2021-12-31 | közép |  | 0 | 0 | 2200 | 0 | 0 | 0 | 0 | 0 | 0 | 0 | 0 | 0 | 0 | 0
755 | 0 | Alsónemesapáti | Nyomott vezeték NA150 rekonstrukció | Az üzemelő viziközmű technológiailag elavult, üzemeltetése, és javítása már nem gazdaságos. Jelenleg a piacon magasabb műszaki tartalmak érhetőek el | A kiépített rendszer működőképességének megóvása, a biztonságos üzemelés biztosítása miatt van szükség a munka elvégzésére | A viziközmű elem állapota megközelíti az új elem berendezés állapotát. Az üzembiztonság jelentősen növekszik | 0 | Alsónemesapáti | 6600 | 0 | 2024-01-01 | 2030-12-31 | hosszú |  | 0 | 0 | 0 | 0 | 0 | 2200 | 0 | 0 | 2200 | 0 | 0 | 2200 | 0 | 0
189 | 0 | Babosdöbréte | Nyomott vezeték NA50 rekonstrukció | Az üzemelő viziközmű technológiailag elavult, üzemeltetése, és javítása már nem gazdaságos. Jelenleg a piacon magasabb műszaki tartalmak érhetőek el | A kiépített rendszer működőképességének megóvása, a biztonságos üzemelés biztosítása miatt van szükség a munka elvégzésére | A viziközmű elem állapota megközelíti az új elem berendezés állapotát. Az üzembiztonság jelentősen növekszik | 0 | Babosdöbréte | 2400 | 0 | 2019-01-01 | 2019-01-01 | közép |  | 2400 | 0 | 0 | 0 | 0 | 0 | 0 | 0 | 0 | 0 | 0 | 0 | 0 | 0
606 | 0 | Babosdöbréte | Nyomott vezeték NA50 rekonstrukció | Az üzemelő viziközmű technológiailag elavult, üzemeltetése, és javítása már nem gazdaságos. Jelenleg a piacon magasabb műszaki tartalmak érhetőek el | A kiépített rendszer működőképességének megóvása, a biztonságos üzemelés biztosítása miatt van szükség a munka elvégzésére | A viziközmű elem állapota megközelíti az új elem berendezés állapotát. Az üzembiztonság jelentősen növekszik | 0 | Babosdöbréte | 7200 | 0 | 2023-01-01 | 2031-12-31 | hosszú |  | 0 | 0 | 0 | 0 | 2400 | 0 | 0 | 0 | 2400 | 0 | 0 | 0 | 2400 | 0
190 | 0 | Babosdöbréte | Nyomott vezeték NA80 rekonstrukció | Az üzemelő viziközmű technológiailag elavult, üzemeltetése, és javítása már nem gazdaságos. Jelenleg a piacon magasabb műszaki tartalmak érhetőek el | A kiépített rendszer működőképességének megóvása, a biztonságos üzemelés biztosítása miatt van szükség a munka elvégzésére | A viziközmű elem állapota megközelíti az új elem berendezés állapotát. Az üzembiztonság jelentősen növekszik | 0 | Babosdöbréte | 5400 | 0 | 2019-01-01 | 2021-12-31 | közép |  | 2700 | 0 | 2700 | 0 | 0 | 0 | 0 | 0 | 0 | 0 | 0 | 0 | 0 | 0
607 | 0 | Babosdöbréte | Nyomott vezeték NA80 rekonstrukció | Az üzemelő viziközmű technológiailag elavult, üzemeltetése, és javítása már nem gazdaságos. Jelenleg a piacon magasabb műszaki tartalmak érhetőek el | A kiépített rendszer működőképességének megóvása, a biztonságos üzemelés biztosítása miatt van szükség a munka elvégzésére | A viziközmű elem állapota megközelíti az új elem berendezés állapotát. Az üzembiztonság jelentősen növekszik | 0 | Babosdöbréte | 13500 | 0 | 2023-01-01 | 2031-12-31 | hosszú |  | 0 | 0 | 0 | 0 | 2700 | 0 | 2700 | 0 | 2700 | 0 | 2700 | 0 | 2700 | 0
441 | 0 | Babosdöbréte | Nyomott vezeték NA100 rekonstrukció | Az üzemelő viziközmű technológiailag elavult, üzemeltetése, és javítása már nem gazdaságos. Jelenleg a piacon magasabb műszaki tartalmak érhetőek el | A kiépített rendszer működőképességének megóvása, a biztonságos üzemelés biztosítása miatt van szükség a munka elvégzésére | A viziközmű elem állapota megközelíti az új elem berendezés állapotát. Az üzembiztonság jelentősen növekszik | 0 | Babosdöbréte | 2300 | 0 | 2021-01-01 | 2021-12-31 | közép |  | 0 | 0 | 2300 | 0 | 0 | 0 | 0 | 0 | 0 | 0 | 0 | 0 | 0 | 0
756 | 0 | Babosdöbréte | Nyomott vezeték NA100 rekonstrukció | Az üzemelő viziközmű technológiailag elavult, üzemeltetése, és javítása már nem gazdaságos. Jelenleg a piacon magasabb műszaki tartalmak érhetőek el | A kiépített rendszer működőképességének megóvása, a biztonságos üzemelés biztosítása miatt van szükség a munka elvégzésére | A viziközmű elem állapota megközelíti az új elem berendezés állapotát. Az üzembiztonság jelentősen növekszik | 0 | Babosdöbréte | 6900 | 0 | 2024-01-01 | 2030-12-31 | hosszú |  | 0 | 0 | 0 | 0 | 0 | 2300 | 0 | 0 | 2300 | 0 | 0 | 2300 | 0 | 0
957 | 0 | Babosdöbréte | Nyomott vezeték NA150 rekonstrukció | Az üzemelő viziközmű technológiailag elavult, üzemeltetése, és javítása már nem gazdaságos. Jelenleg a piacon magasabb műszaki tartalmak érhetőek el | A kiépített rendszer működőképességének megóvása, a biztonságos üzemelés biztosítása miatt van szükség a munka elvégzésére | A viziközmű elem állapota megközelíti az új elem berendezés állapotát. Az üzembiztonság jelentősen növekszik | 0 | Babosdöbréte | 720 | 0 | 2030-01-01 | 2030-12-31 | hosszú |  | 0 | 0 | 0 | 0 | 0 | 0 | 0 | 0 | 0 | 0 | 0 | 720 | 0 | 0
958 | 0 | Babosdöbréte | Nyomott vezeték NA200 rekonstrukció | Az üzemelő viziközmű technológiailag elavult, üzemeltetése, és javítása már nem gazdaságos. Jelenleg a piacon magasabb műszaki tartalmak érhetőek el | A kiépített rendszer működőképességének megóvása, a biztonságos üzemelés biztosítása miatt van szükség a munka elvégzésére | A viziközmű elem állapota megközelíti az új elem berendezés állapotát. Az üzembiztonság jelentősen növekszik | 0 | Babosdöbréte | 1000 | 0 | 2030-01-01 | 2030-12-31 | hosszú |  | 0 | 0 | 0 | 0 | 0 | 0 | 0 | 0 | 0 | 0 | 0 | 1000 | 0 | 0
44 | 0 | Bagod I. nyomóvezeték | Légtelenítő akna vízzárózása | Az üzemelő viziközmű elem műszaki állapota az évek során leromlott, jelentős mértékben megnövekedett a meghibásodás veszélye | A kiépített rendszer működőképességének megóvása, a biztonságos üzemelés biztosítása miatt van szükség a munka elvégzésére | A viziközmű elem állapota megközelíti az új elem berendezés állapotát. Az üzembiztonság jelentősen növekszik | 0 | Bagod | 150 | 0 | 2018-01-01 | 2018-12-13 | rövid | A beruházás ütemezése a tervezési időszak évei szerint 1: 150
191 | 0 | Bagod | Nyomott vezeték NA50 rekonstrukció | Az üzemelő viziközmű technológiailag elavult, üzemeltetése, és javítása már nem gazdaságos. Jelenleg a piacon magasabb műszaki tartalmak érhetőek el | A kiépített rendszer működőképességének megóvása, a biztonságos üzemelés biztosítása miatt van szükség a munka elvégzésére | A viziközmű elem állapota megközelíti az új elem berendezés állapotát. Az üzembiztonság jelentősen növekszik | 0 | Bagod | 6200 | 0 | 2019-01-01 | 2021-12-31 | közép |  | 3100 | 0 | 3100 | 0 | 0 | 0 | 0 | 0 | 0 | 0 | 0 | 0 | 0 | 0
608 | 0 | Bagod | Nyomott vezeték NA50 rekonstrukció | Az üzemelő viziközmű technológiailag elavult, üzemeltetése, és javítása már nem gazdaságos. Jelenleg a piacon magasabb műszaki tartalmak érhetőek el | A kiépített rendszer működőképességének megóvása, a biztonságos üzemelés biztosítása miatt van szükség a munka elvégzésére | A viziközmű elem állapota megközelíti az új elem berendezés állapotát. Az üzembiztonság jelentősen növekszik | 0 | Bagod | 12400 | 0 | 2023-01-01 | 2032-12-31 | hosszú |  | 0 | 0 | 0 | 0 | 3100 | 0 | 0 | 3100 | 0 | 0 | 3100 | 0 | 0 | 3100
442 | 0 | Bagod | Nyomott vezeték NA80 rekonstrukció | Az üzemelő viziközmű technológiailag elavult, üzemeltetése, és javítása már nem gazdaságos. Jelenleg a piacon magasabb műszaki tartalmak érhetőek el | A kiépített rendszer működőképességének megóvása, a biztonságos üzemelés biztosítása miatt van szükség a munka elvégzésére | A viziközmű elem állapota megközelíti az új elem berendezés állapotát. Az üzembiztonság jelentősen növekszik | 0 | Bagod | 2100 | 0 | 2021-01-01 | 2021-12-31 | közép |  | 0 | 0 | 2100 | 0 | 0 | 0 | 0 | 0 | 0 | 0 | 0 | 0 | 0 | 0
757 | 0 | Bagod | Nyomott vezeték NA80 rekonstrukció | Az üzemelő viziközmű technológiailag elavult, üzemeltetése, és javítása már nem gazdaságos. Jelenleg a piacon magasabb műszaki tartalmak érhetőek el | A kiépített rendszer működőképességének megóvása, a biztonságos üzemelés biztosítása miatt van szükség a munka elvégzésére | A viziközmű elem állapota megközelíti az új elem berendezés állapotát. Az üzembiztonság jelentősen növekszik | 0 | Bagod | 6300 | 0 | 2024-01-01 | 2030-12-31 | hosszú |  | 0 | 0 | 0 | 0 | 0 | 2100 | 0 | 0 | 2100 | 0 | 0 | 2100 | 0 | 0
192 | 0 | Bagod | Nyomott vezeték NA100 rekonstrukció | Az üzemelő viziközmű technológiailag elavult, üzemeltetése, és javítása már nem gazdaságos. Jelenleg a piacon magasabb műszaki tartalmak érhetőek el | A kiépített rendszer működőképességének megóvása, a biztonságos üzemelés biztosítása miatt van szükség a munka elvégzésére | A viziközmű elem állapota megközelíti az új elem berendezés állapotát. Az üzembiztonság jelentősen növekszik | 0 | Bagod | 2300 | 0 | 2019-01-01 | 2019-12-31 | közép |  | 2300 | 0 | 0 | 0 | 0 | 0 | 0 | 0 | 0 | 0 | 0 | 0 | 0 | 0
609 | 0 | Bagod | Nyomott vezeték NA100 rekonstrukció | Az üzemelő viziközmű technológiailag elavult, üzemeltetése, és javítása már nem gazdaságos. Jelenleg a piacon magasabb műszaki tartalmak érhetőek el | A kiépített rendszer működőképességének megóvása, a biztonságos üzemelés biztosítása miatt van szükség a munka elvégzésére | A viziközmű elem állapota megközelíti az új elem berendezés állapotát. Az üzembiztonság jelentősen növekszik | 0 | Bagod | 4600 | 0 | 2023-01-01 | 2027-12-31 | hosszú |  | 0 | 0 | 0 | 0 | 2300 | 0 | 0 | 0 | 2300 | 0 | 0 | 0 | 0 | 0
193 | 0 | Bagod | Nyomott vezeték NA150 rekonstrukció | Az üzemelő viziközmű technológiailag elavult, üzemeltetése, és javítása már nem gazdaságos. Jelenleg a piacon magasabb műszaki tartalmak érhetőek el | A kiépített rendszer működőképességének megóvása, a biztonságos üzemelés biztosítása miatt van szükség a munka elvégzésére | A viziközmű elem állapota megközelíti az új elem berendezés állapotát. Az üzembiztonság jelentősen növekszik | 0 | Bagod | 6800 | 0 | 2019-01-01 | 2021-12-31 | közép |  | 3400 | 0 | 3400 | 0 | 0 | 0 | 0 | 0 | 0 | 0 | 0 | 0 | 0 | 0
610 | 0 | Bagod | Nyomott vezeték NA150 rekonstrukció | Az üzemelő viziközmű technológiailag elavult, üzemeltetése, és javítása már nem gazdaságos. Jelenleg a piacon magasabb műszaki tartalmak érhetőek el | A kiépített rendszer működőképességének megóvása, a biztonságos üzemelés biztosítása miatt van szükség a munka elvégzésére | A viziközmű elem állapota megközelíti az új elem berendezés állapotát. Az üzembiztonság jelentősen növekszik | 0 | Bagod | 13600 | 0 | 2023-01-01 | 2030-12-31 | hosszú |  | 0 | 0 | 0 | 0 | 3400 | 0 | 3400 | 0 | 0 | 3400 | 0 | 3400 | 0 | 0
443 | 0 | Bak | Nyomott vezeték NA100 rekonstrukció | Az üzemelő viziközmű technológiailag elavult, üzemeltetése, és javítása már nem gazdaságos. Jelenleg a piacon magasabb műszaki tartalmak érhetőek el | A kiépített rendszer működőképességének megóvása, a biztonságos üzemelés biztosítása miatt van szükség a munka elvégzésére | A viziközmű elem állapota megközelíti az új elem berendezés állapotát. Az üzembiztonság jelentősen növekszik | 0 | Bak | 2000 | 0 | 2021-01-01 | 2021-12-31 | közép |  | 0 | 0 | 2000 | 0 | 0 | 0 | 0 | 0 | 0 | 0 | 0 | 0 | 0 | 0
758 | 0 | Bak | Nyomott vezeték NA100 rekonstrukció | Az üzemelő viziközmű technológiailag elavult, üzemeltetése, és javítása már nem gazdaságos. Jelenleg a piacon magasabb műszaki tartalmak érhetőek el | A kiépített rendszer működőképességének megóvása, a biztonságos üzemelés biztosítása miatt van szükség a munka elvégzésére | A viziközmű elem állapota megközelíti az új elem berendezés állapotát. Az üzembiztonság jelentősen növekszik | 0 | Bak | 6000 | 0 | 2024-01-01 | 2030-12-31 | hosszú |  | 0 | 0 | 0 | 0 | 0 | 2000 | 0 | 0 | 2000 | 0 | 0 | 2000 | 0 | 0
444 | 0 | Bak | Nyomott vezeték NA125 rekonstrukció | Az üzemelő viziközmű technológiailag elavult, üzemeltetése, és javítása már nem gazdaságos. Jelenleg a piacon magasabb műszaki tartalmak érhetőek el | A kiépített rendszer működőképességének megóvása, a biztonságos üzemelés biztosítása miatt van szükség a munka elvégzésére | A viziközmű elem állapota megközelíti az új elem berendezés állapotát. Az üzembiztonság jelentősen növekszik | 0 | Bak | 2200 | 0 | 2021-01-01 | 2021-12-31 | közép |  | 0 | 0 | 2200 | 0 | 0 | 0 | 0 | 0 | 0 | 0 | 0 | 0 | 0 | 0
914 | 0 | Bak | Nyomott vezeték NA125 rekonstrukció | Az üzemelő viziközmű technológiailag elavult, üzemeltetése, és javítása már nem gazdaságos. Jelenleg a piacon magasabb műszaki tartalmak érhetőek el | A kiépített rendszer működőképességének megóvása, a biztonságos üzemelés biztosítása miatt van szükség a munka elvégzésére | A viziközmű elem állapota megközelíti az új elem berendezés állapotát. Az üzembiztonság jelentősen növekszik | 0 | Bak | 2200 | 0 | 2027-01-01 | 2027-12-31 | hosszú |  | 0 | 0 | 0 | 0 | 0 | 0 | 0 | 0 | 2200 | 0 | 0 | 0 | 0 | 0
514 | 0 | Bak | Nyomott vezeték NA150 rekonstrukció | Az üzemelő viziközmű technológiailag elavult, üzemeltetése, és javítása már nem gazdaságos. Jelenleg a piacon magasabb műszaki tartalmak érhetőek el | A kiépített rendszer működőképességének megóvása, a biztonságos üzemelés biztosítása miatt van szükség a munka elvégzésére | A viziközmű elem állapota megközelíti az új elem berendezés állapotát. Az üzembiztonság jelentősen növekszik | 0 | Bak | 920 | 0 | 2022-01-01 | 2022-12-31 | közép |  | 0 | 0 | 0 | 920 | 0 | 0 | 0 | 0 | 0 | 0 | 0 | 0 | 0 | 0
959 | 0 | Bak | Nyomott vezeték NA150 rekonstrukció | Az üzemelő viziközmű technológiailag elavult, üzemeltetése, és javítása már nem gazdaságos. Jelenleg a piacon magasabb műszaki tartalmak érhetőek el | A kiépített rendszer működőképességének megóvása, a biztonságos üzemelés biztosítása miatt van szükség a munka elvégzésére | A viziközmű elem állapota megközelíti az új elem berendezés állapotát. Az üzembiztonság jelentősen növekszik | 0 | Bak | 920 | 0 | 2030-01-01 | 2030-12-31 | hosszú |  | 0 | 0 | 0 | 0 | 0 | 0 | 0 | 0 | 0 | 0 | 0 | 920 | 0 | 0
960 | 0 | Bocfölde | Nyomott vezeték NA50 rekonstrukció | Az üzemelő viziközmű technológiailag elavult, üzemeltetése, és javítása már nem gazdaságos. Jelenleg a piacon magasabb műszaki tartalmak érhetőek el | A kiépített rendszer működőképességének megóvása, a biztonságos üzemelés biztosítása miatt van szükség a munka elvégzésére | A viziközmű elem állapota megközelíti az új elem berendezés állapotát. Az üzembiztonság jelentősen növekszik | 0 | Bocfölde | 1000 | 0 | 2030-01-01 | 2030-12-31 | hosszú |  | 0 | 0 | 0 | 0 | 0 | 0 | 0 | 0 | 0 | 0 | 0 | 1000 | 0 | 0
932 | 0 | Bocfölde | Nyomott vezeték NA100 rekonstrukció | Az üzemelő viziközmű technológiailag elavult, üzemeltetése, és javítása már nem gazdaságos. Jelenleg a piacon magasabb műszaki tartalmak érhetőek el | A kiépített rendszer működőképességének megóvása, a biztonságos üzemelés biztosítása miatt van szükség a munka elvégzésére | A viziközmű elem állapota megközelíti az új elem berendezés állapotát. Az üzembiztonság jelentősen növekszik | 0 | Bocfölde | 2100 | 0 | 2028-01-01 | 2028-12-31 | hosszú |  | 0 | 0 | 0 | 0 | 0 | 0 | 0 | 0 | 0 | 2100 | 0 | 0 | 0 | 0
194 | 0 | Bocfölde | Nyomott vezeték NA150 rekonstrukció | Az üzemelő viziközmű technológiailag elavult, üzemeltetése, és javítása már nem gazdaságos. Jelenleg a piacon magasabb műszaki tartalmak érhetőek el | A kiépített rendszer működőképességének megóvása, a biztonságos üzemelés biztosítása miatt van szükség a munka elvégzésére | A viziközmű elem állapota megközelíti az új elem berendezés állapotát. Az üzembiztonság jelentősen növekszik | 0 | Bocfölde | 4400 | 0 | 2019-01-01 | 2021-12-31 | közép |  | 2200 | 0 | 2200 | 0 | 0 | 0 | 0 | 0 | 0 | 0 | 0 | 0 | 0 | 0
611 | 0 | Bocfölde | Nyomott vezeték NA150 rekonstrukció | Az üzemelő viziközmű technológiailag elavult, üzemeltetése, és javítása már nem gazdaságos. Jelenleg a piacon magasabb műszaki tartalmak érhetőek el | A kiépített rendszer működőképességének megóvása, a biztonságos üzemelés biztosítása miatt van szükség a munka elvégzésére | A viziközmű elem állapota megközelíti az új elem berendezés állapotát. Az üzembiztonság jelentősen növekszik | 0 | Bocfölde | 11000 | 0 | 2023-01-01 | 2031-12-31 | hosszú |  | 0 | 0 | 0 | 0 | 2200 | 0 | 2200 | 0 | 2200 | 0 | 2200 | 0 | 2200 | 0
612 | 0 | Boncodfölde | Nyomott vezeték NA50 rekonstrukció | Az üzemelő viziközmű technológiailag elavult, üzemeltetése, és javítása már nem gazdaságos. Jelenleg a piacon magasabb műszaki tartalmak érhetőek el | A kiépített rendszer működőképességének megóvása, a biztonságos üzemelés biztosítása miatt van szükség a munka elvégzésére | A viziközmű elem állapota megközelíti az új elem berendezés állapotát. Az üzembiztonság jelentősen növekszik | 0 | Boncodfölde | 2000 | 0 | 2023-01-01 | 2023-12-31 | hosszú | [5 empty] | 2000 | 0 | 0 | 0 | 0 | 0 | 0 | 0 | 0 | 0
961 | 0 | Boncodfölde | Nyomott vezeték NA80 rekonstrukció | Az üzemelő viziközmű technológiailag elavult, üzemeltetése, és javítása már nem gazdaságos. Jelenleg a piacon magasabb műszaki tartalmak érhetőek el | A kiépített rendszer működőképességének megóvása, a biztonságos üzemelés biztosítása miatt van szükség a munka elvégzésére | A viziközmű elem állapota megközelíti az új elem berendezés állapotát. Az üzembiztonság jelentősen növekszik | 0 | Boncodfölde | 84 | 0 | 2030-01-01 | 2030-12-31 | hosszú | [5 empty] | 0 | 0 | 0 | 0 | 0 | 0 | 0 | 84 | 0 | 0
933 | 0 | Boncodfölde | Nyomott vezeték NA150 rekonstrukció | Az üzemelő viziközmű technológiailag elavult, üzemeltetése, és javítása már nem gazdaságos. Jelenleg a piacon magasabb műszaki tartalmak érhetőek el | A kiépített rendszer működőképességének megóvása, a biztonságos üzemelés biztosítása miatt van szükség a munka elvégzésére | A viziközmű elem állapota megközelíti az új elem berendezés állapotát. Az üzembiztonság jelentősen növekszik | 0 | Boncodfölde | 2000 | 0 | 2028-01-01 | 2028-12-31 | hosszú | [5 empty] | 0 | 0 | 0 | 0 | 0 | 2000 | 0 | 0 | 0 | 0
445 | 0 | Böde | Nyomott vezeték NA50 rekonstrukció | Az üzemelő viziközmű technológiailag elavult, üzemeltetése, és javítása már nem gazdaságos. Jelenleg a piacon magasabb műszaki tartalmak érhetőek el | A kiépített rendszer működőképességének megóvása, a biztonságos üzemelés biztosítása miatt van szükség a munka elvégzésére | A viziközmű elem állapota megközelíti az új elem berendezés állapotát. Az üzembiztonság jelentősen növekszik | 0 | Böde | 2800 | 0 | 2021-01-01 | 2021-12-31 | közép |  | 0 | 0 | 2800 | 0 | 0 | 0 | 0 | 0 | 0 | 0 | 0 | 0 | 0 | 0
759 | 0 | Böde | Nyomott vezeték NA50 rekonstrukció | Az üzemelő viziközmű technológiailag elavult, üzemeltetése, és javítása már nem gazdaságos. Jelenleg a piacon magasabb műszaki tartalmak érhetőek el | A kiépített rendszer működőképességének megóvása, a biztonságos üzemelés biztosítása miatt van szükség a munka elvégzésére | A viziközmű elem állapota megközelíti az új elem berendezés állapotát. Az üzembiztonság jelentősen növekszik | 0 | Böde | 8400 | 0 | 2024-01-01 | 2030-12-31 | hosszú |  | 0 | 0 | 0 | 0 | 0 | 2800 | 0 | 0 | 2800 | 0 | 0 | 2800 | 0 | 0
934 | 0 | Búcsúszentlászló | Nyomott vezeték NA50 rekonstrukció | Az üzemelő viziközmű technológiailag elavult, üzemeltetése, és javítása már nem gazdaságos. Jelenleg a piacon magasabb műszaki tartalmak érhetőek el | A kiépített rendszer működőképességének megóvása, a biztonságos üzemelés biztosítása miatt van szükség a munka elvégzésére | A viziközmű elem állapota megközelíti az új elem berendezés állapotát. Az üzembiztonság jelentősen növekszik | 0 | Búcsúszentlászló | 2000 | 0 | 2028-01-01 | 2028-12-31 | hosszú |  | 0 | 0 | 0 | 0 | 0 | 0 | 0 | 0 | 0 | 2000 | 0 | 0 | 0 | 0
962 | 0 | Búcsúszentlászló | Nyomott vezeték NA80 rekonstrukció | Az üzemelő viziközmű technológiailag elavult, üzemeltetése, és javítása már nem gazdaságos. Jelenleg a piacon magasabb műszaki tartalmak érhetőek el | A kiépített rendszer működőképességének megóvása, a biztonságos üzemelés biztosítása miatt van szükség a munka elvégzésére | A viziközmű elem állapota megközelíti az új elem berendezés állapotát. Az üzembiztonság jelentősen növekszik | 0 | Búcsúszentlászló | 2000 | 0 | 2030-01-01 | 2030-12-31 | hosszú |  | 0 | 0 | 0 | 0 | 0 | 0 | 0 | 0 | 0 | 0 | 0 | 2000 | 0 | 0
195 | 0 | Búcsúszentlászló | Nyomott vezeték NA125 rekonstrukció | Az üzemelő viziközmű technológiailag elavult, üzemeltetése, és javítása már nem gazdaságos. Jelenleg a piacon magasabb műszaki tartalmak érhetőek el | A kiépített rendszer működőképességének megóvása, a biztonságos üzemelés biztosítása miatt van szükség a munka elvégzésére | A viziközmű elem állapota megközelíti az új elem berendezés állapotát. Az üzembiztonság jelentősen növekszik | 0 | Búcsúszentlászló | 2400 | 0 | 2019-01-01 | 2019-12-31 | közép |  | 2400 | 0 | 0 | 0 | 0 | 0 | 0 | 0 | 0 | 0 | 0 | 0 | 0 | 0
613 | 0 | Búcsúszentlászló | Nyomott vezeték NA125 rekonstrukció | Az üzemelő viziközmű technológiailag elavult, üzemeltetése, és javítása már nem gazdaságos. Jelenleg a piacon magasabb műszaki tartalmak érhetőek el | A kiépített rendszer működőképességének megóvása, a biztonságos üzemelés biztosítása miatt van szükség a munka elvégzésére | A viziközmű elem állapota megközelíti az új elem berendezés állapotát. Az üzembiztonság jelentősen növekszik | 0 | Búcsúszentlászló | 4800 | 0 | 2023-01-01 | 2027-12-31 | hosszú |  | 0 | 0 | 0 | 0 | 2400 | 0 | 0 | 0 | 2400 | 0 | 0 | 0 | 0 | 0
963 | 0 | Búcsúszentlászló | Nyomott vezeték NA150 rekonstrukció | Az üzemelő viziközmű technológiailag elavult, üzemeltetése, és javítása már nem gazdaságos. Jelenleg a piacon magasabb műszaki tartalmak érhetőek el | A kiépített rendszer működőképességének megóvása, a biztonságos üzemelés biztosítása miatt van szükség a munka elvégzésére | A viziközmű elem állapota megközelíti az új elem berendezés állapotát. Az üzembiztonság jelentősen növekszik | 0 | Búcsúszentlászló | 1000 | 0 | 2030-01-01 | 2030-12-31 | hosszú |  | 0 | 0 | 0 | 0 | 0 | 0 | 0 | 0 | 0 | 0 | 0 | 1000 | 0 | 0
964 | 0 | Csatár | Nyomott vezeték NA50 rekonstrukció | Az üzemelő viziközmű technológiailag elavult, üzemeltetése, és javítása már nem gazdaságos. Jelenleg a piacon magasabb műszaki tartalmak érhetőek el | A kiépített rendszer működőképességének megóvása, a biztonságos üzemelés biztosítása miatt van szükség a munka elvégzésére | A viziközmű elem állapota megközelíti az új elem berendezés állapotát. Az üzembiztonság jelentősen növekszik | 0 | Csatár | 600 | 0 | 2030-01-01 | 2030-12-31 | hosszú |  | 0 | 0 | 0 | 0 | 0 | 0 | 0 | 0 | 0 | 0 | 0 | 600 | 0 | 0
380 | 0 | Csatár | Nyomott vezeték NA100 rekonstrukció | Az üzemelő viziközmű technológiailag elavult, üzemeltetése, és javítása már nem gazdaságos. Jelenleg a piacon magasabb műszaki tartalmak érhetőek el | A kiépített rendszer működőképességének megóvása, a biztonságos üzemelés biztosítása miatt van szükség a munka elvégzésére | A viziközmű elem állapota megközelíti az új elem berendezés állapotát. Az üzembiztonság jelentősen növekszik | 0 | Csatár | 2400 | 0 | 2020-01-01 | 2020-12-31 | közép |  | 0 | 2400 | 0 | 0 | 0 | 0 | 0 | 0 | 0 | 0 | 0 | 0 | 0 | 0
846 | 0 | Csatár | Nyomott vezeték NA100 rekonstrukció | Az üzemelő viziközmű technológiailag elavult, üzemeltetése, és javítása már nem gazdaságos. Jelenleg a piacon magasabb műszaki tartalmak érhetőek el | A kiépített rendszer működőképességének megóvása, a biztonságos üzemelés biztosítása miatt van szükség a munka elvégzésére | A viziközmű elem állapota megközelíti az új elem berendezés állapotát. Az üzembiztonság jelentősen növekszik | 0 | Csatár | 4800 | 0 | 2025-01-01 | 2030-12-31 | hosszú |  | 0 | 0 | 0 | 0 | 0 | 0 | 2400 | 0 | 0 | 0 | 0 | 2400 | 0 | 0
381 | 0 | Csonkahegyhát | Nyomott vezeték NA50 rekonstrukció | Az üzemelő viziközmű technológiailag elavult, üzemeltetése, és javítása már nem gazdaságos. Jelenleg a piacon magasabb műszaki tartalmak érhetőek el | A kiépített rendszer működőképességének megóvása, a biztonságos üzemelés biztosítása miatt van szükség a munka elvégzésére | A viziközmű elem állapota megközelíti az új elem berendezés állapotát. Az üzembiztonság jelentősen növekszik | 0 | Csonkahegyhát | 2200 | 0 | 2020-01-01 | 2020-12-31 | közép |  | 0 | 2200 | 0 | 0 | 0 | 0 | 0 | 0 | 0 | 0 | 0 | 0 | 0 | 0
847 | 0 | Csonkahegyhát | Nyomott vezeték NA50 rekonstrukció | Az üzemelő viziközmű technológiailag elavult, üzemeltetése, és javítása már nem gazdaságos. Jelenleg a piacon magasabb műszaki tartalmak érhetőek el | A kiépített rendszer működőképességének megóvása, a biztonságos üzemelés biztosítása miatt van szükség a munka elvégzésére | A viziközmű elem állapota megközelíti az új elem berendezés állapotát. Az üzembiztonság jelentősen növekszik | 0 | Csonkahegyhát | 4400 | 0 | 2025-01-01 | 2030-12-31 | hosszú |  | 0 | 0 | 0 | 0 | 0 | 0 | 2200 | 0 | 0 | 0 | 0 | 2200 | 0 | 0
965 | 0 | Egervár | Nyomott vezeték NA50 rekonstrukció | Az üzemelő viziközmű technológiailag elavult, üzemeltetése, és javítása már nem gazdaságos. Jelenleg a piacon magasabb műszaki tartalmak érhetőek el | A kiépített rendszer működőképességének megóvása, a biztonságos üzemelés biztosítása miatt van szükség a munka elvégzésére | A viziközmű elem állapota megközelíti az új elem berendezés állapotát. Az üzembiztonság jelentősen növekszik | 0 | Egervár | 1500 | 0 | 2030-01-01 | 2030-12-31 | hosszú |  | 0 | 0 | 0 | 0 | 0 | 0 | 0 | 0 | 0 | 0 | 0 | 1500 | 0 | 0
382 | 0 | Egervár | Nyomott vezeték NA80 rekonstrukció | Az üzemelő viziközmű technológiailag elavult, üzemeltetése, és javítása már nem gazdaságos. Jelenleg a piacon magasabb műszaki tartalmak érhetőek el | A kiépített rendszer működőképességének megóvása, a biztonságos üzemelés biztosítása miatt van szükség a munka elvégzésére | A viziközmű elem állapota megközelíti az új elem berendezés állapotát. Az üzembiztonság jelentősen növekszik | 0 | Egervár | 4000 | 0 | 2020-01-01 | 2022-12-31 | közép |  | 0 | 2000 | 0 | 2000 | 0 | 0 | 0 | 0 | 0 | 0 | 0 | 0 | 0 | 0
848 | 0 | Egervár | Nyomott vezeték NA80 rekonstrukció | Az üzemelő viziközmű technológiailag elavult, üzemeltetése, és javítása már nem gazdaságos. Jelenleg a piacon magasabb műszaki tartalmak érhetőek el | A kiépített rendszer működőképességének megóvása, a biztonságos üzemelés biztosítása miatt van szükség a munka elvégzésére | A viziközmű elem állapota megközelíti az új elem berendezés állapotát. Az üzembiztonság jelentősen növekszik | 0 | Egervár | 6000 | 0 | 2025-01-01 | 2031-12-31 | hosszú |  | 0 | 0 | 0 | 0 | 0 | 0 | 2000 | 0 | 0 | 2000 | 0 | 0 | 2000 | 0
383 | 0 | Egervár | Nyomott vezeték NA150 rekonstrukció | Az üzemelő viziközmű technológiailag elavult, üzemeltetése, és javítása már nem gazdaságos. Jelenleg a piacon magasabb műszaki tartalmak érhetőek el | A kiépített rendszer működőképességének megóvása, a biztonságos üzemelés biztosítása miatt van szükség a munka elvégzésére | A viziközmű elem állapota megközelíti az új elem berendezés állapotát. Az üzembiztonság jelentősen növekszik | 0 | Egervár | 5000 | 0 | 2020-01-01 | 2022-12-31 | közép |  | 0 | 2500 | 0 | 2500 | 0 | 0 | 0 | 0 | 0 | 0 | 0 | 0 | 0 | 0
849 | 0 | Egervár | Nyomott vezeték NA150 rekonstrukció | Az üzemelő viziközmű technológiailag elavult, üzemeltetése, és javítása már nem gazdaságos. Jelenleg a piacon magasabb műszaki tartalmak érhetőek el | A kiépített rendszer működőképességének megóvása, a biztonságos üzemelés biztosítása miatt van szükség a munka elvégzésére | A viziközmű elem állapota megközelíti az új elem berendezés állapotát. Az üzembiztonság jelentősen növekszik | 0 | Egervár | 7500 | 0 | 2025-01-01 | 2031-12-31 | hosszú |  | 0 | 0 | 0 | 0 | 0 | 0 | 2500 | 0 | 0 | 2500 | 0 | 0 | 2500 | 0
384 | 0 | Gősfa | Nyomott vezeték NA50 rekonstrukció | Az üzemelő viziközmű technológiailag elavult, üzemeltetése, és javítása már nem gazdaságos. Jelenleg a piacon magasabb műszaki tartalmak érhetőek el | A kiépített rendszer működőképességének megóvása, a biztonságos üzemelés biztosítása miatt van szükség a munka elvégzésére | A viziközmű elem állapota megközelíti az új elem berendezés állapotát. Az üzembiztonság jelentősen növekszik | 0 | Gősfa | 3200 | 0 | 2020-01-01 | 2020-12-31 | közép |  | 0 | 3200 | 0 | 0 | 0 | 0 | 0 | 0 | 0 | 0 | 0 | 0 | 0 | 0
850 | 0 | Gősfa | Nyomott vezeték NA50 rekonstrukció | Az üzemelő viziközmű technológiailag elavult, üzemeltetése, és javítása már nem gazdaságos. Jelenleg a piacon magasabb műszaki tartalmak érhetőek el | A kiépített rendszer működőképességének megóvása, a biztonságos üzemelés biztosítása miatt van szükség a munka elvégzésére | A viziközmű elem állapota megközelíti az új elem berendezés állapotát. Az üzembiztonság jelentősen növekszik | 0 | Gősfa | 6400 | 0 | 2025-01-01 | 2030-12-31 | hosszú |  | 0 | 0 | 0 | 0 | 0 | 0 | 3200 | 0 | 0 | 0 | 0 | 3200 | 0 | 0
851 | 0 | Hagyárosbörönd | Nyomott vezeték NA50 rekonstrukció | Az üzemelő viziközmű technológiailag elavult, üzemeltetése, és javítása már nem gazdaságos. Jelenleg a piacon magasabb műszaki tartalmak érhetőek el | A kiépített rendszer működőképességének megóvása, a biztonságos üzemelés biztosítása miatt van szükség a munka elvégzésére | A viziközmű elem állapota megközelíti az új elem berendezés állapotát. Az üzembiztonság jelentősen növekszik | 0 | Hagyárosbörönd | 6000 | 0 | 2025-01-01 | 2030-12-31 | hosszú | [5 empty] | 0 | 0 | 3000 | 0 | 0 | 0 | 0 | 3000 | 0 | 0
966 | 0 | Hagyárosbörönd | Nyomott vezeték NA80 rekonstrukció | Az üzemelő viziközmű technológiailag elavult, üzemeltetése, és javítása már nem gazdaságos. Jelenleg a piacon magasabb műszaki tartalmak érhetőek el | A kiépített rendszer működőképességének megóvása, a biztonságos üzemelés biztosítása miatt van szükség a munka elvégzésére | A viziközmű elem állapota megközelíti az új elem berendezés állapotát. Az üzembiztonság jelentősen növekszik | 0 | Hagyárosbörönd | 8000 | 0 | 2030-01-01 | 2030-12-31 | hosszú | [5 empty] | 0 | 0 | 0 | 0 | 0 | 0 | 0 | 8000 | 0 | 0
889 | 0 | Hagyárosbörönd | Nyomott vezeték NA100 rekonstrukció | Az üzemelő viziközmű technológiailag elavult, üzemeltetése, és javítása már nem gazdaságos. Jelenleg a piacon magasabb műszaki tartalmak érhetőek el | A kiépített rendszer működőképességének megóvása, a biztonságos üzemelés biztosítása miatt van szükség a munka elvégzésére | A viziközmű elem állapota megközelíti az új elem berendezés állapotát. Az üzembiztonság jelentősen növekszik | 0 | Hagyárosbörönd | 15000 | 0 | 2026-01-01 | 2030-12-31 | hosszú | [5 empty] | 0 | 0 | 0 | 10000 | 0 | 0 | 0 | 5000 | 0 | 0
967 | 0 | Hottó | Nyomott vezeték NA50 rekonstrukció | Az üzemelő viziközmű technológiailag elavult, üzemeltetése, és javítása már nem gazdaságos. Jelenleg a piacon magasabb műszaki tartalmak érhetőek el | A kiépített rendszer működőképességének megóvása, a biztonságos üzemelés biztosítása miatt van szükség a munka elvégzésére | A viziközmű elem állapota megközelíti az új elem berendezés állapotát. Az üzembiztonság jelentősen növekszik | 0 | Hottó | 2100 | 0 | 2030-01-01 | 2030-12-31 | hosszú |  | 0 | 0 | 0 | 0 | 0 | 0 | 0 | 0 | 0 | 0 | 0 | 2100 | 0 | 0
385 | 0 | Hottó | Nyomott vezeték NA80 rekonstrukció | Az üzemelő viziközmű technológiailag elavult, üzemeltetése, és javítása már nem gazdaságos. Jelenleg a piacon magasabb műszaki tartalmak érhetőek el | A kiépített rendszer működőképességének megóvása, a biztonságos üzemelés biztosítása miatt van szükség a munka elvégzésére | A viziközmű elem állapota megközelíti az új elem berendezés állapotát. Az üzembiztonság jelentősen növekszik | 0 | Hottó | 2000 | 0 | 2020-01-01 | 2020-12-31 | közép |  | 0 | 2000 | 0 | 0 | 0 | 0 | 0 | 0 | 0 | 0 | 0 | 0 | 0 | 0
852 | 0 | Hottó | Nyomott vezeték NA80 rekonstrukció | Az üzemelő viziközmű technológiailag elavult, üzemeltetése, és javítása már nem gazdaságos. Jelenleg a piacon magasabb műszaki tartalmak érhetőek el | A kiépített rendszer működőképességének megóvása, a biztonságos üzemelés biztosítása miatt van szükség a munka elvégzésére | A viziközmű elem állapota megközelíti az új elem berendezés állapotát. Az üzembiztonság jelentősen növekszik | 0 | Hottó | 4000 | 0 | 2025-01-01 | 2030-12-31 | hosszú |  | 0 | 0 | 0 | 0 | 0 | 0 | 2000 | 0 | 0 | 0 | 0 | 2000 | 0 | 0
968 | 0 | Hottó | Nyomott vezeték NA100 rekonstrukció | Az üzemelő viziközmű technológiailag elavult, üzemeltetése, és javítása már nem gazdaságos. Jelenleg a piacon magasabb műszaki tartalmak érhetőek el | A kiépített rendszer működőképességének megóvása, a biztonságos üzemelés biztosítása miatt van szükség a munka elvégzésére | A viziközmű elem állapota megközelíti az új elem berendezés állapotát. Az üzembiztonság jelentősen növekszik | 0 | Hottó | 120 | 0 | 2030-01-01 | 2030-12-31 | hosszú |  | 0 | 0 | 0 | 0 | 0 | 0 | 0 | 0 | 0 | 0 | 0 | 120 | 0 | 0
446 | 0 | Kávás | Nyomott vezeték NA100 rekonstrukció | Az üzemelő viziközmű technológiailag elavult, üzemeltetése, és javítása már nem gazdaságos. Jelenleg a piacon magasabb műszaki tartalmak érhetőek el | A kiépített rendszer működőképességének megóvása, a biztonságos üzemelés biztosítása miatt van szükség a munka elvégzésére | A viziközmű elem állapota megközelíti az új elem berendezés állapotát. Az üzembiztonság jelentősen növekszik | 0 | Kávás | 2500 | 0 | 2021-01-01 | 2021-12-31 | közép |  | 0 | 0 | 2500 | 0 | 0 | 0 | 0 | 0 | 0 | 0 | 0 | 0 | 0 | 0
760 | 0 | Kávás | Nyomott vezeték NA100 rekonstrukció | Az üzemelő viziközmű technológiailag elavult, üzemeltetése, és javítása már nem gazdaságos. Jelenleg a piacon magasabb műszaki tartalmak érhetőek el | A kiépített rendszer működőképességének megóvása, a biztonságos üzemelés biztosítása miatt van szükség a munka elvégzésére | A viziközmű elem állapota megközelíti az új elem berendezés állapotát. Az üzembiztonság jelentősen növekszik | 0 | Kávás | 7500 | 0 | 2024-01-01 | 2030-12-31 | hosszú |  | 0 | 0 | 0 | 0 | 0 | 2500 | 0 | 0 | 2500 | 0 | 0 | 2500 | 0 | 0
447 | 0 | Kemendollár | Nyomott vezeték NA50 rekonstrukció | Az üzemelő viziközmű technológiailag elavult, üzemeltetése, és javítása már nem gazdaságos. Jelenleg a piacon magasabb műszaki tartalmak érhetőek el | A kiépített rendszer működőképességének megóvása, a biztonságos üzemelés biztosítása miatt van szükség a munka elvégzésére | A viziközmű elem állapota megközelíti az új elem berendezés állapotát. Az üzembiztonság jelentősen növekszik | 0 | Kemendollár | 1000 | 0 | 2021-01-01 | 2021-12-31 | közép |  | 0 | 0 | 1000 | 0 | 0 | 0 | 0 | 0 | 0 | 0 | 0 | 0 | 0 | 0
915 | 0 | Kemendollár | Nyomott vezeték NA50 rekonstrukció | Az üzemelő viziközmű technológiailag elavult, üzemeltetése, és javítása már nem gazdaságos. Jelenleg a piacon magasabb műszaki tartalmak érhetőek el | A kiépített rendszer működőképességének megóvása, a biztonságos üzemelés biztosítása miatt van szükség a munka elvégzésére | A viziközmű elem állapota megközelíti az új elem berendezés állapotát. Az üzembiztonság jelentősen növekszik | 0 | Kemendollár | 1000 | 0 | 2027-01-01 | 2027-12-31 | hosszú |  | 0 | 0 | 0 | 0 | 0 | 0 | 0 | 0 | 1000 | 0 | 0 | 0 | 0 | 0
386 | 0 | Kemendollár | Nyomott vezeték NA80 rekonstrukció | Az üzemelő viziközmű technológiailag elavult, üzemeltetése, és javítása már nem gazdaságos. Jelenleg a piacon magasabb műszaki tartalmak érhetőek el | A kiépített rendszer működőképességének megóvása, a biztonságos üzemelés biztosítása miatt van szükség a munka elvégzésére | A viziközmű elem állapota megközelíti az új elem berendezés állapotát. Az üzembiztonság jelentősen növekszik | 0 | Kemendollár | 1000 | 0 | 2020-01-01 | 2020-12-31 | közép |  | 0 | 1000 | 0 | 0 | 0 | 0 | 0 | 0 | 0 | 0 | 0 | 0 | 0 | 0
853 | 0 | Kemendollár | Nyomott vezeték NA80 rekonstrukció | Az üzemelő viziközmű technológiailag elavult, üzemeltetése, és javítása már nem gazdaságos. Jelenleg a piacon magasabb műszaki tartalmak érhetőek el | A kiépített rendszer működőképességének megóvása, a biztonságos üzemelés biztosítása miatt van szükség a munka elvégzésére | A viziközmű elem állapota megközelíti az új elem berendezés állapotát. Az üzembiztonság jelentősen növekszik | 0 | Kemendollár | 2000 | 0 | 2025-01-01 | 2030-12-31 | hosszú |  | 0 | 0 | 0 | 0 | 0 | 0 | 1000 | 0 | 0 | 0 | 0 | 1000 | 0 | 0
196 | 0 | Kemendollár | Nyomott vezeték NA100 rekonstrukció | Az üzemelő viziközmű technológiailag elavult, üzemeltetése, és javítása már nem gazdaságos. Jelenleg a piacon magasabb műszaki tartalmak érhetőek el | A kiépített rendszer működőképességének megóvása, a biztonságos üzemelés biztosítása miatt van szükség a munka elvégzésére | A viziközmű elem állapota megközelíti az új elem berendezés állapotát. Az üzembiztonság jelentősen növekszik | 0 | Kemendollár | 4000 | 0 | 2019-01-01 | 2021-12-31 | közép |  | 2000 | 0 | 2000 | 0 | 0 | 0 | 0 | 0 | 0 | 0 | 0 | 0 | 0 | 0
761 | 0 | Kemendollár | Nyomott vezeték NA100 rekonstrukció | Az üzemelő viziközmű technológiailag elavult, üzemeltetése, és javítása már nem gazdaságos. Jelenleg a piacon magasabb műszaki tartalmak érhetőek el | A kiépített rendszer működőképességének megóvása, a biztonságos üzemelés biztosítása miatt van szükség a munka elvégzésére | A viziközmű elem állapota megközelíti az új elem berendezés állapotát. Az üzembiztonság jelentősen növekszik | 0 | Kemendollár | 4000 | 0 | 2024-01-01 | 2027-12-31 | hosszú |  | 0 | 0 | 0 | 0 | 0 | 2000 | 0 | 0 | 2000 | 0 | 0 | 0 | 0 | 0
969 | 0 | Kemendollár | Nyomott vezeték NA200 rekonstrukció | Az üzemelő viziközmű technológiailag elavult, üzemeltetése, és javítása már nem gazdaságos. Jelenleg a piacon magasabb műszaki tartalmak érhetőek el | A kiépített rendszer működőképességének megóvása, a biztonságos üzemelés biztosítása miatt van szükség a munka elvégzésére | A viziközmű elem állapota megközelíti az új elem berendezés állapotát. Az üzembiztonság jelentősen növekszik | 0 | Kemendollár | 750 | 0 | 2030-01-01 | 2030-12-31 | hosszú |  | 0 | 0 | 0 | 0 | 0 | 0 | 0 | 0 | 0 | 0 | 0 | 750 | 0 | 0
448 | 0 | Keménfa | Nyomott vezeték NA100 rekonstrukció | Az üzemelő viziközmű technológiailag elavult, üzemeltetése, és javítása már nem gazdaságos. Jelenleg a piacon magasabb műszaki tartalmak érhetőek el | A kiépített rendszer működőképességének megóvása, a biztonságos üzemelés biztosítása miatt van szükség a munka elvégzésére | A viziközmű elem állapota megközelíti az új elem berendezés állapotát. Az üzembiztonság jelentősen növekszik | 0 | Keménfa | 2500 | 0 | 2021-01-01 | 2021-12-31 | közép |  | 0 | 0 | 2500 | 0 | 0 | 0 | 0 | 0 | 0 | 0 | 0 | 0 | 0 | 0
916 | 0 | Keménfa | Nyomott vezeték NA100 rekonstrukció | Az üzemelő viziközmű technológiailag elavult, üzemeltetése, és javítása már nem gazdaságos. Jelenleg a piacon magasabb műszaki tartalmak érhetőek el | A kiépített rendszer működőképességének megóvása, a biztonságos üzemelés biztosítása miatt van szükség a munka elvégzésére | A viziközmű elem állapota megközelíti az új elem berendezés állapotát. Az üzembiztonság jelentősen növekszik | 0 | Keménfa | 2300 | 0 | 2027-01-01 | 2027-12-31 | hosszú |  | 0 | 0 | 0 | 0 | 0 | 0 | 0 | 0 | 2300 | 0 | 0 | 0 | 0 | 0
387 | 0 | Kisbucsa | Nyomott vezeték NA50 rekonstrukció | Az üzemelő viziközmű technológiailag elavult, üzemeltetése, és javítása már nem gazdaságos. Jelenleg a piacon magasabb műszaki tartalmak érhetőek el | A kiépített rendszer működőképességének megóvása, a biztonságos üzemelés biztosítása miatt van szükség a munka elvégzésére | A viziközmű elem állapota megközelíti az új elem berendezés állapotát. Az üzembiztonság jelentősen növekszik | 0 | Kisbucsa | 12000 | 0 | 2020-01-01 | 2022-12-31 | közép |  | 0 | 6000 | 0 | 6000 | 0 | 0 | 0 | 0 | 0 | 0 | 0 | 0 | 0 | 0
854 | 0 | Kisbucsa | Nyomott vezeték NA50 rekonstrukció | Az üzemelő viziközmű technológiailag elavult, üzemeltetése, és javítása már nem gazdaságos. Jelenleg a piacon magasabb műszaki tartalmak érhetőek el | A kiépített rendszer működőképességének megóvása, a biztonságos üzemelés biztosítása miatt van szükség a munka elvégzésére | A viziközmű elem állapota megközelíti az új elem berendezés állapotát. Az üzembiztonság jelentősen növekszik | 0 | Kisbucsa | 18000 | 0 | 2025-01-01 | 2030-12-31 | hosszú |  | 0 | 0 | 0 | 0 | 0 | 0 | 6000 | 0 | 0 | 6000 | 0 | 6000 | 0 | 0
762 | 0 | Kisbucsa | Nyomott vezeték NA80 rekonstrukció | Az üzemelő viziközmű technológiailag elavult, üzemeltetése, és javítása már nem gazdaságos. Jelenleg a piacon magasabb műszaki tartalmak érhetőek el | A kiépített rendszer működőképességének megóvása, a biztonságos üzemelés biztosítása miatt van szükség a munka elvégzésére | A viziközmű elem állapota megközelíti az új elem berendezés állapotát. Az üzembiztonság jelentősen növekszik | 0 | Kisbucsa | 2000 | 0 | 2024-01-01 | 2024-12-31 | hosszú |  | 0 | 0 | 0 | 0 | 0 | 2000 | 0 | 0 | 0 | 0 | 0 | 0 | 0 | 0
449 | 0 | Kisbucsa | Nyomott vezeték NA125 rekonstrukció | Az üzemelő viziközmű technológiailag elavult, üzemeltetése, és javítása már nem gazdaságos. Jelenleg a piacon magasabb műszaki tartalmak érhetőek el | A kiépített rendszer működőképességének megóvása, a biztonságos üzemelés biztosítása miatt van szükség a munka elvégzésére | A viziközmű elem állapota megközelíti az új elem berendezés állapotát. Az üzembiztonság jelentősen növekszik | 0 | Kisbucsa | 2800 | 0 | 2021-01-01 | 2021-12-31 | közép |  | 0 | 0 | 2800 | 0 | 0 | 0 | 0 | 0 | 0 | 0 | 0 | 0 | 0 | 0
763 | 0 | Kisbucsa | Nyomott vezeték NA125 rekonstrukció | Az üzemelő viziközmű technológiailag elavult, üzemeltetése, és javítása már nem gazdaságos. Jelenleg a piacon magasabb műszaki tartalmak érhetőek el | A kiépített rendszer működőképességének megóvása, a biztonságos üzemelés biztosítása miatt van szükség a munka elvégzésére | A viziközmű elem állapota megközelíti az új elem berendezés állapotát. Az üzembiztonság jelentősen növekszik | 0 | Kisbucsa | 8400 | 0 | 2024-01-01 | 2030-12-31 | hosszú |  | 0 | 0 | 0 | 0 | 0 | 2800 | 0 | 0 | 2800 | 0 | 0 | 2800 | 0 | 0
970 | 0 | Kiskutas | Nyomott vezeték NA50 rekonstrukció | Az üzemelő viziközmű technológiailag elavult, üzemeltetése, és javítása már nem gazdaságos. Jelenleg a piacon magasabb műszaki tartalmak érhetőek el | A kiépített rendszer működőképességének megóvása, a biztonságos üzemelés biztosítása miatt van szükség a munka elvégzésére | A viziközmű elem állapota megközelíti az új elem berendezés állapotát. Az üzembiztonság jelentősen növekszik | 0 | Kiskutas | 1900 | 0 | 2030-01-01 | 2030-12-31 | hosszú |  | 0 | 0 | 0 | 0 | 0 | 0 | 0 | 0 | 0 | 0 | 0 | 1900 | 0 | 0
450 | 0 | Kiskutas | Nyomott vezeték NA80 rekonstrukció | Az üzemelő viziközmű technológiailag elavult, üzemeltetése, és javítása már nem gazdaságos. Jelenleg a piacon magasabb műszaki tartalmak érhetőek el | A kiépített rendszer működőképességének megóvása, a biztonságos üzemelés biztosítása miatt van szükség a munka elvégzésére | A viziközmű elem állapota megközelíti az új elem berendezés állapotát. Az üzembiztonság jelentősen növekszik | 0 | Kiskutas | 2600 | 0 | 2021-01-01 | 2021-12-31 | közép |  | 0 | 0 | 2600 | 0 | 0 | 0 | 0 | 0 | 0 | 0 | 0 | 0 | 0 | 0
764 | 0 | Kiskutas | Nyomott vezeték NA80 rekonstrukció | Az üzemelő viziközmű technológiailag elavult, üzemeltetése, és javítása már nem gazdaságos. Jelenleg a piacon magasabb műszaki tartalmak érhetőek el | A kiépített rendszer működőképességének megóvása, a biztonságos üzemelés biztosítása miatt van szükség a munka elvégzésére | A viziközmű elem állapota megközelíti az új elem berendezés állapotát. Az üzembiztonság jelentősen növekszik | 0 | Kiskutas | 7800 | 0 | 2024-01-01 | 2030-12-31 | hosszú |  | 0 | 0 | 0 | 0 | 0 | 2600 | 0 | 0 | 2600 | 0 | 0 | 2600 | 0 | 0
388 | 0 | Kispáli | Nyomott vezeték NA80 rekonstrukció | Az üzemelő viziközmű technológiailag elavult, üzemeltetése, és javítása már nem gazdaságos. Jelenleg a piacon magasabb műszaki tartalmak érhetőek el | A kiépített rendszer működőképességének megóvása, a biztonságos üzemelés biztosítása miatt van szükség a munka elvégzésére | A viziközmű elem állapota megközelíti az új elem berendezés állapotát. Az üzembiztonság jelentősen növekszik | 0 | Kispáli | 2300 | 0 | 2020-01-01 | 2020-12-31 | közép |  | 0 | 2300 | 0 | 0 | 0 | 0 | 0 | 0 | 0 | 0 | 0 | 0 | 0 | 0
855 | 0 | Kispáli | Nyomott vezeték NA80 rekonstrukció | Az üzemelő viziközmű technológiailag elavult, üzemeltetése, és javítása már nem gazdaságos. Jelenleg a piacon magasabb műszaki tartalmak érhetőek el | A kiépített rendszer működőképességének megóvása, a biztonságos üzemelés biztosítása miatt van szükség a munka elvégzésére | A viziközmű elem állapota megközelíti az új elem berendezés állapotát. Az üzembiztonság jelentősen növekszik | 0 | Kispáli | 4600 | 0 | 2025-01-01 | 2030-12-31 | hosszú |  | 0 | 0 | 0 | 0 | 0 | 0 | 2300 | 0 | 0 | 0 | 0 | 2300 | 0 | 0
389 | 0 | Kispáli | Nyomott vezeték NA100 rekonstrukció | Az üzemelő viziközmű technológiailag elavult, üzemeltetése, és javítása már nem gazdaságos. Jelenleg a piacon magasabb műszaki tartalmak érhetőek el | A kiépített rendszer működőképességének megóvása, a biztonságos üzemelés biztosítása miatt van szükség a munka elvégzésére | A viziközmű elem állapota megközelíti az új elem berendezés állapotát. Az üzembiztonság jelentősen növekszik | 0 | Kispáli | 2000 | 0 | 2020-01-01 | 2020-12-31 | közép |  | 0 | 2000 | 0 | 0 | 0 | 0 | 0 | 0 | 0 | 0 | 0 | 0 | 0 | 0
856 | 0 | Kispáli | Nyomott vezeték NA100 rekonstrukció | Az üzemelő viziközmű technológiailag elavult, üzemeltetése, és javítása már nem gazdaságos. Jelenleg a piacon magasabb műszaki tartalmak érhetőek el | A kiépített rendszer működőképességének megóvása, a biztonságos üzemelés biztosítása miatt van szükség a munka elvégzésére | A viziközmű elem állapota megközelíti az új elem berendezés állapotát. Az üzembiztonság jelentősen növekszik | 0 | Kispáli | 4000 | 0 | 2025-01-01 | 2030-12-31 | hosszú |  | 0 | 0 | 0 | 0 | 0 | 0 | 2000 | 0 | 0 | 0 | 0 | 2000 | 0 | 0
515 | 0 | Lakhegy | Nyomott vezeték NA50 rekonstrukció | Az üzemelő viziközmű technológiailag elavult, üzemeltetése, és javítása már nem gazdaságos. Jelenleg a piacon magasabb műszaki tartalmak érhetőek el | A kiépített rendszer működőképességének megóvása, a biztonságos üzemelés biztosítása miatt van szükség a munka elvégzésére | A viziközmű elem állapota megközelíti az új elem berendezés állapotát. Az üzembiztonság jelentősen növekszik | 0 | Lakhegy | 2000 | 0 | 2022-01-01 | 2022-12-31 | közép |  | 0 | 0 | 0 | 2000 | 0 | 0 | 0 | 0 | 0 | 0 | 0 | 0 | 0 | 0
942 | 0 | Lakhegy | Nyomott vezeték NA50 rekonstrukció | Az üzemelő viziközmű technológiailag elavult, üzemeltetése, és javítása már nem gazdaságos. Jelenleg a piacon magasabb műszaki tartalmak érhetőek el | A kiépített rendszer működőképességének megóvása, a biztonságos üzemelés biztosítása miatt van szükség a munka elvégzésére | A viziközmű elem állapota megközelíti az új elem berendezés állapotát. Az üzembiztonság jelentősen növekszik | 0 | Lakhegy | 2000 | 0 | 2029-01-01 | 2029-12-31 | hosszú |  | 0 | 0 | 0 | 0 | 0 | 0 | 0 | 0 | 0 | 0 | 2000 | 0 | 0 | 0
971 | 0 | Nagykutas | Nyomott vezeték NA50 rekonstrukció | Az üzemelő viziközmű technológiailag elavult, üzemeltetése, és javítása már nem gazdaságos. Jelenleg a piacon magasabb műszaki tartalmak érhetőek el | A kiépített rendszer működőképességének megóvása, a biztonságos üzemelés biztosítása miatt van szükség a munka elvégzésére | A viziközmű elem állapota megközelíti az új elem berendezés állapotát. Az üzembiztonság jelentősen növekszik | 0 | Nagykutas | 1000 | 0 | 2030-01-01 | 2030-12-31 | hosszú | [5 empty] | 0 | 0 | 0 | 0 | 0 | 0 | 0 | 1000 | 0 | 0
972 | 0 | Nagykutas | Nyomott vezeték NA80 rekonstrukció | Az üzemelő viziközmű technológiailag elavult, üzemeltetése, és javítása már nem gazdaságos. Jelenleg a piacon magasabb műszaki tartalmak érhetőek el | A kiépített rendszer működőképességének megóvása, a biztonságos üzemelés biztosítása miatt van szükség a munka elvégzésére | A viziközmű elem állapota megközelíti az új elem berendezés állapotát. Az üzembiztonság jelentősen növekszik | 0 | Nagykutas | 720 | 0 | 2030-01-01 | 2030-12-31 | hosszú | [5 empty] | 0 | 0 | 0 | 0 | 0 | 0 | 0 | 720 | 0 | 0
765 | 0 | Nagypáli | Nyomott vezeték NA80 rekonstrukció | Az üzemelő viziközmű technológiailag elavult, üzemeltetése, és javítása már nem gazdaságos. Jelenleg a piacon magasabb műszaki tartalmak érhetőek el | A kiépített rendszer működőképességének megóvása, a biztonságos üzemelés biztosítása miatt van szükség a munka elvégzésére | A viziközmű elem állapota megközelíti az új elem berendezés állapotát. Az üzembiztonság jelentősen növekszik | 0 | Nagypáli | 2100 | 0 | 2024-01-01 | 2024-12-31 | hosszú | [5 empty] | 0 | 2100 | 0 | 0 | 0 | 0 | 0 | 0 | 0 | 0
973 | 0 | Nemesapáti | Nyomott vezeték NA50 rekonstrukció | Az üzemelő viziközmű technológiailag elavult, üzemeltetése, és javítása már nem gazdaságos. Jelenleg a piacon magasabb műszaki tartalmak érhetőek el | A kiépített rendszer működőképességének megóvása, a biztonságos üzemelés biztosítása miatt van szükség a munka elvégzésére | A viziközmű elem állapota megközelíti az új elem berendezés állapotát. Az üzembiztonság jelentősen növekszik | 0 | Nemesapáti | 1700 | 0 | 2031-01-01 | 2031-12-31 | hosszú |  | 0 | 0 | 0 | 0 | 0 | 0 | 0 | 0 | 0 | 0 | 0 | 1700 | 0 | 0
766 | 0 | Nemesapáti | Nyomott vezeték NA80 rekonstrukció | Az üzemelő viziközmű technológiailag elavult, üzemeltetése, és javítása már nem gazdaságos. Jelenleg a piacon magasabb műszaki tartalmak érhetőek el | A kiépített rendszer működőképességének megóvása, a biztonságos üzemelés biztosítása miatt van szükség a munka elvégzésére | A viziközmű elem állapota megközelíti az új elem berendezés állapotát. Az üzembiztonság jelentősen növekszik | 0 | Nemesapáti | 2000 | 0 | 2024-01-01 | 2024-12-31 | hosszú |  | 0 | 0 | 0 | 0 | 0 | 2000 | 0 | 0 | 0 | 0 | 0 | 0 | 0 | 0
767 | 0 | Nemesapáti | Nyomott vezeték NA100 rekonstrukció | Az üzemelő viziközmű technológiailag elavult, üzemeltetése, és javítása már nem gazdaságos. Jelenleg a piacon magasabb műszaki tartalmak érhetőek el | A kiépített rendszer működőképességének megóvása, a biztonságos üzemelés biztosítása miatt van szükség a munka elvégzésére | A viziközmű elem állapota megközelíti az új elem berendezés állapotát. Az üzembiztonság jelentősen növekszik | 0 | Nemesapáti | 2200 | 0 | 2024-01-01 | 2024-12-31 | hosszú |  | 0 | 0 | 0 | 0 | 0 | 2200 | 0 | 0 | 0 | 0 | 0 | 0 | 0 | 0
197 | 0 | Nemesapáti | Nyomott vezeték NA150 rekonstrukció | Az üzemelő viziközmű technológiailag elavult, üzemeltetése, és javítása már nem gazdaságos. Jelenleg a piacon magasabb műszaki tartalmak érhetőek el | A kiépített rendszer működőképességének megóvása, a biztonságos üzemelés biztosítása miatt van szükség a munka elvégzésére | A viziközmű elem állapota megközelíti az új elem berendezés állapotát. Az üzembiztonság jelentősen növekszik | 0 | Nemesapáti | 2200 | 0 | 2019-01-01 | 2019-01-01 | közép |  | 2200 | 0 | 0 | 0 | 0 | 0 | 0 | 0 | 0 | 0 | 0 | 0 | 0 | 0
614 | 0 | Nemesapáti | Nyomott vezeték NA150 rekonstrukció | Az üzemelő viziközmű technológiailag elavult, üzemeltetése, és javítása már nem gazdaságos. Jelenleg a piacon magasabb műszaki tartalmak érhetőek el | A kiépített rendszer működőképességének megóvása, a biztonságos üzemelés biztosítása miatt van szükség a munka elvégzésére | A viziközmű elem állapota megközelíti az új elem berendezés állapotát. Az üzembiztonság jelentősen növekszik | 0 | Nemesapáti | 6600 | 0 | 2023-01-01 | 2031-12-31 | hosszú |  | 0 | 0 | 0 | 0 | 2200 | 0 | 0 | 0 | 2200 | 0 | 0 | 0 | 2200 | 0
390 | 0 | Nemeshetés | Nyomott vezeték NA50 rekonstrukció | Az üzemelő viziközmű technológiailag elavult, üzemeltetése, és javítása már nem gazdaságos. Jelenleg a piacon magasabb műszaki tartalmak érhetőek el | A kiépített rendszer működőképességének megóvása, a biztonságos üzemelés biztosítása miatt van szükség a munka elvégzésére | A viziközmű elem állapota megközelíti az új elem berendezés állapotát. Az üzembiztonság jelentősen növekszik | 0 | Nemeshetés | 5600 | 0 | 2020-01-01 | 2022-12-31 | közép |  | 0 | 2800 | 0 | 2800 | 0 | 0 | 0 | 0 | 0 | 0 | 0 | 0 | 0 | 0
857 | 0 | Nemeshetés | Nyomott vezeték NA50 rekonstrukció | Az üzemelő viziközmű technológiailag elavult, üzemeltetése, és javítása már nem gazdaságos. Jelenleg a piacon magasabb műszaki tartalmak érhetőek el | A kiépített rendszer működőképességének megóvása, a biztonságos üzemelés biztosítása miatt van szükség a munka elvégzésére | A viziközmű elem állapota megközelíti az új elem berendezés állapotát. Az üzembiztonság jelentősen növekszik | 0 | Nemeshetés | 11200 | 0 | 2025-01-01 | 2031-12-31 | hosszú |  | 0 | 0 | 0 | 0 | 0 | 0 | 2800 | 0 | 2800 | 0 | 2800 | 0 | 2800 | 0
974 | 0 | Nemeshetés | Nyomott vezeték NA80 rekonstrukció | Az üzemelő viziközmű technológiailag elavult, üzemeltetése, és javítása már nem gazdaságos. Jelenleg a piacon magasabb műszaki tartalmak érhetőek el | A kiépített rendszer működőképességének megóvása, a biztonságos üzemelés biztosítása miatt van szükség a munka elvégzésére | A viziközmű elem állapota megközelíti az új elem berendezés állapotát. Az üzembiztonság jelentősen növekszik | 0 | Nemeshetés | 1900 | 0 | 2030-01-01 | 2030-12-31 | hosszú |  | 0 | 0 | 0 | 0 | 0 | 0 | 0 | 0 | 0 | 0 | 0 | 1900 | 0 | 0
198 | 0 | Nemeshetés | Nyomott vezeték NA100 rekonstrukció | Az üzemelő viziközmű technológiailag elavult, üzemeltetése, és javítása már nem gazdaságos. Jelenleg a piacon magasabb műszaki tartalmak érhetőek el | A kiépített rendszer működőképességének megóvása, a biztonságos üzemelés biztosítása miatt van szükség a munka elvégzésére | A viziközmű elem állapota megközelíti az új elem berendezés állapotát. Az üzembiztonság jelentősen növekszik | 0 | Nemeshetés | 2400 | 0 | 2019-01-01 | 2019-12-31 | közép |  | 2400 | 0 | 0 | 0 | 0 | 0 | 0 | 0 | 0 | 0 | 0 | 0 | 0 | 0
615 | 0 | Nemeshetés | Nyomott vezeték NA100 rekonstrukció | Az üzemelő viziközmű technológiailag elavult, üzemeltetése, és javítása már nem gazdaságos. Jelenleg a piacon magasabb műszaki tartalmak érhetőek el | A kiépített rendszer működőképességének megóvása, a biztonságos üzemelés biztosítása miatt van szükség a munka elvégzésére | A viziközmű elem állapota megközelíti az új elem berendezés állapotát. Az üzembiztonság jelentősen növekszik | 0 | Nemeshetés | 7200 | 0 | 2023-01-01 | 2031-12-31 | hosszú |  | 0 | 0 | 0 | 0 | 2400 | 0 | 0 | 0 | 2400 | 0 | 0 | 0 | 2400 | 0
975 | 0 | Nemessándorháza | Nyomott vezeték NA50 rekonstrukció | Az üzemelő viziközmű technológiailag elavult, üzemeltetése, és javítása már nem gazdaságos. Jelenleg a piacon magasabb műszaki tartalmak érhetőek el | A kiépített rendszer működőképességének megóvása, a biztonságos üzemelés biztosítása miatt van szükség a munka elvégzésére | A viziközmű elem állapota megközelíti az új elem berendezés állapotát. Az üzembiztonság jelentősen növekszik | 0 | Nemessándorháza | 1600 | 0 | 2030-01-01 | 2030-12-31 | hosszú | [5 empty] | 0 | 0 | 0 | 0 | 0 | 0 | 0 | 1600 | 0 | 0
917 | 0 | Nemessándorháza | Nyomott vezeték NA80 rekonstrukció | Az üzemelő viziközmű technológiailag elavult, üzemeltetése, és javítása már nem gazdaságos. Jelenleg a piacon magasabb műszaki tartalmak érhetőek el | A kiépített rendszer működőképességének megóvása, a biztonságos üzemelés biztosítása miatt van szükség a munka elvégzésére | A viziközmű elem állapota megközelíti az új elem berendezés állapotát. Az üzembiztonság jelentősen növekszik | 0 | Nemessándorháza | 2000 | 0 | 2027-01-01 | 2027-12-31 | hosszú | [5 empty] | 0 | 0 | 0 | 0 | 2000 | 0 | 0 | 0 | 0 | 0
768 | 0 | Nemesszentandrás | Nyomott vezeték NA50 rekonstrukció | Az üzemelő viziközmű technológiailag elavult, üzemeltetése, és javítása már nem gazdaságos. Jelenleg a piacon magasabb műszaki tartalmak érhetőek el | A kiépített rendszer működőképességének megóvása, a biztonságos üzemelés biztosítása miatt van szükség a munka elvégzésére | A viziközmű elem állapota megközelíti az új elem berendezés állapotát. Az üzembiztonság jelentősen növekszik | 0 | Nemesszentandrás | 2000 | 0 | 2024-01-01 | 2024-01-01 | hosszú | [5 empty] | 0 | 2000 | 0 | 0 | 0 | 0 | 0 | 0 | 0 | 0
391 | 0 | Németfalu | Nyomott vezeték NA50 (1736m) | Az üzemelő viziközmű technológiailag elavult, üzemeltetése, és javítása már nem gazdaságos. Jelenleg a piacon magasabb műszaki tartalmak érhetőek el | A kiépített rendszer működőképességének megóvása, a biztonságos üzemelés biztosítása miatt van szükség a munka elvégzésére | A viziközmű elem állapota megközelíti az új elem berendezés állapotát. Az üzembiztonság jelentősen növekszik | 0 | Németfalu | 2200 | 0 | 2020-01-01 | 2020-12-31 | közép |  | 0 | 2200 | 0 | 0 | 0 | 0 | 0 | 0 | 0 | 0 | 0 | 0 | 0 | 0
858 | 0 | Németfalu | Nyomott vezeték NA50 (1736m) | Az üzemelő viziközmű technológiailag elavult, üzemeltetése, és javítása már nem gazdaságos. Jelenleg a piacon magasabb műszaki tartalmak érhetőek el | A kiépített rendszer működőképességének megóvása, a biztonságos üzemelés biztosítása miatt van szükség a munka elvégzésére | A viziközmű elem állapota megközelíti az új elem berendezés állapotát. Az üzembiztonság jelentősen növekszik | 0 | Németfalu | 4400 | 0 | 2025-01-01 | 2030-12-31 | hosszú |  | 0 | 0 | 0 | 0 | 0 | 0 | 2200 | 0 | 0 | 0 | 0 | 2200 | 0 | 0
976 | 0 | Ozmánbük | Nyomott vezeték NA50 rekonstrukció | Az üzemelő viziközmű technológiailag elavult, üzemeltetése, és javítása már nem gazdaságos. Jelenleg a piacon magasabb műszaki tartalmak érhetőek el | A kiépített rendszer működőképességének megóvása, a biztonságos üzemelés biztosítása miatt van szükség a munka elvégzésére | A viziközmű elem állapota megközelíti az új elem berendezés állapotát. Az üzembiztonság jelentősen növekszik | 0 | Ozmánbük | 950 | 0 | 2030-01-01 | 2030-12-31 | hosszú | [5 empty] | 0 | 0 | 0 | 0 | 0 | 0 | 0 | 950 | 0 | 0
859 | 0 | Ozmánbük | Nyomott vezeték NA80 rekonstrukció | Az üzemelő viziközmű technológiailag elavult, üzemeltetése, és javítása már nem gazdaságos. Jelenleg a piacon magasabb műszaki tartalmak érhetőek el | A kiépített rendszer működőképességének megóvása, a biztonságos üzemelés biztosítása miatt van szükség a munka elvégzésére | A viziközmű elem állapota megközelíti az új elem berendezés állapotát. Az üzembiztonság jelentősen növekszik | 0 | Ozmánbük | 12000 | 0 | 2025-01-01 | 2030-12-31 | hosszú | [5 empty] | 0 | 0 | 6000 | 0 | 0 | 0 | 0 | 6000 | 0 | 0
860 | 0 | Pethőhenye | Nyomott vezeték NA50 rekonstrukció | Az üzemelő viziközmű technológiailag elavult, üzemeltetése, és javítása már nem gazdaságos. Jelenleg a piacon magasabb műszaki tartalmak érhetőek el | A kiépített rendszer működőképességének megóvása, a biztonságos üzemelés biztosítása miatt van szükség a munka elvégzésére | A viziközmű elem állapota megközelíti az új elem berendezés állapotát. Az üzembiztonság jelentősen növekszik | 0 | Pethőhenye | 2100 | 0 | 2025-01-01 | 2025-12-31 | hosszú |  | 0 | 0 | 0 | 0 | 0 | 0 | 2100 | 0 | 0 | 0 | 0 | 0 | 0 | 0
977 | 0 | Pethőhenye | Nyomott vezeték NA125 rekonstrukció | Az üzemelő viziközmű technológiailag elavult, üzemeltetése, és javítása már nem gazdaságos. Jelenleg a piacon magasabb műszaki tartalmak érhetőek el | A kiépített rendszer működőképességének megóvása, a biztonságos üzemelés biztosítása miatt van szükség a munka elvégzésére | A viziközmű elem állapota megközelíti az új elem berendezés állapotát. Az üzembiztonság jelentősen növekszik | 0 | Pethőhenye | 1800 | 0 | 2030-01-01 | 2030-12-31 | hosszú |  | 0 | 0 | 0 | 0 | 0 | 0 | 0 | 0 | 0 | 0 | 0 | 1800 | 0 | 0
199 | 0 | Pethőhenye | Nyomott vezeték NA150 rekonstrukció | Az üzemelő viziközmű technológiailag elavult, üzemeltetése, és javítása már nem gazdaságos. Jelenleg a piacon magasabb műszaki tartalmak érhetőek el | A kiépített rendszer működőképességének megóvása, a biztonságos üzemelés biztosítása miatt van szükség a munka elvégzésére | A viziközmű elem állapota megközelíti az új elem berendezés állapotát. Az üzembiztonság jelentősen növekszik | 0 | Pethőhenye | 4000 | 0 | 2019-01-01 | 2022-12-31 | közép |  | 2000 | 0 | 0 | 2000 | 0 | 0 | 0 | 0 | 0 | 0 | 0 | 0 | 0 | 0
861 | 0 | Pethőhenye | Nyomott vezeték NA150 rekonstrukció | Az üzemelő viziközmű technológiailag elavult, üzemeltetése, és javítása már nem gazdaságos. Jelenleg a piacon magasabb műszaki tartalmak érhetőek el | A kiépített rendszer működőképességének megóvása, a biztonságos üzemelés biztosítása miatt van szükség a munka elvégzésére | A viziközmű elem állapota megközelíti az új elem berendezés állapotát. Az üzembiztonság jelentősen növekszik | 0 | Pethőhenye | 4000 | 0 | 2025-01-01 | 2028-12-31 | hosszú |  | 0 | 0 | 0 | 0 | 0 | 0 | 2000 | 0 | 0 | 2000 | 0 | 0 | 0 | 0
978 | 0 | Pókaszepetk | Nyomott vezeték NA50 rekonstrukció | Az üzemelő viziközmű technológiailag elavult, üzemeltetése, és javítása már nem gazdaságos. Jelenleg a piacon magasabb műszaki tartalmak érhetőek el | A kiépített rendszer működőképességének megóvása, a biztonságos üzemelés biztosítása miatt van szükség a munka elvégzésére | A viziközmű elem állapota megközelíti az új elem berendezés állapotát. Az üzembiztonság jelentősen növekszik | 0 | Pókaszepetk | 1500 | 0 | 2030-01-01 | 2030-12-31 | hosszú |  | 0 | 0 | 0 | 0 | 0 | 0 | 0 | 0 | 0 | 0 | 0 | 1500 | 0 | 0
200 | 0 | Pókaszepetk | Nyomott vezeték NA80 rekonstrukció | Az üzemelő viziközmű technológiailag elavult, üzemeltetése, és javítása már nem gazdaságos. Jelenleg a piacon magasabb műszaki tartalmak érhetőek el | A kiépített rendszer működőképességének megóvása, a biztonságos üzemelés biztosítása miatt van szükség a munka elvégzésére | A viziközmű elem állapota megközelíti az új elem berendezés állapotát. Az üzembiztonság jelentősen növekszik | 0 | Pókaszepetk | 2000 | 0 | 2019-01-01 | 2019-12-31 | közép |  | 2000 | 0 | 0 | 0 | 0 | 0 | 0 | 0 | 0 | 0 | 0 | 0 | 0 | 0
616 | 0 | Pókaszepetk | Nyomott vezeték NA80 rekonstrukció | Az üzemelő viziközmű technológiailag elavult, üzemeltetése, és javítása már nem gazdaságos. Jelenleg a piacon magasabb műszaki tartalmak érhetőek el | A kiépített rendszer működőképességének megóvása, a biztonságos üzemelés biztosítása miatt van szükség a munka elvégzésére | A viziközmű elem állapota megközelíti az új elem berendezés állapotát. Az üzembiztonság jelentősen növekszik | 0 | Pókaszepetk | 6000 | 0 | 2023-01-01 | 2030-12-31 | hosszú |  | 0 | 0 | 0 | 0 | 2000 | 0 | 0 | 0 | 2000 | 0 | 0 | 2000 | 0 | 0
943 | 0 | Pusztaszentlászló | Nyomott vezeték NA50 rekonstrukció | Az üzemelő viziközmű technológiailag elavult, üzemeltetése, és javítása már nem gazdaságos. Jelenleg a piacon magasabb műszaki tartalmak érhetőek el | A kiépített rendszer működőképességének megóvása, a biztonságos üzemelés biztosítása miatt van szükség a munka elvégzésére | A viziközmű elem állapota megközelíti az új elem berendezés állapotát. Az üzembiztonság jelentősen növekszik | 0 | Pusztaszentlászló | 3050 | 0 | 2029-01-01 | 2029-12-31 | hosszú |  | 0 | 0 | 0 | 0 | 0 | 0 | 0 | 0 | 0 | 0 | 3050 | 0 | 0 | 0
392 | 0 | Pusztaszentlászló | Nyomott vezeték NA80 rekonstrukció | Az üzemelő viziközmű technológiailag elavult, üzemeltetése, és javítása már nem gazdaságos. Jelenleg a piacon magasabb műszaki tartalmak érhetőek el | A kiépített rendszer működőképességének megóvása, a biztonságos üzemelés biztosítása miatt van szükség a munka elvégzésére | A viziközmű elem állapota megközelíti az új elem berendezés állapotát. Az üzembiztonság jelentősen növekszik | 0 | Pusztaszentlászló | 2200 | 0 | 2020-01-01 | 2020-12-31 | közép |  | 0 | 2200 | 0 | 0 | 0 | 0 | 0 | 0 | 0 | 0 | 0 | 0 | 0 | 0
617 | 0 | Pusztaszentlászló | Nyomott vezeték NA80 rekonstrukció | Az üzemelő viziközmű technológiailag elavult, üzemeltetése, és javítása már nem gazdaságos. Jelenleg a piacon magasabb műszaki tartalmak érhetőek el | A kiépített rendszer működőképességének megóvása, a biztonságos üzemelés biztosítása miatt van szükség a munka elvégzésére | A viziközmű elem állapota megközelíti az új elem berendezés állapotát. Az üzembiztonság jelentősen növekszik | 0 | Pusztaszentlászló | 7300 | 0 | 2023-01-01 | 2030-12-31 | hosszú |  | 0 | 0 | 0 | 0 | 2200 | 0 | 0 | 2200 | 0 | 0 | 0 | 2900 | 0 | 0
393 | 0 | Pusztaszentlászló | Nyomott vezeték NA100 rekonstrukció | Az üzemelő viziközmű technológiailag elavult, üzemeltetése, és javítása már nem gazdaságos. Jelenleg a piacon magasabb műszaki tartalmak érhetőek el | A kiépített rendszer működőképességének megóvása, a biztonságos üzemelés biztosítása miatt van szükség a munka elvégzésére | A viziközmű elem állapota megközelíti az új elem berendezés állapotát. Az üzembiztonság jelentősen növekszik | 0 | Pusztaszentlászló | 2500 | 0 | 2020-01-01 | 2020-12-31 | közép |  | 0 | 2500 | 0 | 0 | 0 | 0 | 0 | 0 | 0 | 0 | 0 | 0 | 0 | 0
618 | 0 | Pusztaszentlászló | Nyomott vezeték NA100 rekonstrukció | Az üzemelő viziközmű technológiailag elavult, üzemeltetése, és javítása már nem gazdaságos. Jelenleg a piacon magasabb műszaki tartalmak érhetőek el | A kiépített rendszer működőképességének megóvása, a biztonságos üzemelés biztosítása miatt van szükség a munka elvégzésére | A viziközmű elem állapota megközelíti az új elem berendezés állapotát. Az üzembiztonság jelentősen növekszik | 0 | Pusztaszentlászló | 8300 | 0 | 2023-01-01 | 2030-12-31 | hosszú |  | 0 | 0 | 0 | 0 | 2500 | 0 | 0 | 2500 | 0 | 0 | 0 | 3300 | 0 | 0
944 | 0 | Pusztaszentlászló | Nyomott vezeték NA200 rekonstrukció | Az üzemelő viziközmű technológiailag elavult, üzemeltetése, és javítása már nem gazdaságos. Jelenleg a piacon magasabb műszaki tartalmak érhetőek el | A kiépített rendszer működőképességének megóvása, a biztonságos üzemelés biztosítása miatt van szükség a munka elvégzésére | A viziközmű elem állapota megközelíti az új elem berendezés állapotát. Az üzembiztonság jelentősen növekszik | 0 | Pusztaszentlászló | 720 | 0 | 2029-01-01 | 2029-12-31 | hosszú |  | 0 | 0 | 0 | 0 | 0 | 0 | 0 | 0 | 0 | 0 | 720 | 0 | 0 | 0
201 | 0 | Salomvár | Nyomott vezeték NA100 rekonstrukció | Az üzemelő viziközmű technológiailag elavult, üzemeltetése, és javítása már nem gazdaságos. Jelenleg a piacon magasabb műszaki tartalmak érhetőek el | A kiépített rendszer működőképességének megóvása, a biztonságos üzemelés biztosítása miatt van szükség a munka elvégzésére | A viziközmű elem állapota megközelíti az új elem berendezés állapotát. Az üzembiztonság jelentősen növekszik | 0 | Salomvár | 5400 | 0 | 2019-01-01 | 2021-12-31 | közép |  | 2700 | 0 | 2700 | 0 | 0 | 0 | 0 | 0 | 0 | 0 | 0 | 0 | 0 | 0
619 | 0 | Salomvár | Nyomott vezeték NA100 rekonstrukció | Az üzemelő viziközmű technológiailag elavult, üzemeltetése, és javítása már nem gazdaságos. Jelenleg a piacon magasabb műszaki tartalmak érhetőek el | A kiépített rendszer működőképességének megóvása, a biztonságos üzemelés biztosítása miatt van szükség a munka elvégzésére | A viziközmű elem állapota megközelíti az új elem berendezés állapotát. Az üzembiztonság jelentősen növekszik | 0 | Salomvár | 13500 | 0 | 2023-01-01 | 2031-12-31 | hosszú |  | 0 | 0 | 0 | 0 | 2700 | 0 | 2700 | 0 | 2700 | 0 | 2700 | 0 | 2700 | 0
769 | 0 | Sárhida | Nyomott vezeték NA100 rekonstrukció | Az üzemelő viziközmű technológiailag elavult, üzemeltetése, és javítása már nem gazdaságos. Jelenleg a piacon magasabb műszaki tartalmak érhetőek el | A kiépített rendszer működőképességének megóvása, a biztonságos üzemelés biztosítása miatt van szükség a munka elvégzésére | A viziközmű elem állapota megközelíti az új elem berendezés állapotát. Az üzembiztonság jelentősen növekszik | 0 | Sárhida | 2100 | 0 | 2024-01-01 | 2024-12-31 | hosszú |  | 0 | 0 | 0 | 0 | 0 | 2100 | 0 | 0 | 0 | 0 | 0 | 0 | 0 | 0
394 | 0 | Sárhida | Nyomott vezeték NA150 rekonstrukció | Az üzemelő viziközmű technológiailag elavult, üzemeltetése, és javítása már nem gazdaságos. Jelenleg a piacon magasabb műszaki tartalmak érhetőek el | A kiépített rendszer működőképességének megóvása, a biztonságos üzemelés biztosítása miatt van szükség a munka elvégzésére | A viziközmű elem állapota megközelíti az új elem berendezés állapotát. Az üzembiztonság jelentősen növekszik | 0 | Sárhida | 2000 | 0 | 2020-01-01 | 2020-12-31 | közép |  | 0 | 2000 | 0 | 0 | 0 | 0 | 0 | 0 | 0 | 0 | 0 | 0 | 0 | 0
862 | 0 | Sárhida | Nyomott vezeték NA150 rekonstrukció | Az üzemelő viziközmű technológiailag elavult, üzemeltetése, és javítása már nem gazdaságos. Jelenleg a piacon magasabb műszaki tartalmak érhetőek el | A kiépített rendszer működőképességének megóvása, a biztonságos üzemelés biztosítása miatt van szükség a munka elvégzésére | A viziközmű elem állapota megközelíti az új elem berendezés állapotát. Az üzembiztonság jelentősen növekszik | 0 | Sárhida | 4000 | 0 | 2025-01-01 | 2030-12-31 | hosszú |  | 0 | 0 | 0 | 0 | 0 | 0 | 2000 | 0 | 0 | 0 | 0 | 2000 | 0 | 0
890 | 0 | Söjtör | Nyomott vezeték NA50 rekonstrukció | Az üzemelő viziközmű technológiailag elavult, üzemeltetése, és javítása már nem gazdaságos. Jelenleg a piacon magasabb műszaki tartalmak érhetőek el | A kiépített rendszer működőképességének megóvása, a biztonságos üzemelés biztosítása miatt van szükség a munka elvégzésére | A viziközmű elem állapota megközelíti az új elem berendezés állapotát. Az üzembiztonság jelentősen növekszik | 0 | Söjtör | 2000 | 0 | 2026-01-01 | 2026-12-31 | hosszú |  | 0 | 0 | 0 | 0 | 0 | 0 | 0 | 2000 | 0 | 0 | 0 | 0 | 0 | 0
202 | 0 | Söjtör | Nyomott vezeték NA80 rekonstrukció | Az üzemelő viziközmű technológiailag elavult, üzemeltetése, és javítása már nem gazdaságos. Jelenleg a piacon magasabb műszaki tartalmak érhetőek el | A kiépített rendszer működőképességének megóvása, a biztonságos üzemelés biztosítása miatt van szükség a munka elvégzésére | A viziközmű elem állapota megközelíti az új elem berendezés állapotát. Az üzembiztonság jelentősen növekszik | 0 | Söjtör | 6200 | 0 | 2019-01-01 | 2021-12-31 | közép |  | 3100 | 0 | 3100 | 0 | 0 | 0 | 0 | 0 | 0 | 0 | 0 | 0 | 0 | 0
620 | 0 | Söjtör | Nyomott vezeték NA80 rekonstrukció | Az üzemelő viziközmű technológiailag elavult, üzemeltetése, és javítása már nem gazdaságos. Jelenleg a piacon magasabb műszaki tartalmak érhetőek el | A kiépített rendszer működőképességének megóvása, a biztonságos üzemelés biztosítása miatt van szükség a munka elvégzésére | A viziközmű elem állapota megközelíti az új elem berendezés állapotát. Az üzembiztonság jelentősen növekszik | 0 | Söjtör | 12400 | 0 | 2023-01-01 | 2030-12-31 | hosszú |  | 0 | 0 | 0 | 0 | 3100 | 0 | 3100 | 0 | 3100 | 0 | 0 | 3100 | 0 | 0
203 | 0 | Söjtör | Nyomott vezeték NA125 rekonstrukció | Az üzemelő viziközmű technológiailag elavult, üzemeltetése, és javítása már nem gazdaságos. Jelenleg a piacon magasabb műszaki tartalmak érhetőek el | A kiépített rendszer működőképességének megóvása, a biztonságos üzemelés biztosítása miatt van szükség a munka elvégzésére | A viziközmű elem állapota megközelíti az új elem berendezés állapotát. Az üzembiztonság jelentősen növekszik | 0 | Söjtör | 4800 | 0 | 2019-01-01 | 2021-12-31 | közép |  | 2400 | 0 | 2400 | 0 | 0 | 0 | 0 | 0 | 0 | 0 | 0 | 0 | 0 | 0
621 | 0 | Söjtör | Nyomott vezeték NA125 rekonstrukció | Az üzemelő viziközmű technológiailag elavult, üzemeltetése, és javítása már nem gazdaságos. Jelenleg a piacon magasabb műszaki tartalmak érhetőek el | A kiépített rendszer működőképességének megóvása, a biztonságos üzemelés biztosítása miatt van szükség a munka elvégzésére | A viziközmű elem állapota megközelíti az új elem berendezés állapotát. Az üzembiztonság jelentősen növekszik | 0 | Söjtör | 9600 | 0 | 2023-01-01 | 2032-12-31 | hosszú |  | 0 | 0 | 0 | 0 | 2400 | 0 | 0 | 2400 | 0 | 0 | 2400 | 0 | 0 | 2400
451 | 0 | Teskánd | Nyomott vezeték NA80 rekonstrukció | Az üzemelő viziközmű technológiailag elavult, üzemeltetése, és javítása már nem gazdaságos. Jelenleg a piacon magasabb műszaki tartalmak érhetőek el | A kiépített rendszer működőképességének megóvása, a biztonságos üzemelés biztosítása miatt van szükség a munka elvégzésére | A viziközmű elem állapota megközelíti az új elem berendezés állapotát. Az üzembiztonság jelentősen növekszik | 0 | Teskánd | 2200 | 0 | 2021-01-01 | 2021-12-31 | közép |  | 0 | 0 | 2200 | 0 | 0 | 0 | 0 | 0 | 0 | 0 | 0 | 0 | 0 | 0
918 | 0 | Teskánd | Nyomott vezeték NA80 rekonstrukció | Az üzemelő viziközmű technológiailag elavult, üzemeltetése, és javítása már nem gazdaságos. Jelenleg a piacon magasabb műszaki tartalmak érhetőek el | A kiépített rendszer működőképességének megóvása, a biztonságos üzemelés biztosítása miatt van szükség a munka elvégzésére | A viziközmű elem állapota megközelíti az új elem berendezés állapotát. Az üzembiztonság jelentősen növekszik | 0 | Teskánd | 2200 | 0 | 2027-01-01 | 2027-12-31 | hosszú |  | 0 | 0 | 0 | 0 | 0 | 0 | 0 | 0 | 2200 | 0 | 0 | 0 | 0 | 0
204 | 0 | Teskánd | Nyomott vezeték NA100 rekonstrukció | Az üzemelő viziközmű technológiailag elavult, üzemeltetése, és javítása már nem gazdaságos. Jelenleg a piacon magasabb műszaki tartalmak érhetőek el | A kiépített rendszer működőképességének megóvása, a biztonságos üzemelés biztosítása miatt van szükség a munka elvégzésére | A viziközmű elem állapota megközelíti az új elem berendezés állapotát. Az üzembiztonság jelentősen növekszik | 0 | Teskánd | 2000 | 0 | 2019-01-01 | 2019-12-31 | közép |  | 2000 | 0 | 0 | 0 | 0 | 0 | 0 | 0 | 0 | 0 | 0 | 0 | 0 | 0
622 | 0 | Teskánd | Nyomott vezeték NA100 rekonstrukció | Az üzemelő viziközmű technológiailag elavult, üzemeltetése, és javítása már nem gazdaságos. Jelenleg a piacon magasabb műszaki tartalmak érhetőek el | A kiépített rendszer működőképességének megóvása, a biztonságos üzemelés biztosítása miatt van szükség a munka elvégzésére | A viziközmű elem állapota megközelíti az új elem berendezés állapotát. Az üzembiztonság jelentősen növekszik | 0 | Teskánd | 4000 | 0 | 2023-01-01 | 2027-12-31 | hosszú |  | 0 | 0 | 0 | 0 | 2000 | 0 | 0 | 0 | 2000 | 0 | 0 | 0 | 0 | 0
979 | 0 | Vasboldogasszony | Nyomott vezeték NA50 rekonstrukció | Az üzemelő viziközmű technológiailag elavult, üzemeltetése, és javítása már nem gazdaságos. Jelenleg a piacon magasabb műszaki tartalmak érhetőek el | A kiépített rendszer működőképességének megóvása, a biztonságos üzemelés biztosítása miatt van szükség a munka elvégzésére | A viziközmű elem állapota megközelíti az új elem berendezés állapotát. Az üzembiztonság jelentősen növekszik | 0 | Vasboldogasszony | 1800 | 0 | 2030-01-01 | 2030-12-31 | hosszú | [5 empty] | 0 | 0 | 0 | 0 | 0 | 0 | 0 | 1800 | 0 | 0
980 | 0 | Vasboldogasszony | Nyomott vezeték NA80 rekonstrukció | Az üzemelő viziközmű technológiailag elavult, üzemeltetése, és javítása már nem gazdaságos. Jelenleg a piacon magasabb műszaki tartalmak érhetőek el | A kiépített rendszer működőképességének megóvása, a biztonságos üzemelés biztosítása miatt van szükség a munka elvégzésére | A viziközmű elem állapota megközelíti az új elem berendezés állapotát. Az üzembiztonság jelentősen növekszik | 0 | Vasboldogasszony | 1600 | 0 | 2030-01-01 | 2030-12-31 | hosszú | [5 empty] | 0 | 0 | 0 | 0 | 0 | 0 | 0 | 1600 | 0 | 0
945 | 0 | Vaspör | Nyomott vezeték NA50 rekonstrukció | Az üzemelő viziközmű technológiailag elavult, üzemeltetése, és javítása már nem gazdaságos. Jelenleg a piacon magasabb műszaki tartalmak érhetőek el | A kiépített rendszer működőképességének megóvása, a biztonságos üzemelés biztosítása miatt van szükség a munka elvégzésére | A viziközmű elem állapota megközelíti az új elem berendezés állapotát. Az üzembiztonság jelentősen növekszik | 0 | Vaspör | 2100 | 0 | 2029-01-01 | 2029-12-31 | hosszú | [5 empty] | 0 | 0 | 0 | 0 | 0 | 0 | 2100 | 0 | 0 | 0
981 | 0 | Vaspör | Nyomott vezeték NA80 rekonstrukció | Az üzemelő viziközmű technológiailag elavult, üzemeltetése, és javítása már nem gazdaságos. Jelenleg a piacon magasabb műszaki tartalmak érhetőek el | A kiépített rendszer működőképességének megóvása, a biztonságos üzemelés biztosítása miatt van szükség a munka elvégzésére | A viziközmű elem állapota megközelíti az új elem berendezés állapotát. Az üzembiztonság jelentősen növekszik | 0 | Vaspör | 1400 | 0 | 2030-01-01 | 2030-12-31 | hosszú | [5 empty] | 0 | 0 | 0 | 0 | 0 | 0 | 0 | 1400 | 0 | 0
863 | 0 | Vöckönd | Nyomott vezeték NA50 rekonstrukció | Az üzemelő viziközmű technológiailag elavult, üzemeltetése, és javítása már nem gazdaságos. Jelenleg a piacon magasabb műszaki tartalmak érhetőek el | A kiépített rendszer működőképességének megóvása, a biztonságos üzemelés biztosítása miatt van szükség a munka elvégzésére | A viziközmű elem állapota megközelíti az új elem berendezés állapotát. Az üzembiztonság jelentősen növekszik | 0 | Vöckönd | 2000 | 0 | 2025-01-01 | 2025-12-31 | hosszú | [5 empty] | 0 | 0 | 2000 | 0 | 0 | 0 | 0 | 0 | 0 | 0
452 | 0 | Zalaboldogfa | Nyomott vezeték NA100 rekonstrukció | Az üzemelő viziközmű technológiailag elavult, üzemeltetése, és javítása már nem gazdaságos. Jelenleg a piacon magasabb műszaki tartalmak érhetőek el | A kiépített rendszer működőképességének megóvása, a biztonságos üzemelés biztosítása miatt van szükség a munka elvégzésére | A viziközmű elem állapota megközelíti az új elem berendezés állapotát. Az üzembiztonság jelentősen növekszik | 0 | Zalaboldogfa | 2100 | 0 | 2021-01-01 | 2021-12-31 | közép |  | 0 | 0 | 2100 | 0 | 0 | 0 | 0 | 0 | 0 | 0 | 0 | 0 | 0 | 0
919 | 0 | Zalaboldogfa | Nyomott vezeték NA100 rekonstrukció | Az üzemelő viziközmű technológiailag elavult, üzemeltetése, és javítása már nem gazdaságos. Jelenleg a piacon magasabb műszaki tartalmak érhetőek el | A kiépített rendszer működőképességének megóvása, a biztonságos üzemelés biztosítása miatt van szükség a munka elvégzésére | A viziközmű elem állapota megközelíti az új elem berendezés állapotát. Az üzembiztonság jelentősen növekszik | 0 | Zalaboldogfa | 2100 | 0 | 2027-01-01 | 2027-12-31 | hosszú |  | 0 | 0 | 0 | 0 | 0 | 0 | 0 | 0 | 2100 | 0 | 0 | 0 | 0 | 0
205 | 0 | Zalacséb | Nyomott vezeték NA100 rekonstrukció | Az üzemelő viziközmű technológiailag elavult, üzemeltetése, és javítása már nem gazdaságos. Jelenleg a piacon magasabb műszaki tartalmak érhetőek el | A kiépített rendszer működőképességének megóvása, a biztonságos üzemelés biztosítása miatt van szükség a munka elvégzésére | A viziközmű elem állapota megközelíti az új elem berendezés állapotát. Az üzembiztonság jelentősen növekszik | 0 | Zalacséb | 4200 | 0 | 2019-01-01 | 2021-12-31 | közép |  | 2100 | 0 | 2100 | 0 | 0 | 0 | 0 | 0 | 0 | 0 | 0 | 0 | 0 | 0
623 | 0 | Zalacséb | Nyomott vezeték NA100 rekonstrukció | Az üzemelő viziközmű technológiailag elavult, üzemeltetése, és javítása már nem gazdaságos. Jelenleg a piacon magasabb műszaki tartalmak érhetőek el | A kiépített rendszer működőképességének megóvása, a biztonságos üzemelés biztosítása miatt van szükség a munka elvégzésére | A viziközmű elem állapota megközelíti az új elem berendezés állapotát. Az üzembiztonság jelentősen növekszik | 0 | Zalacséb | 8400 | 0 | 2023-01-01 | 2032-12-31 | hosszú |  | 0 | 0 | 0 | 0 | 2100 | 0 | 0 | 2100 | 0 | 0 | 2100 | 0 | 0 | 2100
624 | 0 | Zalaistvánd | Nyomott vezeték NA50 rekonstrukció | Az üzemelő viziközmű technológiailag elavult, üzemeltetése, és javítása már nem gazdaságos. Jelenleg a piacon magasabb műszaki tartalmak érhetőek el | A kiépített rendszer működőképességének megóvása, a biztonságos üzemelés biztosítása miatt van szükség a munka elvégzésére | A viziközmű elem állapota megközelíti az új elem berendezés állapotát. Az üzembiztonság jelentősen növekszik | 0 | Zalaistvánd | 2000 | 0 | 2023-01-01 | 2023-12-31 | hosszú | [5 empty] | 2000 | 0 | 0 | 0 | 0 | 0 | 0 | 0 | 0 | 0
982 | 0 | Zalaistvánd | Nyomott vezeték NA80 rekonstrukció | Az üzemelő viziközmű technológiailag elavult, üzemeltetése, és javítása már nem gazdaságos. Jelenleg a piacon magasabb műszaki tartalmak érhetőek el | A kiépített rendszer működőképességének megóvása, a biztonságos üzemelés biztosítása miatt van szükség a munka elvégzésére | A viziközmű elem állapota megközelíti az új elem berendezés állapotát. Az üzembiztonság jelentősen növekszik | 0 | Zalaistvánd | 410 | 0 | 2030-01-01 | 2030-12-31 | hosszú | [5 empty] | 0 | 0 | 0 | 0 | 0 | 0 | 0 | 410 | 0 | 0
453 | 0 | Zalaszentgyörgy | Nyomott vezeték NA100 rekonstrukció | Az üzemelő viziközmű technológiailag elavult, üzemeltetése, és javítása már nem gazdaságos. Jelenleg a piacon magasabb műszaki tartalmak érhetőek el | A kiépített rendszer működőképességének megóvása, a biztonságos üzemelés biztosítása miatt van szükség a munka elvégzésére | A viziközmű elem állapota megközelíti az új elem berendezés állapotát. Az üzembiztonság jelentősen növekszik | 0 | Zalaszentgyörgy | 2000 | 0 | 2021-01-01 | 2021-12-31 | közép |  | 0 | 0 | 2000 | 0 | 0 | 0 | 0 | 0 | 0 | 0 | 0 | 0 | 0 | 0
920 | 0 | Zalaszentgyörgy | Nyomott vezeték NA100 rekonstrukció | Az üzemelő viziközmű technológiailag elavult, üzemeltetése, és javítása már nem gazdaságos. Jelenleg a piacon magasabb műszaki tartalmak érhetőek el | A kiépített rendszer működőképességének megóvása, a biztonságos üzemelés biztosítása miatt van szükség a munka elvégzésére | A viziközmű elem állapota megközelíti az új elem berendezés állapotát. Az üzembiztonság jelentősen növekszik | 0 | Zalaszentgyörgy | 2000 | 0 | 2027-01-01 | 2027-12-31 | hosszú |  | 0 | 0 | 0 | 0 | 0 | 0 | 0 | 0 | 2000 | 0 | 0 | 0 | 0 | 0
770 | 0 | Zalaszentgyörgy | Nyomott vezeték NA150 rekonstrukció | Az üzemelő viziközmű technológiailag elavult, üzemeltetése, és javítása már nem gazdaságos. Jelenleg a piacon magasabb műszaki tartalmak érhetőek el | A kiépített rendszer működőképességének megóvása, a biztonságos üzemelés biztosítása miatt van szükség a munka elvégzésére | A viziközmű elem állapota megközelíti az új elem berendezés állapotát. Az üzembiztonság jelentősen növekszik | 0 | Zalaszentgyörgy | 2000 | 0 | 2024-01-01 | 2024-12-31 | hosszú |  | 0 | 0 | 0 | 0 | 0 | 2000 | 0 | 0 | 0 | 0 | 0 | 0 | 0 | 0
206 | 0 | Zalaszentiván | Nyomott vezeték NA50 rekonstrukció | Az üzemelő viziközmű technológiailag elavult, üzemeltetése, és javítása már nem gazdaságos. Jelenleg a piacon magasabb műszaki tartalmak érhetőek el | A kiépített rendszer működőképességének megóvása, a biztonságos üzemelés biztosítása miatt van szükség a munka elvégzésére | A viziközmű elem állapota megközelíti az új elem berendezés állapotát. Az üzembiztonság jelentősen növekszik | 0 | Zalaszentiván | 2000 | 0 | 2019-01-01 | 2019-12-31 | közép |  | 2000 | 0 | 0 | 0 | 0 | 0 | 0 | 0 | 0 | 0 | 0 | 0 | 0 | 0
625 | 0 | Zalaszentiván | Nyomott vezeték NA50 rekonstrukció | Az üzemelő viziközmű technológiailag elavult, üzemeltetése, és javítása már nem gazdaságos. Jelenleg a piacon magasabb műszaki tartalmak érhetőek el | A kiépített rendszer működőképességének megóvása, a biztonságos üzemelés biztosítása miatt van szükség a munka elvégzésére | A viziközmű elem állapota megközelíti az új elem berendezés állapotát. Az üzembiztonság jelentősen növekszik | 0 | Zalaszentiván | 6000 | 0 | 2023-01-01 | 2031-12-31 | hosszú |  | 0 | 0 | 0 | 0 | 2000 | 0 | 0 | 0 | 2000 | 0 | 0 | 0 | 2000 | 0
983 | 0 | Zalaszentiván | Nyomott vezeték NA100 rekonstrukció | Az üzemelő viziközmű technológiailag elavult, üzemeltetése, és javítása már nem gazdaságos. Jelenleg a piacon magasabb műszaki tartalmak érhetőek el | A kiépített rendszer működőképességének megóvása, a biztonságos üzemelés biztosítása miatt van szükség a munka elvégzésére | A viziközmű elem állapota megközelíti az új elem berendezés állapotát. Az üzembiztonság jelentősen növekszik | 0 | Zalaszentiván | 1000 | 0 | 2031-12-31 | 2032-12-31 | hosszú |  | 0 | 0 | 0 | 0 | 0 | 0 | 0 | 0 | 0 | 0 | 0 | 1000 | 0 | 0
207 | 0 | Zalaszentiván | Nyomott vezeték NA150 rekonstrukció | Az üzemelő viziközmű technológiailag elavult, üzemeltetése, és javítása már nem gazdaságos. Jelenleg a piacon magasabb műszaki tartalmak érhetőek el | A kiépített rendszer működőképességének megóvása, a biztonságos üzemelés biztosítása miatt van szükség a munka elvégzésére | A viziközmű elem állapota megközelíti az új elem berendezés állapotát. Az üzembiztonság jelentősen növekszik | 0 | Zalaszentiván | 4000 | 0 | 2019-01-01 | 2021-12-31 | közép |  | 2000 | 0 | 2000 | 0 | 0 | 0 | 0 | 0 | 0 | 0 | 0 | 0 | 0 | 0
771 | 0 | Zalaszentiván | Nyomott vezeték NA150 rekonstrukció | Az üzemelő viziközmű technológiailag elavult, üzemeltetése, és javítása már nem gazdaságos. Jelenleg a piacon magasabb műszaki tartalmak érhetőek el | A kiépített rendszer működőképességének megóvása, a biztonságos üzemelés biztosítása miatt van szükség a munka elvégzésére | A viziközmű elem állapota megközelíti az új elem berendezés állapotát. Az üzembiztonság jelentősen növekszik | 0 | Zalaszentiván | 6000 | 0 | 2024-01-01 | 2030-12-31 | hosszú |  | 0 | 0 | 0 | 0 | 0 | 2000 | 0 | 0 | 2000 | 0 | 0 | 2000 | 0 | 0
984 | 0 | Zalaszentiván | Nyomott vezeték NA200 rekonstrukció | Az üzemelő viziközmű technológiailag elavult, üzemeltetése, és javítása már nem gazdaságos. Jelenleg a piacon magasabb műszaki tartalmak érhetőek el | A kiépített rendszer működőképességének megóvása, a biztonságos üzemelés biztosítása miatt van szükség a munka elvégzésére | A viziközmű elem állapota megközelíti az új elem berendezés állapotát. Az üzembiztonság jelentősen növekszik | 0 | Zalaszentiván | 1400 | 0 | 2030-12-31 | 2030-12-31 | hosszú |  | 0 | 0 | 0 | 0 | 0 | 0 | 0 | 0 | 0 | 0 | 0 | 1400 | 0 | 0
921 | 0 | Zalaszentlőrinc | Nyomott vezeték NA50 rekonstrukció | Az üzemelő viziközmű technológiailag elavult, üzemeltetése, és javítása már nem gazdaságos. Jelenleg a piacon magasabb műszaki tartalmak érhetőek el | A kiépített rendszer működőképességének megóvása, a biztonságos üzemelés biztosítása miatt van szükség a munka elvégzésére | A viziközmű elem állapota megközelíti az új elem berendezés állapotát. Az üzembiztonság jelentősen növekszik | 0 | Zalaszentlőrinc | 2000 | 0 | 2027-01-01 | 2027-12-31 | hosszú |  | 0 | 0 | 0 | 0 | 0 | 0 | 0 | 0 | 2000 | 0 | 0 | 0 | 0 | 0
208 | 0 | Zalaszentlőrinc | Nyomott vezeték NA150 rekonstrukció | Az üzemelő viziközmű technológiailag elavult, üzemeltetése, és javítása már nem gazdaságos. Jelenleg a piacon magasabb műszaki tartalmak érhetőek el | A kiépített rendszer működőképességének megóvása, a biztonságos üzemelés biztosítása miatt van szükség a munka elvégzésére | A viziközmű elem állapota megközelíti az új elem berendezés állapotát. Az üzembiztonság jelentősen növekszik | 0 | Zalaszentlőrinc | 2400 | 0 | 2019-01-01 | 2019-12-31 | közép |  | 2400 | 0 | 0 | 0 | 0 | 0 | 0 | 0 | 0 | 0 | 0 | 0 | 0 | 0
626 | 0 | Zalaszentlőrinc | Nyomott vezeték NA150 rekonstrukció | Az üzemelő viziközmű technológiailag elavult, üzemeltetése, és javítása már nem gazdaságos. Jelenleg a piacon magasabb műszaki tartalmak érhetőek el | A kiépített rendszer működőképességének megóvása, a biztonságos üzemelés biztosítása miatt van szükség a munka elvégzésére | A viziközmű elem állapota megközelíti az új elem berendezés állapotát. Az üzembiztonság jelentősen növekszik | 0 | Zalaszentlőrinc | 7200 | 0 | 2023-01-01 | 2031-12-31 | hosszú |  | 0 | 0 | 0 | 0 | 2400 | 0 | 0 | 0 | 2400 | 0 | 0 | 0 | 2400 | 0
SZENNYVÍZÁTEMELŐK
Épület, építmény
31 | 0 | Zalaegerszeg Régi szennyvíztelep átemelő | átemelő akna bélelés | Az üzemelő viziközmű technológiailag elavult, üzemeltetése, és javítása már nem gazdaságos. Jelenleg a piacon magasabb műszaki tartalmak érhetőek el | A viziközmű elemhez vezető út oly mértékig rongálódott meg, hogy a napi munkavégzés már nem minden esetben biztosítható. A bejutást biztosítani szükséges a biztonságos üzemeltetés érdekében | A viziközmű elem állapota megközelíti az új elem berendezés állapotát. Az üzembiztonság jelentősen növekszik | 0 | Zalaegerszeg | 9000 | 0 | 2018-01-01 | 2018-12-31 | rövid | A beruházás ütemezése a tervezési időszak évei szerint 1: 9000
32 | 0 | Zalaegerszeg Új szennyvíztelep átemelő | átemelő akna bélelés | Az üzemelő viziközmű technológiailag elavult, üzemeltetése, és javítása már nem gazdaságos. Jelenleg a piacon magasabb műszaki tartalmak érhetőek el | A viziközmű elemhez vezető út oly mértékig rongálódott meg, hogy a napi munkavégzés már nem minden esetben biztosítható. A bejutást biztosítani szükséges a biztonságos üzemeltetés érdekében | A viziközmű elem állapota megközelíti az új elem berendezés állapotát. Az üzembiztonság jelentősen növekszik | 0 | Zalaegerszeg | 1800 | 0 | 2018-01-01 | 2018-12-31 | rövid | A beruházás ütemezése a tervezési időszak évei szerint 1: 1800
33 | 0 | Zalaegerszeg Kabók L. úti átemelő | gépészeti akna vízzárózása | A viziközmű elem nem vízzáró. A rendszerbe nagy mennyiségű idegen víz, vagy a rendszerből nagy mennyiségű szennyvíz kerül a környezetbe | A kiépített rendszer működőképességének megóvása, a biztonságos üzemelés biztosítása miatt van szükség a munka elvégzésére | A beavatkozás után egy hatékonyan működő viziközmű elemet kapunk, mely a kor elvárásainak megfelel. A rendszer üzembiztos, hatékony, és korszerű lesz | 0 | Zalaegerszeg | 150 | 0 | 2018-01-01 | 2018-12-31 | rövid | A beruházás ütemezése a tervezési időszak évei szerint 1: 150
100 | 0 | Zalaegerszeg | átemelő akna építészeti rekonstrukció | A szennyvíz, és a belőle felszabaduló gázok hatására a felületek elkorrodálnak. Ezen elemek cseréje a A kiépített rendszer működőképességének megóvása, a biztonságos üzemelés biztosítása miatt van szükség a munka elvégzésérehez elengedhetetlen | A kiépített rendszer működőképességének megóvása, a biztonságos üzemelés biztosítása miatt van szükség a munka elvégzésére | A viziközmű elem állapota megközelíti az új elem berendezés állapotát. Az üzembiztonság jelentősen növekszik | 0 | Zalaegerszeg | 55740 | 0 | 2019-01-01 | 2022-12-31 | közép |  | 12840 | 11990 | 16420 | 14490 | 0 | 0 | 0 | 0 | 0 | 0 | 0 | 0 | 0 | 0
627 | 0 | Zalaegerszeg | átemelő akna építészeti rekonstrukció | A szennyvíz, és a belőle felszabaduló gázok hatására a felületek elkorrodálnak. Ezen elemek cseréje a A kiépített rendszer működőképességének megóvása, a biztonságos üzemelés biztosítása miatt van szükség a munka elvégzésérehez elengedhetetlen | A kiépített rendszer működőképességének megóvása, a biztonságos üzemelés biztosítása miatt van szükség a munka elvégzésére | A viziközmű elem állapota megközelíti az új elem berendezés állapotát. Az üzembiztonság jelentősen növekszik | 0 | Zalaegerszeg | 176820 | 0 | 2023-01-01 | 2032-12-31 | hosszú |  | 0 | 0 | 0 | 0 | 12940 | 15500 | 22910 | 13990 | 20230 | 20090 | 17120 | 18040 | 18000 | 18000
45 | 0 | Alibánfa I. átemelő | gépészeti felújítás (1-6) | A szennyvíz, és a belőle felszabaduló gázok hatására a felületek elkorrodálnak. Ezen elemek cseréje a A kiépített rendszer működőképességének megóvása, a biztonságos üzemelés biztosítása miatt van szükség a munka elvégzésére.hez elengedhetetlen. | A kiépített rendszer működőképességének megóvása, a biztonságos üzemelés biztosítása miatt van szükség a munka elvégzésére. | A viziközmű elem állapota megközelíti az új elem berendezés állapotát. Az üzembiztonság jelentősen növekszik. | 0 | Alibánfa | 1100 | 0 | 2018-01-01 | 2018-12-31 | rövid | A beruházás ütemezése a tervezési időszak évei szerint 1: 150
46 | 0 | Alibánfa | gépészeti rekonstrukció (1-6) | A viziközmű elem a napi üzemmenet során oly mértékig elhasználódott, hogy a normál karbantartási munkákkal már nem biztosítható az üzembiztos működése | A rendszer zavartalan üzemének biztosítása érdekében szükséges a beavatkozás | A beavatkozás után egy hatékonyan működő viziközmű elemet kapunk, mely a kor elvárásainak megfelel. A rendszer üzembiztos, hatékony, és korszerű lesz | 0 | Alibánfa | 1600 | 0 | 2020-01-01 | 2022-12-31 | közép | A beruházás ütemezése a tervezési időszak évei szerint 1: 150
209 | 0 | Alibánfa | gépészeti rekonstrukció (1-6) | Az üzemelő viziközmű elem működése közben előforduló eseti meghibásodások fordulhatnak elő, melyek előre nem tervezhetők | A rendszer zavartalan üzemének biztosítása érdekében szükséges a beavatkozás | A beavatkozás után egy hatékonyan működő viziközmű elemet kapunk, mely a kor elvárásainak megfelel. A rendszer üzembiztos, hatékony, és korszerű lesz | 0 | Alibánfa | 7700 | 0 | 2023-01-01 | 2032-12-31 | hosszú | A beruházás ütemezése a tervezési időszak évei szerint 2: 264; A beruházás ütemezése a tervezési időszak évei szerint 3: 0; A beruházás ütemezése a tervezési időszak évei szerint 4: 0; A beruházás ütemezése a tervezési időszak évei szerint 5: 0
47 | 0 | Alsónemesapáti | I. átemelő akna bélelése | A szennyvíz, és a belőle felszabaduló gázok hatására a felületek elkorrodálnak. Ezen elemek cseréje a A kiépített rendszer működőképességének megóvása, a biztonságos üzemelés biztosítása miatt van szükség a munka elvégzésérehez elengedhetetlen | Statikai stabilitás biztosítása | A viziközmű elem állapota megközelíti az új elem berendezés állapotát. Az üzembiztonság jelentősen növekszik | 0 | Alsónemesapáti | 1600 | 0 | 2018-01-01 | 2018-12-31 | rövid | A beruházás ütemezése a tervezési időszak évei szerint 1: 1600
210 | 0 | Alsónemesapáti | átemelő akna építészeti rekonstrukció | A szennyvíz, és a belőle felszabaduló gázok hatására a felületek elkorrodálnak. Ezen elemek cseréje a A kiépített rendszer működőképességének megóvása, a biztonságos üzemelés biztosítása miatt van szükség a munka elvégzésérehez elengedhetetlen | Statikai stabilitás biztosítása | A viziközmű elem állapota megközelíti az új elem berendezés állapotát. Az üzembiztonság jelentősen növekszik | 0 | Alsónemesapáti | 2200 | 0 | 2019-01-01 | 2020-12-31 | közép |  | 1100 | 1100 | 0 | 0 | 0 | 0 | 0 | 0 | 0 | 0 | 0 | 0 | 0 | 0
772 | 0 | Alsónemesapáti | átemelő akna építészeti rekonstrukció | A szennyvíz, és a belőle felszabaduló gázok hatására a felületek elkorrodálnak. Ezen elemek cseréje a A kiépített rendszer működőképességének megóvása, a biztonságos üzemelés biztosítása miatt van szükség a munka elvégzésérehez elengedhetetlen | Statikai stabilitás biztosítása | A viziközmű elem állapota megközelíti az új elem berendezés állapotát. Az üzembiztonság jelentősen növekszik | 0 | Alsónemesapáti | 9580 | 0 | 2024-01-01 | 2032-12-31 | hosszú |  | 0 | 0 | 0 | 0 | 0 | 1550 | 1410 | 2060 | 810 | 750 | 750 | 750 | 750 | 750
516 | 0 | Alsónemesapáti | HBA akna építészeti rekonstrukció | A szennyvíz, és a belőle felszabaduló gázok hatására a felületek elkorrodálnak. Ezen elemek cseréje a A kiépített rendszer működőképességének megóvása, a biztonságos üzemelés biztosítása miatt van szükség a munka elvégzésérehez elengedhetetlen | Statikai stabilitás biztosítása | A viziközmű elem állapota megközelíti az új elem berendezés állapotát. Az üzembiztonság jelentősen növekszik | 0 | Alsónemesapáti | 100 | 0 | 2022-01-01 | 2022-12-31 | közép |  | 0 | 0 | 0 | 100 | 0 | 0 | 0 | 0 | 0 | 0 | 0 | 0 | 0 | 0
891 | 0 | Alsónemesapáti | HBA akna építészeti rekonstrukció | A szennyvíz, és a belőle felszabaduló gázok hatására a felületek elkorrodálnak. Ezen elemek cseréje a A kiépített rendszer működőképességének megóvása, a biztonságos üzemelés biztosítása miatt van szükség a munka elvégzésérehez elengedhetetlen | Statikai stabilitás biztosítása | A viziközmű elem állapota megközelíti az új elem berendezés állapotát. Az üzembiztonság jelentősen növekszik | 0 | Alsónemesapáti | 200 | 0 | 2026-01-01 | 2030-12-31 | hosszú |  | 0 | 0 | 0 | 0 | 0 | 0 | 0 | 100 | 0 | 0 | 0 | 100 | 0 | 0
211 | 0 | Babosdöbréte | átemelő akna építészeti rekonstrukció | A szennyvíz, és a belőle felszabaduló gázok hatására a felületek elkorrodálnak. Ezen elemek cseréje a A kiépített rendszer működőképességének megóvása, a biztonságos üzemelés biztosítása miatt van szükség a munka elvégzésérehez elengedhetetlen | Statikai stabilitás biztosítása | A viziközmű elem állapota megközelíti az új elem berendezés állapotát. Az üzembiztonság jelentősen növekszik | 0 | Babosdöbréte | 4750 | 0 | 2019-01-01 | 2021-12-31 | közép |  | 1150 | 2250 | 1350 | 0 | 0 | 0 | 0 | 0 | 0 | 0 | 0 | 0 | 0 | 0
773 | 0 | Babosdöbréte | átemelő akna építészeti rekonstrukció | A szennyvíz, és a belőle felszabaduló gázok hatására a felületek elkorrodálnak. Ezen elemek cseréje a A kiépített rendszer működőképességének megóvása, a biztonságos üzemelés biztosítása miatt van szükség a munka elvégzésérehez elengedhetetlen | Statikai stabilitás biztosítása | A viziközmű elem állapota megközelíti az új elem berendezés állapotát. Az üzembiztonság jelentősen növekszik | 0 | Babosdöbréte | 9100 | 0 | 2024-01-01 | 2032-12-31 | hosszú |  | 0 | 0 | 0 | 0 | 0 | 1460 | 1720 | 2260 | 500 | 210 | 600 | 1150 | 600 | 600
395 | 0 | Babosdöbréte | HBA akna építészeti rekonstrukció | A szennyvíz, és a belőle felszabaduló gázok hatására a felületek elkorrodálnak. Ezen elemek cseréje a A kiépített rendszer működőképességének megóvása, a biztonságos üzemelés biztosítása miatt van szükség a munka elvégzésérehez elengedhetetlen | Statikai stabilitás biztosítása | A viziközmű elem állapota megközelíti az új elem berendezés állapotát. Az üzembiztonság jelentősen növekszik | 0 | Babosdöbréte | 200 | 0 | 2020-01-01 | 2022-12-31 | közép |  | 0 | 100 | 0 | 100 | 0 | 0 | 0 | 0 | 0 | 0 | 0 | 0 | 0 | 0
774 | 0 | Babosdöbréte | HBA akna építészeti rekonstrukció | A szennyvíz, és a belőle felszabaduló gázok hatására a felületek elkorrodálnak. Ezen elemek cseréje a A kiépített rendszer működőképességének megóvása, a biztonságos üzemelés biztosítása miatt van szükség a munka elvégzésérehez elengedhetetlen | Statikai stabilitás biztosítása | A viziközmű elem állapota megközelíti az új elem berendezés állapotát. Az üzembiztonság jelentősen növekszik | 0 | Babosdöbréte | 300 | 0 | 2024-01-01 | 2030-12-31 | hosszú |  | 0 | 0 | 0 | 0 | 0 | 100 | 0 | 0 | 100 | 0 | 0 | 100 | 0 | 0
212 | 0 | Bagod | átemelő akna építészeti rekonstrukció | A szennyvíz, és a belőle felszabaduló gázok hatására a felületek elkorrodálnak. Ezen elemek cseréje a A kiépített rendszer működőképességének megóvása, a biztonságos üzemelés biztosítása miatt van szükség a munka elvégzésérehez elengedhetetlen | Statikai stabilitás biztosítása | A viziközmű elem állapota megközelíti az új elem berendezés állapotát. Az üzembiztonság jelentősen növekszik | 0 | Bagod | 1100 | 0 | 2019-01-01 | 2022-12-31 | közép |  | 300 | 250 | 300 | 250 | 0 | 0 | 0 | 0 | 0 | 0 | 0 | 0 | 0 | 0
628 | 0 | Bagod | átemelő akna építészeti rekonstrukció | A szennyvíz, és a belőle felszabaduló gázok hatására a felületek elkorrodálnak. Ezen elemek cseréje a A kiépített rendszer működőképességének megóvása, a biztonságos üzemelés biztosítása miatt van szükség a munka elvégzésérehez elengedhetetlen | Statikai stabilitás biztosítása | A viziközmű elem állapota megközelíti az új elem berendezés állapotát. Az üzembiztonság jelentősen növekszik | 0 | Bagod | 4260 | 0 | 2023-01-01 | 2032-12-31 | hosszú |  | 0 | 0 | 0 | 0 | 1950 | 0 | 60 | 0 | 250 | 400 | 400 | 400 | 400 | 400
213 | 0 | Bagod | HBA akna építészeti rekonstrukció | Az üzemelő viziközmű technológiailag elavult, üzemeltetése, és javítása már nem gazdaságos. Jelenleg a piacon magasabb műszaki tartalmak érhetőek el | A kiépített rendszer működőképességének megóvása, a biztonságos üzemelés biztosítása miatt van szükség a munka elvégzésére | A viziközmű elem állapota megközelíti az új elem berendezés állapotát. Az üzembiztonság jelentősen növekszik | 0 | Bagod | 1200 | 0 | 2019-01-01 | 2022-12-31 | közép |  | 300 | 300 | 300 | 300 | 0 | 0 | 0 | 0 | 0 | 0 | 0 | 0 | 0 | 0
629 | 0 | Bagod | HBA akna építészeti rekonstrukció | Az üzemelő viziközmű technológiailag elavult, üzemeltetése, és javítása már nem gazdaságos. Jelenleg a piacon magasabb műszaki tartalmak érhetőek el | A kiépített rendszer működőképességének megóvása, a biztonságos üzemelés biztosítása miatt van szükség a munka elvégzésére | A viziközmű elem állapota megközelíti az új elem berendezés állapotát. Az üzembiztonság jelentősen növekszik | 0 | Bagod | 3000 | 0 | 2023-01-01 | 2032-12-31 | hosszú |  | 0 | 0 | 0 | 0 | 300 | 300 | 300 | 300 | 300 | 300 | 300 | 300 | 300 | 300
48 | 0 | Bak I. átemelő | védterület rekonstrukció (1-3) | Az üzemelő viziközmű technológiailag elavult, üzemeltetése, és javítása már nem gazdaságos. Jelenleg a piacon magasabb műszaki tartalmak érhetőek el | A kiépített rendszer működőképességének megóvása, a biztonságos üzemelés biztosítása miatt van szükség a munka elvégzésére | A viziközmű elem állapota megközelíti az új elem berendezés állapotát. Az üzembiztonság jelentősen növekszik | 0 | Bak | 1000 | 0 | 2018-01-01 | 2018-12-31 | rövid | A beruházás ütemezése a tervezési időszak évei szerint 1: 1000
49 | 0 | Bak I. átemelő | gépészeti akna: vízzárózása | A viziközmű elem nem vízzáró. A rendszerbe nagy mennyiségű idegen víz, vagy a rendszerből nagy mennyiségű szennyvíz kerül a környezetbe | A kiépített rendszer működőképességének megóvása, a biztonságos üzemelés biztosítása miatt van szükség a munka elvégzésére | A viziközmű elem állapota megközelíti az új elem berendezés állapotát. Az üzembiztonság jelentősen növekszik | 0 | Bak | 150 | 0 | 2018-01-01 | 2018-12-31 | rövid | A beruházás ütemezése a tervezési időszak évei szerint 1: 150
214 | 0 | Bak | átemelő akna építészeti rekonstrukció | A szennyvíz, és a belőle felszabaduló gázok hatására a felületek elkorrodálnak. Ezen elemek cseréje a A kiépített rendszer működőképességének megóvása, a biztonságos üzemelés biztosítása miatt van szükség a munka elvégzésérehez elengedhetetlen | Statikai stabilitás biztosítása | A viziközmű elem állapota megközelíti az új elem berendezés állapotát. Az üzembiztonság jelentősen növekszik | 0 | Bak | 4940 | 0 | 2019-01-01 | 2022-12-31 | közép |  | 470 | 1300 | 1910 | 1260 | 0 | 0 | 0 | 0 | 0 | 0 | 0 | 0 | 0 | 0
630 | 0 | Bak | átemelő akna építészeti rekonstrukció | A szennyvíz, és a belőle felszabaduló gázok hatására a felületek elkorrodálnak. Ezen elemek cseréje a A kiépített rendszer működőképességének megóvása, a biztonságos üzemelés biztosítása miatt van szükség a munka elvégzésérehez elengedhetetlen | Statikai stabilitás biztosítása | A viziközmű elem állapota megközelíti az új elem berendezés állapotát. Az üzembiztonság jelentősen növekszik | 0 | Bak | 8390 | 0 | 2023-01-01 | 2032-12-31 | hosszú |  | 0 | 0 | 0 | 0 | 1200 | 1350 | 0 | 0 | 250 | 1010 | 2370 | 210 | 1000 | 1000
50 | 0 | Bak | HBA akna bélelés | Az üzemelő viziközmű technológiailag elavult, üzemeltetése, és javítása már nem gazdaságos. Jelenleg a piacon magasabb műszaki tartalmak érhetőek el | A kiépített rendszer működőképességének megóvása, a biztonságos üzemelés biztosítása miatt van szükség a munka elvégzésére | A viziközmű elem állapota megközelíti az új elem berendezés állapotát. Az üzembiztonság jelentősen növekszik | 0 | Bak | 510 | 0 | 2018-01-01 | 2018-01-01 | rövid | 510 | 0 | 0 | 0 | 0 | 0 | 0 | 0 | 0 | 0 | 0 | 0 | 0 | 0 | 0
517 | 0 | Bak | HBA akna építészeti rekonstrukció | Az üzemelő viziközmű technológiailag elavult, üzemeltetése, és javítása már nem gazdaságos. Jelenleg a piacon magasabb műszaki tartalmak érhetőek el | A kiépített rendszer működőképességének megóvása, a biztonságos üzemelés biztosítása miatt van szükség a munka elvégzésére | A viziközmű elem állapota megközelíti az új elem berendezés állapotát. Az üzembiztonság jelentősen növekszik | 0 | Bak | 300 | 0 | 2022-01-01 | 2022-12-31 | közép |  | 0 | 0 | 0 | 300 | 0 | 0 | 0 | 0 | 0 | 0 | 0 | 0 | 0 | 0
892 | 0 | Bak | HBA akna építészeti rekonstrukció | Az üzemelő viziközmű technológiailag elavult, üzemeltetése, és javítása már nem gazdaságos. Jelenleg a piacon magasabb műszaki tartalmak érhetőek el | A kiépített rendszer működőképességének megóvása, a biztonságos üzemelés biztosítása miatt van szükség a munka elvégzésére | A viziközmű elem állapota megközelíti az új elem berendezés állapotát. Az üzembiztonság jelentősen növekszik | 0 | Bak | 240 | 0 | 2026-01-01 | 2030-12-31 | hosszú |  | 0 | 0 | 0 | 0 | 0 | 0 | 0 | 120 | 0 | 0 | 0 | 120 | 0 | 0
51 | 0 | Bocfölde I. átemelő | bejáró út felújítása | Az üzemelő viziközmű technológiailag elavult, üzemeltetése, és javítása már nem gazdaságos. Jelenleg a piacon magasabb műszaki tartalmak érhetőek el | A kiépített rendszer működőképességének megóvása, a biztonságos üzemelés biztosítása miatt van szükség a munka elvégzésére | A viziközmű elem állapota megközelíti az új elem berendezés állapotát. Az üzembiztonság jelentősen növekszik | 0 | Bocfölde | 900 | 0 | 2018-01-01 | 2018-12-31 | rövid | A beruházás ütemezése a tervezési időszak évei szerint 1: 900
215 | 0 | Bocfölde I. átemelő | bejáró út felújítása | Az üzemelő viziközmű technológiailag elavult, üzemeltetése, és javítása már nem gazdaságos. Jelenleg a piacon magasabb műszaki tartalmak érhetőek el | A kiépített rendszer működőképességének megóvása, a biztonságos üzemelés biztosítása miatt van szükség a munka elvégzésére | A viziközmű elem állapota megközelíti az új elem berendezés állapotát. Az üzembiztonság jelentősen növekszik | 0 | Bocfölde | 500 | 0 | 2019-01-01 | 2019-12-31 | közép | A beruházás ütemezése a tervezési időszak évei szerint 1: 0; A beruházás ütemezése a tervezési időszak évei szerint 2: 500
52 | 0 | Bocfölde II. átemelő | akna bélelés Ø1500 x 3500 | A viziközmű elem nem vízzáró. A rendszerbe nagy mennyiségű idegen víz, vagy a rendszerből nagy mennyiségű szennyvíz kerül a környezetbe | A kiépített rendszer működőképességének megóvása, a biztonságos üzemelés biztosítása miatt van szükség a munka elvégzésére | A viziközmű elem állapota megközelíti az új elem berendezés állapotát. Az üzembiztonság jelentősen növekszik | 0 | Bocfölde | 1300 | 0 | 2018-01-01 | 2018-12-31 | rövid | A beruházás ütemezése a tervezési időszak évei szerint 1: 1300
53 | 0 | Bocfölde II. átemelő | kőfogó bélelés Ø1000 x 2500 | Az üzemelő viziközmű technológiailag elavult, üzemeltetése, és javítása már nem gazdaságos. Jelenleg a piacon magasabb műszaki tartalmak érhetőek el | A kiépített rendszer működőképességének megóvása, a biztonságos üzemelés biztosítása miatt van szükség a munka elvégzésére | A viziközmű elem állapota megközelíti az új elem berendezés állapotát. Az üzembiztonság jelentősen növekszik | 0 | Bocfölde | 200 | 0 | 2018-01-01 | 2018-12-31 | rövid | A beruházás ütemezése a tervezési időszak évei szerint 1: 200
54 | 0 | Bocfölde II. átemelő | gépészeti akna: vízzárózása | A viziközmű elem nem vízzáró. A rendszerbe nagy mennyiségű idegen víz, vagy a rendszerből nagy mennyiségű szennyvíz kerül a környezetbe | A kiépített rendszer működőképességének megóvása, a biztonságos üzemelés biztosítása miatt van szükség a munka elvégzésére | A viziközmű elem állapota megközelíti az új elem berendezés állapotát. Az üzembiztonság jelentősen növekszik | 0 | Bocfölde | 150 | 0 | 2018-01-01 | 2018-12-31 | rövid | A beruházás ütemezése a tervezési időszak évei szerint 1: 150
216 | 0 | Bocfölde | átemelő akna építészeti rekonstrukció | A szennyvíz, és a belőle felszabaduló gázok hatására a felületek elkorrodálnak. Ezen elemek cseréje a A kiépített rendszer működőképességének megóvása, a biztonságos üzemelés biztosítása miatt van szükség a munka elvégzésérehez elengedhetetlen | Statikai stabilitás biztosítása | A viziközmű elem állapota megközelíti az új elem berendezés állapotát. Az üzembiztonság jelentősen növekszik | 0 | Bocfölde | 1500 | 0 | 2019-01-01 | 2022-12-31 | közép |  | 200 | 550 | 200 | 550 | 0 | 0 | 0 | 0 | 0 | 0 | 0 | 0 | 0 | 0
631 | 0 | Bocfölde | átemelő akna építészeti rekonstrukció | A szennyvíz, és a belőle felszabaduló gázok hatására a felületek elkorrodálnak. Ezen elemek cseréje a A kiépített rendszer működőképességének megóvása, a biztonságos üzemelés biztosítása miatt van szükség a munka elvégzésérehez elengedhetetlen | Statikai stabilitás biztosítása | A viziközmű elem állapota megközelíti az új elem berendezés állapotát. Az üzembiztonság jelentősen növekszik | 0 | Bocfölde | 6470 | 0 | 2023-01-01 | 2032-12-31 | hosszú |  | 0 | 0 | 0 | 0 | 1400 | 0 | 0 | 420 | 350 | 1500 | 0 | 0 | 1400 | 1400
864 | 0 | Bocfölde | HBA akna építészeti rekonstrukció | Az üzemelő viziközmű technológiailag elavult, üzemeltetése, és javítása már nem gazdaságos. Jelenleg a piacon magasabb műszaki tartalmak érhetőek el | A kiépített rendszer működőképességének megóvása, a biztonságos üzemelés biztosítása miatt van szükség a munka elvégzésére | A viziközmű elem állapota megközelíti az új elem berendezés állapotát. Az üzembiztonság jelentősen növekszik | 0 | Bocfölde | 240 | 0 | 2025-01-01 | 2029-12-31 | hosszú |  | 0 | 0 | 0 | 0 | 0 | 0 | 120 | 0 | 0 | 0 | 120 | 0 | 0 | 0
55 | 0 | Boncodfölde I. átemelő | gépészeti akna: vízzárózása | A viziközmű elem nem vízzáró. A rendszerbe nagy mennyiségű idegen víz, vagy a rendszerből nagy mennyiségű szennyvíz kerül a környezetbe | A kiépített rendszer működőképességének megóvása, a biztonságos üzemelés biztosítása miatt van szükség a munka elvégzésére | A viziközmű elem állapota megközelíti az új elem berendezés állapotát. Az üzembiztonság jelentősen növekszik | 0 | Boncodfölde | 150 | 0 | 2018-01-01 | 2018-12-31 | rövid | A beruházás ütemezése a tervezési időszak évei szerint 1: 150
217 | 0 | Boncodfölde | átemelő akna építészeti rekonstrukció | A szennyvíz, és a belőle felszabaduló gázok hatására a felületek elkorrodálnak. Ezen elemek cseréje a A kiépített rendszer működőképességének megóvása, a biztonságos üzemelés biztosítása miatt van szükség a munka elvégzésérehez elengedhetetlen | Statikai stabilitás biztosítása | A viziközmű elem állapota megközelíti az új elem berendezés állapotát. Az üzembiztonság jelentősen növekszik | 0 | Boncodfölde | 3270 | 0 | 2019-01-01 | 2021-12-31 | közép |  | 3000 | 150 | 120 | 0 | 0 | 0 | 0 | 0 | 0 | 0 | 0 | 0 | 0 | 0
632 | 0 | Boncodfölde | átemelő akna építészeti rekonstrukció | A szennyvíz, és a belőle felszabaduló gázok hatására a felületek elkorrodálnak. Ezen elemek cseréje a A kiépített rendszer működőképességének megóvása, a biztonságos üzemelés biztosítása miatt van szükség a munka elvégzésérehez elengedhetetlen | Statikai stabilitás biztosítása | A viziközmű elem állapota megközelíti az új elem berendezés állapotát. Az üzembiztonság jelentősen növekszik | 0 | Boncodfölde | 7080 | 0 | 2023-01-01 | 2032-12-31 | hosszú |  | 0 | 0 | 0 | 0 | 1550 | 1530 | 450 | 800 | 600 | 150 | 450 | 800 | 600 | 150
454 | 0 | Boncodfölde | HBA akna építészeti rekonstrukció | Az üzemelő viziközmű technológiailag elavult, üzemeltetése, és javítása már nem gazdaságos. Jelenleg a piacon magasabb műszaki tartalmak érhetőek el | A kiépített rendszer működőképességének megóvása, a biztonságos üzemelés biztosítása miatt van szükség a munka elvégzésére | A viziközmű elem állapota megközelíti az új elem berendezés állapotát. Az üzembiztonság jelentősen növekszik | 0 | Boncodfölde | 70 | 0 | 2021-01-01 | 2021-12-31 | közép |  | 0 | 0 | 70 | 0 | 0 | 0 | 0 | 0 | 0 | 0 | 0 | 0 | 0 | 0
775 | 0 | Boncodfölde | HBA akna építészeti rekonstrukció | Az üzemelő viziközmű technológiailag elavult, üzemeltetése, és javítása már nem gazdaságos. Jelenleg a piacon magasabb műszaki tartalmak érhetőek el | A kiépített rendszer működőképességének megóvása, a biztonságos üzemelés biztosítása miatt van szükség a munka elvégzésére | A viziközmű elem állapota megközelíti az új elem berendezés állapotát. Az üzembiztonság jelentősen növekszik | 0 | Boncodfölde | 280 | 0 | 2024-01-01 | 2030-12-31 | hosszú |  | 0 | 0 | 0 | 0 | 0 | 70 | 0 | 70 | 0 | 70 | 0 | 70 | 0 | 0
56 | 0 | Böde II. átemelő | gépészeti akna: vízzárózása | A viziközmű elem nem vízzáró. A rendszerbe nagy mennyiségű idegen víz, vagy a rendszerből nagy mennyiségű szennyvíz kerül a környezetbe | A kiépített rendszer működőképességének megóvása, a biztonságos üzemelés biztosítása miatt van szükség a munka elvégzésére | A viziközmű elem állapota megközelíti az új elem berendezés állapotát. Az üzembiztonság jelentősen növekszik | 0 | Böde | 150 | 0 | 2018-01-01 | 2018-12-31 | rövid | A beruházás ütemezése a tervezési időszak évei szerint 1: 150
396 | 0 | Böde | átemelő akna építészeti rekonstrukció | A szennyvíz, és a belőle felszabaduló gázok hatására a felületek elkorrodálnak. Ezen elemek cseréje a A kiépített rendszer működőképességének megóvása, a biztonságos üzemelés biztosítása miatt van szükség a munka elvégzésérehez elengedhetetlen | Statikai stabilitás biztosítása | A viziközmű elem állapota megközelíti az új elem berendezés állapotát. Az üzembiztonság jelentősen növekszik | 0 | Böde | 500 | 0 | 2020-01-01 | 2021-12-31 | közép | 0 | 0 | 200 | 300 | 0 | 0 | 0 | 0 | 0 | 0 | 0 | 0 | 0 | 0 | 0
633 | 0 | Böde | átemelő akna építészeti rekonstrukció | A szennyvíz, és a belőle felszabaduló gázok hatására a felületek elkorrodálnak. Ezen elemek cseréje a A kiépített rendszer működőképességének megóvása, a biztonságos üzemelés biztosítása miatt van szükség a munka elvégzésérehez elengedhetetlen | Statikai stabilitás biztosítása | A viziközmű elem állapota megközelíti az új elem berendezés állapotát. Az üzembiztonság jelentősen növekszik | 0 | Böde | 5020 | 0 | 2023-01-01 | 2030-12-31 | hosszú | 0 | 0 | 0 | 0 | 0 | 1350 | 1350 | 0 | 120 | 300 | 1300 | 0 | 600 | 0 | 0
57 | 0 | Böde | HBA átemelő akna vízzárózása | Az üzemelő viziközmű technológiailag elavult, üzemeltetése, és javítása már nem gazdaságos. Jelenleg a piacon magasabb műszaki tartalmak érhetőek el | A kiépített rendszer működőképességének megóvása, a biztonságos üzemelés biztosítása miatt van szükség a munka elvégzésére | A viziközmű elem állapota megközelíti az új elem berendezés állapotát. Az üzembiztonság jelentősen növekszik | 0 | Böde | 100 | 0 | 2018-01-01 | 2018-12-31 | rövid | 100 | 0 | 0 | 0 | 0 | 0 | 0 | 0 | 0 | 0 | 0 | 0 | 0 | 0 | 0
776 | 0 | Böde | HBA akna építészeti rekonstrukció | Az üzemelő viziközmű technológiailag elavult, üzemeltetése, és javítása már nem gazdaságos. Jelenleg a piacon magasabb műszaki tartalmak érhetőek el | A kiépített rendszer működőképességének megóvása, a biztonságos üzemelés biztosítása miatt van szükség a munka elvégzésére | A viziközmű elem állapota megközelíti az új elem berendezés állapotát. Az üzembiztonság jelentősen növekszik | 0 | Böde | 120 | 0 | 2024-01-01 | 2029-12-31 | hosszú |  | 0 | 0 | 0 | 0 | 0 | 60 | 0 | 0 | 0 | 0 | 60 | 0 | 0 | 0
58 | 0 | Búcsúszentlászló | 12 db fedlapcsere aknafelújítással | A szennyvíz, és a belőle felszabaduló gázok hatására a felületek elkorrodálnak. Ezen elemek cseréje a A kiépített rendszer működőképességének megóvása, a biztonságos üzemelés biztosítása miatt van szükség a munka elvégzésérehez elengedhetetlen | Statikai stabilitás biztosítása | A viziközmű elem állapota megközelíti az új elem berendezés állapotát. Az üzembiztonság jelentősen növekszik | 0 | Búcsúszentlászló | 2800 | 0 | 2018-01-01 | 2018-12-31 | rövid | A beruházás ütemezése a tervezési időszak évei szerint 1: 2800
59 | 0 | Búcsúszentlászló I. átemelő | akna bélelés Ø2000 x 4500 | A szennyvíz, és a belőle felszabaduló gázok hatására a felületek elkorrodálnak. Ezen elemek cseréje a A kiépített rendszer működőképességének megóvása, a biztonságos üzemelés biztosítása miatt van szükség a munka elvégzésérehez elengedhetetlen | Statikai stabilitás biztosítása | A viziközmű elem állapota megközelíti az új elem berendezés állapotát. Az üzembiztonság jelentősen növekszik | 0 | Búcsúszentlászló | 1600 | 0 | 2018-01-01 | 2018-12-31 | rövid | A beruházás ütemezése a tervezési időszak évei szerint 1: 1600
60 | 0 | Búcsúszentlászló I. átemelő | kőfogó akna bélelése Ø1000 x 2500 | A szennyvíz, és a belőle felszabaduló gázok hatására a felületek elkorrodálnak. Ezen elemek cseréje a A kiépített rendszer működőképességének megóvása, a biztonságos üzemelés biztosítása miatt van szükség a munka elvégzésérehez elengedhetetlen | Statikai stabilitás biztosítása | A viziközmű elem állapota megközelíti az új elem berendezés állapotát. Az üzembiztonság jelentősen növekszik | 0 | Búcsúszentlászló | 300 | 0 | 2018-01-01 | 2018-12-31 | rövid | A beruházás ütemezése a tervezési időszak évei szerint 1: 300
61 | 0 | Búcsúszentlászló I. átemelő | kőfogó akna vízzárózása | A viziközmű elem nem vízzáró. A rendszerbe nagy mennyiségű idegen víz, vagy a rendszerből nagy mennyiségű szennyvíz kerül a környezetbe | A kiépített rendszer működőképességének megóvása, a biztonságos üzemelés biztosítása miatt van szükség a munka elvégzésére | A viziközmű elem állapota megközelíti az új elem berendezés állapotát. Az üzembiztonság jelentősen növekszik | 0 | Búcsúszentlászló | 150 | 0 | 2018-01-01 | 2018-12-31 | rövid | A beruházás ütemezése a tervezési időszak évei szerint 1: 150
218 | 0 | Búcsúszentlászló | átemelő akna építészeti rekonstrukció | A szennyvíz, és a belőle felszabaduló gázok hatására a felületek elkorrodálnak. Ezen elemek cseréje a A kiépített rendszer működőképességének megóvása, a biztonságos üzemelés biztosítása miatt van szükség a munka elvégzésérehez elengedhetetlen | Statikai stabilitás biztosítása | A viziközmű elem állapota megközelíti az új elem berendezés állapotát. Az üzembiztonság jelentősen növekszik | 0 | Búcsúszentlászló | 6100 | 0 | 2019-01-01 | 2022-12-31 | közép |  | 2350 | 0 | 2000 | 1750 | 0 | 0 | 0 | 0 | 0 | 0 | 0 | 0 | 0 | 0
634 | 0 | Búcsúszentlászló | átemelő akna építészeti rekonstrukció | A szennyvíz, és a belőle felszabaduló gázok hatására a felületek elkorrodálnak. Ezen elemek cseréje a A kiépített rendszer működőképességének megóvása, a biztonságos üzemelés biztosítása miatt van szükség a munka elvégzésérehez elengedhetetlen | Statikai stabilitás biztosítása | A viziközmű elem állapota megközelíti az új elem berendezés állapotát. Az üzembiztonság jelentősen növekszik | 0 | Búcsúszentlászló | 15290 | 0 | 2023-01-01 | 2032-12-31 | hosszú |  | 0 | 0 | 0 | 0 | 1200 | 1550 | 4100 | 150 | 420 | 1620 | 1750 | 1500 | 1500 | 1500
518 | 0 | Búcsúszentlászló | HBA átemelő akna vízzárózása | Az üzemelő viziközmű technológiailag elavult, üzemeltetése, és javítása már nem gazdaságos. Jelenleg a piacon magasabb műszaki tartalmak érhetőek el | A kiépített rendszer működőképességének megóvása, a biztonságos üzemelés biztosítása miatt van szükség a munka elvégzésére | A viziközmű elem állapota megközelíti az új elem berendezés állapotát. Az üzembiztonság jelentősen növekszik | 0 | Búcsúszentlászló | 100 | 0 | 2022-01-01 | 2022-12-31 | közép |  | 0 | 0 | 0 | 100 | 0 | 0 | 0 | 0 | 0 | 0 | 0 | 0 | 0 | 0
893 | 0 | Búcsúszentlászló | HBA akna építészeti rekonstrukció | Az üzemelő viziközmű technológiailag elavult, üzemeltetése, és javítása már nem gazdaságos. Jelenleg a piacon magasabb műszaki tartalmak érhetőek el | A kiépített rendszer működőképességének megóvása, a biztonságos üzemelés biztosítása miatt van szükség a munka elvégzésére | A viziközmű elem állapota megközelíti az új elem berendezés állapotát. Az üzembiztonság jelentősen növekszik | 0 | Búcsúszentlászló | 200 | 0 | 2026-01-01 | 2030-12-31 | hosszú |  | 0 | 0 | 0 | 0 | 0 | 0 | 0 | 100 | 0 | 0 | 0 | 100 | 0 | 0
62 | 0 | Csatár II. átemelő | gépészeti akna: vízzárózása | A viziközmű elem nem vízzáró. A rendszerbe nagy mennyiségű idegen víz, vagy a rendszerből nagy mennyiségű szennyvíz kerül a környezetbe | A kiépített rendszer működőképességének megóvása, a biztonságos üzemelés biztosítása miatt van szükség a munka elvégzésére | A viziközmű elem állapota megközelíti az új elem berendezés állapotát. Az üzembiztonság jelentősen növekszik | 0 | Csatár | 150 | 0 | 2018-01-01 | 2018-12-31 | rövid | A beruházás ütemezése a tervezési időszak évei szerint 1: 150
63 | 0 | Csatár | HBA akna vízzárózása Ø1200 x 1200 x 3000 | Az üzemelő viziközmű technológiailag elavult, üzemeltetése, és javítása már nem gazdaságos. Jelenleg a piacon magasabb műszaki tartalmak érhetőek el | A kiépített rendszer működőképességének megóvása, a biztonságos üzemelés biztosítása miatt van szükség a munka elvégzésére | A viziközmű elem állapota megközelíti az új elem berendezés állapotát. Az üzembiztonság jelentősen növekszik | 0 | Csatár | 750 | 0 | 2018-01-01 | 2018-12-31 | rövid | 750 | 0 | 0 | 0 | 0 | 0 | 0 | 0 | 0 | 0 | 0 | 0 | 0 | 0 | 0
219 | 0 | Csatár | átemelő akna építészeti rekonstrukció | A szennyvíz, és a belőle felszabaduló gázok hatására a felületek elkorrodálnak. Ezen elemek cseréje a A kiépített rendszer működőképességének megóvása, a biztonságos üzemelés biztosítása miatt van szükség a munka elvégzésérehez elengedhetetlen | Statikai stabilitás biztosítása | A viziközmű elem állapota megközelíti az új elem berendezés állapotát. Az üzembiztonság jelentősen növekszik | 0 | Csatár | 3150 | 0 | 2019-01-01 | 2022-12-31 | közép | 0 | 400 | 800 | 650 | 1300 | 0 | 0 | 0 | 0 | 0 | 0 | 0 | 0 | 0 | 0
635 | 0 | Csatár | átemelő akna építészeti rekonstrukció | A szennyvíz, és a belőle felszabaduló gázok hatására a felületek elkorrodálnak. Ezen elemek cseréje a A kiépített rendszer működőképességének megóvása, a biztonságos üzemelés biztosítása miatt van szükség a munka elvégzésérehez elengedhetetlen | Statikai stabilitás biztosítása | A viziközmű elem állapota megközelíti az új elem berendezés állapotát. Az üzembiztonság jelentősen növekszik | 0 | Csatár | 9330 | 0 | 2023-01-01 | 2032-12-31 | hosszú | 0 | 0 | 0 | 0 | 0 | 1300 | 1400 | 0 | 0 | 0 | 630 | 1000 | 2000 | 1000 | 2000
455 | 0 | Csatár | HBA akna építészeti rekonstrukció | Az üzemelő viziközmű technológiailag elavult, üzemeltetése, és javítása már nem gazdaságos. Jelenleg a piacon magasabb műszaki tartalmak érhetőek el | A kiépített rendszer működőképességének megóvása, a biztonságos üzemelés biztosítása miatt van szükség a munka elvégzésére | A viziközmű elem állapota megközelíti az új elem berendezés állapotát. Az üzembiztonság jelentősen növekszik | 0 | Csatár | 120 | 0 | 2021-01-01 | 2021-12-31 | közép | 0 | 0 | 0 | 120 | 0 | 0 | 0 | 0 | 0 | 0 | 0 | 0 | 0 | 0 | 0
636 | 0 | Csatár | HBA akna építészeti rekonstrukció | Az üzemelő viziközmű technológiailag elavult, üzemeltetése, és javítása már nem gazdaságos. Jelenleg a piacon magasabb műszaki tartalmak érhetőek el | A kiépített rendszer működőképességének megóvása, a biztonságos üzemelés biztosítása miatt van szükség a munka elvégzésére | A viziközmű elem állapota megközelíti az új elem berendezés állapotát. Az üzembiztonság jelentősen növekszik | 0 | Csatár | 360 | 0 | 2023-01-01 | 2030-12-31 | hosszú | 0 | 0 | 0 | 0 | 0 | 120 | 0 | 0 | 0 | 0 | 120 | 0 | 120 | 0 | 0
220 | 0 | Csonkahegyhát | átemelő akna építészeti rekonstrukció | A szennyvíz, és a belőle felszabaduló gázok hatására a felületek elkorrodálnak. Ezen elemek cseréje a A kiépített rendszer működőképességének megóvása, a biztonságos üzemelés biztosítása miatt van szükség a munka elvégzésérehez elengedhetetlen | Statikai stabilitás biztosítása | A viziközmű elem állapota megközelíti az új elem berendezés állapotát. Az üzembiztonság jelentősen növekszik | 0 | Csonkahegyhát | 6000 | 0 | 2019-01-01 | 2021-12-31 | közép |  | 3160 | 550 | 2290 | 0 | 0 | 0 | 0 | 0 | 0 | 0 | 0 | 0 | 0 | 0
865 | 0 | Csonkahegyhát | átemelő akna építészeti rekonstrukció | A szennyvíz, és a belőle felszabaduló gázok hatására a felületek elkorrodálnak. Ezen elemek cseréje a A kiépített rendszer működőképességének megóvása, a biztonságos üzemelés biztosítása miatt van szükség a munka elvégzésérehez elengedhetetlen | Statikai stabilitás biztosítása | A viziközmű elem állapota megközelíti az új elem berendezés állapotát. Az üzembiztonság jelentősen növekszik | 0 | Csonkahegyhát | 7960 | 0 | 2025-01-01 | 2030-12-31 | hosszú |  | 0 | 0 | 0 | 0 | 0 | 0 | 1200 | 0 | 0 | 1600 | 1260 | 3900 | 0 | 0
519 | 0 | Csonkahegyhát | HBA akna építészeti rekonstrukció | Az üzemelő viziközmű technológiailag elavult, üzemeltetése, és javítása már nem gazdaságos. Jelenleg a piacon magasabb műszaki tartalmak érhetőek el | A kiépített rendszer működőképességének megóvása, a biztonságos üzemelés biztosítása miatt van szükség a munka elvégzésére | A viziközmű elem állapota megközelíti az új elem berendezés állapotát. Az üzembiztonság jelentősen növekszik | 0 | Csonkahegyhát | 60 | 0 | 2022-01-01 | 2022-12-31 | közép |  | 0 | 0 | 0 | 60 | 0 | 0 | 0 | 0 | 0 | 0 | 0 | 0 | 0 | 0
866 | 0 | Csonkahegyhát | HBA akna építészeti rekonstrukció | Az üzemelő viziközmű technológiailag elavult, üzemeltetése, és javítása már nem gazdaságos. Jelenleg a piacon magasabb műszaki tartalmak érhetőek el | A kiépített rendszer működőképességének megóvása, a biztonságos üzemelés biztosítása miatt van szükség a munka elvégzésére | A viziközmű elem állapota megközelíti az új elem berendezés állapotát. Az üzembiztonság jelentősen növekszik | 0 | Csonkahegyhát | 180 | 0 | 2025-01-01 | 2031-12-31 | hosszú |  | 0 | 0 | 0 | 0 | 0 | 0 | 60 | 0 | 0 | 60 | 0 | 0 | 60 | 0
221 | 0 | Egervár | átemelő akna építészeti rekonstrukció | A szennyvíz, és a belőle felszabaduló gázok hatására a felületek elkorrodálnak. Ezen elemek cseréje a A kiépített rendszer működőképességének megóvása, a biztonságos üzemelés biztosítása miatt van szükség a munka elvégzésérehez elengedhetetlen | Statikai stabilitás biztosítása | A viziközmű elem állapota megközelíti az új elem berendezés állapotát. Az üzembiztonság jelentősen növekszik | 0 | Egervár | 1550 | 0 | 2019-01-01 | 2020-12-31 | közép |  | 800 | 750 | 0 | 0 | 0 | 0 | 0 | 0 | 0 | 0 | 0 | 0 | 0 | 0
637 | 0 | Egervár | átemelő akna építészeti rekonstrukció | A szennyvíz, és a belőle felszabaduló gázok hatására a felületek elkorrodálnak. Ezen elemek cseréje a A kiépített rendszer működőképességének megóvása, a biztonságos üzemelés biztosítása miatt van szükség a munka elvégzésérehez elengedhetetlen | Statikai stabilitás biztosítása | A viziközmű elem állapota megközelíti az új elem berendezés állapotát. Az üzembiztonság jelentősen növekszik | 0 | Egervár | 5780 | 0 | 2019-01-01 | 2030-01-01 | hosszú |  | 0 | 0 | 0 | 0 | 150 | 0 | 0 | 0 | 2970 | 2060 | 0 | 600 | 0 | 0
520 | 0 | Egervár | HBA akna építészeti rekonstrukció | Az üzemelő viziközmű technológiailag elavult, üzemeltetése, és javítása már nem gazdaságos. Jelenleg a piacon magasabb műszaki tartalmak érhetőek el | A kiépített rendszer működőképességének megóvása, a biztonságos üzemelés biztosítása miatt van szükség a munka elvégzésére | A viziközmű elem állapota megközelíti az új elem berendezés állapotát. Az üzembiztonság jelentősen növekszik | 0 | Egervár | 100 | 0 | 2022-01-01 | 2022-12-31 | közép |  | 0 | 0 | 0 | 100 | 0 | 0 | 0 | 0 | 0 | 0 | 0 | 0 | 0 | 0
922 | 0 | Egervár | HBA akna építészeti rekonstrukció | Az üzemelő viziközmű technológiailag elavult, üzemeltetése, és javítása már nem gazdaságos. Jelenleg a piacon magasabb műszaki tartalmak érhetőek el | A kiépített rendszer működőképességének megóvása, a biztonságos üzemelés biztosítása miatt van szükség a munka elvégzésére | A viziközmű elem állapota megközelíti az új elem berendezés állapotát. Az üzembiztonság jelentősen növekszik | 0 | Egervár | 300 | 0 | 2025-01-01 | 2031-12-31 | hosszú |  | 0 | 0 | 0 | 0 | 0 | 0 | 100 | 0 | 0 | 100 | 0 | 0 | 100 | 0
222 | 0 | Gősfa | átemelő akna építészeti rekonstrukció | A szennyvíz, és a belőle felszabaduló gázok hatására a felületek elkorrodálnak. Ezen elemek cseréje a A kiépített rendszer működőképességének megóvása, a biztonságos üzemelés biztosítása miatt van szükség a munka elvégzésérehez elengedhetetlen | Statikai stabilitás biztosítása | A viziközmű elem állapota megközelíti az új elem berendezés állapotát. Az üzembiztonság jelentősen növekszik | 0 | Gősfa | 2410 | 0 | 2019-01-01 | 2020-12-31 | közép |  | 1910 | 500 | 0 | 0 | 0 | 0 | 0 | 0 | 0 | 0 | 0 | 0 | 0 | 0
894 | 0 | Gősfa | átemelő akna építészeti rekonstrukció | A szennyvíz, és a belőle felszabaduló gázok hatására a felületek elkorrodálnak. Ezen elemek cseréje a A kiépített rendszer működőképességének megóvása, a biztonságos üzemelés biztosítása miatt van szükség a munka elvégzésérehez elengedhetetlen | Statikai stabilitás biztosítása | A viziközmű elem állapota megközelíti az új elem berendezés állapotát. Az üzembiztonság jelentősen növekszik | 0 | Gősfa | 1830 | 0 | 2026-01-01 | 2030-12-31 | hosszú |  | 0 | 0 | 0 | 0 | 0 | 0 | 0 | 420 | 0 | 650 | 460 | 300 | 0 | 0
64 | 0 | Gősfa | HBA akna vízzárózása | Az üzemelő viziközmű technológiailag elavult, üzemeltetése, és javítása már nem gazdaságos. Jelenleg a piacon magasabb műszaki tartalmak érhetőek el | A kiépített rendszer működőképességének megóvása, a biztonságos üzemelés biztosítása miatt van szükség a munka elvégzésére | A viziközmű elem állapota megközelíti az új elem berendezés állapotát. Az üzembiztonság jelentősen növekszik | 0 | Gősfa | 100 | 0 | 2018-01-01 | 2018-12-31 | rövid | 100 | 0 | 0 | 0 | 0 | 0 | 0 | 0 | 0 | 0 | 0 | 0 | 0 | 0 | 0
777 | 0 | Gősfa | HBA akna építészeti rekonstrukció | Az üzemelő viziközmű technológiailag elavult, üzemeltetése, és javítása már nem gazdaságos. Jelenleg a piacon magasabb műszaki tartalmak érhetőek el | A kiépített rendszer működőképességének megóvása, a biztonságos üzemelés biztosítása miatt van szükség a munka elvégzésére | A viziközmű elem állapota megközelíti az új elem berendezés állapotát. Az üzembiztonság jelentősen növekszik | 0 | Gősfa | 300 | 0 | 2024-01-01 | 2032-12-31 | hosszú |  | 0 | 0 | 0 | 0 | 0 | 100 | 0 | 0 | 0 | 100 | 0 | 0 | 0 | 100
65 | 0 | Hagyárosbörönd I. átemelő | 2 db gépészeti akna vízzárózása | Az üzemelő viziközmű technológiailag elavult, üzemeltetése, és javítása már nem gazdaságos. Jelenleg a piacon magasabb műszaki tartalmak érhetőek el | A kiépített rendszer működőképességének megóvása, a biztonságos üzemelés biztosítása miatt van szükség a munka elvégzésére | A viziközmű elem állapota megközelíti az új elem berendezés állapotát. Az üzembiztonság jelentősen növekszik | 0 | Hagyárosbörönd | 300 | 0 | 2018-01-01 | 2018-12-31 | rövid | A beruházás ütemezése a tervezési időszak évei szerint 1: 300
66 | 0 | Hagyárosbörönd II. átemelő | 3 db gépészeti akna vízzárózása | Az üzemelő viziközmű technológiailag elavult, üzemeltetése, és javítása már nem gazdaságos. Jelenleg a piacon magasabb műszaki tartalmak érhetőek el | A kiépített rendszer működőképességének megóvása, a biztonságos üzemelés biztosítása miatt van szükség a munka elvégzésére | A viziközmű elem állapota megközelíti az új elem berendezés állapotát. Az üzembiztonság jelentősen növekszik | 0 | Hagyárosbörönd | 300 | 0 | 2018-01-01 | 2018-12-31 | rövid | A beruházás ütemezése a tervezési időszak évei szerint 1: 300
867 | 0 | Hagyárosbörönd | átemelő akna építészeti rekonstrukció | A szennyvíz, és a belőle felszabaduló gázok hatására a felületek elkorrodálnak. Ezen elemek cseréje a A kiépített rendszer működőképességének megóvása, a biztonságos üzemelés biztosítása miatt van szükség a munka elvégzésérehez elengedhetetlen | Statikai stabilitás biztosítása | A viziközmű elem állapota megközelíti az új elem berendezés állapotát. Az üzembiztonság jelentősen növekszik | 0 | Hagyárosbörönd | 4320 | 0 | 2025-01-01 | 2029-12-31 | hosszú | [5 empty] | 0 | 0 | 1810 | 1310 | 250 | 550 | 400 | 0 | 0 | 0
895 | 0 | Hagyárosbörönd | HBA akna építészeti rekonstrukció | Az üzemelő viziközmű technológiailag elavult, üzemeltetése, és javítása már nem gazdaságos. Jelenleg a piacon magasabb műszaki tartalmak érhetőek el | A kiépített rendszer működőképességének megóvása, a biztonságos üzemelés biztosítása miatt van szükség a munka elvégzésére | A viziközmű elem állapota megközelíti az új elem berendezés állapotát. Az üzembiztonság jelentősen növekszik | 0 | Hagyárosbörönd | 160 | 0 | 2026-01-01 | 2030-12-31 | hosszú | [5 empty] | 0 | 0 | 0 | 80 | 0 | 0 | 0 | 80 | 0 | 0
223 | 0 | Hottó | átemelő akna építészeti rekonstrukció | A szennyvíz, és a belőle felszabaduló gázok hatására a felületek elkorrodálnak. Ezen elemek cseréje a A kiépített rendszer működőképességének megóvása, a biztonságos üzemelés biztosítása miatt van szükség a munka elvégzésérehez elengedhetetlen | Statikai stabilitás biztosítása | A viziközmű elem állapota megközelíti az új elem berendezés állapotát. Az üzembiztonság jelentősen növekszik | 0 | Hottó | 1750 | 0 | 2019-01-01 | 2019-12-31 | közép |  | 1750 | 0 | 0 | 0 | 0 | 0 | 0 | 0 | 0 | 0 | 0 | 0 | 0 | 0
778 | 0 | Hottó | átemelő akna építészeti rekonstrukció | A szennyvíz, és a belőle felszabaduló gázok hatására a felületek elkorrodálnak. Ezen elemek cseréje a A kiépített rendszer működőképességének megóvása, a biztonságos üzemelés biztosítása miatt van szükség a munka elvégzésérehez elengedhetetlen | Statikai stabilitás biztosítása | A viziközmű elem állapota megközelíti az új elem berendezés állapotát. Az üzembiztonság jelentősen növekszik | 0 | Hottó | 6980 | 0 | 2024-01-01 | 2032-12-31 | hosszú |  | 0 | 0 | 0 | 0 | 0 | 1350 | 1470 | 210 | 1250 | 300 | 600 | 600 | 600 | 600
224 | 0 | Hottó | HBA akna építészeti rekonstrukció | Az üzemelő viziközmű technológiailag elavult, üzemeltetése, és javítása már nem gazdaságos. Jelenleg a piacon magasabb műszaki tartalmak érhetőek el | A kiépített rendszer működőképességének megóvása, a biztonságos üzemelés biztosítása miatt van szükség a munka elvégzésére | A viziközmű elem állapota megközelíti az új elem berendezés állapotát. Az üzembiztonság jelentősen növekszik | 0 | Hottó | 120 | 0 | 2019-01-01 | 2022-12-31 | közép |  | 60 | 0 | 0 | 60 | 0 | 0 | 0 | 0 | 0 | 0 | 0 | 0 | 0 | 0
868 | 0 | Hottó | HBA akna építészeti rekonstrukció | Az üzemelő viziközmű technológiailag elavult, üzemeltetése, és javítása már nem gazdaságos. Jelenleg a piacon magasabb műszaki tartalmak érhetőek el | A kiépített rendszer működőképességének megóvása, a biztonságos üzemelés biztosítása miatt van szükség a munka elvégzésére | A viziközmű elem állapota megközelíti az új elem berendezés állapotát. Az üzembiztonság jelentősen növekszik | 0 | Hottó | 180 | 0 | 2025-01-01 | 2031-12-31 | hosszú |  | 0 | 0 | 0 | 0 | 0 | 0 | 60 | 0 | 0 | 60 | 0 | 0 | 60 | 0
225 | 0 | Kávás | átemelő akna építészeti rekonstrukció | A szennyvíz, és a belőle felszabaduló gázok hatására a felületek elkorrodálnak. Ezen elemek cseréje a A kiépített rendszer működőképességének megóvása, a biztonságos üzemelés biztosítása miatt van szükség a munka elvégzésérehez elengedhetetlen | Statikai stabilitás biztosítása | A viziközmű elem állapota megközelíti az új elem berendezés állapotát. Az üzembiztonság jelentősen növekszik | 0 | Kávás | 3150 | 0 | 2019-01-01 | 2019-12-31 | közép |  | 3150 | 0 | 0 | 0 | 0 | 0 | 0 | 0 | 0 | 0 | 0 | 0 | 0 | 0
923 | 0 | Kávás | átemelő akna építészeti rekonstrukció | A szennyvíz, és a belőle felszabaduló gázok hatására a felületek elkorrodálnak. Ezen elemek cseréje a A kiépített rendszer működőképességének megóvása, a biztonságos üzemelés biztosítása miatt van szükség a munka elvégzésérehez elengedhetetlen | Statikai stabilitás biztosítása | A viziközmű elem állapota megközelíti az új elem berendezés állapotát. Az üzembiztonság jelentősen növekszik | 0 | Kávás | 1310 | 0 | 2027-01-01 | 2030-12-31 | hosszú |  | 0 | 0 | 0 | 0 | 0 | 0 | 0 | 0 | 60 | 400 | 700 | 150 | 0 | 0
226 | 0 | Kemendollár | átemelő akna építészeti rekonstrukció | A szennyvíz, és a belőle felszabaduló gázok hatására a felületek elkorrodálnak. Ezen elemek cseréje a A kiépített rendszer működőképességének megóvása, a biztonságos üzemelés biztosítása miatt van szükség a munka elvégzésérehez elengedhetetlen | Statikai stabilitás biztosítása | A viziközmű elem állapota megközelíti az új elem berendezés állapotát. Az üzembiztonság jelentősen növekszik | 0 | Kemendollár | 5220 | 0 | 2019-01-01 | 2022-12-31 | közép |  | 2100 | 0 | 1560 | 1560 | 0 | 0 | 0 | 0 | 0 | 0 | 0 | 0 | 0 | 0
924 | 0 | Kemendollár | átemelő akna építészeti rekonstrukció | A szennyvíz, és a belőle felszabaduló gázok hatására a felületek elkorrodálnak. Ezen elemek cseréje a A kiépített rendszer működőképességének megóvása, a biztonságos üzemelés biztosítása miatt van szükség a munka elvégzésérehez elengedhetetlen | Statikai stabilitás biztosítása | A viziközmű elem állapota megközelíti az új elem berendezés állapotát. Az üzembiztonság jelentősen növekszik | 0 | Kemendollár | 5400 | 0 | 2027-01-01 | 2030-12-31 | hosszú |  | 0 | 0 | 0 | 0 | 0 | 0 | 0 | 0 | 610 | 1160 | 560 | 3070 | 0 | 0
67 | 0 | Kemendollár | HBA akna vízzárózása | Az üzemelő viziközmű technológiailag elavult, üzemeltetése, és javítása már nem gazdaságos. Jelenleg a piacon magasabb műszaki tartalmak érhetőek el | A kiépített rendszer működőképességének megóvása, a biztonságos üzemelés biztosítása miatt van szükség a munka elvégzésére | A viziközmű elem állapota megközelíti az új elem berendezés állapotát. Az üzembiztonság jelentősen növekszik | 0 | Kemendollár | 100 | 0 | 2018-01-01 | 2018-12-31 | rövid | 100 | 0 | 0 | 0 | 0 | 0 | 0 | 0 | 0 | 0 | 0 | 0 | 0 | 0 | 0
638 | 0 | Kemendollár | HBA akna építészeti rekonstrukció | Az üzemelő viziközmű technológiailag elavult, üzemeltetése, és javítása már nem gazdaságos. Jelenleg a piacon magasabb műszaki tartalmak érhetőek el | A kiépített rendszer működőképességének megóvása, a biztonságos üzemelés biztosítása miatt van szükség a munka elvégzésére | A viziközmű elem állapota megközelíti az új elem berendezés állapotát. Az üzembiztonság jelentősen növekszik | 0 | Kemendollár | 400 | 0 | 2023-01-01 | 2032-12-31 | hosszú |  | 0 | 0 | 0 | 0 | 100 | 0 | 0 | 100 | 0 | 0 | 100 | 0 | 0 | 100
227 | 0 | Keménfa | átemelő akna építészeti rekonstrukció | A szennyvíz, és a belőle felszabaduló gázok hatására a felületek elkorrodálnak. Ezen elemek cseréje a A kiépített rendszer működőképességének megóvása, a biztonságos üzemelés biztosítása miatt van szükség a munka elvégzésérehez elengedhetetlen | Statikai stabilitás biztosítása | A viziközmű elem állapota megközelíti az új elem berendezés állapotát. Az üzembiztonság jelentősen növekszik | 0 | Keménfa | 650 | 0 | 2019-01-01 | 2019-12-31 | közép |  | 650 | 0 | 0 | 0 | 0 | 0 | 0 | 0 | 0 | 0 | 0 | 0 | 0 | 0
639 | 0 | Keménfa | átemelő akna építészeti rekonstrukció | A szennyvíz, és a belőle felszabaduló gázok hatására a felületek elkorrodálnak. Ezen elemek cseréje a A kiépített rendszer működőképességének megóvása, a biztonságos üzemelés biztosítása miatt van szükség a munka elvégzésérehez elengedhetetlen | Statikai stabilitás biztosítása | A viziközmű elem állapota megközelíti az új elem berendezés állapotát. Az üzembiztonság jelentősen növekszik | 0 | Keménfa | 5520 | 0 | 2023-01-01 | 2032-12-31 | hosszú |  | 0 | 0 | 0 | 0 | 1200 | 900 | 150 | 120 | 450 | 900 | 450 | 450 | 450 | 450
228 | 0 | Kisbucsa | átemelő akna építészeti rekonstrukció | A szennyvíz, és a belőle felszabaduló gázok hatására a felületek elkorrodálnak. Ezen elemek cseréje a A kiépített rendszer működőképességének megóvása, a biztonságos üzemelés biztosítása miatt van szükség a munka elvégzésérehez elengedhetetlen | Statikai stabilitás biztosítása | A viziközmű elem állapota megközelíti az új elem berendezés állapotát. Az üzembiztonság jelentősen növekszik | 0 | Kisbucsa | 5790 | 0 | 2019-01-01 | 2021-12-31 | közép |  | 4500 | 1050 | 240 | 0 | 0 | 0 | 0 | 0 | 0 | 0 | 0 | 0 | 0 | 0
779 | 0 | Kisbucsa | átemelő akna építészeti rekonstrukció | A szennyvíz, és a belőle felszabaduló gázok hatására a felületek elkorrodálnak. Ezen elemek cseréje a A kiépített rendszer működőképességének megóvása, a biztonságos üzemelés biztosítása miatt van szükség a munka elvégzésérehez elengedhetetlen | Statikai stabilitás biztosítása | A viziközmű elem állapota megközelíti az új elem berendezés állapotát. Az üzembiztonság jelentősen növekszik | 0 | Kisbucsa | 8340 | 0 | 2024-01-01 | 2032-12-31 | hosszú |  | 0 | 0 | 0 | 0 | 0 | 1750 | 810 | 1470 | 2560 | 350 | 350 | 350 | 350 | 350
640 | 0 | Kisbucsa | HBA akna építészeti rekonstrukció | Az üzemelő viziközmű technológiailag elavult, üzemeltetése, és javítása már nem gazdaságos. Jelenleg a piacon magasabb műszaki tartalmak érhetőek el | A kiépített rendszer működőképességének megóvása, a biztonságos üzemelés biztosítása miatt van szükség a munka elvégzésére | A viziközmű elem állapota megközelíti az új elem berendezés állapotát. Az üzembiztonság jelentősen növekszik | 0 | Kisbucsa | 300 | 0 | 2023-01-01 | 2030-12-31 | hosszú |  | 0 | 0 | 0 | 0 | 100 | 0 | 0 | 100 | 0 | 0 | 0 | 100 | 0 | 0
229 | 0 | Kiskutas | átemelő akna építészeti rekonstrukció | A szennyvíz, és a belőle felszabaduló gázok hatására a felületek elkorrodálnak. Ezen elemek cseréje a A kiépített rendszer működőképességének megóvása, a biztonságos üzemelés biztosítása miatt van szükség a munka elvégzésérehez elengedhetetlen | Statikai stabilitás biztosítása | A viziközmű elem állapota megközelíti az új elem berendezés állapotát. Az üzembiztonság jelentősen növekszik | 0 | Kiskutas | 1600 | 0 | 2019-01-01 | 2020-12-31 | közép |  | 900 | 700 | 0 | 0 | 0 | 0 | 0 | 0 | 0 | 0 | 0 | 0 | 0 | 0
780 | 0 | Kiskutas | átemelő akna építészeti rekonstrukció | A szennyvíz, és a belőle felszabaduló gázok hatására a felületek elkorrodálnak. Ezen elemek cseréje a A kiépített rendszer működőképességének megóvása, a biztonságos üzemelés biztosítása miatt van szükség a munka elvégzésérehez elengedhetetlen | Statikai stabilitás biztosítása | A viziközmű elem állapota megközelíti az új elem berendezés állapotát. Az üzembiztonság jelentősen növekszik | 0 | Kiskutas | 8540 | 0 | 2024-01-01 | 2031-12-31 | hosszú |  | 0 | 0 | 0 | 0 | 0 | 1750 | 1470 | 0 | 900 | 1200 | 0 | 1750 | 1470 | 0
230 | 0 | Kispáli | átemelő akna építészeti rekonstrukció | A szennyvíz, és a belőle felszabaduló gázok hatására a felületek elkorrodálnak. Ezen elemek cseréje a A kiépített rendszer működőképességének megóvása, a biztonságos üzemelés biztosítása miatt van szükség a munka elvégzésérehez elengedhetetlen | Statikai stabilitás biztosítása | A viziközmű elem állapota megközelíti az új elem berendezés állapotát. Az üzembiztonság jelentősen növekszik | 0 | Kispáli | 1150 | 0 | 2019-01-01 | 2022-12-31 | közép |  | 1000 | 0 | 150 | 0 | 0 | 0 | 0 | 0 | 0 | 0 | 0 | 0 | 0 | 0
781 | 0 | Kispáli | átemelő akna építészeti rekonstrukció | A szennyvíz, és a belőle felszabaduló gázok hatására a felületek elkorrodálnak. Ezen elemek cseréje a A kiépített rendszer működőképességének megóvása, a biztonságos üzemelés biztosítása miatt van szükség a munka elvégzésérehez elengedhetetlen | Statikai stabilitás biztosítása | A viziközmű elem állapota megközelíti az új elem berendezés állapotát. Az üzembiztonság jelentősen növekszik | 0 | Kispáli | 7740 | 0 | 2024-01-01 | 2032-12-31 | hosszú |  | 0 | 0 | 0 | 0 | 0 | 1650 | 1610 | 60 | 550 | 1600 | 60 | 550 | 1600 | 60
869 | 0 | Kispáli | HBA akna építészeti rekonstrukció | A szennyvíz, és a belőle felszabaduló gázok hatására a felületek elkorrodálnak. Ezen elemek cseréje a A kiépített rendszer működőképességének megóvása, a biztonságos üzemelés biztosítása miatt van szükség a munka elvégzésérehez elengedhetetlen | Statikai stabilitás biztosítása | A viziközmű elem állapota megközelíti az új elem berendezés állapotát. Az üzembiztonság jelentősen növekszik | 0 | Kispáli | 100 | 0 | 2025-01-01 | 2025-12-31 | hosszú |  | 0 | 0 | 0 | 0 | 0 | 0 | 100 | 0 | 0 | 0 | 0 | 0 | 0 | 0
231 | 0 | Lakhegy | átemelő akna építészeti rekonstrukció | A szennyvíz, és a belőle felszabaduló gázok hatására a felületek elkorrodálnak. Ezen elemek cseréje a A kiépített rendszer működőképességének megóvása, a biztonságos üzemelés biztosítása miatt van szükség a munka elvégzésérehez elengedhetetlen | Statikai stabilitás biztosítása | A viziközmű elem állapota megközelíti az új elem berendezés állapotát. Az üzembiztonság jelentősen növekszik | 0 | Lakhegy | 1400 | 0 | 2019-01-01 | 2019-12-31 | közép |  | 1400 | 0 | 0 | 0 | 0 | 0 | 0 | 0 | 0 | 0 | 0 | 0 | 0 | 0
870 | 0 | Lakhegy | átemelő akna építészeti rekonstrukció | A szennyvíz, és a belőle felszabaduló gázok hatására a felületek elkorrodálnak. Ezen elemek cseréje a A kiépített rendszer működőképességének megóvása, a biztonságos üzemelés biztosítása miatt van szükség a munka elvégzésérehez elengedhetetlen | Statikai stabilitás biztosítása | A viziközmű elem állapota megközelíti az új elem berendezés állapotát. Az üzembiztonság jelentősen növekszik | 0 | Lakhegy | 9070 | 0 | 2025-01-01 | 2032-12-31 | hosszú |  | 0 | 0 | 0 | 0 | 0 | 0 | 1410 | 1760 | 1960 | 2060 | 470 | 470 | 470 | 470
232 | 0 | Nagykutas | átemelő akna építészeti rekonstrukció | A szennyvíz, és a belőle felszabaduló gázok hatására a felületek elkorrodálnak. Ezen elemek cseréje a A kiépített rendszer működőképességének megóvása, a biztonságos üzemelés biztosítása miatt van szükség a munka elvégzésérehez elengedhetetlen | Statikai stabilitás biztosítása | A viziközmű elem állapota megközelíti az új elem berendezés állapotát. Az üzembiztonság jelentősen növekszik | 0 | Nagykutas | 700 | 0 | 2019-01-01 | 2019-12-31 | közép |  | 700 | 0 | 0 | 0 | 0 | 0 | 0 | 0 | 0 | 0 | 0 | 0 | 0 | 0
782 | 0 | Nagykutas | átemelő akna építészeti rekonstrukció | A szennyvíz, és a belőle felszabaduló gázok hatására a felületek elkorrodálnak. Ezen elemek cseréje a A kiépített rendszer működőképességének megóvása, a biztonságos üzemelés biztosítása miatt van szükség a munka elvégzésérehez elengedhetetlen | Statikai stabilitás biztosítása | A viziközmű elem állapota megközelíti az új elem berendezés állapotát. Az üzembiztonság jelentősen növekszik | 0 | Nagykutas | 5920 | 0 | 2024-01-01 | 2031-12-31 | hosszú |  | 0 | 0 | 0 | 0 | 0 | 1250 | 1550 | 120 | 600 | 900 | 0 | 600 | 900 | 0
233 | 0 | Nagypáli | átemelő akna építészeti rekonstrukció | A szennyvíz, és a belőle felszabaduló gázok hatására a felületek elkorrodálnak. Ezen elemek cseréje a A kiépített rendszer működőképességének megóvása, a biztonságos üzemelés biztosítása miatt van szükség a munka elvégzésérehez elengedhetetlen | Statikai stabilitás biztosítása | A viziközmű elem állapota megközelíti az új elem berendezés állapotát. Az üzembiztonság jelentősen növekszik | 0 | Nagypáli | 4300 | 0 | 2019-01-01 | 2021-12-31 | közép |  | 1300 | 1650 | 1350 | 0 | 0 | 0 | 0 | 0 | 0 | 0 | 0 | 0 | 0 | 0
783 | 0 | Nagypáli | átemelő akna építészeti rekonstrukció | A szennyvíz, és a belőle felszabaduló gázok hatására a felületek elkorrodálnak. Ezen elemek cseréje a A kiépített rendszer működőképességének megóvása, a biztonságos üzemelés biztosítása miatt van szükség a munka elvégzésérehez elengedhetetlen | Statikai stabilitás biztosítása | A viziközmű elem állapota megközelíti az új elem berendezés állapotát. Az üzembiztonság jelentősen növekszik | 0 | Nagypáli | 9850 | 0 | 2024-01-01 | 2032-12-31 | hosszú |  | 0 | 0 | 0 | 0 | 0 | 1550 | 1310 | 60 | 760 | 1950 | 660 | 1450 | 660 | 1450
68 | 0 | Nemesapáti I. Regionális átemelő | gépészeti akna: vízzárózása | A viziközmű elem nem vízzáró. A rendszerbe nagy mennyiségű idegen víz, vagy a rendszerből nagy mennyiségű szennyvíz kerül a környezetbe | A kiépített rendszer működőképességének megóvása, a biztonságos üzemelés biztosítása miatt van szükség a munka elvégzésére | A beavatkozás után egy hatékonyan működő viziközmű elemet kapunk, mely a kor elvárásainak megfelel. A rendszer üzembiztos, hatékony, és korszerű lesz | 0 | Nemesapáti | 191 | 0 | 2018-01-01 | 2018-12-31 | rövid | A beruházás ütemezése a tervezési időszak évei szerint 1: 191
69 | 0 | Nemesapáti II. átemelő | gépészeti akna: vízzárózása | Az üzemelő viziközmű technológiailag elavult, üzemeltetése, és javítása már nem gazdaságos. Jelenleg a piacon magasabb műszaki tartalmak érhetőek el | A kiépített rendszer működőképességének megóvása, a biztonságos üzemelés biztosítása miatt van szükség a munka elvégzésére | A beavatkozás után egy hatékonyan működő viziközmű elemet kapunk, mely a kor elvárásainak megfelel. A rendszer üzembiztos, hatékony, és korszerű lesz | 0 | Nemesapáti | 191 | 0 | 2018-01-01 | 2018-12-31 | rövid | A beruházás ütemezése a tervezési időszak évei szerint 1: 191
234 | 0 | Nemesapáti | átemelő akna építészeti rekonstrukció | A szennyvíz, és a belőle felszabaduló gázok hatására a felületek elkorrodálnak. Ezen elemek cseréje a A kiépített rendszer működőképességének megóvása, a biztonságos üzemelés biztosítása miatt van szükség a munka elvégzésérehez elengedhetetlen | Statikai stabilitás biztosítása | A viziközmű elem állapota megközelíti az új elem berendezés állapotát. Az üzembiztonság jelentősen növekszik | 0 | Nemesapáti | 5950 | 0 | 2019-01-01 | 2019-12-31 | közép |  | 3500 | 1750 | 450 | 250 | 0 | 0 | 0 | 0 | 0 | 0 | 0 | 0 | 0 | 0
784 | 0 | Nemesapáti | átemelő akna építészeti rekonstrukció | A szennyvíz, és a belőle felszabaduló gázok hatására a felületek elkorrodálnak. Ezen elemek cseréje a A kiépített rendszer működőképességének megóvása, a biztonságos üzemelés biztosítása miatt van szükség a munka elvégzésérehez elengedhetetlen | Statikai stabilitás biztosítása | A viziközmű elem állapota megközelíti az új elem berendezés állapotát. Az üzembiztonság jelentősen növekszik | 0 | Nemesapáti | 10100 | 0 | 2024-01-01 | 2032-12-31 | hosszú |  | 0 | 0 | 0 | 0 | 0 | 1200 | 1410 | 2560 | 1920 | 610 | 600 | 600 | 600 | 600
785 | 0 | Nemesapáti | HBA akna építészeti rekonstrukció | Az üzemelő viziközmű technológiailag elavult, üzemeltetése, és javítása már nem gazdaságos. Jelenleg a piacon magasabb műszaki tartalmak érhetőek el | A kiépített rendszer működőképességének megóvása, a biztonságos üzemelés biztosítása miatt van szükség a munka elvégzésére | A viziközmű elem állapota megközelíti az új elem berendezés állapotát. Az üzembiztonság jelentősen növekszik | 0 | Nemesapáti | 200 | 0 | 2024-01-01 | 2028-12-31 | hosszú |  | 0 | 0 | 0 | 0 | 0 | 100 | 0 | 0 | 0 | 100 | 0 | 0 | 0 | 0
235 | 0 | Nemeshetés | átemelő akna építészeti rekonstrukció | A szennyvíz, és a belőle felszabaduló gázok hatására a felületek elkorrodálnak. Ezen elemek cseréje a A kiépített rendszer működőképességének megóvása, a biztonságos üzemelés biztosítása miatt van szükség a munka elvégzésérehez elengedhetetlen | Statikai stabilitás biztosítása | A viziközmű elem állapota megközelíti az új elem berendezés állapotát. Az üzembiztonság jelentősen növekszik | 0 | Nemeshetés | 2590 | 0 | 2019-01-01 | 2022-12-31 | közép |  | 1500 | 500 | 240 | 350 | 0 | 0 | 0 | 0 | 0 | 0 | 0 | 0 | 0 | 0
786 | 0 | Nemeshetés | átemelő akna építészeti rekonstrukció | A szennyvíz, és a belőle felszabaduló gázok hatására a felületek elkorrodálnak. Ezen elemek cseréje a A kiépített rendszer működőképességének megóvása, a biztonságos üzemelés biztosítása miatt van szükség a munka elvégzésérehez elengedhetetlen | Statikai stabilitás biztosítása | A viziközmű elem állapota megközelíti az új elem berendezés állapotát. Az üzembiztonság jelentősen növekszik | 0 | Nemeshetés | 4830 | 0 | 2024-01-01 | 2032-12-31 | hosszú |  | 0 | 0 | 0 | 0 | 0 | 1400 | 0 | 600 | 1280 | 250 | 400 | 250 | 400 | 250
521 | 0 | Nemeshetés | HBA akna építészeti rekonstrukció | Az üzemelő viziközmű technológiailag elavult, üzemeltetése, és javítása már nem gazdaságos. Jelenleg a piacon magasabb műszaki tartalmak érhetőek el | A kiépített rendszer működőképességének megóvása, a biztonságos üzemelés biztosítása miatt van szükség a munka elvégzésére | A viziközmű elem állapota megközelíti az új elem berendezés állapotát. Az üzembiztonság jelentősen növekszik | 0 | Nemeshetés | 100 | 0 | 2022-01-01 | 2022-12-31 | közép |  | 0 | 0 | 0 | 100 | 0 | 0 | 0 | 0 | 0 | 0 | 0 | 0 | 0 | 0
787 | 0 | Nemeshetés | HBA akna építészeti rekonstrukció | Az üzemelő viziközmű technológiailag elavult, üzemeltetése, és javítása már nem gazdaságos. Jelenleg a piacon magasabb műszaki tartalmak érhetőek el | A kiépített rendszer működőképességének megóvása, a biztonságos üzemelés biztosítása miatt van szükség a munka elvégzésére | A viziközmű elem állapota megközelíti az új elem berendezés állapotát. Az üzembiztonság jelentősen növekszik | 0 | Nemeshetés | 200 | 0 | 2024-01-01 | 2030-12-31 | hosszú |  | 0 | 0 | 0 | 0 | 0 | 100 | 0 | 0 | 0 | 0 | 0 | 100 | 0 | 0
70 | 0 | Nemessándorháza I. átemelő | 2 db gépészeti akna: vízzárózása | A viziközmű elem nem vízzáró. A rendszerbe nagy mennyiségű idegen víz, vagy a rendszerből nagy mennyiségű szennyvíz kerül a környezetbe | A kiépített rendszer működőképességének megóvása, a biztonságos üzemelés biztosítása miatt van szükség a munka elvégzésére | A beavatkozás után egy hatékonyan működő viziközmű elemet kapunk, mely a kor elvárásainak megfelel. A rendszer üzembiztos, hatékony, és korszerű lesz | 0 | Nemessándorháza | 381 | 0 | 2018-01-01 | 2018-12-31 | rövid | A beruházás ütemezése a tervezési időszak évei szerint 1: 381
236 | 0 | Nemessándorháza | átemelő akna építészeti rekonstrukció | A szennyvíz, és a belőle felszabaduló gázok hatására a felületek elkorrodálnak. Ezen elemek cseréje a A kiépített rendszer működőképességének megóvása, a biztonságos üzemelés biztosítása miatt van szükség a munka elvégzésérehez elengedhetetlen | Statikai stabilitás biztosítása | A viziközmű elem állapota megközelíti az új elem berendezés állapotát. Az üzembiztonság jelentősen növekszik | 0 | Nemessándorháza | 6300 | 0 | 2019-01-01 | 2022-12-31 | közép |  | 3200 | 0 | 1750 | 1350 | 0 | 0 | 0 | 0 | 0 | 0 | 0 | 0 | 0 | 0
896 | 0 | Nemessándorháza | átemelő akna építészeti rekonstrukció | A szennyvíz, és a belőle felszabaduló gázok hatására a felületek elkorrodálnak. Ezen elemek cseréje a A kiépített rendszer működőképességének megóvása, a biztonságos üzemelés biztosítása miatt van szükség a munka elvégzésérehez elengedhetetlen | Statikai stabilitás biztosítása | A viziközmű elem állapota megközelíti az új elem berendezés állapotát. Az üzembiztonság jelentősen növekszik | 0 | Nemessándorháza | 3570 | 0 | 2026-01-01 | 2032-12-31 | hosszú |  | 0 | 0 | 0 | 0 | 0 | 0 | 0 | 120 | 950 | 1400 | 0 | 300 | 0 | 800
521 | 0 | Nemessándorháza | HBA akna építészeti rekonstrukció | Az üzemelő viziközmű technológiailag elavult, üzemeltetése, és javítása már nem gazdaságos. Jelenleg a piacon magasabb műszaki tartalmak érhetőek el | A kiépített rendszer működőképességének megóvása, a biztonságos üzemelés biztosítása miatt van szükség a munka elvégzésére | A viziközmű elem állapota megközelíti az új elem berendezés állapotát. Az üzembiztonság jelentősen növekszik | 0 | Nemessándorháza | 100 | 0 | 2022-01-01 | 2022-12-31 | közép |  | 0 | 0 | 0 | 100 | 0 | 0 | 0 | 0 | 0 | 0 | 0 | 0 | 0 | 0
871 | 0 | Nemessándorháza | HBA akna építészeti rekonstrukció | Az üzemelő viziközmű technológiailag elavult, üzemeltetése, és javítása már nem gazdaságos. Jelenleg a piacon magasabb műszaki tartalmak érhetőek el | A kiépített rendszer működőképességének megóvása, a biztonságos üzemelés biztosítása miatt van szükség a munka elvégzésére | A viziközmű elem állapota megközelíti az új elem berendezés állapotát. Az üzembiztonság jelentősen növekszik | 0 | Nemessándorháza | 300 | 0 | 2025-01-01 | 2030-12-31 | hosszú |  | 0 | 0 | 0 | 0 | 0 | 0 | 100 | 0 | 0 | 100 | 0 | 100 | 0 | 0
71 | 0 | Nemesszentandrás I. átemelő | 2 db gépészeti akna: vízzárózása | A viziközmű elem nem vízzáró. A rendszerbe nagy mennyiségű idegen víz, vagy a rendszerből nagy mennyiségű szennyvíz kerül a környezetbe | A kiépített rendszer működőképességének megóvása, a biztonságos üzemelés biztosítása miatt van szükség a munka elvégzésére | A beavatkozás után egy hatékonyan működő viziközmű elemet kapunk, mely a kor elvárásainak megfelel. A rendszer üzembiztos, hatékony, és korszerű lesz | 0 | Nemesszentandrás | 300 | 0 | 2018-01-01 | 2018-12-31 | rövid | A beruházás ütemezése a tervezési időszak évei szerint 1: 300
237 | 0 | Nemesszentandrás | átemelő akna építészeti rekonstrukció | A szennyvíz, és a belőle felszabaduló gázok hatására a felületek elkorrodálnak. Ezen elemek cseréje a A kiépített rendszer működőképességének megóvása, a biztonságos üzemelés biztosítása miatt van szükség a munka elvégzésérehez elengedhetetlen | Statikai stabilitás biztosítása | A viziközmű elem állapota megközelíti az új elem berendezés állapotát. Az üzembiztonság jelentősen növekszik | 0 | Nemesszentandrás | 5250 | 0 | 2019-01-01 | 2022-12-31 | közép |  | 1350 | 1150 | 1550 | 1200 | 0 | 0 | 0 | 0 | 0 | 0 | 0 | 0 | 0 | 0
641 | 0 | Nemesszentandrás | átemelő akna építészeti rekonstrukció | A szennyvíz, és a belőle felszabaduló gázok hatására a felületek elkorrodálnak. Ezen elemek cseréje a A kiépített rendszer működőképességének megóvása, a biztonságos üzemelés biztosítása miatt van szükség a munka elvégzésérehez elengedhetetlen | Statikai stabilitás biztosítása | A viziközmű elem állapota megközelíti az új elem berendezés állapotát. Az üzembiztonság jelentősen növekszik | 0 | Nemesszentandrás | 4730 | 0 | 2023-01-01 | 2030-12-31 | hosszú |  | 0 | 0 | 0 | 0 | 1200 | 0 | 0 | 1400 | 270 | 1710 | 0 | 150 | 0 | 0
238 | 0 | Németfalu | átemelő akna építészeti rekonstrukció | A szennyvíz, és a belőle felszabaduló gázok hatására a felületek elkorrodálnak. Ezen elemek cseréje a A kiépített rendszer működőképességének megóvása, a biztonságos üzemelés biztosítása miatt van szükség a munka elvégzésérehez elengedhetetlen | Statikai stabilitás biztosítása | A viziközmű elem állapota megközelíti az új elem berendezés állapotát. Az üzembiztonság jelentősen növekszik | 0 | Németfalu | 1320 | 0 | 2019-01-01 | 2022-12-31 | közép |  | 610 | 500 | 60 | 150 | 0 | 0 | 0 | 0 | 0 | 0 | 0 | 0 | 0 | 0
788 | 0 | Németfalu | átemelő akna építészeti rekonstrukció | A szennyvíz, és a belőle felszabaduló gázok hatására a felületek elkorrodálnak. Ezen elemek cseréje a A kiépített rendszer működőképességének megóvása, a biztonságos üzemelés biztosítása miatt van szükség a munka elvégzésérehez elengedhetetlen | Statikai stabilitás biztosítása | A viziközmű elem állapota megközelíti az új elem berendezés állapotát. Az üzembiztonság jelentősen növekszik | 0 | Németfalu | 3770 | 0 | 2024-01-01 | 2030-12-31 | hosszú |  | 0 | 0 | 0 | 0 | 0 | 1400 | 0 | 0 | 0 | 210 | 860 | 1300 | 0 | 0
456 | 0 | Németfalu | HBA akna építészeti rekonstrukció | Az üzemelő viziközmű technológiailag elavult, üzemeltetése, és javítása már nem gazdaságos. Jelenleg a piacon magasabb műszaki tartalmak érhetőek el | A kiépített rendszer működőképességének megóvása, a biztonságos üzemelés biztosítása miatt van szükség a munka elvégzésére | A viziközmű elem állapota megközelíti az új elem berendezés állapotát. Az üzembiztonság jelentősen növekszik | 0 | Németfalu | 80 | 0 | 2021-01-01 | 2021-12-31 | közép |  | 0 | 0 | 80 | 0 | 0 | 0 | 0 | 0 | 0 | 0 | 0 | 0 | 0 | 0
946 | 0 | Németfalu | HBA akna építészeti rekonstrukció | Az üzemelő viziközmű technológiailag elavult, üzemeltetése, és javítása már nem gazdaságos. Jelenleg a piacon magasabb műszaki tartalmak érhetőek el | A kiépített rendszer működőképességének megóvása, a biztonságos üzemelés biztosítása miatt van szükség a munka elvégzésére | A viziközmű elem állapota megközelíti az új elem berendezés állapotát. Az üzembiztonság jelentősen növekszik | 0 | Németfalu | 80 | 0 | 2029-01-01 | 2029-12-31 | hosszú |  | 0 | 0 | 0 | 0 | 0 | 0 | 0 | 0 | 0 | 0 | 80 | 0 | 0 | 0
72 | 0 | Ozmánbük I. átemelő | kőfogó és fordító akna bélelése | A szennyvíz, és a belőle felszabaduló gázok hatására a felületek elkorrodálnak. Ezen elemek cseréje a A kiépített rendszer működőképességének megóvása, a biztonságos üzemelés biztosítása miatt van szükség a munka elvégzésérehez elengedhetetlen | A kiépített rendszer működőképességének megóvása, a biztonságos üzemelés biztosítása miatt van szükség a munka elvégzésére | A viziközmű elem állapota megközelíti az új elem berendezés állapotát. Az üzembiztonság jelentősen növekszik | 0 | Ozmánbük | 1000 | 0 | 2018-01-01 | 2018-12-31 | rövid | A beruházás ütemezése a tervezési időszak évei szerint 1: 1000
872 | 0 | Ozmánbük | átemelő akna építészeti rekonstrukció | A szennyvíz, és a belőle felszabaduló gázok hatására a felületek elkorrodálnak. Ezen elemek cseréje a A kiépített rendszer működőképességének megóvása, a biztonságos üzemelés biztosítása miatt van szükség a munka elvégzésérehez elengedhetetlen | Statikai stabilitás biztosítása | A viziközmű elem állapota megközelíti az új elem berendezés állapotát. Az üzembiztonság jelentősen növekszik | 0 | Ozmánbük | 4820 | 0 | 2025-01-01 | 2028-12-31 | hosszú |  | 0 | 0 | 0 | 0 | 0 | 0 | 1610 | 1410 | 1000 | 800 | 0 | 0 | 0 | 0
873 | 0 | Ozmánbük | HBA akna építészeti rekonstrukció | Az üzemelő viziközmű technológiailag elavult, üzemeltetése, és javítása már nem gazdaságos. Jelenleg a piacon magasabb műszaki tartalmak érhetőek el | A kiépített rendszer működőképességének megóvása, a biztonságos üzemelés biztosítása miatt van szükség a munka elvégzésére | A viziközmű elem állapota megközelíti az új elem berendezés állapotát. Az üzembiztonság jelentősen növekszik | 0 | Ozmánbük | 160 | 0 | 2025-01-01 | 2029-12-31 | hosszú |  | 0 | 0 | 0 | 0 | 0 | 0 | 80 | 0 | 0 | 0 | 80 | 0 | 0 | 0
73 | 0 | Pethőhenye I. átemelő | átemelő akna bélelése | A szennyvíz, és a belőle felszabaduló gázok hatására a felületek elkorrodálnak. Ezen elemek cseréje a A kiépített rendszer működőképességének megóvása, a biztonságos üzemelés biztosítása miatt van szükség a munka elvégzésérehez elengedhetetlen | A kiépített rendszer működőképességének megóvása, a biztonságos üzemelés biztosítása miatt van szükség a munka elvégzésére | A viziközmű elem állapota megközelíti az új elem berendezés állapotát. Az üzembiztonság jelentősen növekszik | 0 | Pethőhenye | 1700 | 0 | 2018-01-01 | 2018-12-31 | rövid | A beruházás ütemezése a tervezési időszak évei szerint 1: 1700
74 | 0 | Pethőhenye I. átemelő | köfogő akna cseréje | A szennyvíz, és a belőle felszabaduló gázok hatására a felületek elkorrodálnak. Ezen elemek cseréje a A kiépített rendszer működőképességének megóvása, a biztonságos üzemelés biztosítása miatt van szükség a munka elvégzésérehez elengedhetetlen | A kiépített rendszer működőképességének megóvása, a biztonságos üzemelés biztosítása miatt van szükség a munka elvégzésére | A viziközmű elem állapota megközelíti az új elem berendezés állapotát. Az üzembiztonság jelentősen növekszik | 0 | Pethőhenye | 600 | 0 | 2018-01-01 | 2018-12-31 | rövid | A beruházás ütemezése a tervezési időszak évei szerint 1: 600
75 | 0 | Pethőhenye I. átemelő | gépészeti akna: vízzárózása | A viziközmű elem nem vízzáró. A rendszerbe nagy mennyiségű idegen víz, vagy a rendszerből nagy mennyiségű szennyvíz kerül a környezetbe | A kiépített rendszer működőképességének megóvása, a biztonságos üzemelés biztosítása miatt van szükség a munka elvégzésére | A beavatkozás után egy hatékonyan működő viziközmű elemet kapunk, mely a kor elvárásainak megfelel. A rendszer üzembiztos, hatékony, és korszerű lesz | 0 | Pethőhenye | 150 | 0 | 2018-01-01 | 2018-12-31 | rövid | A beruházás ütemezése a tervezési időszak évei szerint 1: 150
239 | 0 | Pethőhenye | átemelő akna építészeti rekonstrukció | A szennyvíz, és a belőle felszabaduló gázok hatására a felületek elkorrodálnak. Ezen elemek cseréje a A kiépített rendszer működőképességének megóvása, a biztonságos üzemelés biztosítása miatt van szükség a munka elvégzésérehez elengedhetetlen | Statikai stabilitás biztosítása | A viziközmű elem állapota megközelíti az új elem berendezés állapotát. Az üzembiztonság jelentősen növekszik | 0 | Pethőhenye | 200 | 0 | 2019-01-01 | 2019-12-31 | közép |  | 200 | 0 | 0 | 0 | 0 | 0 | 0 | 0 | 0 | 0 | 0 | 0 | 0 | 0
789 | 0 | Pethőhenye | átemelő akna építészeti rekonstrukció | A szennyvíz, és a belőle felszabaduló gázok hatására a felületek elkorrodálnak. Ezen elemek cseréje a A kiépített rendszer működőképességének megóvása, a biztonságos üzemelés biztosítása miatt van szükség a munka elvégzésérehez elengedhetetlen | Statikai stabilitás biztosítása | A viziközmű elem állapota megközelíti az új elem berendezés állapotát. Az üzembiztonság jelentősen növekszik | 0 | Pethőhenye | 2470 | 0 | 2024-01-01 | 2032-12-31 | hosszú |  | 0 | 0 | 0 | 0 | 0 | 210 | 550 | 750 | 0 | 0 | 210 | 0 | 0 | 750
240 | 0 | Pethőhenye | HBA akna építészeti rekonstrukció | Az üzemelő viziközmű technológiailag elavult, üzemeltetése, és javítása már nem gazdaságos. Jelenleg a piacon magasabb műszaki tartalmak érhetőek el | A kiépített rendszer működőképességének megóvása, a biztonságos üzemelés biztosítása miatt van szükség a munka elvégzésére | A viziközmű elem állapota megközelíti az új elem berendezés állapotát. Az üzembiztonság jelentősen növekszik | 0 | Pethőhenye | 100 | 0 | 2019-01-01 | 2019-12-31 | közép |  | 100 | 0 | 0 | 0 | 0 | 0 | 0 | 0 | 0 | 0 | 0 | 0 | 0 | 0
874 | 0 | Pethőhenye | HBA akna építészeti rekonstrukció | Az üzemelő viziközmű technológiailag elavult, üzemeltetése, és javítása már nem gazdaságos. Jelenleg a piacon magasabb műszaki tartalmak érhetőek el | A kiépített rendszer működőképességének megóvása, a biztonságos üzemelés biztosítása miatt van szükség a munka elvégzésére | A viziközmű elem állapota megközelíti az új elem berendezés állapotát. Az üzembiztonság jelentősen növekszik | 0 | Pethőhenye | 100 | 0 | 2025-01-01 | 2025-12-31 | hosszú |  | 0 | 0 | 0 | 0 | 0 | 0 | 100 | 0 | 0 | 0 | 0 | 0 | 0 | 0
76 | 0 | Pókaszepetk I. átemelő | gépészeti akna: vízzárózás | A viziközmű elem nem vízzáró. A rendszerbe nagy mennyiségű idegen víz, vagy a rendszerből nagy mennyiségű szennyvíz kerül a környezetbe | A kiépített rendszer működőképességének megóvása, a biztonságos üzemelés biztosítása miatt van szükség a munka elvégzésére | A beavatkozás után egy hatékonyan működő viziközmű elemet kapunk, mely a kor elvárásainak megfelel. A rendszer üzembiztos, hatékony, és korszerű lesz | 0 | Pókaszepetk | 150 | 0 | 2018-01-01 | 2018-12-31 | rövid | A beruházás ütemezése a tervezési időszak évei szerint 1: 150
241 | 0 | Pókaszepetk | átemelő akna építészeti rekonstrukció | A szennyvíz, és a belőle felszabaduló gázok hatására a felületek elkorrodálnak. Ezen elemek cseréje a A kiépített rendszer működőképességének megóvása, a biztonságos üzemelés biztosítása miatt van szükség a munka elvégzésérehez elengedhetetlen | Statikai stabilitás biztosítása | A viziközmű elem állapota megközelíti az új elem berendezés állapotát. Az üzembiztonság jelentősen növekszik | 0 | Pókaszepetk | 350 | 0 | 2019-01-01 | 2020-12-31 | közép |  | 150 | 200 | 0 | 0 | 0 | 0 | 0 | 0 | 0 | 0 | 0 | 0 | 0 | 0
790 | 0 | Pókaszepetk | átemelő akna építészeti rekonstrukció | A szennyvíz, és a belőle felszabaduló gázok hatására a felületek elkorrodálnak. Ezen elemek cseréje a A kiépített rendszer működőképességének megóvása, a biztonságos üzemelés biztosítása miatt van szükség a munka elvégzésérehez elengedhetetlen | Statikai stabilitás biztosítása | A viziközmű elem állapota megközelíti az új elem berendezés állapotát. Az üzembiztonság jelentősen növekszik | 0 | Pókaszepetk | 7530 | 0 | 2024-01-01 | 2032-12-31 | hosszú |  | 0 | 0 | 0 | 0 | 0 | 800 | 800 | 350 | 350 | 1810 | 1410 | 1310 | 350 | 350
242 | 0 | Pusztaszentlászló | átemelő akna építészeti rekonstrukció | A szennyvíz, és a belőle felszabaduló gázok hatására a felületek elkorrodálnak. Ezen elemek cseréje a A kiépített rendszer működőképességének megóvása, a biztonságos üzemelés biztosítása miatt van szükség a munka elvégzésérehez elengedhetetlen | Statikai stabilitás biztosítása | A viziközmű elem állapota megközelíti az új elem berendezés állapotát. Az üzembiztonság jelentősen növekszik | 0 | Pusztaszentlászló | 7212 | 0 | 2019-01-01 | 2022-12-31 | közép |  | 3250 | 1700 | 852 | 1410 | 0 | 0 | 0 | 0 | 0 | 0 | 0 | 0 | 0 | 0
642 | 0 | Pusztaszentlászló | átemelő akna építészeti rekonstrukció | A szennyvíz, és a belőle felszabaduló gázok hatására a felületek elkorrodálnak. Ezen elemek cseréje a A kiépített rendszer működőképességének megóvása, a biztonságos üzemelés biztosítása miatt van szükség a munka elvégzésérehez elengedhetetlen | Statikai stabilitás biztosítása | A viziközmű elem állapota megközelíti az új elem berendezés állapotát. Az üzembiztonság jelentősen növekszik | 0 | Pusztaszentlászló | 7830 | 0 | 2023-01-01 | 2030-12-31 | hosszú |  | 0 | 0 | 0 | 0 | 1350 | 0 | 0 | 0 | 0 | 0 | 5850 | 630 | 0 | 0
397 | 0 | Pusztaszentlászló | HBA akna építészeti rekonstrukció | Az üzemelő viziközmű technológiailag elavult, üzemeltetése, és javítása már nem gazdaságos. Jelenleg a piacon magasabb műszaki tartalmak érhetőek el | A kiépített rendszer működőképességének megóvása, a biztonságos üzemelés biztosítása miatt van szükség a munka elvégzésére | A viziközmű elem állapota megközelíti az új elem berendezés állapotát. Az üzembiztonság jelentősen növekszik | 0 | Pusztaszentlászló | 120 | 0 | 2020-01-01 | 2022-12-31 | közép |  | 0 | 60 | 0 | 60 | 0 | 0 | 0 | 0 | 0 | 0 | 0 | 0 | 0 | 0
791 | 0 | Pusztaszentlászló | HBA akna építészeti rekonstrukció | Az üzemelő viziközmű technológiailag elavult, üzemeltetése, és javítása már nem gazdaságos. Jelenleg a piacon magasabb műszaki tartalmak érhetőek el | A kiépített rendszer működőképességének megóvása, a biztonságos üzemelés biztosítása miatt van szükség a munka elvégzésére | A viziközmű elem állapota megközelíti az új elem berendezés állapotát. Az üzembiztonság jelentősen növekszik | 0 | Pusztaszentlászló | 300 | 0 | 2024-01-01 | 2032-12-31 | hosszú |  | 0 | 0 | 0 | 0 | 0 | 60 | 0 | 60 | 0 | 60 | 0 | 60 | 0 | 60
77 | 0 | Salomvár I. átemelő | kőfogó akna bélelése | A szennyvíz, és a belőle felszabaduló gázok hatására a felületek elkorrodálnak. Ezen elemek cseréje a A kiépített rendszer működőképességének megóvása, a biztonságos üzemelés biztosítása miatt van szükség a munka elvégzésérehez elengedhetetlen | A viziközmű rendszer hatékonyságának növelése, az üzemeltetési költségek szinten tartása miatt szükséges | A beavatkozás után egy hatékonyan működő viziközmű elemet kapunk, mely a kor elvárásainak megfelel. A rendszer üzembiztos, hatékony, és korszerű lesz | 0 | Salomvár | 800 | 0 | 2018-01-01 | 2018-12-31 | rövid | A beruházás ütemezése a tervezési időszak évei szerint 1: 800
243 | 0 | Salomvár | átemelő akna építészeti rekonstrukció | A szennyvíz, és a belőle felszabaduló gázok hatására a felületek elkorrodálnak. Ezen elemek cseréje a A kiépített rendszer működőképességének megóvása, a biztonságos üzemelés biztosítása miatt van szükség a munka elvégzésérehez elengedhetetlen | Statikai stabilitás biztosítása | A viziközmű elem állapota megközelíti az új elem berendezés állapotát. Az üzembiztonság jelentősen növekszik | 0 | Salomvár | 1300 | 0 | 2019-01-01 | 2020-12-31 | közép | 0 | 700 | 600 | 0 | 0 | 0 | 0 | 0 | 0 | 0 | 0 | 0 | 0 | 0 | 0
792 | 0 | Salomvár | átemelő akna építészeti rekonstrukció | A szennyvíz, és a belőle felszabaduló gázok hatására a felületek elkorrodálnak. Ezen elemek cseréje a A kiépített rendszer működőképességének megóvása, a biztonságos üzemelés biztosítása miatt van szükség a munka elvégzésérehez elengedhetetlen | Statikai stabilitás biztosítása | A viziközmű elem állapota megközelíti az új elem berendezés állapotát. Az üzembiztonság jelentősen növekszik | 0 | Salomvár | 8280 | 0 | 2024-01-01 | 2032-12-31 | hosszú | 0 | 0 | 0 | 0 | 0 | 0 | 1750 | 1350 | 1470 | 760 | 1050 | 200 | 750 | 200 | 750
897 | 0 | Salomvár | HBA akna építészeti rekonstrukció | Az üzemelő viziközmű technológiailag elavult, üzemeltetése, és javítása már nem gazdaságos. Jelenleg a piacon magasabb műszaki tartalmak érhetőek el | A kiépített rendszer működőképességének megóvása, a biztonságos üzemelés biztosítása miatt van szükség a munka elvégzésére | A viziközmű elem állapota megközelíti az új elem berendezés állapotát. Az üzembiztonság jelentősen növekszik | 0 | Salomvár | 100 | 0 | 2026-01-01 | 2026-12-31 | hosszú | 0 | 0 | 0 | 0 | 0 | 0 | 0 | 0 | 100 | 0 | 0 | 0 | 0 | 0 | 0
78 | 0 | Sárhida I. átemelő | kőfogó akna béelése | A szennyvíz, és a belőle felszabaduló gázok hatására a felületek elkorrodálnak. Ezen elemek cseréje a A kiépített rendszer működőképességének megóvása, a biztonságos üzemelés biztosítása miatt van szükség a munka elvégzésérehez elengedhetetlen | A viziközmű rendszer hatékonyságának növelése, az üzemeltetési költségek szinten tartása miatt szükséges | A beavatkozás után egy hatékonyan működő viziközmű elemet kapunk, mely a kor elvárásainak megfelel. A rendszer üzembiztos, hatékony, és korszerű lesz | 0 | Sárhida | 800 | 0 | 2018-01-01 | 2018-12-31 | rövid | A beruházás ütemezése a tervezési időszak évei szerint 1: 800
79 | 0 | Sárhida I. átemelő | gépészeti akna: vízzárózása | A viziközmű elem nem vízzáró. A rendszerbe nagy mennyiségű idegen víz, vagy a rendszerből nagy mennyiségű szennyvíz kerül a környezetbe | A kiépített rendszer működőképességének megóvása, a biztonságos üzemelés biztosítása miatt van szükség a munka elvégzésére | A beavatkozás után egy hatékonyan működő viziközmű elemet kapunk, mely a kor elvárásainak megfelel. A rendszer üzembiztos, hatékony, és korszerű lesz | 0 | Sárhida | 150 | 0 | 2018-01-01 | 2018-12-31 | rövid | A beruházás ütemezése a tervezési időszak évei szerint 1: 150
398 | 0 | Sárhida | átemelő akna építészeti rekonstrukció | A szennyvíz, és a belőle felszabaduló gázok hatására a felületek elkorrodálnak. Ezen elemek cseréje a A kiépített rendszer működőképességének megóvása, a biztonságos üzemelés biztosítása miatt van szükség a munka elvégzésérehez elengedhetetlen | Statikai stabilitás biztosítása | A viziközmű elem állapota megközelíti az új elem berendezés állapotát. Az üzembiztonság jelentősen növekszik | 0 | Sárhida | 750 | 0 | 2020-01-01 | 2021-12-31 | közép |  | 0 | 250 | 500 | 0 | 0 | 0 | 0 | 0 | 0 | 0 | 0 | 0 | 0 | 0
793 | 0 | Sárhida | átemelő akna építészeti rekonstrukció | A szennyvíz, és a belőle felszabaduló gázok hatására a felületek elkorrodálnak. Ezen elemek cseréje a A kiépített rendszer működőképességének megóvása, a biztonságos üzemelés biztosítása miatt van szükség a munka elvégzésérehez elengedhetetlen | Statikai stabilitás biztosítása | A viziközmű elem állapota megközelíti az új elem berendezés állapotát. Az üzembiztonság jelentősen növekszik | 0 | Sárhida | 2960 | 0 | 2024-01-01 | 2030-12-31 | hosszú |  | 0 | 0 | 0 | 0 | 0 | 1400 | 0 | 0 | 0 | 210 | 350 | 1000 | 0 | 0
244 | 0 | Söjtör | átemelő akna építészeti rekonstrukció | A szennyvíz, és a belőle felszabaduló gázok hatására a felületek elkorrodálnak. Ezen elemek cseréje a A kiépített rendszer működőképességének megóvása, a biztonságos üzemelés biztosítása miatt van szükség a munka elvégzésérehez elengedhetetlen | Statikai stabilitás biztosítása | A viziközmű elem állapota megközelíti az új elem berendezés állapotát. Az üzembiztonság jelentősen növekszik | 0 | Söjtör | 9970 | 0 | 2019-01-01 | 2022-12-31 | közép |  | 3590 | 730 | 2840 | 2810 | 0 | 0 | 0 | 0 | 0 | 0 | 0 | 0 | 0 | 0
925 | 0 | Söjtör | átemelő akna építészeti rekonstrukció | A szennyvíz, és a belőle felszabaduló gázok hatására a felületek elkorrodálnak. Ezen elemek cseréje a A kiépített rendszer működőképességének megóvása, a biztonságos üzemelés biztosítása miatt van szükség a munka elvégzésérehez elengedhetetlen | Statikai stabilitás biztosítása | A viziközmű elem állapota megközelíti az új elem berendezés állapotát. Az üzembiztonság jelentősen növekszik | 0 | Söjtör | 7160 | 0 | 2027-01-01 | 2030-12-31 | hosszú |  | 0 | 0 | 0 | 0 | 0 | 0 | 0 | 0 | 480 | 1160 | 3910 | 1610 | 0 | 0
522 | 0 | Söjtör | HBA akna építészeti rekonstrukció | Az üzemelő viziközmű technológiailag elavult, üzemeltetése, és javítása már nem gazdaságos. Jelenleg a piacon magasabb műszaki tartalmak érhetőek el | A kiépített rendszer működőképességének megóvása, a biztonságos üzemelés biztosítása miatt van szükség a munka elvégzésére | A viziközmű elem állapota megközelíti az új elem berendezés állapotát. Az üzembiztonság jelentősen növekszik | 0 | Söjtör | 120 | 0 | 2022-01-01 | 2022-12-31 | közép |  | 0 | 0 | 0 | 120 | 0 | 0 | 0 | 0 | 0 | 0 | 0 | 0 | 0 | 0
794 | 0 | Söjtör | HBA akna építészeti rekonstrukció | Az üzemelő viziközmű technológiailag elavult, üzemeltetése, és javítása már nem gazdaságos. Jelenleg a piacon magasabb műszaki tartalmak érhetőek el | A kiépített rendszer működőképességének megóvása, a biztonságos üzemelés biztosítása miatt van szükség a munka elvégzésére | A viziközmű elem állapota megközelíti az új elem berendezés állapotát. Az üzembiztonság jelentősen növekszik | 0 | Söjtör | 600 | 0 | 2024-01-01 | 2032-12-31 | hosszú |  | 0 | 0 | 0 | 0 | 0 | 120 | 0 | 120 | 0 | 120 | 0 | 120 | 0 | 120
245 | 0 | Teskánd | átemelő akna építészeti rekonstrukció | A szennyvíz, és a belőle felszabaduló gázok hatására a felületek elkorrodálnak. Ezen elemek cseréje a A kiépített rendszer működőképességének megóvása, a biztonságos üzemelés biztosítása miatt van szükség a munka elvégzésérehez elengedhetetlen | Statikai stabilitás biztosítása | A viziközmű elem állapota megközelíti az új elem berendezés állapotát. Az üzembiztonság jelentősen növekszik | 0 | Teskánd | 1950 | 0 | 2019-01-01 | 2022-12-31 | közép |  | 400 | 0 | 0 | 1550 | 0 | 0 | 0 | 0 | 0 | 0 | 0 | 0 | 0 | 0
643 | 0 | Teskánd | átemelő akna építészeti rekonstrukció | A szennyvíz, és a belőle felszabaduló gázok hatására a felületek elkorrodálnak. Ezen elemek cseréje a A kiépített rendszer működőképességének megóvása, a biztonságos üzemelés biztosítása miatt van szükség a munka elvégzésérehez elengedhetetlen | Statikai stabilitás biztosítása | A viziközmű elem állapota megközelíti az új elem berendezés állapotát. Az üzembiztonság jelentősen növekszik | 0 | Teskánd | 5170 | 0 | 2023-01-01 | 2032-12-31 | hosszú |  | 0 | 0 | 0 | 0 | 1350 | 120 | 0 | 0 | 700 | 1500 | 600 | 150 | 600 | 150
399 | 0 | Teskánd | HBA akna építészeti rekonstrukció | Az üzemelő viziközmű technológiailag elavult, üzemeltetése, és javítása már nem gazdaságos. Jelenleg a piacon magasabb műszaki tartalmak érhetőek el | A kiépített rendszer működőképességének megóvása, a biztonságos üzemelés biztosítása miatt van szükség a munka elvégzésére | A viziközmű elem állapota megközelíti az új elem berendezés állapotát. Az üzembiztonság jelentősen növekszik | 0 | Teskánd | 320 | 0 | 2020-01-01 | 2021-12-31 | közép |  | 0 | 160 | 160 | 0 | 0 | 0 | 0 | 0 | 0 | 0 | 0 | 0 | 0 | 0
644 | 0 | Teskánd | HBA akna építészeti rekonstrukció | Az üzemelő viziközmű technológiailag elavult, üzemeltetése, és javítása már nem gazdaságos. Jelenleg a piacon magasabb műszaki tartalmak érhetőek el | A kiépített rendszer működőképességének megóvása, a biztonságos üzemelés biztosítása miatt van szükség a munka elvégzésére | A viziközmű elem állapota megközelíti az új elem berendezés állapotát. Az üzembiztonság jelentősen növekszik | 0 | Teskánd | 640 | 0 | 2023-01-01 | 2031-12-31 | hosszú |  | 0 | 0 | 0 | 0 | 160 | 0 | 160 | 0 | 0 | 160 | 0 | 0 | 160 | 0
926 | 0 | Vasboldogasszony | átemelő akna építészeti rekonstrukció | A szennyvíz, és a belőle felszabaduló gázok hatására a felületek elkorrodálnak. Ezen elemek cseréje a A kiépített rendszer működőképességének megóvása, a biztonságos üzemelés biztosítása miatt van szükség a munka elvégzésérehez elengedhetetlen | Statikai stabilitás biztosítása | A viziközmű elem állapota megközelíti az új elem berendezés állapotát. Az üzembiztonság jelentősen növekszik | 0 | Vasboldogasszony | 910 | 0 | 2027-01-01 | 2028-12-31 | hosszú | [5 empty] | 0 | 0 | 0 | 0 | 210 | 700 | 0 | 0 | 0 | 0
947 | 0 | Vasboldogasszony | HBA akna építészeti rekonstrukció | Az üzemelő viziközmű technológiailag elavult, üzemeltetése, és javítása már nem gazdaságos. Jelenleg a piacon magasabb műszaki tartalmak érhetőek el | A kiépített rendszer működőképességének megóvása, a biztonságos üzemelés biztosítása miatt van szükség a munka elvégzésére | A viziközmű elem állapota megközelíti az új elem berendezés állapotát. Az üzembiztonság jelentősen növekszik | 0 | Vasboldogasszony | 100 | 0 | 2029-01-01 | 2029-12-31 | hosszú | [5 empty] | 0 | 0 | 0 | 0 | 0 | 0 | 100 | 0 | 0 | 0
795 | 0 | Vaspör | átemelő akna építészeti rekonstrukció | A szennyvíz, és a belőle felszabaduló gázok hatására a felületek elkorrodálnak. Ezen elemek cseréje a A kiépített rendszer működőképességének megóvása, a biztonságos üzemelés biztosítása miatt van szükség a munka elvégzésérehez elengedhetetlen | Statikai stabilitás biztosítása | A viziközmű elem állapota megközelíti az új elem berendezés állapotát. Az üzembiztonság jelentősen növekszik | 0 | Vaspör | 5780 | 0 | 2024-01-01 | 2027-12-31 | hosszú | [5 empty] | 0 | 750 | 1760 | 1860 | 1410 | 0 | 0 | 0 | 0 | 0
246 | 0 | Vöckönd | átemelő akna építészeti rekonstrukció | A szennyvíz, és a belőle felszabaduló gázok hatására a felületek elkorrodálnak. Ezen elemek cseréje a A kiépített rendszer működőképességének megóvása, a biztonságos üzemelés biztosítása miatt van szükség a munka elvégzésérehez elengedhetetlen | Statikai stabilitás biztosítása | A viziközmű elem állapota megközelíti az új elem berendezés állapotát. Az üzembiztonság jelentősen növekszik | 0 | Vöckönd | 1700 | 0 | 2019-01-01 | 2019-12-31 | közép |  | 1700 | 0 | 0 | 0 | 0 | 0 | 0 | 0 | 0 | 0 | 0 | 0 | 0 | 0
898 | 0 | Vöckönd | átemelő akna építészeti rekonstrukció | A szennyvíz, és a belőle felszabaduló gázok hatására a felületek elkorrodálnak. Ezen elemek cseréje a A kiépített rendszer működőképességének megóvása, a biztonságos üzemelés biztosítása miatt van szükség a munka elvégzésérehez elengedhetetlen | Statikai stabilitás biztosítása | A viziközmű elem állapota megközelíti az új elem berendezés állapotát. Az üzembiztonság jelentősen növekszik | 0 | Vöckönd | 1120 | 0 | 2026-01-01 | 2028-12-31 | hosszú |  | 0 | 0 | 0 | 0 | 0 | 0 | 0 | 300 | 400 | 420 | 0 | 0 | 0 | 0
400 | 0 | Vöckönd | HBA akna építészeti rekonstrukció | Az üzemelő viziközmű technológiailag elavult, üzemeltetése, és javítása már nem gazdaságos. Jelenleg a piacon magasabb műszaki tartalmak érhetőek el | A kiépített rendszer működőképességének megóvása, a biztonságos üzemelés biztosítása miatt van szükség a munka elvégzésére | A viziközmű elem állapota megközelíti az új elem berendezés állapotát. Az üzembiztonság jelentősen növekszik | 0 | Vöckönd | 100 | 0 | 2020-01-01 | 2020-12-31 | közép |  | 0 | 100 | 0 | 0 | 0 | 0 | 0 | 0 | 0 | 0 | 0 | 0 | 0 | 0
899 | 0 | Vöckönd | HBA akna építészeti rekonstrukció | Az üzemelő viziközmű technológiailag elavult, üzemeltetése, és javítása már nem gazdaságos. Jelenleg a piacon magasabb műszaki tartalmak érhetőek el | A kiépített rendszer működőképességének megóvása, a biztonságos üzemelés biztosítása miatt van szükség a munka elvégzésére | A viziközmű elem állapota megközelíti az új elem berendezés állapotát. Az üzembiztonság jelentősen növekszik | 0 | Vöckönd | 80 | 0 | 2026-01-01 | 2023-12-31 | hosszú |  | 0 | 0 | 0 | 0 | 0 | 0 | 0 | 80 | 0 | 0 | 0 | 0 | 0 | 0
80 | 0 | Zalaboldogfa I. átemelő | gépészeti akna: vízzárózása | A viziközmű elem nem vízzáró. A rendszerbe nagy mennyiségű idegen víz, vagy a rendszerből nagy mennyiségű szennyvíz kerül a környezetbe | A kiépített rendszer működőképességének megóvása, a biztonságos üzemelés biztosítása miatt van szükség a munka elvégzésére | A beavatkozás után egy hatékonyan működő viziközmű elemet kapunk, mely a kor elvárásainak megfelel. A rendszer üzembiztos, hatékony, és korszerű lesz | 0 | Zalaboldogfa | 150 | 0 | 2018-01-01 | 2018-12-31 | rövid | A beruházás ütemezése a tervezési időszak évei szerint 1: 150
247 | 0 | Zalaboldogfa | átemelő akna építészeti rekonstrukció | A szennyvíz, és a belőle felszabaduló gázok hatására a felületek elkorrodálnak. Ezen elemek cseréje a A kiépített rendszer működőképességének megóvása, a biztonságos üzemelés biztosítása miatt van szükség a munka elvégzésérehez elengedhetetlen | Statikai stabilitás biztosítása | A viziközmű elem állapota megközelíti az új elem berendezés állapotát. Az üzembiztonság jelentősen növekszik | 0 | Zalaboldogfa | 1000 | 0 | 2019-01-01 | 2019-12-31 | közép |  | 1000 | 0 | 0 | 0 | 0 | 0 | 0 | 0 | 0 | 0 | 0 | 0 | 0 | 0
645 | 0 | Zalaboldogfa | átemelő akna építészeti rekonstrukció | A szennyvíz, és a belőle felszabaduló gázok hatására a felületek elkorrodálnak. Ezen elemek cseréje a A kiépített rendszer működőképességének megóvása, a biztonságos üzemelés biztosítása miatt van szükség a munka elvégzésérehez elengedhetetlen | Statikai stabilitás biztosítása | A viziközmű elem állapota megközelíti az új elem berendezés állapotát. Az üzembiztonság jelentősen növekszik | 0 | Zalaboldogfa | 6170 | 0 | 2023-01-01 | 2032-12-31 | hosszú |  | 0 | 0 | 0 | 0 | 1350 | 1270 | 400 | 750 | 400 | 400 | 400 | 400 | 400 | 400
248 | 0 | Zalacséb | átemelő akna építészeti rekonstrukció | A szennyvíz, és a belőle felszabaduló gázok hatására a felületek elkorrodálnak. Ezen elemek cseréje a A kiépített rendszer működőképességének megóvása, a biztonságos üzemelés biztosítása miatt van szükség a munka elvégzésérehez elengedhetetlen | Statikai stabilitás biztosítása | A viziközmű elem állapota megközelíti az új elem berendezés állapotát. Az üzembiztonság jelentősen növekszik | 0 | Zalacséb | 350 | 0 | 2019-01-01 | 2019-12-31 | közép |  | 350 | 0 | 0 | 0 | 0 | 0 | 0 | 0 | 0 | 0 | 0 | 0 | 0 | 0
875 | 0 | Zalacséb | átemelő akna építészeti rekonstrukció | A szennyvíz, és a belőle felszabaduló gázok hatására a felületek elkorrodálnak. Ezen elemek cseréje a A kiépített rendszer működőképességének megóvása, a biztonságos üzemelés biztosítása miatt van szükség a munka elvégzésérehez elengedhetetlen | Statikai stabilitás biztosítása | A viziközmű elem állapota megközelíti az új elem berendezés állapotát. Az üzembiztonság jelentősen növekszik | 0 | Zalacséb | 4110 | 0 | 2025-01-01 | 2032-12-31 | hosszú |  | 0 | 0 | 0 | 0 | 0 | 0 | 1550 | 60 | 500 | 400 | 400 | 400 | 400 | 400
81 | 0 | Zalaistvánd I. átemelő | gépészeti akna: vízzárózása | A viziközmű elem nem vízzáró. A rendszerbe nagy mennyiségű idegen víz, vagy a rendszerből nagy mennyiségű szennyvíz kerül a környezetbe | A kiépített rendszer működőképességének megóvása, a biztonságos üzemelés biztosítása miatt van szükség a munka elvégzésére | A beavatkozás után egy hatékonyan működő viziközmű elemet kapunk, mely a kor elvárásainak megfelel. A rendszer üzembiztos, hatékony, és korszerű lesz | 0 | Zalaistvánd | 150 | 0 | 2018-01-01 | 2018-12-31 | rövid | A beruházás ütemezése a tervezési időszak évei szerint 1: 150
249 | 0 | Zalaistvánd | átemelő akna építészeti rekonstrukció | A szennyvíz, és a belőle felszabaduló gázok hatására a felületek elkorrodálnak. Ezen elemek cseréje a A kiépített rendszer működőképességének megóvása, a biztonságos üzemelés biztosítása miatt van szükség a munka elvégzésérehez elengedhetetlen | Statikai stabilitás biztosítása | A viziközmű elem állapota megközelíti az új elem berendezés állapotát. Az üzembiztonság jelentősen növekszik | 0 | Zalaistvánd | 900 | 0 | 2019-01-01 | 2020-12-31 | közép |  | 450 | 450 | 0 | 0 | 0 | 0 | 0 | 0 | 0 | 0 | 0 | 0 | 0 | 0
876 | 0 | Zalaistvánd | átemelő akna építészeti rekonstrukció | A szennyvíz, és a belőle felszabaduló gázok hatására a felületek elkorrodálnak. Ezen elemek cseréje a A kiépített rendszer működőképességének megóvása, a biztonságos üzemelés biztosítása miatt van szükség a munka elvégzésérehez elengedhetetlen | Statikai stabilitás biztosítása | A viziközmű elem állapota megközelíti az új elem berendezés állapotát. Az üzembiztonság jelentősen növekszik | 0 | Zalaistvánd | 2370 | 0 | 2025-01-01 | 2029-12-31 | hosszú |  | 0 | 0 | 0 | 0 | 0 | 0 | 1350 | 60 | 360 | 300 | 300 | 0 | 0 | 0
82 | 0 | Zalaistvánd | HBA akna vízzárózása | A viziközmű elem nem vízzáró. A rendszerbe nagy mennyiségű idegen víz, vagy a rendszerből nagy mennyiségű szennyvíz kerül a környezetbe | A kiépített rendszer működőképességének megóvása, a biztonságos üzemelés biztosítása miatt van szükség a munka elvégzésére | A beavatkozás után egy hatékonyan működő viziközmű elemet kapunk, mely a kor elvárásainak megfelel. A rendszer üzembiztos, hatékony, és korszerű lesz | 0 | Zalaistvánd | 156 | 0 | 2018-01-01 | 2018-12-31 | közép | 156 | 0 | 0 | 0 | 0 | 0 | 0 | 0 | 0 | 0 | 0 | 0 | 0 | 0 | 0
900 | 0 | Zalaistvánd | HBA akna építészeti rekonstrukció | Az üzemelő viziközmű technológiailag elavult, üzemeltetése, és javítása már nem gazdaságos. Jelenleg a piacon magasabb műszaki tartalmak érhetőek el | A kiépített rendszer működőképességének megóvása, a biztonságos üzemelés biztosítása miatt van szükség a munka elvégzésére | A viziközmű elem állapota megközelíti az új elem berendezés állapotát. Az üzembiztonság jelentősen növekszik | 0 | Zalaistvánd | 100 | 0 | 2026-01-01 | 2026-12-31 | hosszú |  | 0 | 0 | 0 | 0 | 0 | 0 | 0 | 100 | 0 | 0 | 0 | 0 | 0 | 0
250 | 0 | Zalaszentgyörgy | átemelő akna építészeti rekonstrukció | A szennyvíz, és a belőle felszabaduló gázok hatására a felületek elkorrodálnak. Ezen elemek cseréje a A kiépített rendszer működőképességének megóvása, a biztonságos üzemelés biztosítása miatt van szükség a munka elvégzésérehez elengedhetetlen | Statikai stabilitás biztosítása | A viziközmű elem állapota megközelíti az új elem berendezés állapotát. Az üzembiztonság jelentősen növekszik | 0 | Zalaszentgyörgy | 1200 | 0 | 2019-01-01 | 2021-12-31 | közép |  | 800 | 250 | 150 | 0 | 0 | 0 | 0 | 0 | 0 | 0 | 0 | 0 | 0 | 0
796 | 0 | Zalaszentgyörgy | átemelő akna építészeti rekonstrukció | A szennyvíz, és a belőle felszabaduló gázok hatására a felületek elkorrodálnak. Ezen elemek cseréje a A kiépített rendszer működőképességének megóvása, a biztonságos üzemelés biztosítása miatt van szükség a munka elvégzésérehez elengedhetetlen | Statikai stabilitás biztosítása | A viziközmű elem állapota megközelíti az új elem berendezés állapotát. Az üzembiztonság jelentősen növekszik | 0 | Zalaszentgyörgy | 7200 | 0 | 2023-01-01 | 2032-12-31 | hosszú |  | 0 | 0 | 0 | 0 | 0 | 1350 | 1550 | 1410 | 450 | 120 | 1400 | 200 | 450 | 120
401 | 0 | Zalaszentgyörgy | HBA akna építészeti rekonstrukció | Az üzemelő viziközmű technológiailag elavult, üzemeltetése, és javítása már nem gazdaságos. Jelenleg a piacon magasabb műszaki tartalmak érhetőek el | A kiépített rendszer működőképességének megóvása, a biztonságos üzemelés biztosítása miatt van szükség a munka elvégzésére | A viziközmű elem állapota megközelíti az új elem berendezés állapotát. Az üzembiztonság jelentősen növekszik | 0 | Zalaszentgyörgy | 100 | 0 | 2020-01-01 | 2020-12-31 | közép |  | 0 | 100 | 0 | 0 | 0 | 0 | 0 | 0 | 0 | 0 | 0 | 0 | 0 | 0
935 | 0 | Zalaszentgyörgy | HBA akna építészeti rekonstrukció | Az üzemelő viziközmű technológiailag elavult, üzemeltetése, és javítása már nem gazdaságos. Jelenleg a piacon magasabb műszaki tartalmak érhetőek el | A kiépített rendszer működőképességének megóvása, a biztonságos üzemelés biztosítása miatt van szükség a munka elvégzésére | A viziközmű elem állapota megközelíti az új elem berendezés állapotát. Az üzembiztonság jelentősen növekszik | 0 | Zalaszentgyörgy | 100 | 0 | 2027-01-01 | 2027-12-31 | hosszú |  | 0 | 0 | 0 | 0 | 0 | 0 | 0 | 0 | 0 | 100 | 0 | 0 | 0 | 0
83 | 0 | Zalaszentiván 0 Regionális átemelő | átemelő akna bélelése | A szennyvíz, és a belőle felszabaduló gázok hatására a felületek elkorrodálnak. Ezen elemek cseréje a A kiépített rendszer működőképességének megóvása, a biztonságos üzemelés biztosítása miatt van szükség a munka elvégzésérehez elengedhetetlen | A kiépített rendszer működőképességének megóvása, a biztonságos üzemelés biztosítása miatt van szükség a munka elvégzésére | A viziközmű elem állapota megközelíti az új elem berendezés állapotát. Az üzembiztonság jelentősen növekszik | 0 | Zalaszentiván | 6545 | 0 | 2018-01-01 | 2018-12-31 | rövid | A beruházás ütemezése a tervezési időszak évei szerint 1: 6545
84 | 0 | Zalaszentiván 0 Regionális átemelő | kőfogó akna¹ | A szennyvíz, és a belőle felszabaduló gázok hatására a felületek elkorrodálnak. Ezen elemek cseréje a biztonságos üzemeltetéshez elengedhetetlen | A viziközmű rendszer hatékonyságának növelése, az üzemeltetési költségek szinten tartása miatt szükséges | A beavatkozás után egy hatékonyan működő viziközmű elemet kapunk, mely a kor elvárásainak megfelel. A rendszer üzembiztos, hatékony, és korszerű lesz | 0 | Zalaszentiván | 450 | 0 | 2018-01-01 | 2018-12-31 | rövid | A beruházás ütemezése a tervezési időszak évei szerint 1: 450
85 | 0 | Zalaszentiván 0 Regionális átemelő | gépészeti akna: vízzárózása | A viziközmű elem nem vízzáró. A rendszerbe nagy mennyiségű idegen víz, vagy a rendszerből nagy mennyiségű szennyvíz kerül a környezetbe | A kiépített rendszer működőképességének megóvása, a biztonságos üzemelés biztosítása miatt van szükség a munka elvégzésére | A beavatkozás után egy hatékonyan működő viziközmű elemet kapunk, mely a kor elvárásainak megfelel. A rendszer üzembiztos, hatékony, és korszerű lesz | 0 | Zalaszentiván | 150 | 0 | 2018-01-01 | 2018-12-31 | rövid | A beruházás ütemezése a tervezési időszak évei szerint 1: 150
251 | 0 | Zalaszentiván | átemelő akna építészeti rekonstrukció | A szennyvíz, és a belőle felszabaduló gázok hatására a felületek elkorrodálnak. Ezen elemek cseréje a A kiépített rendszer működőképességének megóvása, a biztonságos üzemelés biztosítása miatt van szükség a munka elvégzésérehez elengedhetetlen | Statikai stabilitás biztosítása | A viziközmű elem állapota megközelíti az új elem berendezés állapotát. Az üzembiztonság jelentősen növekszik | 0 | Zalaszentiván | 2150 | 0 | 2019-01-01 | 2020-12-31 | közép | 0 | 1850 | 300 | 0 | 0 | 0 | 0 | 0 | 0 | 0 | 0 | 0 | 0 | 0 | 0
901 | 0 | Zalaszentiván | átemelő akna építészeti rekonstrukció | A szennyvíz, és a belőle felszabaduló gázok hatására a felületek elkorrodálnak. Ezen elemek cseréje a A kiépített rendszer működőképességének megóvása, a biztonságos üzemelés biztosítása miatt van szükség a munka elvégzésérehez elengedhetetlen | Statikai stabilitás biztosítása | A viziközmű elem állapota megközelíti az új elem berendezés állapotát. Az üzembiztonság jelentősen növekszik | 0 | Zalaszentiván | 10550 | 0 | 2026-01-01 | 2030-12-31 | hosszú | 0 | 0 | 0 | 0 | 0 | 0 | 0 | 0 | 1550 | 3170 | 2910 | 1420 | 1500 | 0 | 0
523 | 0 | Zalaszentiván | HBA akna építészeti rekonstrukció | Az üzemelő viziközmű technológiailag elavult, üzemeltetése, és javítása már nem gazdaságos. Jelenleg a piacon magasabb műszaki tartalmak érhetőek el | A kiépített rendszer működőképességének megóvása, a biztonságos üzemelés biztosítása miatt van szükség a munka elvégzésére | A viziközmű elem állapota megközelíti az új elem berendezés állapotát. Az üzembiztonság jelentősen növekszik | 0 | Zalaszentiván | 100 | 0 | 2022-01-01 | 2022-12-31 | közép | 0 | 0 | 0 | 0 | 100 | 0 | 0 | 0 | 0 | 0 | 0 | 0 | 0 | 0 | 0
927 | 0 | Zalaszentiván | HBA akna építészeti rekonstrukció | Az üzemelő viziközmű technológiailag elavult, üzemeltetése, és javítása már nem gazdaságos. Jelenleg a piacon magasabb műszaki tartalmak érhetőek el | A kiépített rendszer működőképességének megóvása, a biztonságos üzemelés biztosítása miatt van szükség a munka elvégzésére | A viziközmű elem állapota megközelíti az új elem berendezés állapotát. Az üzembiztonság jelentősen növekszik | 0 | Zalaszentiván | 200 | 0 | 2027-01-01 | 2032-12-31 | hosszú | 0 | 0 | 0 | 0 | 0 | 0 | 0 | 0 | 0 | 100 | 0 | 0 | 0 | 0 | 100
252 | 0 | Zalaszentlőrinc | átemelő akna építészeti rekonstrukció | A szennyvíz, és a belőle felszabaduló gázok hatására a felületek elkorrodálnak. Ezen elemek cseréje a A kiépített rendszer működőképességének megóvása, a biztonságos üzemelés biztosítása miatt van szükség a munka elvégzésérehez elengedhetetlen | Statikai stabilitás biztosítása | A viziközmű elem állapota megközelíti az új elem berendezés állapotát. Az üzembiztonság jelentősen növekszik | 0 | Zalaszentlőrinc | 3600 | 0 | 2019-01-01 | 2020-12-31 | közép |  | 2900 | 700 | 0 | 0 | 0 | 0 | 0 | 0 | 0 | 0 | 0 | 0 | 0 | 0
902 | 0 | Zalaszentlőrinc | átemelő akna építészeti rekonstrukció | A szennyvíz, és a belőle felszabaduló gázok hatására a felületek elkorrodálnak. Ezen elemek cseréje a A kiépített rendszer működőképességének megóvása, a biztonságos üzemelés biztosítása miatt van szükség a munka elvégzésérehez elengedhetetlen | Statikai stabilitás biztosítása | A viziközmű elem állapota megközelíti az új elem berendezés állapotát. Az üzembiztonság jelentősen növekszik | 0 | Zalaszentlőrinc | 5780 | 0 | 2026-01-01 | 2029-12-31 | hosszú |  | 0 | 0 | 0 | 0 | 0 | 0 | 0 | 180 | 1550 | 2600 | 1450 | 0 | 0 | 0
402 | 0 | Zalaszentlőrinc | HBA akna építészeti rekonstrukció | Az üzemelő viziközmű technológiailag elavult, üzemeltetése, és javítása már nem gazdaságos. Jelenleg a piacon magasabb műszaki tartalmak érhetőek el | A kiépített rendszer működőképességének megóvása, a biztonságos üzemelés biztosítása miatt van szükség a munka elvégzésére | A viziközmű elem állapota megközelíti az új elem berendezés állapotát. Az üzembiztonság jelentősen növekszik | 0 | Zalaszentlőrinc | 100 | 0 | 2020-01-01 | 2020-12-31 | közép |  | 0 | 100 | 0 | 0 | 0 | 0 | 0 | 0 | 0 | 0 | 0 | 0 | 0 | 0
646 | 0 | Zalaszentlőrinc | HBA akna építészeti rekonstrukció | Az üzemelő viziközmű technológiailag elavult, üzemeltetése, és javítása már nem gazdaságos. Jelenleg a piacon magasabb műszaki tartalmak érhetőek el | A kiépített rendszer működőképességének megóvása, a biztonságos üzemelés biztosítása miatt van szükség a munka elvégzésére | A viziközmű elem állapota megközelíti az új elem berendezés állapotát. Az üzembiztonság jelentősen növekszik | 0 | Zalaszentlőrinc | 400 | 0 | 2023-01-01 | 2030-12-31 | hosszú |  | 0 | 0 | 0 | 0 | 100 | 0 | 0 | 100 | 0 | 100 | 0 | 100 | 0 | 0
Gép, berendezés
34 | 0 | Zalaegerszeg Damjanich úti átemelő | gépészeti felújítás² | A szennyvíz, és a belőle felszabaduló gázok hatására a felületek elkorrodálnak. Ezen elemek cseréje a A kiépített rendszer működőképességének megóvása, a biztonságos üzemelés biztosítása miatt van szükség a munka elvégzésérehez elengedhetetlen | A kiépített rendszer működőképességének megóvása, a biztonságos üzemelés biztosítása miatt van szükség a munka elvégzésére | A viziközmű elem állapota megközelíti az új elem berendezés állapotát. Az üzembiztonság jelentősen növekszik | 0 | Zalaegerszeg | 1600 | 0 | 2018-01-01 | 2018-12-31 | rövid | A beruházás ütemezése a tervezési időszak évei szerint 1: 1600
35 | 0 | Zalaegerszeg Régi szennyvíz telepi átemelő | szivattyú csere 1 db | A szennyvíz, és a belőle felszabaduló gázok hatására a felületek elkorrodálnak. Ezen elemek cseréje a A kiépített rendszer működőképességének megóvása, a biztonságos üzemelés biztosítása miatt van szükség a munka elvégzésérehez elengedhetetlen | A kiépített rendszer működőképességének megóvása, a biztonságos üzemelés biztosítása miatt van szükség a munka elvégzésére | A viziközmű elem állapota megközelíti az új elem berendezés állapotát. Az üzembiztonság jelentősen növekszik | 0 | Zalaegerszeg | 18000 | 0 | 2018-01-01 | 2018-12-31 | rövid | A beruházás ütemezése a tervezési időszak évei szerint 1: 18000
36 | 0 | Zalaegerszeg Hatháza I. átemelő | szivattyú csere 2 db | A szennyvíz, és a belőle felszabaduló gázok hatására a felületek elkorrodálnak. Ezen elemek cseréje a A kiépített rendszer működőképességének megóvása, a biztonságos üzemelés biztosítása miatt van szükség a munka elvégzésérehez elengedhetetlen | A kiépített rendszer működőképességének megóvása, a biztonságos üzemelés biztosítása miatt van szükség a munka elvégzésére | A viziközmű elem állapota megközelíti az új elem berendezés állapotát. Az üzembiztonság jelentősen növekszik | 0 | Zalaegerszeg | 2800 | 0 | 2018-01-01 | 2018-12-31 | rövid | A beruházás ütemezése a tervezési időszak évei szerint 1: 2800
37 | 0 | Zalaegerszeg Jákum Ferenc úti átemelő | szivattyú csere 2 db | A szennyvíz, és a belőle felszabaduló gázok hatására a felületek elkorrodálnak. Ezen elemek cseréje a A kiépített rendszer működőképességének megóvása, a biztonságos üzemelés biztosítása miatt van szükség a munka elvégzésérehez elengedhetetlen | A kiépített rendszer működőképességének megóvása, a biztonságos üzemelés biztosítása miatt van szükség a munka elvégzésére | A viziközmű elem állapota megközelíti az új elem berendezés állapotát. Az üzembiztonság jelentősen növekszik | 0 | Zalaegerszeg | 2800 | 0 | 2018-01-01 | 2018-12-31 | rövid | A beruházás ütemezése a tervezési időszak évei szerint 1: 2800
103 | 0 | Zalaegerszeg | gépészeti rekonstrukció (1-6) | A viziközmű elem a napi üzemmenet során oly mértékig elhasználódott, hogy a normál karbantartási munkákkal már nem biztosítható az üzembiztos működése | A rendszer zavartalan üzemének biztosítása érdekében szükséges a beavatkozás | A beavatkozás után egy hatékonyan működő viziközmű elemet kapunk, mely a kor elvárásainak megfelel. A rendszer üzembiztos, hatékony, és korszerű lesz | 0 | Zalaegerszeg | 228850 | 0 | 2019-01-01 | 2022-12-31 | közép |  | 42200 | 174800 | 8350 | 3500 | 0 | 0 | 0 | 0 | 0 | 0 | 0 | 0 | 0 | 0
647 | 0 | Zalaegerszeg | gépészeti rekonstrukció (1-6) | Az üzemelő viziközmű elem működése közben előforduló eseti meghibásodások fordulhatnak elő, melyek előre nem tervezhetők | A rendszer zavartalan üzemének biztosítása érdekében szükséges a beavatkozás | A beavatkozás után egy hatékonyan működő viziközmű elemet kapunk, mely a kor elvárásainak megfelel. A rendszer üzembiztos, hatékony, és korszerű lesz | 0 | Zalaegerszeg | 453888 | 0 | 2023-01-01 | 2032-12-31 | hosszú |  | 0 | 0 | 0 | 0 | 131250 | 59450 | 35350 | 3950 | 182438 | 14250 | 7100 | 6700 | 6700 | 6700
86 | 0 | Alibánfa I. átemelő | gépészeti felújítás (1-6) | A szennyvíz, és a belőle felszabaduló gázok hatására a felületek elkorrodálnak. Ezen elemek cseréje a A kiépített rendszer működőképességének megóvása, a biztonságos üzemelés biztosítása miatt van szükség a munka elvégzésére.hez elengedhetetlen. | A kiépített rendszer működőképességének megóvása, a biztonságos üzemelés biztosítása miatt van szükség a munka elvégzésére. | A viziközmű elem állapota megközelíti az új elem berendezés állapotát. Az üzembiztonság jelentősen növekszik. | 0 | Alibánfa | 1100 | 0 | 2018-01-01 | 2018-12-31 | rövid | A beruházás ütemezése a tervezési időszak évei szerint 1: 1100
403 | 0 | Alibánfa | gépészeti rekonstrukció (1-6) | A viziközmű elem a napi üzemmenet során oly mértékig elhasználódott, hogy a normál karbantartási munkákkal már nem biztosítható az üzembiztos működése | A rendszer zavartalan üzemének biztosítása érdekében szükséges a beavatkozás | A beavatkozás után egy hatékonyan működő viziközmű elemet kapunk, mely a kor elvárásainak megfelel. A rendszer üzembiztos, hatékony, és korszerű lesz | 0 | Alibánfa | 1600 | 0 | 2020-01-01 | 2022-12-31 | közép | A beruházás ütemezése a tervezési időszak évei szerint 2: 0; A beruházás ütemezése a tervezési időszak évei szerint 3: 800; A beruházás ütemezése a tervezési időszak évei szerint 4: 0; A beruházás ütemezése a tervezési időszak évei szerint 5: 800
797 | 0 | Alibánfa | gépészeti rekonstrukció (1-6) | Az üzemelő viziközmű elem működése közben előforduló eseti meghibásodások fordulhatnak elő, melyek előre nem tervezhetők | A rendszer zavartalan üzemének biztosítása érdekében szükséges a beavatkozás | A beavatkozás után egy hatékonyan működő viziközmű elemet kapunk, mely a kor elvárásainak megfelel. A rendszer üzembiztos, hatékony, és korszerű lesz | 0 | Alibánfa | 7700 | 0 | 2023-01-01 | 2032-12-31 | hosszú | [5 empty] | 0 | 800 | 800 | 0 | 4500 | 0 | 800 | 800 | 0 | 0
253 | 0 | Alsónemesapáti | gépészeti rekonstrukció (1-6) | A viziközmű elem a napi üzemmenet során oly mértékig elhasználódott, hogy a normál karbantartási munkákkal már nem biztosítható az üzembiztos működése | A rendszer zavartalan üzemének biztosítása érdekében szükséges a beavatkozás | A beavatkozás után egy hatékonyan működő viziközmű elemet kapunk, mely a kor elvárásainak megfelel. A rendszer üzembiztos, hatékony, és korszerű lesz | 0 | Alsónemesapáti | 10800 | 0 | 2019-01-01 | 2022-12-31 | közép |  | 2500 | 7550 | 450 | 300 | 0 | 0 | 0 | 0 | 0 | 0 | 0 | 0 | 0 | 0
648 | 0 | Alsónemesapáti | gépészeti rekonstrukció (1-6) | Az üzemelő viziközmű elem működése közben előforduló eseti meghibásodások fordulhatnak elő, melyek előre nem tervezhetők | A kiépített rendszer működőképességének megóvása, a biztonságos üzemelés biztosítása miatt van szükség a munka elvégzésére | A beavatkozás után egy hatékonyan működő viziközmű elemet kapunk, mely a kor elvárásainak megfelel. A rendszer üzembiztos, hatékony, és korszerű lesz | 0 | Alsónemesapáti | 19950 | 0 | 2023-01-01 | 2032-12-31 | hosszú |  | 0 | 0 | 0 | 0 | 550 | 250 | 3750 | 850 | 550 | 1500 | 7100 | 1800 | 1800 | 1800
254 | 0 | Alsónemesapáti | HBA gépészeti rekonstrukció (1-6) | A viziközmű elem a napi üzemmenet során oly mértékig elhasználódott, hogy a normál karbantartási munkákkal már nem biztosítható az üzembiztos működése | A rendszer zavartalan üzemének biztosítása érdekében szükséges a beavatkozás | A beavatkozás után egy hatékonyan működő viziközmű elemet kapunk, mely a kor elvárásainak megfelel. A rendszer üzembiztos, hatékony, és korszerű lesz | 0 | Alsónemesapáti | 235 | 0 | 2019-01-01 | 2021-12-31 | közép |  | 65 | 0 | 170 | 0 | 0 | 0 | 0 | 0 | 0 | 0 | 0 | 0 | 0 | 0
649 | 0 | Alsónemesapáti | HBA gépészeti rekonstrukció (1-6) | Az üzemelő viziközmű elem működése közben előforduló eseti meghibásodások fordulhatnak elő, melyek előre nem tervezhetők | A kiépített rendszer működőképességének megóvása, a biztonságos üzemelés biztosítása miatt van szükség a munka elvégzésére | A beavatkozás után egy hatékonyan működő viziközmű elemet kapunk, mely a kor elvárásainak megfelel. A rendszer üzembiztos, hatékony, és korszerű lesz | 0 | Alsónemesapáti | 880 | 0 | 2023-01-01 | 2032-12-31 | hosszú |  | 0 | 0 | 0 | 0 | 75 | 70 | 100 | 0 | 70 | 75 | 170 | 75 | 75 | 170
87 | 0 | Babosdöbréte I. átemelő | szivattyú csere | A viziközmű elem a napi üzemmenet során oly mértékig elhasználódott, hogy a normál karbantartási munkákkal már nem biztosítható az üzembiztos működése | A rendszer zavartalan üzemének biztosítása érdekében szükséges a beavatkozás | A beavatkozás után egy hatékonyan működő viziközmű elemet kapunk, mely a kor elvárásainak megfelel. A rendszer üzembiztos, hatékony, és korszerű lesz | 0 | Babosdöbréte | 1847 | 0 | 2018-01-01 | 2018-12-31 | rövid | A beruházás ütemezése a tervezési időszak évei szerint 1: 1847
255 | 0 | Babosdöbréte | gépészeti rekonstrukció (1-6) | Az üzemelő viziközmű elem működése közben előforduló eseti meghibásodások fordulhatnak elő, melyek előre nem tervezhetők | A kiépített rendszer működőképességének megóvása, a biztonságos üzemelés biztosítása miatt van szükség a munka elvégzésére | A beavatkozás után egy hatékonyan működő viziközmű elemet kapunk, mely a kor elvárásainak megfelel. A rendszer üzembiztos, hatékony, és korszerű lesz | 0 | Babosdöbréte | 10350 | 0 | 2019-01-01 | 2022-12-31 | közép |  | 3650 | 3400 | 3050 | 250 | 0 | 0 | 0 | 0 | 0 | 0 | 0 | 0 | 0 | 0
650 | 0 | Babosdöbréte | gépészeti rekonstrukció (1-6) | Az üzemelő viziközmű elem működése közben előforduló eseti meghibásodások fordulhatnak elő, melyek előre nem tervezhetők | A kiépített rendszer működőképességének megóvása, a biztonságos üzemelés biztosítása miatt van szükség a munka elvégzésére | A beavatkozás után egy hatékonyan működő viziközmű elemet kapunk, mely a kor elvárásainak megfelel. A rendszer üzembiztos, hatékony, és korszerű lesz | 0 | Babosdöbréte | 24450 | 0 | 2023-01-01 | 2032-12-31 | hosszú |  | 0 | 0 | 0 | 0 | 600 | 3450 | 1250 | 250 | 8200 | 2050 | 2150 | 2500 | 2000 | 2000
256 | 0 | Babosdöbréte | HBA gépészeti rekonstrukció (1-6) | Az üzemelő viziközmű elem működése közben előforduló eseti meghibásodások fordulhatnak elő, melyek előre nem tervezhetők | A kiépített rendszer működőképességének megóvása, a biztonságos üzemelés biztosítása miatt van szükség a munka elvégzésére | A beavatkozás után egy hatékonyan működő viziközmű elemet kapunk, mely a kor elvárásainak megfelel. A rendszer üzembiztos, hatékony, és korszerű lesz | 0 | Babosdöbréte | 940 | 0 | 2019-01-01 | 2022-12-31 | közép |  | 405 | 65 | 315 | 155 | 0 | 0 | 0 | 0 | 0 | 0 | 0 | 0 | 0 | 0
651 | 0 | Babosdöbréte | HBA gépészeti rekonstrukció (1-6) | Az üzemelő viziközmű elem működése közben előforduló eseti meghibásodások fordulhatnak elő, melyek előre nem tervezhetők | A kiépített rendszer működőképességének megóvása, a biztonságos üzemelés biztosítása miatt van szükség a munka elvégzésére | A beavatkozás után egy hatékonyan működő viziközmű elemet kapunk, mely a kor elvárásainak megfelel. A rendszer üzembiztos, hatékony, és korszerű lesz | 0 | Babosdöbréte | 2420 | 0 | 2023-01-01 | 2032-12-31 | hosszú |  | 0 | 0 | 0 | 0 | 315 | 65 | 405 | 65 | 405 | 65 | 315 | 405 | 65 | 315
88 | 0 | Bagod I. átemelő | szivattyú felújítás (1-2. szivattyú | A viziközmű elem a napi üzemmenet során oly mértékig elhasználódott, hogy a normál karbantartási munkákkal már nem biztosítható az üzembiztos működése | A rendszer zavartalan üzemének biztosítása érdekében szükséges a beavatkozás | A beavatkozás után egy hatékonyan működő viziközmű elemet kapunk, mely a kor elvárásainak megfelel. A rendszer üzembiztos, hatékony, és korszerű lesz | 0 | Bagod | 2000 | 0 | 2018-01-01 | 2018-12-31 | rövid | A beruházás ütemezése a tervezési időszak évei szerint 1: 2000
257 | 0 | Bagod | gépészeti rekonstrukció (1-6) | A viziközmű elem a napi üzemmenet során oly mértékig elhasználódott, hogy a normál karbantartási munkákkal már nem biztosítható az üzembiztos működése | A rendszer zavartalan üzemének biztosítása érdekében szükséges a beavatkozás | A beavatkozás után egy hatékonyan működő viziközmű elemet kapunk, mely a kor elvárásainak megfelel. A rendszer üzembiztos, hatékony, és korszerű lesz | 0 | Bagod | 2400 | 0 | 2019-01-01 | 2021-12-31 | közép | A beruházás ütemezése a tervezési időszak évei szerint 2: 2200; A beruházás ütemezése a tervezési időszak évei szerint 3: 0; A beruházás ütemezése a tervezési időszak évei szerint 4: 200; A beruházás ütemezése a tervezési időszak évei szerint 5: 0
652 | 0 | Bagod | gépészeti rekonstrukció (1-6) | Az üzemelő viziközmű elem működése közben előforduló eseti meghibásodások fordulhatnak elő, melyek előre nem tervezhetők | A kiépített rendszer működőképességének megóvása, a biztonságos üzemelés biztosítása miatt van szükség a munka elvégzésére | A beavatkozás után egy hatékonyan működő viziközmű elemet kapunk, mely a kor elvárásainak megfelel. A rendszer üzembiztos, hatékony, és korszerű lesz | 0 | Bagod | 10900 | 0 | 2023-01-01 | 2031-12-31 | hosszú | [5 empty] | 7600 | 2500 | 200 | 0 | 200 | 0 | 200 | 0 | 200 | 0
89 | 0 | Bagod | HBA gépészeti felújítás | Az üzemelő viziközmű elem működése közben előforduló eseti meghibásodások fordulhatnak elő, melyek előre nem tervezhetők | A kiépített rendszer működőképességének megóvása, a biztonságos üzemelés biztosítása miatt van szükség a munka elvégzésére | A beavatkozás után egy hatékonyan működő viziközmű elemet kapunk, mely a kor elvárásainak megfelel. A rendszer üzembiztos, hatékony, és korszerű lesz | 0 | Bagod | 500 | 0 | 2018-01-01 | 2018-12-31 | rövid | A beruházás ütemezése a tervezési időszak évei szerint 1: 500
90 | 0 | Bagod | HBA szivattyú csere | Az üzemelő viziközmű elem működése közben előforduló eseti meghibásodások fordulhatnak elő, melyek előre nem tervezhetők | A kiépített rendszer működőképességének megóvása, a biztonságos üzemelés biztosítása miatt van szükség a munka elvégzésére | A beavatkozás után egy hatékonyan működő viziközmű elemet kapunk, mely a kor elvárásainak megfelel. A rendszer üzembiztos, hatékony, és korszerű lesz | 0 | Bagod | 1200 | 0 | 2018-01-01 | 2018-12-31 | rövid | A beruházás ütemezése a tervezési időszak évei szerint 1: 1200
258 | 0 | Bagod | HBA gépészeti rekonstrukció (1-6) | Az üzemelő viziközmű elem működése közben előforduló eseti meghibásodások fordulhatnak elő, melyek előre nem tervezhetők | A kiépített rendszer működőképességének megóvása, a biztonságos üzemelés biztosítása miatt van szükség a munka elvégzésére | A beavatkozás után egy hatékonyan működő viziközmű elemet kapunk, mely a kor elvárásainak megfelel. A rendszer üzembiztos, hatékony, és korszerű lesz | 0 | Bagod | 5600 | 0 | 2019-01-01 | 2022-12-31 | közép | A beruházás ütemezése a tervezési időszak évei szerint 2: 1400; A beruházás ütemezése a tervezési időszak évei szerint 3: 1400; A beruházás ütemezése a tervezési időszak évei szerint 4: 1400; A beruházás ütemezése a tervezési időszak évei szerint 5: 1400
653 | 0 | Bagod | HBA gépészeti rekonstrukció (1-6) | A viziközmű elem a napi üzemmenet során oly mértékig elhasználódott, hogy a normál karbantartási munkákkal már nem biztosítható az üzembiztos működése | A rendszer zavartalan üzemének biztosítása érdekében szükséges a beavatkozás | A viziközmű elem állapota megközelíti az új elem berendezés állapotát. Az üzembiztonság jelentősen növekszik | 0 | Bagod | 14000 | 0 | 2023-01-01 | 2032-12-31 | hosszú | [5 empty] | 1400 | 1400 | 1400 | 1400 | 1400 | 1400 | 1400 | 1400 | 1400 | 1400
259 | 0 | Bak | gépészeti rekonstrukció (1-6) | Az üzemelő viziközmű elem működése közben előforduló eseti meghibásodások fordulhatnak elő, melyek előre nem tervezhetők | A kiépített rendszer működőképességének megóvása, a biztonságos üzemelés biztosítása miatt van szükség a munka elvégzésére | A beavatkozás után egy hatékonyan működő viziközmű elemet kapunk, mely a kor elvárásainak megfelel. A rendszer üzembiztos, hatékony, és korszerű lesz | 0 | Bak | 15900 | 0 | 2019-01-01 | 2022-12-31 | közép |  | 400 | 4800 | 7100 | 3600 | 0 | 0 | 0 | 0 | 0 | 0 | 0 | 0 | 0 | 0
654 | 0 | Bak | gépészeti rekonstrukció (1-6) | Az üzemelő viziközmű elem működése közben előforduló eseti meghibásodások fordulhatnak elő, melyek előre nem tervezhetők | A kiépített rendszer működőképességének megóvása, a biztonságos üzemelés biztosítása miatt van szükség a munka elvégzésére | A beavatkozás után egy hatékonyan működő viziközmű elemet kapunk, mely a kor elvárásainak megfelel. A rendszer üzembiztos, hatékony, és korszerű lesz | 0 | Bak | 21700 | 0 | 2023-01-01 | 2032-12-31 | hosszú |  | 0 | 0 | 0 | 0 | 1000 | 1100 | 2800 | 400 | 300 | 400 | 4400 | 7300 | 2000 | 2000
404 | 0 | Bak | HBA gépészeti rekonstrukció (1-6) | Az üzemelő viziközmű elem működése közben előforduló eseti meghibásodások fordulhatnak elő, melyek előre nem tervezhetők | A kiépített rendszer működőképességének megóvása, a biztonságos üzemelés biztosítása miatt van szükség a munka elvégzésére | A beavatkozás után egy hatékonyan működő viziközmű elemet kapunk, mely a kor elvárásainak megfelel. A rendszer üzembiztos, hatékony, és korszerű lesz | 0 | Bak | 430 | 0 | 2020-01-01 | 2022-12-31 | rövid |  | 0 | 65 | 300 | 65 | 0 | 0 | 0 | 0 | 0 | 0 | 0 | 0 | 0 | 0
798 | 0 | Bak | HBA gépészeti rekonstrukció (1-6) | Az üzemelő viziközmű elem működése közben előforduló eseti meghibásodások fordulhatnak elő, melyek előre nem tervezhetők | A kiépített rendszer működőképességének megóvása, a biztonságos üzemelés biztosítása miatt van szükség a munka elvégzésére | A beavatkozás után egy hatékonyan működő viziközmű elemet kapunk, mely a kor elvárásainak megfelel. A rendszer üzembiztos, hatékony, és korszerű lesz | 0 | Bak | 1275 | 0 | 2024-01-01 | 2032-12-31 | közép |  | 0 | 0 | 0 | 0 | 0 | 65 | 0 | 0 | 185 | 300 | 65 | 420 | 120 | 120
91 | 0 | Bocfölde I. átemelő | gépészeti felújítás (1-6) | A szennyvíz, és a belőle felszabaduló gázok hatására a felületek elkorrodálnak. Ezen elemek cseréje a A kiépített rendszer működőképességének megóvása, a biztonságos üzemelés biztosítása miatt van szükség a munka elvégzésére.hez elengedhetetlen. | A kiépített rendszer működőképességének megóvása, a biztonságos üzemelés biztosítása miatt van szükség a munka elvégzésére. | A viziközmű elem állapota megközelíti az új elem berendezés állapotát. Az üzembiztonság jelentősen növekszik. | 0 | Bocfölde | 1300 | 0 | 2018-01-01 | 2018-12-31 | rövid | A beruházás ütemezése a tervezési időszak évei szerint 1: 1300
260 | 0 | Bocfölde | gépészeti rekonstrukció (1-6) | Az üzemelő viziközmű elem működése közben előforduló eseti meghibásodások fordulhatnak elő, melyek előre nem tervezhetők | A kiépített rendszer működőképességének megóvása, a biztonságos üzemelés biztosítása miatt van szükség a munka elvégzésére | A beavatkozás után egy hatékonyan működő viziközmű elemet kapunk, mely a kor elvárásainak megfelel. A rendszer üzembiztos, hatékony, és korszerű lesz | 0 | Bocfölde | 8350 | 0 | 2019-01-01 | 2022-12-31 | közép |  | 350 | 2000 | 5200 | 800 | 0 | 0 | 0 | 0 | 0 | 0 | 0 | 0 | 0 | 0
655 | 0 | Bocfölde | gépészeti rekonstrukció (1-6) | Az üzemelő viziközmű elem működése közben előforduló eseti meghibásodások fordulhatnak elő, melyek előre nem tervezhetők | A kiépített rendszer működőképességének megóvása, a biztonságos üzemelés biztosítása miatt van szükség a munka elvégzésére | A beavatkozás után egy hatékonyan működő viziközmű elemet kapunk, mely a kor elvárásainak megfelel. A rendszer üzembiztos, hatékony, és korszerű lesz | 0 | Bocfölde | 13550 | 0 | 2023-01-01 | 2032-12-31 | hosszú |  | 0 | 0 | 0 | 0 | 1000 | 150 | 200 | 150 | 6200 | 150 | 200 | 5150 | 150 | 200
261 | 0 | Bocfölde | HBA gépészeti rekonstrukció (1-6) | Az üzemelő viziközmű elem működése közben előforduló eseti meghibásodások fordulhatnak elő, melyek előre nem tervezhetők | A kiépített rendszer működőképességének megóvása, a biztonságos üzemelés biztosítása miatt van szükség a munka elvégzésére | A beavatkozás után egy hatékonyan működő viziközmű elemet kapunk, mely a kor elvárásainak megfelel. A rendszer üzembiztos, hatékony, és korszerű lesz | 0 | Bocfölde | 500 | 0 | 2019-01-01 | 2022-12-31 | közép |  | 250 | 185 | 0 | 65 | 0 | 0 | 0 | 0 | 0 | 0 | 0 | 0 | 0 | 0
799 | 0 | Bocfölde | HBA gépészeti rekonstrukció (1-6) | Az üzemelő viziközmű elem működése közben előforduló eseti meghibásodások fordulhatnak elő, melyek előre nem tervezhetők | A kiépített rendszer működőképességének megóvása, a biztonságos üzemelés biztosítása miatt van szükség a munka elvégzésére | A beavatkozás után egy hatékonyan működő viziközmű elemet kapunk, mely a kor elvárásainak megfelel. A rendszer üzembiztos, hatékony, és korszerű lesz | 0 | Bocfölde | 1315 | 0 | 2024-01-01 | 2032-12-31 | hosszú |  | 0 | 0 | 0 | 0 | 0 | 65 | 250 | 185 | 250 | 65 | 0 | 185 | 65 | 250
262 | 0 | Boncodfölde | gépészeti rekonstrukció (1-6) | Az üzemelő viziközmű elem működése közben előforduló eseti meghibásodások fordulhatnak elő, melyek előre nem tervezhetők | A kiépített rendszer működőképességének megóvása, a biztonságos üzemelés biztosítása miatt van szükség a munka elvégzésére | A beavatkozás után egy hatékonyan működő viziközmű elemet kapunk, mely a kor elvárásainak megfelel. A rendszer üzembiztos, hatékony, és korszerű lesz | 0 | Boncodfölde | 5700 | 0 | 2019-01-01 | 2022-12-31 | közép |  | 2000 | 3250 | 300 | 150 | 0 | 0 | 0 | 0 | 0 | 0 | 0 | 0 | 0 | 0
656 | 0 | Boncodfölde | gépészeti rekonstrukció (1-6) | Az üzemelő viziközmű elem működése közben előforduló eseti meghibásodások fordulhatnak elő, melyek előre nem tervezhetők | A kiépített rendszer működőképességének megóvása, a biztonságos üzemelés biztosítása miatt van szükség a munka elvégzésére | A beavatkozás után egy hatékonyan működő viziközmű elemet kapunk, mely a kor elvárásainak megfelel. A rendszer üzembiztos, hatékony, és korszerű lesz | 0 | Boncodfölde | 11000 | 0 | 2023-01-01 | 2032-12-31 | hosszú |  | 0 | 0 | 0 | 0 | 1100 | 850 | 300 | 150 | 1400 | 2050 | 2600 | 850 | 850 | 850
263 | 0 | Boncodfölde | HBA gépészeti rekonstrukció (1-6) | Az üzemelő viziközmű elem működése közben előforduló eseti meghibásodások fordulhatnak elő, melyek előre nem tervezhetők | A kiépített rendszer működőképességének megóvása, a biztonságos üzemelés biztosítása miatt van szükség a munka elvégzésére | A beavatkozás után egy hatékonyan működő viziközmű elemet kapunk, mely a kor elvárásainak megfelel. A rendszer üzembiztos, hatékony, és korszerű lesz | 0 | Boncodfölde | 750 | 0 | 2019-01-01 | 2022-12-31 | közép |  | 250 | 125 | 250 | 125 | 0 | 0 | 0 | 0 | 0 | 0 | 0 | 0 | 0 | 0
657 | 0 | Boncodfölde | HBA gépészeti rekonstrukció (1-6) | Az üzemelő viziközmű elem működése közben előforduló eseti meghibásodások fordulhatnak elő, melyek előre nem tervezhetők | A kiépített rendszer működőképességének megóvása, a biztonságos üzemelés biztosítása miatt van szükség a munka elvégzésére | A beavatkozás után egy hatékonyan működő viziközmű elemet kapunk, mely a kor elvárásainak megfelel. A rendszer üzembiztos, hatékony, és korszerű lesz | 0 | Boncodfölde | 1875 | 0 | 2023-01-01 | 2032-12-31 | hosszú |  | 0 | 0 | 0 | 0 | 250 | 125 | 250 | 125 | 250 | 125 | 250 | 125 | 250 | 125
264 | 0 | Böde | gépészeti rekonstrukció (1-6) | Az üzemelő viziközmű elem működése közben előforduló eseti meghibásodások fordulhatnak elő, melyek előre nem tervezhetők | A kiépített rendszer működőképességének megóvása, a biztonságos üzemelés biztosítása miatt van szükség a munka elvégzésére | A beavatkozás után egy hatékonyan működő viziközmű elemet kapunk, mely a kor elvárásainak megfelel. A rendszer üzembiztos, hatékony, és korszerű lesz | 0 | Böde | 6600 | 0 | 2019-01-01 | 2021-12-31 | közép |  | 2150 | 2150 | 2300 | 0 | 0 | 0 | 0 | 0 | 0 | 0 | 0 | 0 | 0 | 0
658 | 0 | Böde | gépészeti rekonstrukció (1-6) | Az üzemelő viziközmű elem működése közben előforduló eseti meghibásodások fordulhatnak elő, melyek előre nem tervezhetők | A kiépített rendszer működőképességének megóvása, a biztonságos üzemelés biztosítása miatt van szükség a munka elvégzésére | A beavatkozás után egy hatékonyan működő viziközmű elemet kapunk, mely a kor elvárásainak megfelel. A rendszer üzembiztos, hatékony, és korszerű lesz | 0 | Böde | 13300 | 0 | 2023-01-01 | 2032-12-31 | hosszú |  | 0 | 0 | 0 | 0 | 1050 | 700 | 350 | 0 | 350 | 2500 | 2150 | 2200 | 2000 | 2000
265 | 0 | Böde | HBA gépészeti rekonstrukció (1-6) | Az üzemelő viziközmű elem működése közben előforduló eseti meghibásodások fordulhatnak elő, melyek előre nem tervezhetők | A kiépített rendszer működőképességének megóvása, a biztonságos üzemelés biztosítása miatt van szükség a munka elvégzésére | A beavatkozás után egy hatékonyan működő viziközmű elemet kapunk, mely a kor elvárásainak megfelel. A rendszer üzembiztos, hatékony, és korszerű lesz | 0 | Böde | 450 | 0 | 2019-01-01 | 2022-12-31 | közép |  | 70 | 65 | 250 | 65 | 0 | 0 | 0 | 0 | 0 | 0 | 0 | 0 | 0 | 0
659 | 0 | Böde | HBA gépészeti rekonstrukció (1-6) | Az üzemelő viziközmű elem működése közben előforduló eseti meghibásodások fordulhatnak elő, melyek előre nem tervezhetők | A kiépített rendszer működőképességének megóvása, a biztonságos üzemelés biztosítása miatt van szükség a munka elvégzésére | A beavatkozás után egy hatékonyan működő viziközmű elemet kapunk, mely a kor elvárásainak megfelel. A rendszer üzembiztos, hatékony, és korszerű lesz | 0 | Böde | 850 | 0 | 2023-01-01 | 2032-12-31 | hosszú |  | 0 | 0 | 0 | 0 | 250 | 135 | 0 | 65 | 135 | 0 | 65 | 65 | 0 | 135
266 | 0 | Búcsúszentlászló | gépészeti rekonstrukció (1-6) | Az üzemelő viziközmű elem működése közben előforduló eseti meghibásodások fordulhatnak elő, melyek előre nem tervezhetők | A kiépített rendszer működőképességének megóvása, a biztonságos üzemelés biztosítása miatt van szükség a munka elvégzésére | A beavatkozás után egy hatékonyan működő viziközmű elemet kapunk, mely a kor elvárásainak megfelel. A rendszer üzembiztos, hatékony, és korszerű lesz | 0 | Búcsúszentlászló | 13850 | 0 | 2019-01-01 | 2022-12-31 | közép |  | 2700 | 3100 | 6300 | 1750 | 0 | 0 | 0 | 0 | 0 | 0 | 0 | 0 | 0 | 0
660 | 0 | Búcsúszentlászló | gépészeti rekonstrukció (1-6) | Az üzemelő viziközmű elem működése közben előforduló eseti meghibásodások fordulhatnak elő, melyek előre nem tervezhetők | A kiépített rendszer működőképességének megóvása, a biztonságos üzemelés biztosítása miatt van szükség a munka elvégzésére | A beavatkozás után egy hatékonyan működő viziközmű elemet kapunk, mely a kor elvárásainak megfelel. A rendszer üzembiztos, hatékony, és korszerű lesz | 0 | Búcsúszentlászló | 22100 | 0 | 2023-01-01 | 2032-12-31 | hosszú |  | 0 | 0 | 0 | 0 | 700 | 1750 | 650 | 1000 | 0 | 3500 | 2500 | 7000 | 2500 | 2500
267 | 0 | Búcsúszentlászló | HBA gépészeti rekonstrukció (1-6) | Az üzemelő viziközmű elem működése közben előforduló eseti meghibásodások fordulhatnak elő, melyek előre nem tervezhetők | A kiépített rendszer működőképességének megóvása, a biztonságos üzemelés biztosítása miatt van szükség a munka elvégzésére | A beavatkozás után egy hatékonyan működő viziközmű elemet kapunk, mely a kor elvárásainak megfelel. A rendszer üzembiztos, hatékony, és korszerű lesz | 0 | Búcsúszentlászló | 455 | 0 | 2019-01-01 | 2022-12-31 | közép |  | 250 | 65 | 0 | 140 | 0 | 0 | 0 | 0 | 0 | 0 | 0 | 0 | 0 | 0
661 | 0 | Búcsúszentlászló | HBA gépészeti rekonstrukció (1-6) | Az üzemelő viziközmű elem működése közben előforduló eseti meghibásodások fordulhatnak elő, melyek előre nem tervezhetők | A kiépített rendszer működőképességének megóvása, a biztonságos üzemelés biztosítása miatt van szükség a munka elvégzésére | A beavatkozás után egy hatékonyan működő viziközmű elemet kapunk, mely a kor elvárásainak megfelel. A rendszer üzembiztos, hatékony, és korszerű lesz | 0 | Búcsúszentlászló | 1020 | 0 | 2023-01-01 | 2032-12-31 | hosszú |  | 0 | 0 | 0 | 0 | 250 | 65 | 75 | 25 | 65 | 95 | 65 | 250 | 65 | 65
268 | 0 | Csatár | gépészeti rekonstrukció (1-6) | Az üzemelő viziközmű elem működése közben előforduló eseti meghibásodások fordulhatnak elő, melyek előre nem tervezhetők | A kiépített rendszer működőképességének megóvása, a biztonságos üzemelés biztosítása miatt van szükség a munka elvégzésére | A beavatkozás után egy hatékonyan működő viziközmű elemet kapunk, mely a kor elvárásainak megfelel. A rendszer üzembiztos, hatékony, és korszerű lesz | 0 | Csatár | 9200 | 0 | 2019-01-01 | 2022-12-31 | közép |  | 1900 | 1800 | 4400 | 1100 | 0 | 0 | 0 | 0 | 0 | 0 | 0 | 0 | 0 | 0
662 | 0 | Csatár | gépészeti rekonstrukció (1-6) | Az üzemelő viziközmű elem működése közben előforduló eseti meghibásodások fordulhatnak elő, melyek előre nem tervezhetők | A kiépített rendszer működőképességének megóvása, a biztonságos üzemelés biztosítása miatt van szükség a munka elvégzésére | A beavatkozás után egy hatékonyan működő viziközmű elemet kapunk, mely a kor elvárásainak megfelel. A rendszer üzembiztos, hatékony, és korszerű lesz | 0 | Csatár | 11700 | 0 | 2023-01-01 | 2032-12-31 | hosszú |  | 0 | 0 | 0 | 0 | 700 | 1200 | 0 | 400 | 0 | 400 | 1500 | 4500 | 1500 | 1500
92 | 0 | Csatár Szabadság u. 17. | HBA szivattyú csere | Az üzemelő viziközmű elem működése közben előforduló eseti meghibásodások fordulhatnak elő, melyek előre nem tervezhetők | A kiépített rendszer működőképességének megóvása, a biztonságos üzemelés biztosítása miatt van szükség a munka elvégzésére | A beavatkozás után egy hatékonyan működő viziközmű elemet kapunk, mely a kor elvárásainak megfelel. A rendszer üzembiztos, hatékony, és korszerű lesz | 0 | Csatár | 320 | 0 | 2018-01-01 | 2018-12-31 | rövid | 320 | 0 | 0 | 0 | 0 | 0 | 0 | 0 | 0 | 0 | 0 | 0 | 0 | 0 | 0
269 | 0 | Csatár | HBA gépészeti rekonstrukció (1-6) | Az üzemelő viziközmű elem működése közben előforduló eseti meghibásodások fordulhatnak elő, melyek előre nem tervezhetők | A kiépített rendszer működőképességének megóvása, a biztonságos üzemelés biztosítása miatt van szükség a munka elvégzésére | A beavatkozás után egy hatékonyan működő viziközmű elemet kapunk, mely a kor elvárásainak megfelel. A rendszer üzembiztos, hatékony, és korszerű lesz | 0 | Csatár | 340 | 0 | 2019-01-01 | 2022-12-31 | közép |  | 185 | 90 | 0 | 65 | 0 | 0 | 0 | 0 | 0 | 0 | 0 | 0 | 0 | 0
800 | 0 | Csatár | HBA gépészeti rekonstrukció (1-6) | Az üzemelő viziközmű elem működése közben előforduló eseti meghibásodások fordulhatnak elő, melyek előre nem tervezhetők | A kiépített rendszer működőképességének megóvása, a biztonságos üzemelés biztosítása miatt van szükség a munka elvégzésére | A beavatkozás után egy hatékonyan működő viziközmű elemet kapunk, mely a kor elvárásainak megfelel. A rendszer üzembiztos, hatékony, és korszerű lesz | 0 | Csatár | 2065 | 0 | 2024-01-01 | 2032-12-31 | hosszú |  | 0 | 0 | 0 | 0 | 0 | 65 | 0 | 275 | 0 | 275 | 0 | 1175 | 0 | 275
270 | 0 | Csonkahegyhát | gépészeti rekonstrukció (1-6) | Az üzemelő viziközmű elem működése közben előforduló eseti meghibásodások fordulhatnak elő, melyek előre nem tervezhetők | A kiépített rendszer működőképességének megóvása, a biztonságos üzemelés biztosítása miatt van szükség a munka elvégzésére | A beavatkozás után egy hatékonyan működő viziközmű elemet kapunk, mely a kor elvárásainak megfelel. A rendszer üzembiztos, hatékony, és korszerű lesz | 0 | Csonkahegyhát | 13200 | 0 | 2019-01-01 | 2022-12-31 | közép |  | 200 | 550 | 11700 | 750 | 0 | 0 | 0 | 0 | 0 | 0 | 0 | 0 | 0 | 0
663 | 0 | Csonkahegyhát | gépészeti rekonstrukció (1-6) | Az üzemelő viziközmű elem működése közben előforduló eseti meghibásodások fordulhatnak elő, melyek előre nem tervezhetők | A kiépített rendszer működőképességének megóvása, a biztonságos üzemelés biztosítása miatt van szükség a munka elvégzésére | A beavatkozás után egy hatékonyan működő viziközmű elemet kapunk, mely a kor elvárásainak megfelel. A rendszer üzembiztos, hatékony, és korszerű lesz | 0 | Csonkahegyhát | 20700 | 0 | 2023-01-01 | 2032-12-31 | hosszú |  | 0 | 0 | 0 | 0 | 1000 | 2550 | 1200 | 1250 | 0 | 750 | 0 | 12450 | 750 | 750
405 | 0 | Csonkahegyhát | HBA gépészeti rekonstrukció (1-6) | Az üzemelő viziközmű elem működése közben előforduló eseti meghibásodások fordulhatnak elő, melyek előre nem tervezhetők | A kiépített rendszer működőképességének megóvása, a biztonságos üzemelés biztosítása miatt van szükség a munka elvégzésére | A beavatkozás után egy hatékonyan működő viziközmű elemet kapunk, mely a kor elvárásainak megfelel. A rendszer üzembiztos, hatékony, és korszerű lesz | 0 | Csonkahegyhát | 379 | 0 | 2020-01-01 | 2022-12-31 | közép |  | 0 | 64 | 250 | 65 | 0 | 0 | 0 | 0 | 0 | 0 | 0 | 0 | 0 | 0
664 | 0 | Csonkahegyhát | HBA gépészeti rekonstrukció (1-6) | Az üzemelő viziközmű elem működése közben előforduló eseti meghibásodások fordulhatnak elő, melyek előre nem tervezhetők | A kiépített rendszer működőképességének megóvása, a biztonságos üzemelés biztosítása miatt van szükség a munka elvégzésére | A beavatkozás után egy hatékonyan működő viziközmű elemet kapunk, mely a kor elvárásainak megfelel. A rendszer üzembiztos, hatékony, és korszerű lesz | 0 | Csonkahegyhát | 1145 | 0 | 2023-01-01 | 2032-12-31 | hosszú |  | 0 | 0 | 0 | 0 | 80 | 65 | 250 | 145 | 250 | 65 | 80 | 65 | 80 | 65
271 | 0 | Egervár | gépészeti rekonstrukció (1-6) | Az üzemelő viziközmű elem működése közben előforduló eseti meghibásodások fordulhatnak elő, melyek előre nem tervezhetők | A kiépített rendszer működőképességének megóvása, a biztonságos üzemelés biztosítása miatt van szükség a munka elvégzésére | A beavatkozás után egy hatékonyan működő viziközmű elemet kapunk, mely a kor elvárásainak megfelel. A rendszer üzembiztos, hatékony, és korszerű lesz | 0 | Egervár | 11520 | 0 | 2019-01-01 | 2022-12-31 | közép |  | 2160 | 8450 | 0 | 910 | 0 | 0 | 0 | 0 | 0 | 0 | 0 | 0 | 0 | 0
801 | 0 | Egervár | gépészeti rekonstrukció (1-6) | Az üzemelő viziközmű elem működése közben előforduló eseti meghibásodások fordulhatnak elő, melyek előre nem tervezhetők | A kiépített rendszer működőképességének megóvása, a biztonságos üzemelés biztosítása miatt van szükség a munka elvégzésére | A beavatkozás után egy hatékonyan működő viziközmű elemet kapunk, mely a kor elvárásainak megfelel. A rendszer üzembiztos, hatékony, és korszerű lesz | 0 | Egervár | 16650 | 0 | 2024-01-01 | 2032-12-31 | hosszú |  | 0 | 0 | 0 | 0 | 0 | 910 | 0 | 910 | 4400 | 7700 | 910 | 0 | 910 | 910
272 | 0 | Egervár | HBA gépészeti rekonstrukció (1-6) | Az üzemelő viziközmű elem működése közben előforduló eseti meghibásodások fordulhatnak elő, melyek előre nem tervezhetők | A kiépített rendszer működőképességének megóvása, a biztonságos üzemelés biztosítása miatt van szükség a munka elvégzésére | A beavatkozás után egy hatékonyan működő viziközmű elemet kapunk, mely a kor elvárásainak megfelel. A rendszer üzembiztos, hatékony, és korszerű lesz | 0 | Egervár | 440 | 0 | 2019-01-01 | 2022-12-31 | közép |  | 130 | 250 | 0 | 60 | 0 | 0 | 0 | 0 | 0 | 0 | 0 | 0 | 0 | 0
665 | 0 | Egervár | HBA gépészeti rekonstrukció (1-6) | Az üzemelő viziközmű elem működése közben előforduló eseti meghibásodások fordulhatnak elő, melyek előre nem tervezhetők | A kiépített rendszer működőképességének megóvása, a biztonságos üzemelés biztosítása miatt van szükség a munka elvégzésére | A beavatkozás után egy hatékonyan működő viziközmű elemet kapunk, mely a kor elvárásainak megfelel. A rendszer üzembiztos, hatékony, és korszerű lesz | 0 | Egervár | 1900 | 0 | 2023-01-01 | 2032-12-31 | hosszú |  | 0 | 0 | 0 | 0 | 130 | 250 | 130 | 250 | 130 | 250 | 130 | 250 | 130 | 250
273 | 0 | Gősfa | gépészeti rekonstrukció (1-6) | Az üzemelő viziközmű elem működése közben előforduló eseti meghibásodások fordulhatnak elő, melyek előre nem tervezhetők | A kiépített rendszer működőképességének megóvása, a biztonságos üzemelés biztosítása miatt van szükség a munka elvégzésére | A beavatkozás után egy hatékonyan működő viziközmű elemet kapunk, mely a kor elvárásainak megfelel. A rendszer üzembiztos, hatékony, és korszerű lesz | 0 | Gősfa | 3750 | 0 | 2019-01-01 | 2022-12-31 | közép |  | 2650 | 400 | 150 | 550 | 0 | 0 | 0 | 0 | 0 | 0 | 0 | 0 | 0 | 0
666 | 0 | Gősfa | gépészeti rekonstrukció (1-6) | Az üzemelő viziközmű elem működése közben előforduló eseti meghibásodások fordulhatnak elő, melyek előre nem tervezhetők | A kiépített rendszer működőképességének megóvása, a biztonságos üzemelés biztosítása miatt van szükség a munka elvégzésére | A beavatkozás után egy hatékonyan működő viziközmű elemet kapunk, mely a kor elvárásainak megfelel. A rendszer üzembiztos, hatékony, és korszerű lesz | 0 | Gősfa | 14150 | 0 | 2023-01-01 | 2032-12-31 | hosszú |  | 0 | 0 | 0 | 0 | 250 | 550 | 250 | 550 | 250 | 2750 | 2350 | 2400 | 2400 | 2400
274 | 0 | Gősfa | HBA gépészeti rekonstrukció (1-6) | Az üzemelő viziközmű elem működése közben előforduló eseti meghibásodások fordulhatnak elő, melyek előre nem tervezhetők | A kiépített rendszer működőképességének megóvása, a biztonságos üzemelés biztosítása miatt van szükség a munka elvégzésére | A beavatkozás után egy hatékonyan működő viziközmű elemet kapunk, mely a kor elvárásainak megfelel. A rendszer üzembiztos, hatékony, és korszerű lesz | 0 | Gősfa | 400 | 0 | 2019-01-01 | 2022-12-31 | közép |  | 60 | 60 | 60 | 220 | 0 | 0 | 0 | 0 | 0 | 0 | 0 | 0 | 0 | 0
667 | 0 | Gősfa | HBA gépészeti rekonstrukció (1-6) | Az üzemelő viziközmű elem működése közben előforduló eseti meghibásodások fordulhatnak elő, melyek előre nem tervezhetők | A kiépített rendszer működőképességének megóvása, a biztonságos üzemelés biztosítása miatt van szükség a munka elvégzésére | A beavatkozás után egy hatékonyan működő viziközmű elemet kapunk, mely a kor elvárásainak megfelel. A rendszer üzembiztos, hatékony, és korszerű lesz | 0 | Gősfa | 740 | 0 | 2023-01-01 | 2031-12-31 | hosszú |  | 0 | 0 | 0 | 0 | 60 | 0 | 60 | 220 | 60 | 0 | 60 | 220 | 60 | 0
275 | 0 | Hagyárosbörönd | gépészeti rekonstrukció (1-6) | Az üzemelő viziközmű elem működése közben előforduló eseti meghibásodások fordulhatnak elő, melyek előre nem tervezhetők | A kiépített rendszer működőképességének megóvása, a biztonságos üzemelés biztosítása miatt van szükség a munka elvégzésére | A beavatkozás után egy hatékonyan működő viziközmű elemet kapunk, mely a kor elvárásainak megfelel. A rendszer üzembiztos, hatékony, és korszerű lesz | 0 | Hagyárosbörönd | 850 | 0 | 2019-01-01 | 2022-12-31 | közép |  | 150 | 350 | 150 | 200 | 0 | 0 | 0 | 0 | 0 | 0 | 0 | 0 | 0 | 0
668 | 0 | Hagyárosbörönd | gépészeti rekonstrukció (1-6) | Az üzemelő viziközmű elem működése közben előforduló eseti meghibásodások fordulhatnak elő, melyek előre nem tervezhetők | A kiépített rendszer működőképességének megóvása, a biztonságos üzemelés biztosítása miatt van szükség a munka elvégzésére | A beavatkozás után egy hatékonyan működő viziközmű elemet kapunk, mely a kor elvárásainak megfelel. A rendszer üzembiztos, hatékony, és korszerű lesz | 0 | Hagyárosbörönd | 15150 | 0 | 2023-01-01 | 2032-12-31 | hosszú |  | 0 | 0 | 0 | 0 | 150 | 4200 | 6450 | 3300 | 150 | 200 | 150 | 200 | 150 | 200
406 | 0 | Hagyárosbörönd | HBA gépészeti rekonstrukció (1-6) | Az üzemelő viziközmű elem működése közben előforduló eseti meghibásodások fordulhatnak elő, melyek előre nem tervezhetők | A kiépített rendszer működőképességének megóvása, a biztonságos üzemelés biztosítása miatt van szükség a munka elvégzésére | A beavatkozás után egy hatékonyan működő viziközmű elemet kapunk, mely a kor elvárásainak megfelel. A rendszer üzembiztos, hatékony, és korszerű lesz | 0 | Hagyárosbörönd | 70 | 0 | 2020-01-01 | 2022-12-31 | közép |  | 0 | 35 | 0 | 35 | 0 | 0 | 0 | 0 | 0 | 0 | 0 | 0 | 0 | 0
802 | 0 | Hagyárosbörönd | HBA gépészeti rekonstrukció (1-6) | Az üzemelő viziközmű elem működése közben előforduló eseti meghibásodások fordulhatnak elő, melyek előre nem tervezhetők | A kiépített rendszer működőképességének megóvása, a biztonságos üzemelés biztosítása miatt van szükség a munka elvégzésére | A beavatkozás után egy hatékonyan működő viziközmű elemet kapunk, mely a kor elvárásainak megfelel. A rendszer üzembiztos, hatékony, és korszerű lesz | 0 | Hagyárosbörönd | 800 | 0 | 2024-01-01 | 2032-12-31 | hosszú |  | 0 | 0 | 0 | 0 | 0 | 35 | 0 | 75 | 155 | 75 | 155 | 75 | 155 | 75
93 | 0 | Hottó I. átemelő | átfolyásmérő csere | Az üzemelő viziközmű elem működése közben előforduló eseti meghibásodások fordulhatnak elő, melyek előre nem tervezhetők | A kiépített rendszer működőképességének megóvása, a biztonságos üzemelés biztosítása miatt van szükség a munka elvégzésére | A beavatkozás után egy hatékonyan működő viziközmű elemet kapunk, mely a kor elvárásainak megfelel. A rendszer üzembiztos, hatékony, és korszerű lesz | 0 | Hottó | 1000 | 0 | 2018-01-01 | 2018-12-31 | rövid | A beruházás ütemezése a tervezési időszak évei szerint 1: 1000
276 | 0 | Hottó | gépészeti rekonstrukció (1-6) | Az üzemelő viziközmű elem működése közben előforduló eseti meghibásodások fordulhatnak elő, melyek előre nem tervezhetők | A kiépített rendszer működőképességének megóvása, a biztonságos üzemelés biztosítása miatt van szükség a munka elvégzésére | A beavatkozás után egy hatékonyan működő viziközmű elemet kapunk, mely a kor elvárásainak megfelel. A rendszer üzembiztos, hatékony, és korszerű lesz | 0 | Hottó | 11800 | 0 | 2019-01-01 | 2021-12-31 | közép |  | 8350 | 2900 | 550 | 0 | 0 | 0 | 0 | 0 | 0 | 0 | 0 | 0 | 0 | 0
669 | 0 | Hottó | gépészeti rekonstrukció (1-6) | Az üzemelő viziközmű elem működése közben előforduló eseti meghibásodások fordulhatnak elő, melyek előre nem tervezhetők | A kiépített rendszer működőképességének megóvása, a biztonságos üzemelés biztosítása miatt van szükség a munka elvégzésére | A beavatkozás után egy hatékonyan működő viziközmű elemet kapunk, mely a kor elvárásainak megfelel. A rendszer üzembiztos, hatékony, és korszerű lesz | 0 | Hottó | 15900 | 0 | 2023-01-01 | 2032-12-31 | hosszú |  | 0 | 0 | 0 | 0 | 3050 | 700 | 1250 | 0 | 4300 | 2750 | 2650 | 400 | 400 | 400
277 | 0 | Hottó | HBA gépészeti rekonstrukció (1-6) | Az üzemelő viziközmű elem működése közben előforduló eseti meghibásodások fordulhatnak elő, melyek előre nem tervezhetők | A kiépített rendszer működőképességének megóvása, a biztonságos üzemelés biztosítása miatt van szükség a munka elvégzésére | A beavatkozás után egy hatékonyan működő viziközmű elemet kapunk, mely a kor elvárásainak megfelel. A rendszer üzembiztos, hatékony, és korszerű lesz | 0 | Hottó | 460 | 0 | 2019-01-01 | 2022-12-31 | közép |  | 80 | 65 | 250 | 65 | 0 | 0 | 0 | 0 | 0 | 0 | 0 | 0 | 0 | 0
670 | 0 | Hottó | HBA gépészeti rekonstrukció (1-6) | Az üzemelő viziközmű elem működése közben előforduló eseti meghibásodások fordulhatnak elő, melyek előre nem tervezhetők | A kiépített rendszer működőképességének megóvása, a biztonságos üzemelés biztosítása miatt van szükség a munka elvégzésére | A beavatkozás után egy hatékonyan működő viziközmű elemet kapunk, mely a kor elvárásainak megfelel. A rendszer üzembiztos, hatékony, és korszerű lesz | 0 | Hottó | 905 | 0 | 2023-01-01 | 2032-12-31 | hosszú |  | 0 | 0 | 0 | 0 | 80 | 65 | 0 | 65 | 0 | 65 | 250 | 65 | 250 | 65
278 | 0 | Kávás | gépészeti rekonstrukció (1-6) | Az üzemelő viziközmű elem működése közben előforduló eseti meghibásodások fordulhatnak elő, melyek előre nem tervezhetők | A kiépített rendszer működőképességének megóvása, a biztonságos üzemelés biztosítása miatt van szükség a munka elvégzésére | A beavatkozás után egy hatékonyan működő viziközmű elemet kapunk, mely a kor elvárásainak megfelel. A rendszer üzembiztos, hatékony, és korszerű lesz | 0 | Kávás | 7100 | 0 | 2019-01-01 | 2021-12-31 | közép |  | 6050 | 0 | 1050 | 0 | 0 | 0 | 0 | 0 | 0 | 0 | 0 | 0 | 0 | 0
671 | 0 | Kávás | gépészeti rekonstrukció (1-6) | Az üzemelő viziközmű elem működése közben előforduló eseti meghibásodások fordulhatnak elő, melyek előre nem tervezhetők | A kiépített rendszer működőképességének megóvása, a biztonságos üzemelés biztosítása miatt van szükség a munka elvégzésére | A beavatkozás után egy hatékonyan működő viziközmű elemet kapunk, mely a kor elvárásainak megfelel. A rendszer üzembiztos, hatékony, és korszerű lesz | 0 | Kávás | 7300 | 0 | 2023-01-01 | 2029-01-01 | hosszú |  | 0 | 0 | 0 | 0 | 250 | 0 | 2750 | 0 | 250 | 0 | 4050 | 0 | 0 | 0
94 | 0 | Kemendollár III. átemelő | gépészeti felújítás (1-6) | A szennyvíz, és a belőle felszabaduló gázok hatására a felületek elkorrodálnak. Ezen elemek cseréje a A kiépített rendszer működőképességének megóvása, a biztonságos üzemelés biztosítása miatt van szükség a munka elvégzésére.hez elengedhetetlen. | A kiépített rendszer működőképességének megóvása, a biztonságos üzemelés biztosítása miatt van szükség a munka elvégzésére. | A viziközmű elem állapota megközelíti az új elem berendezés állapotát. Az üzembiztonság jelentősen növekszik. | 0 | Kemendollár | 800 | 0 | 2018-01-01 | 2018-12-31 | rövid | A beruházás ütemezése a tervezési időszak évei szerint 1: 800
279 | 0 | Kemendollár | gépészeti rekonstrukció (1-6) | Az üzemelő viziközmű elem működése közben előforduló eseti meghibásodások fordulhatnak elő, melyek előre nem tervezhetők | A kiépített rendszer működőképességének megóvása, a biztonságos üzemelés biztosítása miatt van szükség a munka elvégzésére | A beavatkozás után egy hatékonyan működő viziközmű elemet kapunk, mely a kor elvárásainak megfelel. A rendszer üzembiztos, hatékony, és korszerű lesz | 0 | Kemendollár | 14350 | 0 | 2019-01-01 | 2022-12-31 | közép |  | 8000 | 800 | 2950 | 2600 | 0 | 0 | 0 | 0 | 0 | 0 | 0 | 0 | 0 | 0
672 | 0 | Kemendollár | gépészeti rekonstrukció (1-6) | Az üzemelő viziközmű elem működése közben előforduló eseti meghibásodások fordulhatnak elő, melyek előre nem tervezhetők | A kiépített rendszer működőképességének megóvása, a biztonságos üzemelés biztosítása miatt van szükség a munka elvégzésére | A beavatkozás után egy hatékonyan működő viziközmű elemet kapunk, mely a kor elvárásainak megfelel. A rendszer üzembiztos, hatékony, és korszerű lesz | 0 | Kemendollár | 34730 | 0 | 2023-01-01 | 2032-12-31 | hosszú |  | 0 | 0 | 0 | 0 | 850 | 500 | 850 | 500 | 3000 | 2600 | 5030 | 11400 | 5000 | 5000
407 | 0 | Kemendollár | HBA gépészeti rekonstrukció (1-6) | Az üzemelő viziközmű elem működése közben előforduló eseti meghibásodások fordulhatnak elő, melyek előre nem tervezhetők | A kiépített rendszer működőképességének megóvása, a biztonságos üzemelés biztosítása miatt van szükség a munka elvégzésére | A beavatkozás után egy hatékonyan működő viziközmű elemet kapunk, mely a kor elvárásainak megfelel. A rendszer üzembiztos, hatékony, és korszerű lesz | 0 | Kemendollár | 165 | 0 | 2020-01-01 | 2022-12-31 | közép |  | 0 | 35 | 0 | 130 | 0 | 0 | 0 | 0 | 0 | 0 | 0 | 0 | 0 | 0
673 | 0 | Kemendollár | HBA gépészeti rekonstrukció (1-6) | Az üzemelő viziközmű elem működése közben előforduló eseti meghibásodások fordulhatnak elő, melyek előre nem tervezhetők | A kiépített rendszer működőképességének megóvása, a biztonságos üzemelés biztosítása miatt van szükség a munka elvégzésére | A beavatkozás után egy hatékonyan működő viziközmű elemet kapunk, mely a kor elvárásainak megfelel. A rendszer üzembiztos, hatékony, és korszerű lesz | 0 | Kemendollár | 720 | 0 | 2023-01-01 | 2032-12-31 | hosszú |  | 0 | 0 | 0 | 0 | 90 | 130 | 0 | 0 | 130 | 90 | 0 | 150 | 0 | 130
280 | 0 | Keménfa | gépészeti rekonstrukció (1-6) | Az üzemelő viziközmű elem működése közben előforduló eseti meghibásodások fordulhatnak elő, melyek előre nem tervezhetők | A kiépített rendszer működőképességének megóvása, a biztonságos üzemelés biztosítása miatt van szükség a munka elvégzésére | A beavatkozás után egy hatékonyan működő viziközmű elemet kapunk, mely a kor elvárásainak megfelel. A rendszer üzembiztos, hatékony, és korszerű lesz | 0 | Keménfa | 3850 | 0 | 2019-01-01 | 2022-12-31 | közép |  | 1150 | 650 | 1800 | 250 | 0 | 0 | 0 | 0 | 0 | 0 | 0 | 0 | 0 | 0
674 | 0 | Keménfa | gépészeti rekonstrukció (1-6) | Az üzemelő viziközmű elem működése közben előforduló eseti meghibásodások fordulhatnak elő, melyek előre nem tervezhetők | A kiépített rendszer működőképességének megóvása, a biztonságos üzemelés biztosítása miatt van szükség a munka elvégzésére | A beavatkozás után egy hatékonyan működő viziközmű elemet kapunk, mely a kor elvárásainak megfelel. A rendszer üzembiztos, hatékony, és korszerű lesz | 0 | Keménfa | 5000 | 0 | 2023-01-01 | 2032-12-31 | hosszú |  | 0 | 0 | 0 | 0 | 700 | 750 | 0 | 250 | 0 | 250 | 650 | 1900 | 250 | 250
281 | 0 | Kisbucsa | gépészeti rekonstrukció (1-6) | Az üzemelő viziközmű elem működése közben előforduló eseti meghibásodások fordulhatnak elő, melyek előre nem tervezhetők | A kiépített rendszer működőképességének megóvása, a biztonságos üzemelés biztosítása miatt van szükség a munka elvégzésére | A beavatkozás után egy hatékonyan működő viziközmű elemet kapunk, mely a kor elvárásainak megfelel. A rendszer üzembiztos, hatékony, és korszerű lesz | 0 | Kisbucsa | 11800 | 0 | 2019-01-01 | 2022-12-31 | közép |  | 8800 | 2200 | 500 | 300 | 0 | 0 | 0 | 0 | 0 | 0 | 0 | 0 | 0 | 0
675 | 0 | Kisbucsa | gépészeti rekonstrukció (1-6) | Az üzemelő viziközmű elem működése közben előforduló eseti meghibásodások fordulhatnak elő, melyek előre nem tervezhetők | A kiépített rendszer működőképességének megóvása, a biztonságos üzemelés biztosítása miatt van szükség a munka elvégzésére | A beavatkozás után egy hatékonyan működő viziközmű elemet kapunk, mely a kor elvárásainak megfelel. A rendszer üzembiztos, hatékony, és korszerű lesz | 0 | Kisbucsa | 18550 | 0 | 2023-01-01 | 2032-12-31 | hosszú |  | 0 | 0 | 0 | 0 | 550 | 1050 | 3050 | 1000 | 1750 | 300 | 3800 | 4050 | 1500 | 1500
408 | 0 | Kisbucsa | HBA gépészeti rekonstrukció (1-6) | Az üzemelő viziközmű elem működése közben előforduló eseti meghibásodások fordulhatnak elő, melyek előre nem tervezhetők | A kiépített rendszer működőképességének megóvása, a biztonságos üzemelés biztosítása miatt van szükség a munka elvégzésére | A beavatkozás után egy hatékonyan működő viziközmű elemet kapunk, mely a kor elvárásainak megfelel. A rendszer üzembiztos, hatékony, és korszerű lesz | 0 | Kisbucsa | 145 | 0 | 2020-01-01 | 2022-12-31 | közép |  | 0 | 35 | 75 | 35 | 0 | 0 | 0 | 0 | 0 | 0 | 0 | 0 | 0 | 0
803 | 0 | Kisbucsa | HBA gépészeti rekonstrukció (1-6) | Az üzemelő viziközmű elem működése közben előforduló eseti meghibásodások fordulhatnak elő, melyek előre nem tervezhetők | A kiépített rendszer működőképességének megóvása, a biztonságos üzemelés biztosítása miatt van szükség a munka elvégzésére | A beavatkozás után egy hatékonyan működő viziközmű elemet kapunk, mely a kor elvárásainak megfelel. A rendszer üzembiztos, hatékony, és korszerű lesz | 0 | Kisbucsa | 450 | 0 | 2024-01-01 | 2032-12-31 | hosszú |  | 0 | 0 | 0 | 0 | 0 | 135 | 0 | 35 | 75 | 35 | 0 | 135 | 0 | 35
282 | 0 | Kiskutas | gépészeti rekonstrukció (1-6) | Az üzemelő viziközmű elem működése közben előforduló eseti meghibásodások fordulhatnak elő, melyek előre nem tervezhetők | A kiépített rendszer működőképességének megóvása, a biztonságos üzemelés biztosítása miatt van szükség a munka elvégzésére | A beavatkozás után egy hatékonyan működő viziközmű elemet kapunk, mely a kor elvárásainak megfelel. A rendszer üzembiztos, hatékony, és korszerű lesz | 0 | Kiskutas | 8200 | 0 | 2019-01-01 | 2022-12-31 | közép |  | 1650 | 6150 | 0 | 400 | 0 | 0 | 0 | 0 | 0 | 0 | 0 | 0 | 0 | 0
804 | 0 | Kiskutas | gépészeti rekonstrukció (1-6) | Az üzemelő viziközmű elem működése közben előforduló eseti meghibásodások fordulhatnak elő, melyek előre nem tervezhetők | A kiépített rendszer működőképességének megóvása, a biztonságos üzemelés biztosítása miatt van szükség a munka elvégzésére | A beavatkozás után egy hatékonyan működő viziközmű elemet kapunk, mely a kor elvárásainak megfelel. A rendszer üzembiztos, hatékony, és korszerű lesz | 0 | Kiskutas | 12250 | 0 | 2024-01-01 | 2032-12-31 | hosszú |  | 0 | 0 | 0 | 0 | 0 | 1200 | 650 | 400 | 0 | 1800 | 0 | 6400 | 0 | 1800
283 | 0 | Kispáli | gépészeti rekonstrukció (1-6) | Az üzemelő viziközmű elem működése közben előforduló eseti meghibásodások fordulhatnak elő, melyek előre nem tervezhetők | A kiépített rendszer működőképességének megóvása, a biztonságos üzemelés biztosítása miatt van szükség a munka elvégzésére | A beavatkozás után egy hatékonyan működő viziközmű elemet kapunk, mely a kor elvárásainak megfelel. A rendszer üzembiztos, hatékony, és korszerű lesz | 0 | Kispáli | 6350 | 0 | 2019-01-01 | 2021-12-31 | közép |  | 3750 | 2200 | 400 | 0 | 0 | 0 | 0 | 0 | 0 | 0 | 0 | 0 | 0 | 0
676 | 0 | Kispáli | gépészeti rekonstrukció (1-6) | Az üzemelő viziközmű elem működése közben előforduló eseti meghibásodások fordulhatnak elő, melyek előre nem tervezhetők | A kiépített rendszer működőképességének megóvása, a biztonságos üzemelés biztosítása miatt van szükség a munka elvégzésére | A beavatkozás után egy hatékonyan működő viziközmű elemet kapunk, mely a kor elvárásainak megfelel. A rendszer üzembiztos, hatékony, és korszerű lesz | 0 | Kispáli | 9450 | 0 | 2023-01-01 | 2032-12-31 | hosszú |  | 0 | 0 | 0 | 0 | 450 | 800 | 1200 | 0 | 500 | 0 | 3750 | 2250 | 0 | 500
284 | 0 | Kispáli | HBA gépészeti rekonstrukció (1-6) | Az üzemelő viziközmű elem működése közben előforduló eseti meghibásodások fordulhatnak elő, melyek előre nem tervezhetők | A kiépített rendszer működőképességének megóvása, a biztonságos üzemelés biztosítása miatt van szükség a munka elvégzésére | A beavatkozás után egy hatékonyan működő viziközmű elemet kapunk, mely a kor elvárásainak megfelel. A rendszer üzembiztos, hatékony, és korszerű lesz | 0 | Kispáli | 135 | 0 | 2019-01-01 | 2022-12-31 | közép |  | 65 | 35 | 0 | 35 | 0 | 0 | 0 | 0 | 0 | 0 | 0 | 0 | 0 | 0
805 | 0 | Kispáli | HBA gépészeti rekonstrukció (1-6) | Az üzemelő viziközmű elem működése közben előforduló eseti meghibásodások fordulhatnak elő, melyek előre nem tervezhetők | A kiépített rendszer működőképességének megóvása, a biztonságos üzemelés biztosítása miatt van szükség a munka elvégzésére | A beavatkozás után egy hatékonyan működő viziközmű elemet kapunk, mely a kor elvárásainak megfelel. A rendszer üzembiztos, hatékony, és korszerű lesz | 0 | Kispáli | 475 | 0 | 2024-01-01 | 2032-12-31 | hosszú |  | 0 | 0 | 0 | 0 | 0 | 65 | 35 | 200 | 0 | 35 | 35 | 35 | 35 | 35
95 | 0 | Lakhegy VI. átemelő | gépészeti felújítás (1-6) | A szennyvíz, és a belőle felszabaduló gázok hatására a felületek elkorrodálnak. Ezen elemek cseréje a A kiépített rendszer működőképességének megóvása, a biztonságos üzemelés biztosítása miatt van szükség a munka elvégzésére.hez elengedhetetlen. | A kiépített rendszer működőképességének megóvása, a biztonságos üzemelés biztosítása miatt van szükség a munka elvégzésére. | A viziközmű elem állapota megközelíti az új elem berendezés állapotát. Az üzembiztonság jelentősen növekszik. | 0 | Lakhegy | 1200 | 0 | 2018-01-01 | 2018-12-31 | rövid | A beruházás ütemezése a tervezési időszak évei szerint 1: 1200
285 | 0 | Lakhegy | gépészeti rekonstrukció (1-6) | Az üzemelő viziközmű elem működése közben előforduló eseti meghibásodások fordulhatnak elő, melyek előre nem tervezhetők | A kiépített rendszer működőképességének megóvása, a biztonságos üzemelés biztosítása miatt van szükség a munka elvégzésére | A beavatkozás után egy hatékonyan működő viziközmű elemet kapunk, mely a kor elvárásainak megfelel. A rendszer üzembiztos, hatékony, és korszerű lesz | 0 | Lakhegy | 8000 | 0 | 2019-01-01 | 2022-12-31 | közép |  | 3450 | 3350 | 650 | 550 | 0 | 0 | 0 | 0 | 0 | 0 | 0 | 0 | 0 | 0
677 | 0 | Lakhegy | gépészeti rekonstrukció (1-6) | Az üzemelő viziközmű elem működése közben előforduló eseti meghibásodások fordulhatnak elő, melyek előre nem tervezhetők | A kiépített rendszer működőképességének megóvása, a biztonságos üzemelés biztosítása miatt van szükség a munka elvégzésére | A beavatkozás után egy hatékonyan működő viziközmű elemet kapunk, mely a kor elvárásainak megfelel. A rendszer üzembiztos, hatékony, és korszerű lesz | 0 | Lakhegy | 20600 | 0 | 2023-01-01 | 2032-12-31 | hosszú |  | 0 | 0 | 0 | 0 | 650 | 550 | 650 | 550 | 4950 | 4850 | 650 | 550 | 550 | 6650
286 | 0 | Nagykutas | gépészeti rekonstrukció (1-6) | Az üzemelő viziközmű elem működése közben előforduló eseti meghibásodások fordulhatnak elő, melyek előre nem tervezhetők | A kiépített rendszer működőképességének megóvása, a biztonságos üzemelés biztosítása miatt van szükség a munka elvégzésére | A beavatkozás után egy hatékonyan működő viziközmű elemet kapunk, mely a kor elvárásainak megfelel. A rendszer üzembiztos, hatékony, és korszerű lesz | 0 | Nagykutas | 4800 | 0 | 2019-01-01 | 2022-12-31 | közép |  | 1750 | 2650 | 0 | 400 | 0 | 0 | 0 | 0 | 0 | 0 | 0 | 0 | 0 | 0
806 | 0 | Nagykutas | gépészeti rekonstrukció (1-6) | Az üzemelő viziközmű elem működése közben előforduló eseti meghibásodások fordulhatnak elő, melyek előre nem tervezhetők | A kiépített rendszer működőképességének megóvása, a biztonságos üzemelés biztosítása miatt van szükség a munka elvégzésére | A beavatkozás után egy hatékonyan működő viziközmű elemet kapunk, mely a kor elvárásainak megfelel. A rendszer üzembiztos, hatékony, és korszerű lesz | 0 | Nagykutas | 7150 | 0 | 2024-01-01 | 2032-12-31 | hosszú |  | 0 | 0 | 0 | 0 | 0 | 1100 | 800 | 450 | 0 | 1750 | 150 | 2750 | 0 | 150
96 | 0 | Nagypáli I. átemelő | gépészeti felújítás (1-6) | A szennyvíz, és a belőle felszabaduló gázok hatására a felületek elkorrodálnak. Ezen elemek cseréje a A kiépített rendszer működőképességének megóvása, a biztonságos üzemelés biztosítása miatt van szükség a munka elvégzésére.hez elengedhetetlen. | A kiépített rendszer működőképességének megóvása, a biztonságos üzemelés biztosítása miatt van szükség a munka elvégzésére. | A viziközmű elem állapota megközelíti az új elem berendezés állapotát. Az üzembiztonság jelentősen növekszik. | 0 | Nagypáli | 850 | 0 | 2018-01-01 | 2018-12-31 | rövid | A beruházás ütemezése a tervezési időszak évei szerint 1: 850
287 | 0 | Nagypáli | gépészeti rekonstrukció (1-6) | Az üzemelő viziközmű elem működése közben előforduló eseti meghibásodások fordulhatnak elő, melyek előre nem tervezhetők | A kiépített rendszer működőképességének megóvása, a biztonságos üzemelés biztosítása miatt van szükség a munka elvégzésére | A beavatkozás után egy hatékonyan működő viziközmű elemet kapunk, mely a kor elvárásainak megfelel. A rendszer üzembiztos, hatékony, és korszerű lesz | 0 | Nagypáli | 12500 | 0 | 2019-01-01 | 2022-12-31 | közép |  | 4250 | 5150 | 2950 | 150 | 0 | 0 | 0 | 0 | 0 | 0 | 0 | 0 | 0 | 0
678 | 0 | Nagypáli | gépészeti rekonstrukció (1-6) | Az üzemelő viziközmű elem működése közben előforduló eseti meghibásodások fordulhatnak elő, melyek előre nem tervezhetők | A kiépített rendszer működőképességének megóvása, a biztonságos üzemelés biztosítása miatt van szükség a munka elvégzésére | A beavatkozás után egy hatékonyan működő viziközmű elemet kapunk, mely a kor elvárásainak megfelel. A rendszer üzembiztos, hatékony, és korszerű lesz | 0 | Nagypáli | 16000 | 0 | 2023-01-01 | 2032-12-31 | hosszú |  | 0 | 0 | 0 | 0 | 550 | 950 | 1200 | 150 | 550 | 3600 | 1900 | 5600 | 550 | 950
288 | 0 | Nemesapáti | gépészeti rekonstrukció (1-6) | Az üzemelő viziközmű elem működése közben előforduló eseti meghibásodások fordulhatnak elő, melyek előre nem tervezhetők | A kiépített rendszer működőképességének megóvása, a biztonságos üzemelés biztosítása miatt van szükség a munka elvégzésére | A beavatkozás után egy hatékonyan működő viziközmű elemet kapunk, mely a kor elvárásainak megfelel. A rendszer üzembiztos, hatékony, és korszerű lesz | 0 | Nemesapáti | 12800 | 0 | 2019-01-01 | 2022-12-31 | közép |  | 2200 | 6750 | 3150 | 700 | 0 | 0 | 0 | 0 | 0 | 0 | 0 | 0 | 0 | 0
679 | 0 | Nemesapáti | gépészeti rekonstrukció (1-6) | Az üzemelő viziközmű elem működése közben előforduló eseti meghibásodások fordulhatnak elő, melyek előre nem tervezhetők | A kiépített rendszer működőképességének megóvása, a biztonságos üzemelés biztosítása miatt van szükség a munka elvégzésére | A beavatkozás után egy hatékonyan működő viziközmű elemet kapunk, mely a kor elvárásainak megfelel. A rendszer üzembiztos, hatékony, és korszerű lesz | 0 | Nemesapáti | 19450 | 0 | 2023-01-01 | 2032-12-31 | hosszú |  | 0 | 0 | 0 | 0 | 500 | 1400 | 500 | 2050 | 500 | 650 | 3600 | 9100 | 500 | 650
289 | 0 | Nemesapáti | HBA gépészeti rekonstrukció (1-6) | Az üzemelő viziközmű elem működése közben előforduló eseti meghibásodások fordulhatnak elő, melyek előre nem tervezhetők | A kiépített rendszer működőképességének megóvása, a biztonságos üzemelés biztosítása miatt van szükség a munka elvégzésére | A beavatkozás után egy hatékonyan működő viziközmű elemet kapunk, mely a kor elvárásainak megfelel. A rendszer üzembiztos, hatékony, és korszerű lesz | 0 | Nemesapáti | 1900 | 0 | 2019-01-01 | 2022-12-31 | rövid |  | 1200 | 150 | 400 | 150 | 0 | 0 | 0 | 0 | 0 | 0 | 0 | 0 | 0 | 0
807 | 0 | Nemesapáti | HBA gépészeti rekonstrukció (1-6) | Az üzemelő viziközmű elem működése közben előforduló eseti meghibásodások fordulhatnak elő, melyek előre nem tervezhetők | A kiépített rendszer működőképességének megóvása, a biztonságos üzemelés biztosítása miatt van szükség a munka elvégzésére | A beavatkozás után egy hatékonyan működő viziközmű elemet kapunk, mely a kor elvárásainak megfelel. A rendszer üzembiztos, hatékony, és korszerű lesz | 0 | Nemesapáti | 2800 | 0 | 2024-01-01 | 2032-12-31 | közép |  | 0 | 0 | 0 | 0 | 0 | 250 | 0 | 150 | 0 | 250 | 1200 | 550 | 250 | 150
290 | 0 | Nemeshetés | gépészeti rekonstrukció (1-6) | Az üzemelő viziközmű elem működése közben előforduló eseti meghibásodások fordulhatnak elő, melyek előre nem tervezhetők | A kiépített rendszer működőképességének megóvása, a biztonságos üzemelés biztosítása miatt van szükség a munka elvégzésére | A beavatkozás után egy hatékonyan működő viziközmű elemet kapunk, mely a kor elvárásainak megfelel. A rendszer üzembiztos, hatékony, és korszerű lesz | 0 | Nemeshetés | 7400 | 0 | 2019-01-01 | 2022-12-31 | közép |  | 1950 | 4800 | 350 | 300 | 0 | 0 | 0 | 0 | 0 | 0 | 0 | 0 | 0 | 0
680 | 0 | Nemeshetés | gépészeti rekonstrukció (1-6) | Az üzemelő viziközmű elem működése közben előforduló eseti meghibásodások fordulhatnak elő, melyek előre nem tervezhetők | A kiépített rendszer működőképességének megóvása, a biztonságos üzemelés biztosítása miatt van szükség a munka elvégzésére | A beavatkozás után egy hatékonyan működő viziközmű elemet kapunk, mely a kor elvárásainak megfelel. A rendszer üzembiztos, hatékony, és korszerű lesz | 0 | Nemeshetés | 13650 | 0 | 2023-01-01 | 2032-12-31 | hosszú |  | 0 | 0 | 0 | 0 | 350 | 1300 | 350 | 300 | 350 | 300 | 1950 | 7750 | 500 | 500
409 | 0 | Nemeshetés | HBA gépészeti rekonstrukció (1-6) | Az üzemelő viziközmű elem működése közben előforduló eseti meghibásodások fordulhatnak elő, melyek előre nem tervezhetők | A kiépített rendszer működőképességének megóvása, a biztonságos üzemelés biztosítása miatt van szükség a munka elvégzésére | A beavatkozás után egy hatékonyan működő viziközmű elemet kapunk, mely a kor elvárásainak megfelel. A rendszer üzembiztos, hatékony, és korszerű lesz | 0 | Nemeshetés | 130 | 0 | 2020-01-01 | 2022-12-31 | közép |  | 0 | 65 | 0 | 65 | 0 | 0 | 0 | 0 | 0 | 0 | 0 | 0 | 0 | 0
681 | 0 | Nemeshetés | HBA gépészeti rekonstrukció (1-6) | Az üzemelő viziközmű elem működése közben előforduló eseti meghibásodások fordulhatnak elő, melyek előre nem tervezhetők | A kiépített rendszer működőképességének megóvása, a biztonságos üzemelés biztosítása miatt van szükség a munka elvégzésére | A beavatkozás után egy hatékonyan működő viziközmű elemet kapunk, mely a kor elvárásainak megfelel. A rendszer üzembiztos, hatékony, és korszerű lesz | 0 | Nemeshetés | 1025 | 0 | 2023-01-01 | 2032-12-31 | hosszú |  | 0 | 0 | 0 | 0 | 350 | 65 | 0 | 65 | 0 | 315 | 0 | 165 | 0 | 65
291 | 0 | Nemessándorháza | gépészeti rekonstrukció (1-6) | Az üzemelő viziközmű elem működése közben előforduló eseti meghibásodások fordulhatnak elő, melyek előre nem tervezhetők | A kiépített rendszer működőképességének megóvása, a biztonságos üzemelés biztosítása miatt van szükség a munka elvégzésére | A beavatkozás után egy hatékonyan működő viziközmű elemet kapunk, mely a kor elvárásainak megfelel. A rendszer üzembiztos, hatékony, és korszerű lesz | 0 | Nemessándorháza | 6300 | 0 | 2019-01-01 | 2022-12-31 | közép |  | 2650 | 1700 | 950 | 1000 | 0 | 0 | 0 | 0 | 0 | 0 | 0 | 0 | 0 | 0
682 | 0 | Nemessándorháza | gépészeti rekonstrukció (1-6) | Az üzemelő viziközmű elem működése közben előforduló eseti meghibásodások fordulhatnak elő, melyek előre nem tervezhetők | A kiépített rendszer működőképességének megóvása, a biztonságos üzemelés biztosítása miatt van szükség a munka elvégzésére | A beavatkozás után egy hatékonyan működő viziközmű elemet kapunk, mely a kor elvárásainak megfelel. A rendszer üzembiztos, hatékony, és korszerű lesz | 0 | Nemessándorháza | 6550 | 0 | 2023-01-01 | 2032-12-31 | hosszú |  | 0 | 0 | 0 | 0 | 150 | 300 | 150 | 300 | 150 | 2500 | 500 | 1500 | 500 | 500
292 | 0 | Nemessándorháza | HBA gépészeti rekonstrukció (1-6) | Az üzemelő viziközmű elem működése közben előforduló eseti meghibásodások fordulhatnak elő, melyek előre nem tervezhetők | A kiépített rendszer működőképességének megóvása, a biztonságos üzemelés biztosítása miatt van szükség a munka elvégzésére | A beavatkozás után egy hatékonyan működő viziközmű elemet kapunk, mely a kor elvárásainak megfelel. A rendszer üzembiztos, hatékony, és korszerű lesz | 0 | Nemessándorháza | 480 | 0 | 2019-01-01 | 2022-12-31 | közép |  | 65 | 0 | 165 | 250 | 0 | 0 | 0 | 0 | 0 | 0 | 0 | 0 | 0 | 0
683 | 0 | Nemessándorháza | HBA gépészeti rekonstrukció (1-6) | Az üzemelő viziközmű elem működése közben előforduló eseti meghibásodások fordulhatnak elő, melyek előre nem tervezhetők | A kiépített rendszer működőképességének megóvása, a biztonságos üzemelés biztosítása miatt van szükség a munka elvégzésére | A beavatkozás után egy hatékonyan működő viziközmű elemet kapunk, mely a kor elvárásainak megfelel. A rendszer üzembiztos, hatékony, és korszerű lesz | 0 | Nemessándorháza | 1025 | 0 | 2023-01-01 | 2031-12-31 | hosszú |  | 0 | 0 | 0 | 0 | 65 | 0 | 165 | 250 | 65 | 0 | 165 | 250 | 65 | 0
293 | 0 | Nemesszentandrás | gépészeti rekonstrukció (1-6) | Az üzemelő viziközmű elem működése közben előforduló eseti meghibásodások fordulhatnak elő, melyek előre nem tervezhetők | A kiépített rendszer működőképességének megóvása, a biztonságos üzemelés biztosítása miatt van szükség a munka elvégzésére | A beavatkozás után egy hatékonyan működő viziközmű elemet kapunk, mely a kor elvárásainak megfelel. A rendszer üzembiztos, hatékony, és korszerű lesz | 0 | Nemesszentandrás | 7650 | 0 | 2019-01-01 | 2019-12-31 | közép |  | 2300 | 3200 | 1200 | 950 | 0 | 0 | 0 | 0 | 0 | 0 | 0 | 0 | 0 | 0
684 | 0 | Nemesszentandrás | gépészeti rekonstrukció (1-6) | Az üzemelő viziközmű elem működése közben előforduló eseti meghibásodások fordulhatnak elő, melyek előre nem tervezhetők | A kiépített rendszer működőképességének megóvása, a biztonságos üzemelés biztosítása miatt van szükség a munka elvégzésére | A beavatkozás után egy hatékonyan működő viziközmű elemet kapunk, mely a kor elvárásainak megfelel. A rendszer üzembiztos, hatékony, és korszerű lesz | 0 | Nemesszentandrás | 8950 | 0 | 2023-01-01 | 2032-12-31 | hosszú |  | 0 | 0 | 0 | 0 | 1100 | 250 | 400 | 250 | 400 | 1750 | 2400 | 1750 | 400 | 250
294 | 0 | Németfalu | gépészeti rekonstrukció (1-6) | Az üzemelő viziközmű elem működése közben előforduló eseti meghibásodások fordulhatnak elő, melyek előre nem tervezhetők | A kiépített rendszer működőképességének megóvása, a biztonságos üzemelés biztosítása miatt van szükség a munka elvégzésére | A beavatkozás után egy hatékonyan működő viziközmű elemet kapunk, mely a kor elvárásainak megfelel. A rendszer üzembiztos, hatékony, és korszerű lesz | 0 | Németfalu | 6800 | 0 | 2019-01-01 | 2022-12-31 | közép |  | 1000 | 350 | 5100 | 350 | 0 | 0 | 0 | 0 | 0 | 0 | 0 | 0 | 0 | 0
808 | 0 | Németfalu | gépészeti rekonstrukció (1-6) | Az üzemelő viziközmű elem működése közben előforduló eseti meghibásodások fordulhatnak elő, melyek előre nem tervezhetők | A kiépített rendszer működőképességének megóvása, a biztonságos üzemelés biztosítása miatt van szükség a munka elvégzésére | A beavatkozás után egy hatékonyan működő viziközmű elemet kapunk, mely a kor elvárásainak megfelel. A rendszer üzembiztos, hatékony, és korszerű lesz | 0 | Németfalu | 7450 | 0 | 2024-01-01 | 2032-12-31 | hosszú |  | 0 | 0 | 0 | 0 | 0 | 1150 | 0 | 350 | 0 | 350 | 0 | 5250 | 0 | 350
295 | 0 | Németfalu | HBA gépészeti rekonstrukció (1-6) | Az üzemelő viziközmű elem működése közben előforduló eseti meghibásodások fordulhatnak elő, melyek előre nem tervezhetők | A kiépített rendszer működőképességének megóvása, a biztonságos üzemelés biztosítása miatt van szükség a munka elvégzésére | A beavatkozás után egy hatékonyan működő viziközmű elemet kapunk, mely a kor elvárásainak megfelel. A rendszer üzembiztos, hatékony, és korszerű lesz | 0 | Németfalu | 405 | 0 | 2019-01-01 | 2021-12-31 | közép |  | 250 | 0 | 155 | 0 | 0 | 0 | 0 | 0 | 0 | 0 | 0 | 0 | 0 | 0
809 | 0 | Németfalu | HBA gépészeti rekonstrukció (1-6) | Az üzemelő viziközmű elem működése közben előforduló eseti meghibásodások fordulhatnak elő, melyek előre nem tervezhetők | A kiépített rendszer működőképességének megóvása, a biztonságos üzemelés biztosítása miatt van szükség a munka elvégzésére | A beavatkozás után egy hatékonyan működő viziközmű elemet kapunk, mely a kor elvárásainak megfelel. A rendszer üzembiztos, hatékony, és korszerű lesz | 0 | Németfalu | 535 | 0 | 2024-01-01 | 2030-12-31 | hosszú |  | 0 | 0 | 0 | 0 | 0 | 65 | 0 | 0 | 65 | 340 | 0 | 65 | 0 | 0
410 | 0 | Ozmánbük | gépészeti rekonstrukció (1-6) | Az üzemelő viziközmű elem működése közben előforduló eseti meghibásodások fordulhatnak elő, melyek előre nem tervezhetők | A kiépített rendszer működőképességének megóvása, a biztonságos üzemelés biztosítása miatt van szükség a munka elvégzésére | A beavatkozás után egy hatékonyan működő viziközmű elemet kapunk, mely a kor elvárásainak megfelel. A rendszer üzembiztos, hatékony, és korszerű lesz | 0 | Ozmánbük | 800 | 0 | 2020-01-01 | 2022-12-31 | közép |  | 0 | 400 | 0 | 400 | 0 | 0 | 0 | 0 | 0 | 0 | 0 | 0 | 0 | 0
810 | 0 | Ozmánbük | gépészeti rekonstrukció (1-6) | Az üzemelő viziközmű elem működése közben előforduló eseti meghibásodások fordulhatnak elő, melyek előre nem tervezhetők | A kiépített rendszer működőképességének megóvása, a biztonságos üzemelés biztosítása miatt van szükség a munka elvégzésére | A beavatkozás után egy hatékonyan működő viziközmű elemet kapunk, mely a kor elvárásainak megfelel. A rendszer üzembiztos, hatékony, és korszerű lesz | 0 | Ozmánbük | 13200 | 0 | 2024-01-01 | 2030-12-31 | hosszú |  | 0 | 0 | 0 | 0 | 0 | 2400 | 5000 | 3500 | 0 | 1900 | 0 | 400 | 0 | 0
411 | 0 | Ozmánbük | HBA gépészeti rekonstrukció (1-6) | Az üzemelő viziközmű elem működése közben előforduló eseti meghibásodások fordulhatnak elő, melyek előre nem tervezhetők | A kiépített rendszer működőképességének megóvása, a biztonságos üzemelés biztosítása miatt van szükség a munka elvégzésére | A beavatkozás után egy hatékonyan működő viziközmű elemet kapunk, mely a kor elvárásainak megfelel. A rendszer üzembiztos, hatékony, és korszerű lesz | 0 | Ozmánbük | 70 | 0 | 2020-01-01 | 2022-12-31 | közép |  | 0 | 35 | 0 | 35 | 0 | 0 | 0 | 0 | 0 | 0 | 0 | 0 | 0 | 0
811 | 0 | Ozmánbük | HBA gépészeti rekonstrukció (1-6) | Az üzemelő viziközmű elem működése közben előforduló eseti meghibásodások fordulhatnak elő, melyek előre nem tervezhetők | A kiépített rendszer működőképességének megóvása, a biztonságos üzemelés biztosítása miatt van szükség a munka elvégzésére | A beavatkozás után egy hatékonyan működő viziközmű elemet kapunk, mely a kor elvárásainak megfelel. A rendszer üzembiztos, hatékony, és korszerű lesz | 0 | Ozmánbük | 490 | 0 | 2024-01-01 | 2032-12-31 | hosszú |  | 0 | 0 | 0 | 0 | 0 | 35 | 0 | 75 | 115 | 0 | 75 | 115 | 0 | 75
296 | 0 | Pethőhenye | gépészeti rekonstrukció (1-6) | Az üzemelő viziközmű elem működése közben előforduló eseti meghibásodások fordulhatnak elő, melyek előre nem tervezhetők | A kiépített rendszer működőképességének megóvása, a biztonságos üzemelés biztosítása miatt van szükség a munka elvégzésére | A beavatkozás után egy hatékonyan működő viziközmű elemet kapunk, mely a kor elvárásainak megfelel. A rendszer üzembiztos, hatékony, és korszerű lesz | 0 | Pethőhenye | 5350 | 0 | 2019-01-01 | 2022-12-31 | közép |  | 250 | 2400 | 1800 | 900 | 0 | 0 | 0 | 0 | 0 | 0 | 0 | 0 | 0 | 0
685 | 0 | Pethőhenye | gépészeti rekonstrukció (1-6) | Az üzemelő viziközmű elem működése közben előforduló eseti meghibásodások fordulhatnak elő, melyek előre nem tervezhetők | A kiépített rendszer működőképességének megóvása, a biztonságos üzemelés biztosítása miatt van szükség a munka elvégzésére | A beavatkozás után egy hatékonyan működő viziközmű elemet kapunk, mely a kor elvárásainak megfelel. A rendszer üzembiztos, hatékony, és korszerű lesz | 0 | Pethőhenye | 26400 | 0 | 2023-01-01 | 2032-12-31 | hosszú |  | 0 | 0 | 0 | 0 | 8800 | 300 | 600 | 300 | 600 | 300 | 3100 | 11300 | 500 | 600
412 | 0 | Pethőhenye | HBA gépészeti rekonstrukció (1-6) | Az üzemelő viziközmű elem működése közben előforduló eseti meghibásodások fordulhatnak elő, melyek előre nem tervezhetők | A kiépített rendszer működőképességének megóvása, a biztonságos üzemelés biztosítása miatt van szükség a munka elvégzésére | A beavatkozás után egy hatékonyan működő viziközmű elemet kapunk, mely a kor elvárásainak megfelel. A rendszer üzembiztos, hatékony, és korszerű lesz | 0 | Pethőhenye | 120 | 0 | 2020-01-01 | 2022-12-31 | közép |  | 0 | 60 | 0 | 60 | 0 | 0 | 0 | 0 | 0 | 0 | 0 | 0 | 0 | 0
686 | 0 | Pethőhenye | HBA gépészeti rekonstrukció (1-6) | Az üzemelő viziközmű elem működése közben előforduló eseti meghibásodások fordulhatnak elő, melyek előre nem tervezhetők | A kiépített rendszer működőképességének megóvása, a biztonságos üzemelés biztosítása miatt van szükség a munka elvégzésére | A beavatkozás után egy hatékonyan működő viziközmű elemet kapunk, mely a kor elvárásainak megfelel. A rendszer üzembiztos, hatékony, és korszerű lesz | 0 | Pethőhenye | 760 | 0 | 2023-01-01 | 2032-12-31 | hosszú |  | 0 | 0 | 0 | 0 | 90 | 60 | 100 | 60 | 90 | 60 | 0 | 150 | 60 | 90
297 | 0 | Pókaszepetk | gépészeti rekonstrukció (1-6) | Az üzemelő viziközmű elem működése közben előforduló eseti meghibásodások fordulhatnak elő, melyek előre nem tervezhetők | A kiépített rendszer működőképességének megóvása, a biztonságos üzemelés biztosítása miatt van szükség a munka elvégzésére | A beavatkozás után egy hatékonyan működő viziközmű elemet kapunk, mely a kor elvárásainak megfelel. A rendszer üzembiztos, hatékony, és korszerű lesz | 0 | Pókaszepetk | 15400 | 0 | 2019-01-01 | 2022-12-31 | közép |  | 300 | 14000 | 250 | 850 | 0 | 0 | 0 | 0 | 0 | 0 | 0 | 0 | 0 | 0
812 | 0 | Pókaszepetk | gépészeti rekonstrukció (1-6) | Az üzemelő viziközmű elem működése közben előforduló eseti meghibásodások fordulhatnak elő, melyek előre nem tervezhetők | A kiépített rendszer működőképességének megóvása, a biztonságos üzemelés biztosítása miatt van szükség a munka elvégzésére | A beavatkozás után egy hatékonyan működő viziközmű elemet kapunk, mely a kor elvárásainak megfelel. A rendszer üzembiztos, hatékony, és korszerű lesz | 0 | Pókaszepetk | 19100 | 0 | 2024-01-01 | 2030-12-31 | hosszú |  | 0 | 0 | 0 | 0 | 0 | 850 | 0 | 850 | 0 | 5250 | 9300 | 2850 | 0 | 0
97 | 0 | Pusztaszentlászló 2.2 átemelő | 2 db szivattyú csere | Az üzemelő viziközmű elem működése közben előforduló eseti meghibásodások fordulhatnak elő, melyek előre nem tervezhetők | A viziközmű rendszer hatékonyságának növelése, az üzemeltetési költségek szinten tartása miatt szükséges | A beavatkozás után egy hatékonyan működő viziközmű elemet kapunk, mely a kor elvárásainak megfelel. A rendszer üzembiztos, hatékony, és korszerű lesz | 0 | Pusztaszentlászló | 1400 | 0 | 2018-01-01 | 2018-12-31 | rövid | A beruházás ütemezése a tervezési időszak évei szerint 1: 1400
298 | 0 | Pusztaszentlászló | gépészeti rekonstrukció (1-6) | Az üzemelő viziközmű elem működése közben előforduló eseti meghibásodások fordulhatnak elő, melyek előre nem tervezhetők | A kiépített rendszer működőképességének megóvása, a biztonságos üzemelés biztosítása miatt van szükség a munka elvégzésére | A beavatkozás után egy hatékonyan működő viziközmű elemet kapunk, mely a kor elvárásainak megfelel. A rendszer üzembiztos, hatékony, és korszerű lesz | 0 | Pusztaszentlászló | 20655 | 0 | 2019-01-01 | 2022-12-31 | közép |  | 2605 | 300 | 14000 | 3750 | 0 | 0 | 0 | 0 | 0 | 0 | 0 | 0 | 0 | 0
687 | 0 | Pusztaszentlászló | gépészeti rekonstrukció (1-6) | Az üzemelő viziközmű elem működése közben előforduló eseti meghibásodások fordulhatnak elő, melyek előre nem tervezhetők | A kiépített rendszer működőképességének megóvása, a biztonságos üzemelés biztosítása miatt van szükség a munka elvégzésére | A beavatkozás után egy hatékonyan működő viziközmű elemet kapunk, mely a kor elvárásainak megfelel. A rendszer üzembiztos, hatékony, és korszerű lesz | 0 | Pusztaszentlászló | 23500 | 0 | 2023-01-01 | 2032-12-31 | hosszú |  | 0 | 0 | 0 | 0 | 3800 | 450 | 600 | 450 | 600 | 450 | 3800 | 12350 | 600 | 400
299 | 0 | Pusztaszentlászló | HBA gépészeti rekonstrukció (1-6) | Az üzemelő viziközmű elem működése közben előforduló eseti meghibásodások fordulhatnak elő, melyek előre nem tervezhetők | A kiépített rendszer működőképességének megóvása, a biztonságos üzemelés biztosítása miatt van szükség a munka elvégzésére | A beavatkozás után egy hatékonyan működő viziközmű elemet kapunk, mely a kor elvárásainak megfelel. A rendszer üzembiztos, hatékony, és korszerű lesz | 0 | Pusztaszentlászló | 2500 | 0 | 2019-01-01 | 2022-12-31 | közép |  | 565 | 685 | 565 | 685 | 0 | 0 | 0 | 0 | 0 | 0 | 0 | 0 | 0 | 0
688 | 0 | Pusztaszentlászló | HBA gépészeti rekonstrukció (1-6) | Az üzemelő viziközmű elem működése közben előforduló eseti meghibásodások fordulhatnak elő, melyek előre nem tervezhetők | A kiépített rendszer működőképességének megóvása, a biztonságos üzemelés biztosítása miatt van szükség a munka elvégzésére | A beavatkozás után egy hatékonyan működő viziközmű elemet kapunk, mely a kor elvárásainak megfelel. A rendszer üzembiztos, hatékony, és korszerű lesz | 0 | Pusztaszentlászló | 2630 | 0 | 2023-01-01 | 2032-12-31 | hosszú |  | 0 | 0 | 0 | 0 | 565 | 685 | 65 | 185 | 65 | 65 | 65 | 685 | 65 | 185
300 | 0 | Salomvár | gépészeti rekonstrukció (1-6) | Az üzemelő viziközmű elem működése közben előforduló eseti meghibásodások fordulhatnak elő, melyek előre nem tervezhetők | A kiépített rendszer működőképességének megóvása, a biztonságos üzemelés biztosítása miatt van szükség a munka elvégzésére | A beavatkozás után egy hatékonyan működő viziközmű elemet kapunk, mely a kor elvárásainak megfelel. A rendszer üzembiztos, hatékony, és korszerű lesz | 0 | Salomvár | 7750 | 0 | 2019-01-01 | 2022-12-31 | közép |  | 3800 | 1800 | 2000 | 150 | 0 | 0 | 0 | 0 | 0 | 0 | 0 | 0 | 0 | 0
689 | 0 | Salomvár | gépészeti rekonstrukció (1-6) | Az üzemelő viziközmű elem működése közben előforduló eseti meghibásodások fordulhatnak elő, melyek előre nem tervezhetők | A kiépített rendszer működőképességének megóvása, a biztonságos üzemelés biztosítása miatt van szükség a munka elvégzésére | A beavatkozás után egy hatékonyan működő viziközmű elemet kapunk, mely a kor elvárásainak megfelel. A rendszer üzembiztos, hatékony, és korszerű lesz | 0 | Salomvár | 13950 | 0 | 2023-01-01 | 2032-12-31 | hosszú |  | 0 | 0 | 0 | 0 | 2200 | 950 | 1000 | 800 | 400 | 3650 | 2000 | 1750 | 800 | 400
413 | 0 | Salomvár | HBA gépészeti rekonstrukció (1-6) | Az üzemelő viziközmű elem működése közben előforduló eseti meghibásodások fordulhatnak elő, melyek előre nem tervezhetők | A kiépített rendszer működőképességének megóvása, a biztonságos üzemelés biztosítása miatt van szükség a munka elvégzésére | A beavatkozás után egy hatékonyan működő viziközmű elemet kapunk, mely a kor elvárásainak megfelel. A rendszer üzembiztos, hatékony, és korszerű lesz | 0 | Salomvár | 170 | 0 | 2020-01-01 | 2022-12-31 | közép |  | 0 | 35 | 0 | 135 | 0 | 0 | 0 | 0 | 0 | 0 | 0 | 0 | 0 | 0
690 | 0 | Salomvár | HBA gépészeti rekonstrukció (1-6) | Az üzemelő viziközmű elem működése közben előforduló eseti meghibásodások fordulhatnak elő, melyek előre nem tervezhetők | A kiépített rendszer működőképességének megóvása, a biztonságos üzemelés biztosítása miatt van szükség a munka elvégzésére | A beavatkozás után egy hatékonyan működő viziközmű elemet kapunk, mely a kor elvárásainak megfelel. A rendszer üzembiztos, hatékony, és korszerű lesz | 0 | Salomvár | 490 | 0 | 2023-01-01 | 2032-12-31 | hosszú |  | 0 | 0 | 0 | 0 | 65 | 35 | 0 | 35 | 65 | 135 | 0 | 90 | 0 | 65
301 | 0 | Sárhida | gépészeti rekonstrukció (1-6) | Az üzemelő viziközmű elem működése közben előforduló eseti meghibásodások fordulhatnak elő, melyek előre nem tervezhetők | A kiépített rendszer működőképességének megóvása, a biztonságos üzemelés biztosítása miatt van szükség a munka elvégzésére | A beavatkozás után egy hatékonyan működő viziközmű elemet kapunk, mely a kor elvárásainak megfelel. A rendszer üzembiztos, hatékony, és korszerű lesz | 0 | Sárhida | 9000 | 0 | 2019-01-01 | 2022-12-31 | közép |  | 4500 | 0 | 4200 | 300 | 0 | 0 | 0 | 0 | 0 | 0 | 0 | 0 | 0 | 0
813 | 0 | Sárhida | gépészeti rekonstrukció (1-6) | Az üzemelő viziközmű elem működése közben előforduló eseti meghibásodások fordulhatnak elő, melyek előre nem tervezhetők | A kiépített rendszer működőképességének megóvása, a biztonságos üzemelés biztosítása miatt van szükség a munka elvégzésére | A beavatkozás után egy hatékonyan működő viziközmű elemet kapunk, mely a kor elvárásainak megfelel. A rendszer üzembiztos, hatékony, és korszerű lesz | 0 | Sárhida | 6850 | 0 | 2019-01-01 | 2031-12-31 | hosszú |  | 0 | 0 | 0 | 0 | 0 | 1100 | 0 | 300 | 0 | 300 | 0 | 4350 | 0 | 800
302 | 0 | Söjtör | gépészeti rekonstrukció (1-6) | Az üzemelő viziközmű elem működése közben előforduló eseti meghibásodások fordulhatnak elő, melyek előre nem tervezhetők | A kiépített rendszer működőképességének megóvása, a biztonságos üzemelés biztosítása miatt van szükség a munka elvégzésére | A beavatkozás után egy hatékonyan működő viziközmű elemet kapunk, mely a kor elvárásainak megfelel. A rendszer üzembiztos, hatékony, és korszerű lesz | 0 | Söjtör | 20050 | 0 | 2019-01-01 | 2022-12-31 | közép |  | 8200 | 4900 | 4500 | 2450 | 0 | 0 | 0 | 0 | 0 | 0 | 0 | 0 | 0 | 0
691 | 0 | Söjtör | gépészeti rekonstrukció (1-6) | Az üzemelő viziközmű elem működése közben előforduló eseti meghibásodások fordulhatnak elő, melyek előre nem tervezhetők | A kiépített rendszer működőképességének megóvása, a biztonságos üzemelés biztosítása miatt van szükség a munka elvégzésére | A beavatkozás után egy hatékonyan működő viziközmű elemet kapunk, mely a kor elvárásainak megfelel. A rendszer üzembiztos, hatékony, és korszerű lesz | 0 | Söjtör | 26510 | 0 | 2023-01-01 | 2032-12-31 | hosszú |  | 0 | 0 | 0 | 0 | 750 | 250 | 750 | 2750 | 750 | 5050 | 5900 | 3450 | 3430 | 3430
303 | 0 | Söjtör | HBA gépészeti rekonstrukció (1-6) | Az üzemelő viziközmű elem működése közben előforduló eseti meghibásodások fordulhatnak elő, melyek előre nem tervezhetők | A kiépített rendszer működőképességének megóvása, a biztonságos üzemelés biztosítása miatt van szükség a munka elvégzésére | A beavatkozás után egy hatékonyan működő viziközmű elemet kapunk, mely a kor elvárásainak megfelel. A rendszer üzembiztos, hatékony, és korszerű lesz | 0 | Söjtör | 2410 | 0 | 2019-01-01 | 2022-12-31 | közép |  | 330 | 750 | 330 | 1000 | 0 | 0 | 0 | 0 | 0 | 0 | 0 | 0 | 0 | 0
692 | 0 | Söjtör | HBA gépészeti rekonstrukció (1-6) | Az üzemelő viziközmű elem működése közben előforduló eseti meghibásodások fordulhatnak elő, melyek előre nem tervezhetők | A kiépített rendszer működőképességének megóvása, a biztonságos üzemelés biztosítása miatt van szükség a munka elvégzésére | A beavatkozás után egy hatékonyan működő viziközmű elemet kapunk, mely a kor elvárásainak megfelel. A rendszer üzembiztos, hatékony, és korszerű lesz | 0 | Söjtör | 6650 | 0 | 2023-01-01 | 2032-12-31 | hosszú |  | 0 | 0 | 0 | 0 | 330 | 1000 | 330 | 1000 | 330 | 1000 | 330 | 1000 | 330 | 1000
98 | 0 | Teskánd I. átemelő | gépészeti felújítás (1-6) | A szennyvíz, és a belőle felszabaduló gázok hatására a felületek elkorrodálnak. Ezen elemek cseréje a A kiépített rendszer működőképességének megóvása, a biztonságos üzemelés biztosítása miatt van szükség a munka elvégzésére.hez elengedhetetlen. | A kiépített rendszer működőképességének megóvása, a biztonságos üzemelés biztosítása miatt van szükség a munka elvégzésére. | A viziközmű elem állapota megközelíti az új elem berendezés állapotát. Az üzembiztonság jelentősen növekszik. | 0 | Teskánd | 1300 | 0 | 2018-01-01 | 2018-12-31 | rövid | A beruházás ütemezése a tervezési időszak évei szerint 1: 1300
304 | 0 | Teskánd | gépészeti rekonstrukció (1-6) | Az üzemelő viziközmű elem működése közben előforduló eseti meghibásodások fordulhatnak elő, melyek előre nem tervezhetők | A kiépített rendszer működőképességének megóvása, a biztonságos üzemelés biztosítása miatt van szükség a munka elvégzésére | A beavatkozás után egy hatékonyan működő viziközmű elemet kapunk, mely a kor elvárásainak megfelel. A rendszer üzembiztos, hatékony, és korszerű lesz | 0 | Teskánd | 6650 | 0 | 2019-01-01 | 2022-12-31 | közép |  | 300 | 2500 | 350 | 3500 | 0 | 0 | 0 | 0 | 0 | 0 | 0 | 0 | 0 | 0
693 | 0 | Teskánd | gépészeti rekonstrukció (1-6) | Az üzemelő viziközmű elem működése közben előforduló eseti meghibásodások fordulhatnak elő, melyek előre nem tervezhetők | A kiépített rendszer működőképességének megóvása, a biztonságos üzemelés biztosítása miatt van szükség a munka elvégzésére | A beavatkozás után egy hatékonyan működő viziközmű elemet kapunk, mely a kor elvárásainak megfelel. A rendszer üzembiztos, hatékony, és korszerű lesz | 0 | Teskánd | 10500 | 0 | 2023-01-01 | 2032-12-31 | hosszú |  | 0 | 0 | 0 | 0 | 1000 | 0 | 350 | 0 | 350 | 2500 | 350 | 2800 | 350 | 2800
305 | 0 | Teskánd | HBA gépészeti rekonstrukció (1-6) | Az üzemelő viziközmű elem működése közben előforduló eseti meghibásodások fordulhatnak elő, melyek előre nem tervezhetők | A kiépített rendszer működőképességének megóvása, a biztonságos üzemelés biztosítása miatt van szükség a munka elvégzésére | A beavatkozás után egy hatékonyan működő viziközmű elemet kapunk, mely a kor elvárásainak megfelel. A rendszer üzembiztos, hatékony, és korszerű lesz | 0 | Teskánd | 1880 | 0 | 2019-01-01 | 2022-12-31 | közép |  | 315 | 375 | 565 | 625 | 0 | 0 | 0 | 0 | 0 | 0 | 0 | 0 | 0 | 0
694 | 0 | Teskánd | HBA gépészeti rekonstrukció (1-6) | Az üzemelő viziközmű elem működése közben előforduló eseti meghibásodások fordulhatnak elő, melyek előre nem tervezhetők | A kiépített rendszer működőképességének megóvása, a biztonságos üzemelés biztosítása miatt van szükség a munka elvégzésére | A beavatkozás után egy hatékonyan működő viziközmű elemet kapunk, mely a kor elvárásainak megfelel. A rendszer üzembiztos, hatékony, és korszerű lesz | 0 | Teskánd | 1950 | 0 | 2023-01-01 | 2032-12-31 | hosszú |  | 0 | 0 | 0 | 0 | 315 | 125 | 65 | 125 | 65 | 375 | 65 | 375 | 65 | 375
306 | 0 | Vasboldogasszony | gépészeti rekonstrukció (1-6) | Az üzemelő viziközmű elem működése közben előforduló eseti meghibásodások fordulhatnak elő, melyek előre nem tervezhetők | A kiépített rendszer működőképességének megóvása, a biztonságos üzemelés biztosítása miatt van szükség a munka elvégzésére | A beavatkozás után egy hatékonyan működő viziközmű elemet kapunk, mely a kor elvárásainak megfelel. A rendszer üzembiztos, hatékony, és korszerű lesz | 0 | Vasboldogasszony | 1250 | 0 | 2019-01-01 | 2022-12-31 | közép |  | 800 | 200 | 0 | 250 | 0 | 0 | 0 | 0 | 0 | 0 | 0 | 0 | 0 | 0
814 | 0 | Vasboldogasszony | gépészeti rekonstrukció (1-6) | Az üzemelő viziközmű elem működése közben előforduló eseti meghibásodások fordulhatnak elő, melyek előre nem tervezhetők | A kiépített rendszer működőképességének megóvása, a biztonságos üzemelés biztosítása miatt van szükség a munka elvégzésére | A beavatkozás után egy hatékonyan működő viziközmű elemet kapunk, mely a kor elvárásainak megfelel. A rendszer üzembiztos, hatékony, és korszerű lesz | 0 | Vasboldogasszony | 3450 | 0 | 2024-01-01 | 2030-12-31 | hosszú |  | 0 | 0 | 0 | 0 | 0 | 250 | 0 | 250 | 2450 | 250 | 0 | 250 | 0 | 0
307 | 0 | Vasboldogasszony | HBA gépészeti rekonstrukció (1-6) | Az üzemelő viziközmű elem működése közben előforduló eseti meghibásodások fordulhatnak elő, melyek előre nem tervezhetők | A kiépített rendszer működőképességének megóvása, a biztonságos üzemelés biztosítása miatt van szükség a munka elvégzésére | A beavatkozás után egy hatékonyan működő viziközmű elemet kapunk, mely a kor elvárásainak megfelel. A rendszer üzembiztos, hatékony, és korszerű lesz | 0 | Vasboldogasszony | 210 | 0 | 2019-01-01 | 2022-12-31 | közép |  | 140 | 35 | 0 | 35 | 0 | 0 | 0 | 0 | 0 | 0 | 0 | 0 | 0 | 0
877 | 0 | Vasboldogasszony | HBA gépészeti rekonstrukció (1-6) | Az üzemelő viziközmű elem működése közben előforduló eseti meghibásodások fordulhatnak elő, melyek előre nem tervezhetők | A kiépített rendszer működőképességének megóvása, a biztonságos üzemelés biztosítása miatt van szükség a munka elvégzésére | A beavatkozás után egy hatékonyan működő viziközmű elemet kapunk, mely a kor elvárásainak megfelel. A rendszer üzembiztos, hatékony, és korszerű lesz | 0 | Vasboldogasszony | 315 | 0 | 2025-01-01 | 2032-12-31 | hosszú |  | 0 | 0 | 0 | 0 | 0 | 0 | 35 | 70 | 0 | 105 | 0 | 0 | 35 | 70
414 | 0 | Vaspör | gépészeti rekonstrukció (1-6) | Az üzemelő viziközmű elem működése közben előforduló eseti meghibásodások fordulhatnak elő, melyek előre nem tervezhetők | A kiépített rendszer működőképességének megóvása, a biztonságos üzemelés biztosítása miatt van szükség a munka elvégzésére | A beavatkozás után egy hatékonyan működő viziközmű elemet kapunk, mely a kor elvárásainak megfelel. A rendszer üzembiztos, hatékony, és korszerű lesz | 0 | Vaspör | 700 | 0 | 2020-01-01 | 2022-12-31 | közép |  | 0 | 350 | 0 | 350 | 0 | 0 | 0 | 0 | 0 | 0 | 0 | 0 | 0 | 0
815 | 0 | Vaspör | gépészeti rekonstrukció (1-6) | Az üzemelő viziközmű elem működése közben előforduló eseti meghibásodások fordulhatnak elő, melyek előre nem tervezhetők | A kiépített rendszer működőképességének megóvása, a biztonságos üzemelés biztosítása miatt van szükség a munka elvégzésére | A beavatkozás után egy hatékonyan működő viziközmű elemet kapunk, mely a kor elvárásainak megfelel. A rendszer üzembiztos, hatékony, és korszerű lesz | 0 | Vaspör | 10800 | 0 | 2024-01-01 | 2030-12-31 | hosszú |  | 0 | 0 | 0 | 0 | 0 | 2350 | 3200 | 2450 | 2100 | 350 | 0 | 350 | 0 | 0
415 | 0 | Vaspör | HBA gépészeti rekonstrukció (1-6) | Az üzemelő viziközmű elem működése közben előforduló eseti meghibásodások fordulhatnak elő, melyek előre nem tervezhetők | A kiépített rendszer működőképességének megóvása, a biztonságos üzemelés biztosítása miatt van szükség a munka elvégzésére | A beavatkozás után egy hatékonyan működő viziközmű elemet kapunk, mely a kor elvárásainak megfelel. A rendszer üzembiztos, hatékony, és korszerű lesz | 0 | Vaspör | 70 | 0 | 2020-01-01 | 2022-12-31 | közép |  | 0 | 35 | 0 | 35 | 0 | 0 | 0 | 0 | 0 | 0 | 0 | 0 | 0 | 0
816 | 0 | Vaspör | HBA gépészeti rekonstrukció (1-6) | Az üzemelő viziközmű elem működése közben előforduló eseti meghibásodások fordulhatnak elő, melyek előre nem tervezhetők | A kiépített rendszer működőképességének megóvása, a biztonságos üzemelés biztosítása miatt van szükség a munka elvégzésére | A beavatkozás után egy hatékonyan működő viziközmű elemet kapunk, mely a kor elvárásainak megfelel. A rendszer üzembiztos, hatékony, és korszerű lesz | 0 | Vaspör | 940 | 0 | 2024-01-01 | 2032-12-31 | hosszú |  | 0 | 0 | 0 | 0 | 0 | 80 | 155 | 0 | 80 | 155 | 80 | 155 | 80 | 155
308 | 0 | Vöckönd | gépészeti rekonstrukció (1-6) | Az üzemelő viziközmű elem működése közben előforduló eseti meghibásodások fordulhatnak elő, melyek előre nem tervezhetők | A kiépített rendszer működőképességének megóvása, a biztonságos üzemelés biztosítása miatt van szükség a munka elvégzésére | A beavatkozás után egy hatékonyan működő viziközmű elemet kapunk, mely a kor elvárásainak megfelel. A rendszer üzembiztos, hatékony, és korszerű lesz | 0 | Vöckönd | 2800 | 0 | 2019-01-01 | 2020-12-31 | közép |  | 2700 | 100 | 0 | 0 | 0 | 0 | 0 | 0 | 0 | 0 | 0 | 0 | 0 | 0
695 | 0 | Vöckönd | gépészeti rekonstrukció (1-6) | Az üzemelő viziközmű elem működése közben előforduló eseti meghibásodások fordulhatnak elő, melyek előre nem tervezhetők | A kiépített rendszer működőképességének megóvása, a biztonságos üzemelés biztosítása miatt van szükség a munka elvégzésére | A beavatkozás után egy hatékonyan működő viziközmű elemet kapunk, mely a kor elvárásainak megfelel. A rendszer üzembiztos, hatékony, és korszerű lesz | 0 | Vöckönd | 6500 | 0 | 2023-01-01 | 2032-12-31 | hosszú |  | 0 | 0 | 0 | 0 | 200 | 200 | 200 | 200 | 200 | 1700 | 1700 | 200 | 200 | 1700
309 | 0 | Vöckönd | HBA gépészeti rekonstrukció (1-6) | Az üzemelő viziközmű elem működése közben előforduló eseti meghibásodások fordulhatnak elő, melyek előre nem tervezhetők | A kiépített rendszer működőképességének megóvása, a biztonságos üzemelés biztosítása miatt van szükség a munka elvégzésére | A beavatkozás után egy hatékonyan működő viziközmű elemet kapunk, mely a kor elvárásainak megfelel. A rendszer üzembiztos, hatékony, és korszerű lesz | 0 | Vöckönd | 140 | 0 | 2019-01-01 | 2022-12-31 | közép |  | 70 | 35 | 0 | 35 | 0 | 0 | 0 | 0 | 0 | 0 | 0 | 0 | 0 | 0
696 | 0 | Vöckönd | HBA gépészeti rekonstrukció (1-6) | Az üzemelő viziközmű elem működése közben előforduló eseti meghibásodások fordulhatnak elő, melyek előre nem tervezhetők | A kiépített rendszer működőképességének megóvása, a biztonságos üzemelés biztosítása miatt van szükség a munka elvégzésére | A beavatkozás után egy hatékonyan működő viziközmű elemet kapunk, mely a kor elvárásainak megfelel. A rendszer üzembiztos, hatékony, és korszerű lesz | 0 | Vöckönd | 520 | 0 | 2023-01-01 | 2032-12-31 | hosszú |  | 0 | 0 | 0 | 0 | 70 | 35 | 100 | 0 | 35 | 70 | 35 | 70 | 35 | 70
310 | 0 | Zalaboldogfa | gépészeti rekonstrukció (1-6) | Az üzemelő viziközmű elem működése közben előforduló eseti meghibásodások fordulhatnak elő, melyek előre nem tervezhetők | A kiépített rendszer működőképességének megóvása, a biztonságos üzemelés biztosítása miatt van szükség a munka elvégzésére | A beavatkozás után egy hatékonyan működő viziközmű elemet kapunk, mely a kor elvárásainak megfelel. A rendszer üzembiztos, hatékony, és korszerű lesz | 0 | Zalaboldogfa | 4200 | 0 | 2019-01-01 | 2022-12-31 | közép |  | 3600 | 300 | 200 | 100 | 0 | 0 | 0 | 0 | 0 | 0 | 0 | 0 | 0 | 0
697 | 0 | Zalaboldogfa | gépészeti rekonstrukció (1-6) | Az üzemelő viziközmű elem működése közben előforduló eseti meghibásodások fordulhatnak elő, melyek előre nem tervezhetők | A kiépített rendszer működőképességének megóvása, a biztonságos üzemelés biztosítása miatt van szükség a munka elvégzésére | A beavatkozás után egy hatékonyan működő viziközmű elemet kapunk, mely a kor elvárásainak megfelel. A rendszer üzembiztos, hatékony, és korszerű lesz | 0 | Zalaboldogfa | 6800 | 0 | 2023-01-01 | 2032-12-31 | hosszú |  | 0 | 0 | 0 | 0 | 950 | 750 | 200 | 100 | 1000 | 100 | 2800 | 300 | 300 | 300
311 | 0 | Zalacséb | gépészeti rekonstrukció (1-6) | Az üzemelő viziközmű elem működése közben előforduló eseti meghibásodások fordulhatnak elő, melyek előre nem tervezhetők | A kiépített rendszer működőképességének megóvása, a biztonságos üzemelés biztosítása miatt van szükség a munka elvégzésére | A beavatkozás után egy hatékonyan működő viziközmű elemet kapunk, mely a kor elvárásainak megfelel. A rendszer üzembiztos, hatékony, és korszerű lesz | 0 | Zalacséb | 3700 | 0 | 2019-01-01 | 2021-12-31 | közép |  | 200 | 2600 | 900 | 0 | 0 | 0 | 0 | 0 | 0 | 0 | 0 | 0 | 0 | 0
698 | 0 | Zalacséb | gépészeti rekonstrukció (1-6) | Az üzemelő viziközmű elem működése közben előforduló eseti meghibásodások fordulhatnak elő, melyek előre nem tervezhetők | A kiépített rendszer működőképességének megóvása, a biztonságos üzemelés biztosítása miatt van szükség a munka elvégzésére | A beavatkozás után egy hatékonyan működő viziközmű elemet kapunk, mely a kor elvárásainak megfelel. A rendszer üzembiztos, hatékony, és korszerű lesz | 0 | Zalacséb | 3600 | 0 | 2022-01-01 | 2032-12-31 | hosszú |  | 0 | 0 | 0 | 0 | 200 | 0 | 200 | 0 | 200 | 0 | 2600 | 200 | 0 | 200
312 | 0 | Zalaistvánd | gépészeti rekonstrukció (1-6) | Az üzemelő viziközmű elem működése közben előforduló eseti meghibásodások fordulhatnak elő, melyek előre nem tervezhetők | A kiépített rendszer működőképességének megóvása, a biztonságos üzemelés biztosítása miatt van szükség a munka elvégzésére | A beavatkozás után egy hatékonyan működő viziközmű elemet kapunk, mely a kor elvárásainak megfelel. A rendszer üzembiztos, hatékony, és korszerű lesz | 0 | Zalaistvánd | 3800 | 0 | 2019-01-01 | 2022-12-31 | közép |  | 1200 | 2200 | 0 | 400 | 0 | 0 | 0 | 0 | 0 | 0 | 0 | 0 | 0 | 0
817 | 0 | Zalaistvánd | gépészeti rekonstrukció (1-6) | Az üzemelő viziközmű elem működése közben előforduló eseti meghibásodások fordulhatnak elő, melyek előre nem tervezhetők | A kiépített rendszer működőképességének megóvása, a biztonságos üzemelés biztosítása miatt van szükség a munka elvégzésére | A beavatkozás után egy hatékonyan működő viziközmű elemet kapunk, mely a kor elvárásainak megfelel. A rendszer üzembiztos, hatékony, és korszerű lesz | 0 | Zalaistvánd | 6800 | 0 | 2024-01-01 | 2032-12-31 | hosszú |  | 0 | 0 | 0 | 0 | 0 | 400 | 0 | 400 | 0 | 2300 | 400 | 2900 | 0 | 400
313 | 0 | Zalaistvánd | HBA gépészeti rekonstrukció (1-6) | Az üzemelő viziközmű elem működése közben előforduló eseti meghibásodások fordulhatnak elő, melyek előre nem tervezhetők | A kiépített rendszer működőképességének megóvása, a biztonságos üzemelés biztosítása miatt van szükség a munka elvégzésére | A beavatkozás után egy hatékonyan működő viziközmű elemet kapunk, mely a kor elvárásainak megfelel. A rendszer üzembiztos, hatékony, és korszerű lesz | 0 | Zalaistvánd | 170 | 0 | 2019-01-01 | 2021-12-31 | közép |  | 35 | 0 | 135 | 0 | 0 | 0 | 0 | 0 | 0 | 0 | 0 | 0 | 0 | 0
699 | 0 | Zalaistvánd | HBA gépészeti rekonstrukció (1-6) | Az üzemelő viziközmű elem működése közben előforduló eseti meghibásodások fordulhatnak elő, melyek előre nem tervezhetők | A kiépített rendszer működőképességének megóvása, a biztonságos üzemelés biztosítása miatt van szükség a munka elvégzésére | A beavatkozás után egy hatékonyan működő viziközmű elemet kapunk, mely a kor elvárásainak megfelel. A rendszer üzembiztos, hatékony, és korszerű lesz | 0 | Zalaistvánd | 550 | 0 | 2023-01-01 | 2032-12-31 | hosszú |  | 0 | 0 | 0 | 0 | 35 | 70 | 35 | 0 | 135 | 70 | 35 | 35 | 0 | 135
314 | 0 | Zalaszentgyörgy | gépészeti rekonstrukció (1-6) | Az üzemelő viziközmű elem működése közben előforduló eseti meghibásodások fordulhatnak elő, melyek előre nem tervezhetők | A kiépített rendszer működőképességének megóvása, a biztonságos üzemelés biztosítása miatt van szükség a munka elvégzésére | A beavatkozás után egy hatékonyan működő viziközmű elemet kapunk, mely a kor elvárásainak megfelel. A rendszer üzembiztos, hatékony, és korszerű lesz | 0 | Zalaszentgyörgy | 12028 | 0 | 2019-01-01 | 2022-12-31 | közép |  | 3282 | 3232 | 2632 | 2882 | 0 | 0 | 0 | 0 | 0 | 0 | 0 | 0 | 0 | 0
700 | 0 | Zalaszentgyörgy | gépészeti rekonstrukció (1-6) | Az üzemelő viziközmű elem működése közben előforduló eseti meghibásodások fordulhatnak elő, melyek előre nem tervezhetők | A kiépített rendszer működőképességének megóvása, a biztonságos üzemelés biztosítása miatt van szükség a munka elvégzésére | A beavatkozás után egy hatékonyan működő viziközmű elemet kapunk, mely a kor elvárásainak megfelel. A rendszer üzembiztos, hatékony, és korszerű lesz | 0 | Zalaszentgyörgy | 11200 | 0 | 2023-01-01 | 2032-12-31 | hosszú |  | 0 | 0 | 0 | 0 | 1000 | 1000 | 1000 | 200 | 300 | 200 | 3150 | 3850 | 300 | 200
315 | 0 | Zalaszentgyörgy | HBA gépészeti rekonstrukció (1-6) | Az üzemelő viziközmű elem működése közben előforduló eseti meghibásodások fordulhatnak elő, melyek előre nem tervezhetők | A kiépített rendszer működőképességének megóvása, a biztonságos üzemelés biztosítása miatt van szükség a munka elvégzésére | A beavatkozás után egy hatékonyan működő viziközmű elemet kapunk, mely a kor elvárásainak megfelel. A rendszer üzembiztos, hatékony, és korszerű lesz | 0 | Zalaszentgyörgy | 230 | 0 | 2019-01-01 | 2022-12-31 | közép |  | 100 | 65 | 0 | 65 | 0 | 0 | 0 | 0 | 0 | 0 | 0 | 0 | 0 | 0
818 | 0 | Zalaszentgyörgy | HBA gépészeti rekonstrukció (1-6) | Az üzemelő viziközmű elem működése közben előforduló eseti meghibásodások fordulhatnak elő, melyek előre nem tervezhetők | A kiépített rendszer működőképességének megóvása, a biztonságos üzemelés biztosítása miatt van szükség a munka elvégzésére | A beavatkozás után egy hatékonyan működő viziközmű elemet kapunk, mely a kor elvárásainak megfelel. A rendszer üzembiztos, hatékony, és korszerű lesz | 0 | Zalaszentgyörgy | 1125 | 0 | 2024-01-01 | 2032-12-31 | hosszú |  | 0 | 0 | 0 | 0 | 0 | 65 | 0 | 65 | 300 | 165 | 0 | 65 | 300 | 165
99 | 0 | Zalaszentiván I. átemelő | gépészeti felújítás (1-6) | A szennyvíz, és a belőle felszabaduló gázok hatására a felületek elkorrodálnak. Ezen elemek cseréje a A kiépített rendszer működőképességének megóvása, a biztonságos üzemelés biztosítása miatt van szükség a munka elvégzésére.hez elengedhetetlen. | A kiépített rendszer működőképességének megóvása, a biztonságos üzemelés biztosítása miatt van szükség a munka elvégzésére. | A viziközmű elem állapota megközelíti az új elem berendezés állapotát. Az üzembiztonság jelentősen növekszik. | 0 | Zalaszentiván | 1300 | 0 | 2018-01-01 | 2018-12-31 | rövid | A beruházás ütemezése a tervezési időszak évei szerint 1: 1300
316 | 0 | Zalaszentiván | gépészeti rekonstrukció (1-6) | Az üzemelő viziközmű elem működése közben előforduló eseti meghibásodások fordulhatnak elő, melyek előre nem tervezhetők | A kiépített rendszer működőképességének megóvása, a biztonságos üzemelés biztosítása miatt van szükség a munka elvégzésére | A beavatkozás után egy hatékonyan működő viziközmű elemet kapunk, mely a kor elvárásainak megfelel. A rendszer üzembiztos, hatékony, és korszerű lesz | 0 | Zalaszentiván | 21200 | 0 | 2019-01-01 | 2022-12-31 | közép |  | 5250 | 12550 | 2250 | 1150 | 0 | 0 | 0 | 0 | 0 | 0 | 0 | 0 | 0 | 0
701 | 0 | Zalaszentiván | gépészeti rekonstrukció (1-6) | Az üzemelő viziközmű elem működése közben előforduló eseti meghibásodások fordulhatnak elő, melyek előre nem tervezhetők | A kiépített rendszer működőképességének megóvása, a biztonságos üzemelés biztosítása miatt van szükség a munka elvégzésére | A beavatkozás után egy hatékonyan működő viziközmű elemet kapunk, mely a kor elvárásainak megfelel. A rendszer üzembiztos, hatékony, és korszerű lesz | 0 | Zalaszentiván | 33300 | 0 | 2023-01-01 | 2032-12-31 | hosszú |  | 0 | 0 | 0 | 0 | 300 | 1150 | 300 | 1850 | 1050 | 4350 | 11700 | 7200 | 1050 | 4350
416 | 0 | Zalaszentiván | HBA gépészeti rekonstrukció (1-6) | Az üzemelő viziközmű elem működése közben előforduló eseti meghibásodások fordulhatnak elő, melyek előre nem tervezhetők | A kiépített rendszer működőképességének megóvása, a biztonságos üzemelés biztosítása miatt van szükség a munka elvégzésére | A beavatkozás után egy hatékonyan működő viziközmű elemet kapunk, mely a kor elvárásainak megfelel. A rendszer üzembiztos, hatékony, és korszerű lesz | 0 | Zalaszentiván | 190 | 0 | 2020-01-01 | 2022-12-31 | közép |  | 0 | 60 | 70 | 60 | 0 | 0 | 0 | 0 | 0 | 0 | 0 | 0 | 0 | 0
702 | 0 | Zalaszentiván | HBA gépészeti rekonstrukció (1-6) | Az üzemelő viziközmű elem működése közben előforduló eseti meghibásodások fordulhatnak elő, melyek előre nem tervezhetők | A kiépített rendszer működőképességének megóvása, a biztonságos üzemelés biztosítása miatt van szükség a munka elvégzésére | A beavatkozás után egy hatékonyan működő viziközmű elemet kapunk, mely a kor elvárásainak megfelel. A rendszer üzembiztos, hatékony, és korszerű lesz | 0 | Zalaszentiván | 690 | 0 | 2023-01-01 | 2032-12-31 | hosszú |  | 0 | 0 | 0 | 0 | 80 | 60 | 70 | 80 | 60 | 0 | 130 | 80 | 60 | 70
317 | 0 | Zalaszentlőrinc | gépészeti rekonstrukció (1-6) | Az üzemelő viziközmű elem működése közben előforduló eseti meghibásodások fordulhatnak elő, melyek előre nem tervezhetők | A kiépített rendszer működőképességének megóvása, a biztonságos üzemelés biztosítása miatt van szükség a munka elvégzésére | A beavatkozás után egy hatékonyan működő viziközmű elemet kapunk, mely a kor elvárásainak megfelel. A rendszer üzembiztos, hatékony, és korszerű lesz | 0 | Zalaszentlőrinc | 8300 | 0 | 2019-01-01 | 2022-12-31 | közép |  | 4250 | 3100 | 300 | 650 | 0 | 0 | 0 | 0 | 0 | 0 | 0 | 0 | 0 | 0
703 | 0 | Zalaszentlőrinc | gépészeti rekonstrukció (1-6) | Az üzemelő viziközmű elem működése közben előforduló eseti meghibásodások fordulhatnak elő, melyek előre nem tervezhetők | A kiépített rendszer működőképességének megóvása, a biztonságos üzemelés biztosítása miatt van szükség a munka elvégzésére | A beavatkozás után egy hatékonyan működő viziközmű elemet kapunk, mely a kor elvárásainak megfelel. A rendszer üzembiztos, hatékony, és korszerű lesz | 0 | Zalaszentlőrinc | 19450 | 0 | 2023-01-01 | 2032-12-31 | hosszú |  | 0 | 0 | 0 | 0 | 300 | 650 | 2800 | 650 | 5750 | 1300 | 3050 | 2800 | 650 | 1500
417 | 0 | Zalaszentlőrinc | HBA gépészeti rekonstrukció (1-6) | Az üzemelő viziközmű elem működése közben előforduló eseti meghibásodások fordulhatnak elő, melyek előre nem tervezhetők | A kiépített rendszer működőképességének megóvása, a biztonságos üzemelés biztosítása miatt van szükség a munka elvégzésére | A beavatkozás után egy hatékonyan működő viziközmű elemet kapunk, mely a kor elvárásainak megfelel. A rendszer üzembiztos, hatékony, és korszerű lesz | 0 | Zalaszentlőrinc | 560 | 0 | 2020-01-01 | 2022-12-31 | közép |  | 0 | 220 | 120 | 220 | 0 | 0 | 0 | 0 | 0 | 0 | 0 | 0 | 0 | 0
819 | 0 | Zalaszentlőrinc | HBA gépészeti rekonstrukció (1-6) | Az üzemelő viziközmű elem működése közben előforduló eseti meghibásodások fordulhatnak elő, melyek előre nem tervezhetők | A kiépített rendszer működőképességének megóvása, a biztonságos üzemelés biztosítása miatt van szükség a munka elvégzésére | A beavatkozás után egy hatékonyan működő viziközmű elemet kapunk, mely a kor elvárásainak megfelel. A rendszer üzembiztos, hatékony, és korszerű lesz | 0 | Zalaszentlőrinc | 1140 | 0 | 2024-01-01 | 2032-12-31 | hosszú |  | 0 | 0 | 0 | 0 | 0 | 120 | 120 | 220 | 0 | 220 | 120 | 220 | 0 | 120
Irányítástechnika, energiaellátás
38 | 0 | Zalaegerszeg Balatoni úti átemelő | Villamos fogyasztásmérő hely felújítás (kismegszakítók cseréje) | A viziközmű elem a napi üzemmenet során oly mértékig elhasználódott, hogy a normál karbantartási munkákkal már nem biztosítható az üzembiztos működése | A rendszer zavartalan üzemének biztosítása érdekében szükséges a beavatkozás | A beavatkozás után egy hatékonyan működő viziközmű elemet kapunk, mely a kor elvárásainak megfelel. A rendszer üzembiztos, hatékony, és korszerű lesz | 0 | Zalaegerszeg | 183 | 0 | 2018-01-01 | 2018-12-31 | rövid | A beruházás ütemezése a tervezési időszak évei szerint 1: 183
457 | 0 | Zalaegerszeg | erősáramú és irányítástechnikai rekonstrukció | A viziközmű elem a napi üzemmenet során oly mértékig elhasználódott, hogy a normál karbantartási munkákkal már nem biztosítható az üzembiztos működése | A kiépített rendszer működőképességének megóvása, a biztonságos üzemelés biztosítása miatt van szükség a munka elvégzésére | A viziközmű elem állapota megközelíti az új elem berendezés állapotát. Az üzembiztonság jelentősen növekszik | 0 | Zalaegerszeg | 353500 | 0 | 2021-01-01 | 2021-12-31 | közép | A beruházás ütemezése a tervezési időszak évei szerint 2: 0; A beruházás ütemezése a tervezési időszak évei szerint 3: 0; A beruházás ütemezése a tervezési időszak évei szerint 4: 353500; A beruházás ütemezése a tervezési időszak évei szerint 5: 0
936 | 0 | Zalaegerszeg | erősáramú és irányítástechnikai rekonstrukció | A viziközmű elem a napi üzemmenet során oly mértékig elhasználódott, hogy a normál karbantartási munkákkal már nem biztosítható az üzembiztos működése | A kiépített rendszer működőképességének megóvása, a biztonságos üzemelés biztosítása miatt van szükség a munka elvégzésére | A viziközmű elem állapota megközelíti az új elem berendezés állapotát. Az üzembiztonság jelentősen növekszik | 0 | Zalaegerszeg | 353500 | 0 | 2028-01-01 | 2028-12-31 | hosszú | [5 empty] | 0 | 0 | 0 | 0 | 0 | 353500 | 0 | 0 | 0 | 0
458 | 0 | Alibánfa | erősáramú és irányítástechnikai rekonstrukció | A viziközmű elem a napi üzemmenet során oly mértékig elhasználódott, hogy a normál karbantartási munkákkal már nem biztosítható az üzembiztos működése | A kiépített rendszer működőképességének megóvása, a biztonságos üzemelés biztosítása miatt van szükség a munka elvégzésére | A viziközmű elem állapota megközelíti az új elem berendezés állapotát. Az üzembiztonság jelentősen növekszik | 0 | Alibánfa | 2000 | 0 | 2022-12-31 | 2022-12-31 | közép | A beruházás ütemezése a tervezési időszak évei szerint 2: 0; A beruházás ütemezése a tervezési időszak évei szerint 3: 0; A beruházás ütemezése a tervezési időszak évei szerint 4: 2000; A beruházás ütemezése a tervezési időszak évei szerint 5: 0
903 | 0 | Alibánfa | erősáramú és irányítástechnikai rekonstrukció | A viziközmű elem a napi üzemmenet során oly mértékig elhasználódott, hogy a normál karbantartási munkákkal már nem biztosítható az üzembiztos működése | A kiépített rendszer működőképességének megóvása, a biztonságos üzemelés biztosítása miatt van szükség a munka elvégzésére | A viziközmű elem állapota megközelíti az új elem berendezés állapotát. Az üzembiztonság jelentősen növekszik | 0 | Alibánfa | 2000 | 0 | 2026-01-01 | 2026-12-31 | hosszú | [5 empty] | 0 | 0 | 0 | 2000 | 0 | 0 | 0 | 0 | 0 | 0
459 | 0 | Alsónemesapáti | erősáramú és irányítástechnikai rekonstrukció | A viziközmű elem a napi üzemmenet során oly mértékig elhasználódott, hogy a normál karbantartási munkákkal már nem biztosítható az üzembiztos működése | A kiépített rendszer működőképességének megóvása, a biztonságos üzemelés biztosítása miatt van szükség a munka elvégzésére | A viziközmű elem állapota megközelíti az új elem berendezés állapotát. Az üzembiztonság jelentősen növekszik | 0 | Alsónemesapáti | 12500 | 0 | 2021-01-01 | 2021-12-31 | közép | A beruházás ütemezése a tervezési időszak évei szerint 2: 0; A beruházás ütemezése a tervezési időszak évei szerint 3: 0; A beruházás ütemezése a tervezési időszak évei szerint 4: 12500; A beruházás ütemezése a tervezési időszak évei szerint 5: 0
460 | 0 | Babosdöbréte | erősáramú és irányítástechnikai rekonstrukció | A viziközmű elem a napi üzemmenet során oly mértékig elhasználódott, hogy a normál karbantartási munkákkal már nem biztosítható az üzembiztos működése | A kiépített rendszer működőképességének megóvása, a biztonságos üzemelés biztosítása miatt van szükség a munka elvégzésére | A viziközmű elem állapota megközelíti az új elem berendezés állapotát. Az üzembiztonság jelentősen növekszik | 0 | Babosdöbréte | 21000 | 0 | 2021-01-01 | 2021-12-31 | közép |  | 0 | 0 | 21000 | 0 | 0 | 0 | 0 | 0 | 0 | 0 | 0 | 0 | 0 | 0
418 | 0 | Babosdöbréte | HBA vezérlőszekrény és műszerezés cseréje | A viziközmű elem a napi üzemmenet során oly mértékig elhasználódott, hogy a normál karbantartási munkákkal már nem biztosítható az üzembiztos működése | A kiépített rendszer működőképességének megóvása, a biztonságos üzemelés biztosítása miatt van szükség a munka elvégzésére | A viziközmű elem állapota megközelíti az új elem berendezés állapotát. Az üzembiztonság jelentősen növekszik | 0 | Babosdöbréte | 120 | 0 | 2020-01-01 | 2022-12-31 | közép |  | 0 | 60 | 0 | 60 | 0 | 0 | 0 | 0 | 0 | 0 | 0 | 0 | 0 | 0
820 | 0 | Babosdöbréte | HBA vezérlőszekrény és műszerezés cseréje | A viziközmű elem a napi üzemmenet során oly mértékig elhasználódott, hogy a normál karbantartási munkákkal már nem biztosítható az üzembiztos működése | A kiépített rendszer működőképességének megóvása, a biztonságos üzemelés biztosítása miatt van szükség a munka elvégzésére | A viziközmű elem állapota megközelíti az új elem berendezés állapotát. Az üzembiztonság jelentősen növekszik | 0 | Babosdöbréte | 360 | 0 | 2024-01-01 | 2030-12-31 | hosszú |  | 0 | 0 | 0 | 0 | 0 | 60 | 60 | 0 | 60 | 60 | 60 | 60 | 0 | 0
461 | 0 | Bagod | erősáramú és irányítástechnikai rekonstrukció | A viziközmű elem a napi üzemmenet során oly mértékig elhasználódott, hogy a normál karbantartási munkákkal már nem biztosítható az üzembiztos működése | A rendszer zavartalan üzemének biztosítása érdekében szükséges a beavatkozás | A beavatkozás után egy hatékonyan működő viziközmű elemet kapunk, mely a kor elvárásainak megfelel. A rendszer üzembiztos, hatékony, és korszerű lesz | 0 | Bagod | 6000 | 0 | 2021-01-01 | 2021-12-31 | közép |  | 0 | 0 | 6000 | 0 | 0 | 0 | 0 | 0 | 0 | 0 | 0 | 0 | 0 | 0
318 | 0 | Bagod | HBA vezérlőszekrény és műszerezés cseréje | A viziközmű elem a napi üzemmenet során oly mértékig elhasználódott, hogy a normál karbantartási munkákkal már nem biztosítható az üzembiztos működése | A rendszer zavartalan üzemének biztosítása érdekében szükséges a beavatkozás | A beavatkozás után egy hatékonyan működő viziközmű elemet kapunk, mely a kor elvárásainak megfelel. A rendszer üzembiztos, hatékony, és korszerű lesz | 0 | Bagod | 2000 | 0 | 2019-01-01 | 2022-12-31 | közép |  | 500 | 500 | 500 | 500 | 0 | 0 | 0 | 0 | 0 | 0 | 0 | 0 | 0 | 0
704 | 0 | Bagod | HBA vezérlőszekrény és műszerezés cseréje | A viziközmű elem a napi üzemmenet során oly mértékig elhasználódott, hogy a normál karbantartási munkákkal már nem biztosítható az üzembiztos működése | A rendszer zavartalan üzemének biztosítása érdekében szükséges a beavatkozás | A beavatkozás után egy hatékonyan működő viziközmű elemet kapunk, mely a kor elvárásainak megfelel. A rendszer üzembiztos, hatékony, és korszerű lesz | 0 | Bagod | 5000 | 0 | 2023-01-01 | 2032-12-31 | hosszú |  | 0 | 0 | 0 | 0 | 500 | 500 | 500 | 500 | 500 | 500 | 500 | 500 | 500 | 500
462 | 0 | Bak | erősáramú és irányítástechnikai rekonstrukció | A viziközmű elem a napi üzemmenet során oly mértékig elhasználódott, hogy a normál karbantartási munkákkal már nem biztosítható az üzembiztos működése | A rendszer zavartalan üzemének biztosítása érdekében szükséges a beavatkozás | A beavatkozás után egy hatékonyan működő viziközmű elemet kapunk, mely a kor elvárásainak megfelel. A rendszer üzembiztos, hatékony, és korszerű lesz | 0 | Bak | 17500 | 0 | 2021-01-01 | 2021-01-01 | közép | A beruházás ütemezése a tervezési időszak évei szerint 2: 0; A beruházás ütemezése a tervezési időszak évei szerint 3: 0; A beruházás ütemezése a tervezési időszak évei szerint 4: 17500; A beruházás ütemezése a tervezési időszak évei szerint 5: 0
463 | 0 | Bocfölde | erősáramú és irányítástechnikai rekonstrukció | A viziközmű elem a napi üzemmenet során oly mértékig elhasználódott, hogy a normál karbantartási munkákkal már nem biztosítható az üzembiztos működése | A rendszer zavartalan üzemének biztosítása érdekében szükséges a beavatkozás | A beavatkozás után egy hatékonyan működő viziközmű elemet kapunk, mely a kor elvárásainak megfelel. A rendszer üzembiztos, hatékony, és korszerű lesz | 0 | Bocfölde | 8000 | 0 | 2021-12-31 | 2021-12-31 | közép |  | 0 | 0 | 8000 | 0 | 0 | 0 | 0 | 0 | 0 | 0 | 0 | 0 | 0 | 0
904 | 0 | Bocfölde | HBA vezérlőszekrény és műszerezés cseréje | A viziközmű elem a napi üzemmenet során oly mértékig elhasználódott, hogy a normál karbantartási munkákkal már nem biztosítható az üzembiztos működése | A rendszer zavartalan üzemének biztosítása érdekében szükséges a beavatkozás | A beavatkozás után egy hatékonyan működő viziközmű elemet kapunk, mely a kor elvárásainak megfelel. A rendszer üzembiztos, hatékony, és korszerű lesz | 0 | Bocfölde | 180 | 0 | 2026-01-01 | 2026-12-31 | hosszú |  | 0 | 0 | 0 | 0 | 0 | 0 | 0 | 180 | 0 | 0 | 0 | 0 | 0 | 0
464 | 0 | Boncodfölde | erősáramú és irányítástechnikai rekonstrukció | A viziközmű elem a napi üzemmenet során oly mértékig elhasználódott, hogy a normál karbantartási munkákkal már nem biztosítható az üzembiztos működése | A rendszer zavartalan üzemének biztosítása érdekében szükséges a beavatkozás | A beavatkozás után egy hatékonyan működő viziközmű elemet kapunk, mely a kor elvárásainak megfelel. A rendszer üzembiztos, hatékony, és korszerű lesz | 0 | Boncodfölde | 10000 | 0 | 2021-01-01 | 2021-01-01 | hosszú |  | 0 | 0 | 10000 | 0 | 0 | 0 | 0 | 0 | 0 | 0 | 0 | 0 | 0 | 0
419 | 0 | Boncodfölde | HBA vezérlőszekrény és műszerezés cseréje | A viziközmű elem a napi üzemmenet során oly mértékig elhasználódott, hogy a normál karbantartási munkákkal már nem biztosítható az üzembiztos működése | A rendszer zavartalan üzemének biztosítása érdekében szükséges a beavatkozás | A beavatkozás után egy hatékonyan működő viziközmű elemet kapunk, mely a kor elvárásainak megfelel. A rendszer üzembiztos, hatékony, és korszerű lesz | 0 | Boncodfölde | 100 | 0 | 2020-01-01 | 2022-12-31 | közép |  | 0 | 50 | 0 | 50 | 0 | 0 | 0 | 0 | 0 | 0 | 0 | 0 | 0 | 0
905 | 0 | Boncodfölde | HBA vezérlőszekrény és műszerezés cseréje | A viziközmű elem a napi üzemmenet során oly mértékig elhasználódott, hogy a normál karbantartási munkákkal már nem biztosítható az üzembiztos működése | A rendszer zavartalan üzemének biztosítása érdekében szükséges a beavatkozás | A beavatkozás után egy hatékonyan működő viziközmű elemet kapunk, mely a kor elvárásainak megfelel. A rendszer üzembiztos, hatékony, és korszerű lesz | 0 | Boncodfölde | 100 | 0 | 2026-01-01 | 2029-12-31 | hosszú |  | 0 | 0 | 0 | 0 | 0 | 0 | 0 | 50 | 0 | 0 | 50 | 0 | 0 | 0
465 | 0 | Böde | erősáramú és irányítástechnikai rekonstrukció | A viziközmű elem a napi üzemmenet során oly mértékig elhasználódott, hogy a normál karbantartási munkákkal már nem biztosítható az üzembiztos működése | A rendszer zavartalan üzemének biztosítása érdekében szükséges a beavatkozás | A beavatkozás után egy hatékonyan működő viziközmű elemet kapunk, mely a kor elvárásainak megfelel. A rendszer üzembiztos, hatékony, és korszerű lesz | 0 | Böde | 8000 | 0 | 2021-01-01 | 2021-12-31 | közép |  | 0 | 0 | 8000 | 0 | 0 | 0 | 0 | 0 | 0 | 0 | 0 | 0 | 0 | 0
420 | 0 | Böde | HBA vezérlőszekrény és műszerezés cseréje | A viziközmű elem a napi üzemmenet során oly mértékig elhasználódott, hogy a normál karbantartási munkákkal már nem biztosítható az üzembiztos működése | A rendszer zavartalan üzemének biztosítása érdekében szükséges a beavatkozás | A beavatkozás után egy hatékonyan működő viziközmű elemet kapunk, mely a kor elvárásainak megfelel. A rendszer üzembiztos, hatékony, és korszerű lesz | 0 | Böde | 120 | 0 | 2020-01-01 | 2022-12-31 | közép |  | 0 | 60 | 0 | 60 | 0 | 0 | 0 | 0 | 0 | 0 | 0 | 0 | 0 | 0
821 | 0 | Böde | HBA vezérlőszekrény és műszerezés cseréje | A viziközmű elem a napi üzemmenet során oly mértékig elhasználódott, hogy a normál karbantartási munkákkal már nem biztosítható az üzembiztos működése | A rendszer zavartalan üzemének biztosítása érdekében szükséges a beavatkozás | A beavatkozás után egy hatékonyan működő viziközmű elemet kapunk, mely a kor elvárásainak megfelel. A rendszer üzembiztos, hatékony, és korszerű lesz | 0 | Böde | 300 | 0 | 2024-01-01 | 2032-12-31 | hosszú |  | 0 | 0 | 0 | 0 | 0 | 60 | 0 | 60 | 0 | 60 | 0 | 60 | 0 | 60
466 | 0 | Búcsúszentlászló | erősáramú és irányítástechnikai rekonstrukció | A viziközmű elem a napi üzemmenet során oly mértékig elhasználódott, hogy a normál karbantartási munkákkal már nem biztosítható az üzembiztos működése | A rendszer zavartalan üzemének biztosítása érdekében szükséges a beavatkozás | A beavatkozás után egy hatékonyan működő viziközmű elemet kapunk, mely a kor elvárásainak megfelel. A rendszer üzembiztos, hatékony, és korszerű lesz | 0 | Búcsúszentlászló | 4500 | 0 | 2021-01-01 | 2021-12-31 | közép | A beruházás ütemezése a tervezési időszak évei szerint 2: 0; A beruházás ütemezése a tervezési időszak évei szerint 3: 0; A beruházás ütemezése a tervezési időszak évei szerint 4: 4500; A beruházás ütemezése a tervezési időszak évei szerint 5: 0
467 | 0 | Csatár | erősáramú és irányítástechnikai rekonstrukció | A viziközmű elem a napi üzemmenet során oly mértékig elhasználódott, hogy a normál karbantartási munkákkal már nem biztosítható az üzembiztos működése | A rendszer zavartalan üzemének biztosítása érdekében szükséges a beavatkozás | A beavatkozás után egy hatékonyan működő viziközmű elemet kapunk, mely a kor elvárásainak megfelel. A rendszer üzembiztos, hatékony, és korszerű lesz | 0 | Csatár | 12000 | 0 | 2021-01-01 | 2021-12-31 | közép |  | 0 | 0 | 12000 | 0 | 0 | 0 | 0 | 0 | 0 | 0 | 0 | 0 | 0 | 0
319 | 0 | Csatár | HBA vezérlőszekrény és műszerezés cseréje | A viziközmű elem a napi üzemmenet során oly mértékig elhasználódott, hogy a normál karbantartási munkákkal már nem biztosítható az üzembiztos működése | A rendszer zavartalan üzemének biztosítása érdekében szükséges a beavatkozás | A beavatkozás után egy hatékonyan működő viziközmű elemet kapunk, mely a kor elvárásainak megfelel. A rendszer üzembiztos, hatékony, és korszerű lesz | 0 | Csatár | 180 | 0 | 2019-01-01 | 2021-12-31 | közép |  | 60 | 0 | 120 | 0 | 0 | 0 | 0 | 0 | 0 | 0 | 0 | 0 | 0 | 0
937 | 0 | Csatár | HBA vezérlőszekrény és műszerezés cseréje | A viziközmű elem a napi üzemmenet során oly mértékig elhasználódott, hogy a normál karbantartási munkákkal már nem biztosítható az üzembiztos működése | A rendszer zavartalan üzemének biztosítása érdekében szükséges a beavatkozás | A beavatkozás után egy hatékonyan működő viziközmű elemet kapunk, mely a kor elvárásainak megfelel. A rendszer üzembiztos, hatékony, és korszerű lesz | 0 | Csatár | 180 | 0 | 2028-01-01 | 2030-12-31 | hosszú |  | 0 | 0 | 0 | 0 | 0 | 0 | 0 | 0 | 0 | 120 | 0 | 60 | 0 | 0
468 | 0 | Csonkahegyhát | erősáramú és irányítástechnikai rekonstrukció | A viziközmű elem a napi üzemmenet során oly mértékig elhasználódott, hogy a normál karbantartási munkákkal már nem biztosítható az üzembiztos működése | A rendszer zavartalan üzemének biztosítása érdekében szükséges a beavatkozás | A beavatkozás után egy hatékonyan működő viziközmű elemet kapunk, mely a kor elvárásainak megfelel. A rendszer üzembiztos, hatékony, és korszerű lesz | 0 | Csonkahegyhát | 18000 | 0 | 2021-01-01 | 2021-12-31 | közép |  | 0 | 0 | 18000 | 0 | 0 | 0 | 0 | 0 | 0 | 0 | 0 | 0 | 0 | 0
524 | 0 | Csonkahegyhát | HBA vezérlőszekrény és műszerezés cseréje | A viziközmű elem a napi üzemmenet során oly mértékig elhasználódott, hogy a normál karbantartási munkákkal már nem biztosítható az üzembiztos működése | A rendszer zavartalan üzemének biztosítása érdekében szükséges a beavatkozás | A beavatkozás után egy hatékonyan működő viziközmű elemet kapunk, mely a kor elvárásainak megfelel. A rendszer üzembiztos, hatékony, és korszerű lesz | 0 | Csonkahegyhát | 60 | 0 | 2022-01-01 | 2022-12-31 | közép |  | 0 | 0 | 0 | 60 | 0 | 0 | 0 | 0 | 0 | 0 | 0 | 0 | 0 | 0
705 | 0 | Csonkahegyhát | HBA vezérlőszekrény és műszerezés cseréje | A viziközmű elem a napi üzemmenet során oly mértékig elhasználódott, hogy a normál karbantartási munkákkal már nem biztosítható az üzembiztos működése | A rendszer zavartalan üzemének biztosítása érdekében szükséges a beavatkozás | A beavatkozás után egy hatékonyan működő viziközmű elemet kapunk, mely a kor elvárásainak megfelel. A rendszer üzembiztos, hatékony, és korszerű lesz | 0 | Csonkahegyhát | 240 | 0 | 2023-01-01 | 2030-12-31 | hosszú |  | 0 | 0 | 0 | 0 | 120 | 0 | 0 | 0 | 0 | 0 | 0 | 120 | 0 | 0
469 | 0 | Egervár | erősáramú és irányítástechnikai rekonstrukció | A viziközmű elem a napi üzemmenet során oly mértékig elhasználódott, hogy a normál karbantartási munkákkal már nem biztosítható az üzembiztos működése | A rendszer zavartalan üzemének biztosítása érdekében szükséges a beavatkozás | A beavatkozás után egy hatékonyan működő viziközmű elemet kapunk, mely a kor elvárásainak megfelel. A rendszer üzembiztos, hatékony, és korszerű lesz | 0 | Egervár | 12000 | 0 | 2021-01-01 | 2021-12-31 | közép | A beruházás ütemezése a tervezési időszak évei szerint 2: 0; A beruházás ütemezése a tervezési időszak évei szerint 3: 0; A beruházás ütemezése a tervezési időszak évei szerint 4: 12000; A beruházás ütemezése a tervezési időszak évei szerint 5: 0
985 | 0 | Gősfa | erősáramú és irányítástechnikai rekonstrukció | A viziközmű elem a napi üzemmenet során oly mértékig elhasználódott, hogy a normál karbantartási munkákkal már nem biztosítható az üzembiztos működése | A rendszer zavartalan üzemének biztosítása érdekében szükséges a beavatkozás | A beavatkozás után egy hatékonyan működő viziközmű elemet kapunk, mely a kor elvárásainak megfelel. A rendszer üzembiztos, hatékony, és korszerű lesz | 0 | Gősfa | 6000 | 0 | 2030-01-01 | 2030-12-31 | hosszú | [5 empty] | 0 | 0 | 0 | 0 | 0 | 0 | 0 | 6000 | 0 | 0
470 | 0 | Hagyárosbörönd | erősáramú és irányítástechnikai rekonstrukció | A viziközmű elem a napi üzemmenet során oly mértékig elhasználódott, hogy a normál karbantartási munkákkal már nem biztosítható az üzembiztos működése | A rendszer zavartalan üzemének biztosítása érdekében szükséges a beavatkozás | A beavatkozás után egy hatékonyan működő viziközmű elemet kapunk, mely a kor elvárásainak megfelel. A rendszer üzembiztos, hatékony, és korszerű lesz | 0 | Hagyárosbörönd | 600 | 0 | 2021-01-01 | 2021-12-31 | közép |  | 0 | 0 | 600 | 0 | 0 | 0 | 0 | 0 | 0 | 0 | 0 | 0 | 0 | 0
906 | 0 | Hagyárosbörönd | HBA vezérlőszekrény és műszerezés cseréje | A viziközmű elem a napi üzemmenet során oly mértékig elhasználódott, hogy a normál karbantartási munkákkal már nem biztosítható az üzembiztos működése | A rendszer zavartalan üzemének biztosítása érdekében szükséges a beavatkozás | A beavatkozás után egy hatékonyan működő viziközmű elemet kapunk, mely a kor elvárásainak megfelel. A rendszer üzembiztos, hatékony, és korszerű lesz | 0 | Hagyárosbörönd | 240 | 0 | 2026-01-01 | 2030-12-31 | hosszú |  | 0 | 0 | 0 | 0 | 0 | 0 | 0 | 120 | 0 | 0 | 0 | 120 | 0 | 0
471 | 0 | Hottó | erősáramú és irányítástechnikai rekonstrukció | A viziközmű elem a napi üzemmenet során oly mértékig elhasználódott, hogy a normál karbantartási munkákkal már nem biztosítható az üzembiztos működése | A rendszer zavartalan üzemének biztosítása érdekében szükséges a beavatkozás | A beavatkozás után egy hatékonyan működő viziközmű elemet kapunk, mely a kor elvárásainak megfelel. A rendszer üzembiztos, hatékony, és korszerű lesz | 0 | Hottó | 12500 | 0 | 2021-01-01 | 2021-12-31 | közép | A beruházás ütemezése a tervezési időszak évei szerint 2: 0; A beruházás ütemezése a tervezési időszak évei szerint 3: 0; A beruházás ütemezése a tervezési időszak évei szerint 4: 12500; A beruházás ütemezése a tervezési időszak évei szerint 5: 0
472 | 0 | Hottó | HBA vezérlőszekrény és műszerezés cseréje | A viziközmű elem a napi üzemmenet során oly mértékig elhasználódott, hogy a normál karbantartási munkákkal már nem biztosítható az üzembiztos működése | A rendszer zavartalan üzemének biztosítása érdekében szükséges a beavatkozás | A beavatkozás után egy hatékonyan működő viziközmű elemet kapunk, mely a kor elvárásainak megfelel. A rendszer üzembiztos, hatékony, és korszerű lesz | 0 | Hottó | 60 | 0 | 2021-01-01 | 2021-12-31 | közép | A beruházás ütemezése a tervezési időszak évei szerint 2: 0; A beruházás ütemezése a tervezési időszak évei szerint 3: 0; A beruházás ütemezése a tervezési időszak évei szerint 4: 60; A beruházás ütemezése a tervezési időszak évei szerint 5: 0
473 | 0 | Kávás | erősáramú és irányítástechnikai rekonstrukció | A viziközmű elem a napi üzemmenet során oly mértékig elhasználódott, hogy a normál karbantartási munkákkal már nem biztosítható az üzembiztos működése | A rendszer zavartalan üzemének biztosítása érdekében szükséges a beavatkozás | A beavatkozás után egy hatékonyan működő viziközmű elemet kapunk, mely a kor elvárásainak megfelel. A rendszer üzembiztos, hatékony, és korszerű lesz | 0 | Kávás | 4500 | 0 | 2021-01-01 | 2021-12-31 | közép | A beruházás ütemezése a tervezési időszak évei szerint 2: 0; A beruházás ütemezése a tervezési időszak évei szerint 3: 0; A beruházás ütemezése a tervezési időszak évei szerint 4: 4500; A beruházás ütemezése a tervezési időszak évei szerint 5: 0
474 | 0 | Kemendollár | erősáramú és irányítástechnikai rekonstrukció | A viziközmű elem a napi üzemmenet során oly mértékig elhasználódott, hogy a normál karbantartási munkákkal már nem biztosítható az üzembiztos működése | A rendszer zavartalan üzemének biztosítása érdekében szükséges a beavatkozás | A beavatkozás után egy hatékonyan működő viziközmű elemet kapunk, mely a kor elvárásainak megfelel. A rendszer üzembiztos, hatékony, és korszerű lesz | 0 | Kemendollár | 4500 | 0 | 2021-01-01 | 2021-12-31 | közép | A beruházás ütemezése a tervezési időszak évei szerint 2: 0; A beruházás ütemezése a tervezési időszak évei szerint 3: 0; A beruházás ütemezése a tervezési időszak évei szerint 4: 4500; A beruházás ütemezése a tervezési időszak évei szerint 5: 0
475 | 0 | Keménfa | erősáramú és irányítástechnikai rekonstrukció | A viziközmű elem a napi üzemmenet során oly mértékig elhasználódott, hogy a normál karbantartási munkákkal már nem biztosítható az üzembiztos működése | A rendszer zavartalan üzemének biztosítása érdekében szükséges a beavatkozás | A beavatkozás után egy hatékonyan működő viziközmű elemet kapunk, mely a kor elvárásainak megfelel. A rendszer üzembiztos, hatékony, és korszerű lesz | 0 | Keménfa | 7500 | 0 | 2021-01-01 | 2021-12-31 | közép | A beruházás ütemezése a tervezési időszak évei szerint 2: 0; A beruházás ütemezése a tervezési időszak évei szerint 3: 0; A beruházás ütemezése a tervezési időszak évei szerint 4: 7500; A beruházás ütemezése a tervezési időszak évei szerint 5: 0
476 | 0 | Kisbucsa | erősáramú és irányítástechnikai rekonstrukció | A viziközmű elem a napi üzemmenet során oly mértékig elhasználódott, hogy a normál karbantartási munkákkal már nem biztosítható az üzembiztos működése | A rendszer zavartalan üzemének biztosítása érdekében szükséges a beavatkozás | A beavatkozás után egy hatékonyan működő viziközmű elemet kapunk, mely a kor elvárásainak megfelel. A rendszer üzembiztos, hatékony, és korszerű lesz | 0 | Kisbucsa | 13000 | 0 | 2021-01-01 | 2021-12-31 | közép | A beruházás ütemezése a tervezési időszak évei szerint 2: 0; A beruházás ütemezése a tervezési időszak évei szerint 3: 0; A beruházás ütemezése a tervezési időszak évei szerint 4: 13000; A beruházás ütemezése a tervezési időszak évei szerint 5: 0
477 | 0 | Kiskutas | erősáramú és irányítástechnikai rekonstrukció | A viziközmű elem a napi üzemmenet során oly mértékig elhasználódott, hogy a normál karbantartási munkákkal már nem biztosítható az üzembiztos működése | A rendszer zavartalan üzemének biztosítása érdekében szükséges a beavatkozás | A beavatkozás után egy hatékonyan működő viziközmű elemet kapunk, mely a kor elvárásainak megfelel. A rendszer üzembiztos, hatékony, és korszerű lesz | 0 | Kiskutas | 8500 | 0 | 2021-01-01 | 2021-12-31 | közép | A beruházás ütemezése a tervezési időszak évei szerint 2: 0; A beruházás ütemezése a tervezési időszak évei szerint 3: 0; A beruházás ütemezése a tervezési időszak évei szerint 4: 8500; A beruházás ütemezése a tervezési időszak évei szerint 5: 0
478 | 0 | Kispáli | erősáramú és irányítástechnikai rekonstrukció | A viziközmű elem a napi üzemmenet során oly mértékig elhasználódott, hogy a normál karbantartási munkákkal már nem biztosítható az üzembiztos működése | A rendszer zavartalan üzemének biztosítása érdekében szükséges a beavatkozás | A beavatkozás után egy hatékonyan működő viziközmű elemet kapunk, mely a kor elvárásainak megfelel. A rendszer üzembiztos, hatékony, és korszerű lesz | 0 | Kispáli | 9000 | 0 | 2021-01-01 | 2021-12-31 | közép | A beruházás ütemezése a tervezési időszak évei szerint 2: 0; A beruházás ütemezése a tervezési időszak évei szerint 3: 0; A beruházás ütemezése a tervezési időszak évei szerint 4: 9000; A beruházás ütemezése a tervezési időszak évei szerint 5: 0
479 | 0 | Lakhegy | erősáramú és irányítástechnikai rekonstrukció | A viziközmű elem a napi üzemmenet során oly mértékig elhasználódott, hogy a normál karbantartási munkákkal már nem biztosítható az üzembiztos működése | A rendszer zavartalan üzemének biztosítása érdekében szükséges a beavatkozás | A beavatkozás után egy hatékonyan működő viziközmű elemet kapunk, mely a kor elvárásainak megfelel. A rendszer üzembiztos, hatékony, és korszerű lesz | 0 | Lakhegy | 12000 | 0 | 2021-01-01 | 2021-12-31 | közép | A beruházás ütemezése a tervezési időszak évei szerint 2: 0; A beruházás ütemezése a tervezési időszak évei szerint 3: 0; A beruházás ütemezése a tervezési időszak évei szerint 4: 12000; A beruházás ütemezése a tervezési időszak évei szerint 5: 0
480 | 0 | Nagykutas | erősáramú és irányítástechnikai rekonstrukció | A viziközmű elem a napi üzemmenet során oly mértékig elhasználódott, hogy a normál karbantartási munkákkal már nem biztosítható az üzembiztos működése | A rendszer zavartalan üzemének biztosítása érdekében szükséges a beavatkozás | A beavatkozás után egy hatékonyan működő viziközmű elemet kapunk, mely a kor elvárásainak megfelel. A rendszer üzembiztos, hatékony, és korszerű lesz | 0 | Nagykutas | 8500 | 0 | 2021-01-01 | 2021-12-31 | közép | A beruházás ütemezése a tervezési időszak évei szerint 2: 0; A beruházás ütemezése a tervezési időszak évei szerint 3: 0; A beruházás ütemezése a tervezési időszak évei szerint 4: 8500; A beruházás ütemezése a tervezési időszak évei szerint 5: 0
481 | 0 | Nagypáli | erősáramú és irányítástechnikai rekonstrukció | A viziközmű elem a napi üzemmenet során oly mértékig elhasználódott, hogy a normál karbantartási munkákkal már nem biztosítható az üzembiztos működése | A rendszer zavartalan üzemének biztosítása érdekében szükséges a beavatkozás | A beavatkozás után egy hatékonyan működő viziközmű elemet kapunk, mely a kor elvárásainak megfelel. A rendszer üzembiztos, hatékony, és korszerű lesz | 0 | Nagypáli | 9500 | 0 | 2021-01-01 | 2021-12-31 | közép | A beruházás ütemezése a tervezési időszak évei szerint 2: 0; A beruházás ütemezése a tervezési időszak évei szerint 3: 0; A beruházás ütemezése a tervezési időszak évei szerint 4: 9500; A beruházás ütemezése a tervezési időszak évei szerint 5: 0
482 | 0 | Nemesapáti | erősáramú és irányítástechnikai rekonstrukció | A viziközmű elem a napi üzemmenet során oly mértékig elhasználódott, hogy a normál karbantartási munkákkal már nem biztosítható az üzembiztos működése | A rendszer zavartalan üzemének biztosítása érdekében szükséges a beavatkozás | A beavatkozás után egy hatékonyan működő viziközmű elemet kapunk, mely a kor elvárásainak megfelel. A rendszer üzembiztos, hatékony, és korszerű lesz | 0 | Nemesapáti | 20500 | 0 | 2021-01-01 | 2021-12-31 | közép | A beruházás ütemezése a tervezési időszak évei szerint 2: 0; A beruházás ütemezése a tervezési időszak évei szerint 3: 0; A beruházás ütemezése a tervezési időszak évei szerint 4: 20500; A beruházás ütemezése a tervezési időszak évei szerint 5: 0
483 | 0 | Nemeshetés | erősáramú és irányítástechnikai rekonstrukció | A viziközmű elem a napi üzemmenet során oly mértékig elhasználódott, hogy a normál karbantartási munkákkal már nem biztosítható az üzembiztos működése | A rendszer zavartalan üzemének biztosítása érdekében szükséges a beavatkozás | A beavatkozás után egy hatékonyan működő viziközmű elemet kapunk, mely a kor elvárásainak megfelel. A rendszer üzembiztos, hatékony, és korszerű lesz | 0 | Nemeshetés | 9000 | 0 | 2021-01-01 | 2021-12-31 | közép | A beruházás ütemezése a tervezési időszak évei szerint 2: 0; A beruházás ütemezése a tervezési időszak évei szerint 3: 0; A beruházás ütemezése a tervezési időszak évei szerint 4: 9000; A beruházás ütemezése a tervezési időszak évei szerint 5: 0
320 | 0 | Nemessándorháza | adatátvitel átállítása GPRS-re | A viziközmű elem a napi üzemmenet során oly mértékig elhasználódott, hogy a normál karbantartási munkákkal már nem biztosítható az üzembiztos működése | A rendszer zavartalan üzemének biztosítása érdekében szükséges a beavatkozás | A beavatkozás után egy hatékonyan működő viziközmű elemet kapunk, mely a kor elvárásainak megfelel. A rendszer üzembiztos, hatékony, és korszerű lesz | 0 | Nemessándorháza | 1000 | 0 | 2019-01-01 | 2019-12-31 | közép | A beruházás ütemezése a tervezési időszak évei szerint 2: 1000
484 | 0 | Németfalu | erősáramú és irányítástechnikai rekonstrukció | A viziközmű elem a napi üzemmenet során oly mértékig elhasználódott, hogy a normál karbantartási munkákkal már nem biztosítható az üzembiztos működése | A rendszer zavartalan üzemének biztosítása érdekében szükséges a beavatkozás | A beavatkozás után egy hatékonyan működő viziközmű elemet kapunk, mely a kor elvárásainak megfelel. A rendszer üzembiztos, hatékony, és korszerű lesz | 0 | Németfalu | 6000 | 0 | 2021-01-01 | 2021-12-31 | közép |  | 0 | 0 | 6000 | 0 | 0 | 0 | 0 | 0 | 0 | 0 | 0 | 0 | 0 | 0
485 | 0 | Németfalu | HBA erősáramú és irányítástechnikai rekonstrukció | A viziközmű elem a napi üzemmenet során oly mértékig elhasználódott, hogy a normál karbantartási munkákkal már nem biztosítható az üzembiztos működése | A rendszer zavartalan üzemének biztosítása érdekében szükséges a beavatkozás | A beavatkozás után egy hatékonyan működő viziközmű elemet kapunk, mely a kor elvárásainak megfelel. A rendszer üzembiztos, hatékony, és korszerű lesz | 0 | Németfalu | 60 | 0 | 2021-01-01 | 2021-12-31 | közép |  | 0 | 0 | 60 | 0 | 0 | 0 | 0 | 0 | 0 | 0 | 0 | 0 | 0 | 0
986 | 0 | Németfalu | HBA erősáramú és irányítástechnikai rekonstrukció | A viziközmű elem a napi üzemmenet során oly mértékig elhasználódott, hogy a normál karbantartási munkákkal már nem biztosítható az üzembiztos működése | A rendszer zavartalan üzemének biztosítása érdekében szükséges a beavatkozás | A beavatkozás után egy hatékonyan működő viziközmű elemet kapunk, mely a kor elvárásainak megfelel. A rendszer üzembiztos, hatékony, és korszerű lesz | 0 | Németfalu | 60 | 0 | 2030-01-01 | 2030-12-31 | hosszú |  | 0 | 0 | 0 | 0 | 0 | 0 | 0 | 0 | 0 | 0 | 0 | 60 | 0 | 0
486 | 0 | Ozmánbük | erősáramú és irányítástechnikai rekonstrukció | A viziközmű elem a napi üzemmenet során oly mértékig elhasználódott, hogy a normál karbantartási munkákkal már nem biztosítható az üzembiztos működése | A rendszer zavartalan üzemének biztosítása érdekében szükséges a beavatkozás | A beavatkozás után egy hatékonyan működő viziközmű elemet kapunk, mely a kor elvárásainak megfelel. A rendszer üzembiztos, hatékony, és korszerű lesz | 0 | Ozmánbük | 600 | 0 | 2021-01-01 | 2021-12-31 | közép | A beruházás ütemezése a tervezési időszak évei szerint 2: 0; A beruházás ütemezése a tervezési időszak évei szerint 3: 0; A beruházás ütemezése a tervezési időszak évei szerint 4: 600; A beruházás ütemezése a tervezési időszak évei szerint 5: 0
487 | 0 | Pethőhenye | erősáramú és irányítástechnikai rekonstrukció | A viziközmű elem a napi üzemmenet során oly mértékig elhasználódott, hogy a normál karbantartási munkákkal már nem biztosítható az üzembiztos működése | A rendszer zavartalan üzemének biztosítása érdekében szükséges a beavatkozás | A beavatkozás után egy hatékonyan működő viziközmű elemet kapunk, mely a kor elvárásainak megfelel. A rendszer üzembiztos, hatékony, és korszerű lesz | 0 | Pethőhenye | 6000 | 0 | 2021-01-01 | 2021-12-31 | közép | A beruházás ütemezése a tervezési időszak évei szerint 2: 0; A beruházás ütemezése a tervezési időszak évei szerint 3: 0; A beruházás ütemezése a tervezési időszak évei szerint 4: 6000; A beruházás ütemezése a tervezési időszak évei szerint 5: 0
488 | 0 | Pókaszepetk | erősáramú és irányítástechnikai rekonstrukció | A viziközmű elem a napi üzemmenet során oly mértékig elhasználódott, hogy a normál karbantartási munkákkal már nem biztosítható az üzembiztos működése | A rendszer zavartalan üzemének biztosítása érdekében szükséges a beavatkozás | A beavatkozás után egy hatékonyan működő viziközmű elemet kapunk, mely a kor elvárásainak megfelel. A rendszer üzembiztos, hatékony, és korszerű lesz | 0 | Pókaszepetk | 12000 | 0 | 2021-01-01 | 2021-12-31 | közép | A beruházás ütemezése a tervezési időszak évei szerint 2: 0; A beruházás ütemezése a tervezési időszak évei szerint 3: 0; A beruházás ütemezése a tervezési időszak évei szerint 4: 12000; A beruházás ütemezése a tervezési időszak évei szerint 5: 0
489 | 0 | Pusztaszentlászló | erősáramú és irányítástechnikai rekonstrukció | A viziközmű elem a napi üzemmenet során oly mértékig elhasználódott, hogy a normál karbantartási munkákkal már nem biztosítható az üzembiztos működése | A rendszer zavartalan üzemének biztosítása érdekében szükséges a beavatkozás | A beavatkozás után egy hatékonyan működő viziközmű elemet kapunk, mely a kor elvárásainak megfelel. A rendszer üzembiztos, hatékony, és korszerű lesz | 0 | Pusztaszentlászló | 23000 | 0 | 2021-01-01 | 2021-12-31 | közép |  | 0 | 0 | 23000 | 0 | 0 | 0 | 0 | 0 | 0 | 0 | 0 | 0 | 0 | 0
321 | 0 | Pusztaszentlászló | HBA erősáramú és irányítástechnikai rekonstrukció | A viziközmű elem a napi üzemmenet során oly mértékig elhasználódott, hogy a normál karbantartási munkákkal már nem biztosítható az üzembiztos működése | A rendszer zavartalan üzemének biztosítása érdekében szükséges a beavatkozás | A beavatkozás után egy hatékonyan működő viziközmű elemet kapunk, mely a kor elvárásainak megfelel. A rendszer üzembiztos, hatékony, és korszerű lesz | 0 | Pusztaszentlászló | 720 | 0 | 2019-01-01 | 2022-12-31 | közép |  | 120 | 120 | 240 | 240 | 0 | 0 | 0 | 0 | 0 | 0 | 0 | 0 | 0 | 0
948 | 0 | Pusztaszentlászló | HBA erősáramú és irányítástechnikai rekonstrukció | A viziközmű elem a napi üzemmenet során oly mértékig elhasználódott, hogy a normál karbantartási munkákkal már nem biztosítható az üzembiztos működése | A rendszer zavartalan üzemének biztosítása érdekében szükséges a beavatkozás | A beavatkozás után egy hatékonyan működő viziközmű elemet kapunk, mely a kor elvárásainak megfelel. A rendszer üzembiztos, hatékony, és korszerű lesz | 0 | Pusztaszentlászló | 120 | 0 | 2029-01-01 | 2030-12-31 | hosszú |  | 0 | 0 | 0 | 0 | 0 | 0 | 0 | 0 | 0 | 0 | 60 | 60 | 0 | 0
490 | 0 | Salomvár | erősáramú és irányítástechnikai rekonstrukció | A viziközmű elem a napi üzemmenet során oly mértékig elhasználódott, hogy a normál karbantartási munkákkal már nem biztosítható az üzembiztos működése | A rendszer zavartalan üzemének biztosítása érdekében szükséges a beavatkozás | A beavatkozás után egy hatékonyan működő viziközmű elemet kapunk, mely a kor elvárásainak megfelel. A rendszer üzembiztos, hatékony, és korszerű lesz | 0 | Salomvár | 12500 | 0 | 2021-01-01 | 2021-12-31 | közép | A beruházás ütemezése a tervezési időszak évei szerint 2: 0; A beruházás ütemezése a tervezési időszak évei szerint 3: 0; A beruházás ütemezése a tervezési időszak évei szerint 4: 12500; A beruházás ütemezése a tervezési időszak évei szerint 5: 0
491 | 0 | Sárhida | erősáramú és irányítástechnikai rekonstrukció | A viziközmű elem a napi üzemmenet során oly mértékig elhasználódott, hogy a normál karbantartási munkákkal már nem biztosítható az üzembiztos működése | A rendszer zavartalan üzemének biztosítása érdekében szükséges a beavatkozás | A beavatkozás után egy hatékonyan működő viziközmű elemet kapunk, mely a kor elvárásainak megfelel. A rendszer üzembiztos, hatékony, és korszerű lesz | 0 | Sárhida | 5500 | 0 | 2021-01-01 | 2021-12-31 | közép | A beruházás ütemezése a tervezési időszak évei szerint 2: 0; A beruházás ütemezése a tervezési időszak évei szerint 3: 0; A beruházás ütemezése a tervezési időszak évei szerint 4: 5500; A beruházás ütemezése a tervezési időszak évei szerint 5: 0
492 | 0 | Söjtör | erősáramú és irányítástechnikai rekonstrukció | A viziközmű elem a napi üzemmenet során oly mértékig elhasználódott, hogy a normál karbantartási munkákkal már nem biztosítható az üzembiztos működése | A rendszer zavartalan üzemének biztosítása érdekében szükséges a beavatkozás | A beavatkozás után egy hatékonyan működő viziközmű elemet kapunk, mely a kor elvárásainak megfelel. A rendszer üzembiztos, hatékony, és korszerű lesz | 0 | Söjtör | 25000 | 0 | 2021-01-01 | 2021-12-31 | közép | A beruházás ütemezése a tervezési időszak évei szerint 2: 0; A beruházás ütemezése a tervezési időszak évei szerint 3: 0; A beruházás ütemezése a tervezési időszak évei szerint 4: 25000; A beruházás ütemezése a tervezési időszak évei szerint 5: 0
322 | 0 | Söjtör | HBA erősáramú és irányítástechnikai rekonstrukció | A viziközmű elem a napi üzemmenet során oly mértékig elhasználódott, hogy a normál karbantartási munkákkal már nem biztosítható az üzembiztos működése | A rendszer zavartalan üzemének biztosítása érdekében szükséges a beavatkozás | A beavatkozás után egy hatékonyan működő viziközmű elemet kapunk, mely a kor elvárásainak megfelel. A rendszer üzembiztos, hatékony, és korszerű lesz | 0 | Söjtör | 1800 | 0 | 2019-01-01 | 2022-12-31 | közép | A beruházás ütemezése a tervezési időszak évei szerint 2: 400; A beruházás ütemezése a tervezési időszak évei szerint 3: 400; A beruházás ütemezése a tervezési időszak évei szerint 4: 500; A beruházás ütemezése a tervezési időszak évei szerint 5: 500
421 | 0 | Teskánd | HBA erősáramú és irányítástechnikai rekonstrukció | A viziközmű elem a napi üzemmenet során oly mértékig elhasználódott, hogy a normál karbantartási munkákkal már nem biztosítható az üzembiztos működése | A rendszer zavartalan üzemének biztosítása érdekében szükséges a beavatkozás | A beavatkozás után egy hatékonyan működő viziközmű elemet kapunk, mely a kor elvárásainak megfelel. A rendszer üzembiztos, hatékony, és korszerű lesz | 0 | Teskánd | 540 | 0 | 2020-01-01 | 2022-12-31 | közép | A beruházás ütemezése a tervezési időszak évei szerint 2: 0; A beruházás ütemezése a tervezési időszak évei szerint 3: 180; A beruházás ütemezése a tervezési időszak évei szerint 4: 180; A beruházás ütemezése a tervezési időszak évei szerint 5: 180
493 | 0 | Vaspör | erősáramú és irányítástechnikai rekonstrukció | A viziközmű elem a napi üzemmenet során oly mértékig elhasználódott, hogy a normál karbantartási munkákkal már nem biztosítható az üzembiztos működése | A rendszer zavartalan üzemének biztosítása érdekében szükséges a beavatkozás | A beavatkozás után egy hatékonyan működő viziközmű elemet kapunk, mely a kor elvárásainak megfelel. A rendszer üzembiztos, hatékony, és korszerű lesz | 0 | Vaspör | 900 | 0 | 2021-01-01 | 2021-12-31 | közép |  | 0 | 0 | 900 | 0 | 0 | 0 | 0 | 0 | 0 | 0 | 0 | 0 | 0 | 0
928 | 0 | Vaspör | HBA erősáramú és irányítástechnikai rekonstrukció | A viziközmű elem a napi üzemmenet során oly mértékig elhasználódott, hogy a normál karbantartási munkákkal már nem biztosítható az üzembiztos működése | A rendszer zavartalan üzemének biztosítása érdekében szükséges a beavatkozás | A beavatkozás után egy hatékonyan működő viziközmű elemet kapunk, mely a kor elvárásainak megfelel. A rendszer üzembiztos, hatékony, és korszerű lesz | 0 | Vaspör | 180 | 0 | 2027-01-01 | 2030-12-31 | hosszú |  | 0 | 0 | 0 | 0 | 0 | 0 | 0 | 0 | 120 | 0 | 0 | 60 | 0 | 0
494 | 0 | Zalaboldogfa | erősáramú és irányítástechnikai rekonstrukció | A viziközmű elem a napi üzemmenet során oly mértékig elhasználódott, hogy a normál karbantartási munkákkal már nem biztosítható az üzembiztos működése | A rendszer zavartalan üzemének biztosítása érdekében szükséges a beavatkozás | A beavatkozás után egy hatékonyan működő viziközmű elemet kapunk, mely a kor elvárásainak megfelel. A rendszer üzembiztos, hatékony, és korszerű lesz | 0 | Zalaboldogfa | 5000 | 0 | 2021-01-01 | 2021-12-31 | közép | A beruházás ütemezése a tervezési időszak évei szerint 2: 0; A beruházás ütemezése a tervezési időszak évei szerint 3: 0; A beruházás ütemezése a tervezési időszak évei szerint 4: 5000; A beruházás ütemezése a tervezési időszak évei szerint 5: 0
495 | 0 | Zalacséb | erősáramú és irányítástechnikai rekonstrukció | A viziközmű elem a napi üzemmenet során oly mértékig elhasználódott, hogy a normál karbantartási munkákkal már nem biztosítható az üzembiztos működése | A rendszer zavartalan üzemének biztosítása érdekében szükséges a beavatkozás | A beavatkozás után egy hatékonyan működő viziközmű elemet kapunk, mely a kor elvárásainak megfelel. A rendszer üzembiztos, hatékony, és korszerű lesz | 0 | Zalacséb | 4000 | 0 | 2021-01-01 | 2021-12-31 | közép | A beruházás ütemezése a tervezési időszak évei szerint 2: 0; A beruházás ütemezése a tervezési időszak évei szerint 3: 0; A beruházás ütemezése a tervezési időszak évei szerint 4: 4000; A beruházás ütemezése a tervezési időszak évei szerint 5: 0
496 | 0 | Zalaistvánd | erősáramú és irányítástechnikai rekonstrukció | A viziközmű elem a napi üzemmenet során oly mértékig elhasználódott, hogy a normál karbantartási munkákkal már nem biztosítható az üzembiztos működése | A rendszer zavartalan üzemének biztosítása érdekében szükséges a beavatkozás | A beavatkozás után egy hatékonyan működő viziközmű elemet kapunk, mely a kor elvárásainak megfelel. A rendszer üzembiztos, hatékony, és korszerű lesz | 0 | Zalaistvánd | 4000 | 0 | 2021-01-01 | 2021-12-31 | közép | A beruházás ütemezése a tervezési időszak évei szerint 2: 0; A beruházás ütemezése a tervezési időszak évei szerint 3: 0; A beruházás ütemezése a tervezési időszak évei szerint 4: 4000; A beruházás ütemezése a tervezési időszak évei szerint 5: 0
497 | 0 | Zalaszentgyörgy | erősáramú és irányítástechnikai rekonstrukció | A viziközmű elem a napi üzemmenet során oly mértékig elhasználódott, hogy a normál karbantartási munkákkal már nem biztosítható az üzembiztos működése | A rendszer zavartalan üzemének biztosítása érdekében szükséges a beavatkozás | A beavatkozás után egy hatékonyan működő viziközmű elemet kapunk, mely a kor elvárásainak megfelel. A rendszer üzembiztos, hatékony, és korszerű lesz | 0 | Zalaszentgyörgy | 12500 | 0 | 2021-01-01 | 2021-12-31 | közép | A beruházás ütemezése a tervezési időszak évei szerint 2: 0; A beruházás ütemezése a tervezési időszak évei szerint 3: 0; A beruházás ütemezése a tervezési időszak évei szerint 4: 12500; A beruházás ütemezése a tervezési időszak évei szerint 5: 0
498 | 0 | Zalaszentgyörgy | HBA erősáramú és irányítástechnikai rekonstrukció | A viziközmű elem a napi üzemmenet során oly mértékig elhasználódott, hogy a normál karbantartási munkákkal már nem biztosítható az üzembiztos működése | A rendszer zavartalan üzemének biztosítása érdekében szükséges a beavatkozás | A beavatkozás után egy hatékonyan működő viziközmű elemet kapunk, mely a kor elvárásainak megfelel. A rendszer üzembiztos, hatékony, és korszerű lesz | 0 | Zalaszentgyörgy | 150 | 0 | 2021-01-01 | 2021-12-31 | közép | A beruházás ütemezése a tervezési időszak évei szerint 2: 0; A beruházás ütemezése a tervezési időszak évei szerint 3: 0; A beruházás ütemezése a tervezési időszak évei szerint 4: 150; A beruházás ütemezése a tervezési időszak évei szerint 5: 0
422 | 0 | Zalaszentiván | erősáramú és irányítástechnikai rekonstrukció | A viziközmű elem a napi üzemmenet során oly mértékig elhasználódott, hogy a normál karbantartási munkákkal már nem biztosítható az üzembiztos működése | A rendszer zavartalan üzemének biztosítása érdekében szükséges a beavatkozás | A beavatkozás után egy hatékonyan működő viziközmű elemet kapunk, mely a kor elvárásainak megfelel. A rendszer üzembiztos, hatékony, és korszerű lesz | 0 | Zalaszentiván | 24000 | 0 | 2020-01-01 | 2021-12-31 | közép | A beruházás ütemezése a tervezési időszak évei szerint 2: 0; A beruházás ütemezése a tervezési időszak évei szerint 3: 9500; A beruházás ütemezése a tervezési időszak évei szerint 4: 14500; A beruházás ütemezése a tervezési időszak évei szerint 5: 0
499 | 0 | Zalaszentlőrinc | erősáramú és irányítástechnikai rekonstrukció | A viziközmű elem a napi üzemmenet során oly mértékig elhasználódott, hogy a normál karbantartási munkákkal már nem biztosítható az üzembiztos működése | A rendszer zavartalan üzemének biztosítása érdekében szükséges a beavatkozás | A beavatkozás után egy hatékonyan működő viziközmű elemet kapunk, mely a kor elvárásainak megfelel. A rendszer üzembiztos, hatékony, és korszerű lesz | 0 | Zalaszentlőrinc | 13500 | 0 | 2021-01-01 | 2021-12-31 | közép | A beruházás ütemezése a tervezési időszak évei szerint 2: 0; A beruházás ütemezése a tervezési időszak évei szerint 3: 0; A beruházás ütemezése a tervezési időszak évei szerint 4: 13500; A beruházás ütemezése a tervezési időszak évei szerint 5: 0
0 | Összesen: | 0 | 0 | 0 | 0 | 0 | 0 | 0 | 8885551.05 | 0 | 0 | 0 | 0 | 0 | 0 | 0 | 0 | 0 | 0 | 0 | 0 | 0 | 0 | 0 | 0 | 0 | 0 | 0
VI. Szennyvíztisztítás |  | 0 | 0 | 0 | 0 | 0 | 0 | 0 | 0 | 0 | 0 | 0 | 0 | 0 | 0 | 0 | 0 | 0 | 0 | 0 | 0 | 0 | 0 | 0 | 0 | 0 | 0 | 0
0 | 0 | 0 | 0 | 0 | 0 | 0 | 0 | 0 | 0 | 0 | 0 | 0 | 0 | 0 | 0 | 0 | 0 | 0 | 0 | 0 | 0 | 0 | 0 | 0 | 0 | 0 | 0 | 0
0 | SZENNYVÍZTISZTÍTÓ-TELEP | 0 | 0 | 0 | 0 | 0 | 0 | 0 | 0 | 0 | 0 | 0 | 0 | 0 | 0 | 0 | 0 | 0 | 0 | 0 | 0 | 0 | 0 | 0 | 0 | 0 | 0 | 0
0 | Épület, építmény | 0 | 0 | 0 | 0 | 0 | 0 | 0 | 0 | 0 | 0 | 0 | 0 | 0 | 0 | 0 | 0 | 0 | 0 | 0 | 0 | 0 | 0 | 0 | 0 | 0 | 0 | 0
2 | 0 | Zalaegerszeg szennyvíztelep | biológiai medence vízzáró felület rekonstrukciója | Üzemszerűen használható. | Állagromlás miatti balesetveszély illetve üzemzavar megszűntetése. | Biztonságos használat illetve működőképes állapot. | 0 | Zalaegerszeg | 5000 | 0 | 2018-01-01 | 2018-12-31 | rövid | A beruházás ütemezése a tervezési időszak évei szerint 1: 5000
949 | 0 | Zalaegerszeg szennyvíztelep kezelő épület | építészeti rekonstrukció | Üzemszerűen használható. | Állagromlás miatti balesetveszély illetve üzemzavar megszűntetése. | Biztonságos használat illetve működőképes állapot. | 0 | Zalaegerszeg | 20000 | 0 | 2030-01-01 | 2030-12-31 | hosszú |  | 0 | 0 | 0 | 0 | 0 | 0 | 0 | 0 | 0 | 0 | 0 | 20000 | 0 | 0
423 | 0 | Zalaegerszeg szennyvíztelep Iszapgépház | építészeti rekonstrukció | Üzemszerűen használható. | Állagromlás miatti balesetveszély illetve üzemzavar megszűntetése. | Biztonságos használat illetve működőképes állapot. | 0 | Zalaegerszeg | 10000 | 0 | 2021-01-01 | 2021-12-31 | közép |  | 0 | 0 | 10000 | 0 | 0 | 0 | 0 | 0 | 0 | 0 | 0 | 0 | 0 | 0
929 | 0 | Zalaegerszeg szennyvíztelep biológiai medence | 2 db biológiai medence építészeti felújítása | Üzemszerűen használható. | Állagromlás miatti balesetveszély illetve üzemzavar megszűntetése. | Biztonságos használat illetve működőképes állapot. | 0 | Zalaegerszeg | 30000 | 0 | 2028-01-01 | 2028-12-31 | hosszú |  | 0 | 0 | 0 | 0 | 0 | 0 | 0 | 0 | 0 | 30000 | 0 | 0 | 0 | 0
878 | 0 | Zalaegerszeg szennyvíztelep utóülepítő | építészeti rekonstrukció | Üzemszerűen használható. | Állagromlás miatti balesetveszély illetve üzemzavar megszűntetése. | Biztonságos használat illetve működőképes állapot. | 0 | Zalaegerszeg | 12000 | 0 | 2026-01-01 | 2026-12-31 | hosszú |  | 0 | 0 | 0 | 0 | 0 | 0 | 0 | 12000 | 0 | 0 | 0 | 0 | 0 | 0
323 | 0 | Zalaegerszeg szennyvíztelep elfolyó vályú | építészeti rekonstrukció (lefedés) | Üzemszerűen használható. | Állagromlás miatti balesetveszély illetve üzemzavar megszűntetése. | Biztonságos használat illetve működőképes állapot. | 0 | Zalaegerszeg | 10000 | 0 | 2020-01-01 | 2020-12-31 | közép |  | 0 | 10000 | 0 | 0 | 0 | 0 | 0 | 0 | 0 | 0 | 0 | 0 | 0 | 0
822 | 0 | Zalaegerszeg szennyvíztelep rothasztó tornyok | építészeti rekonstrukció | Üzemszerűen használható. | Állagromlás miatti balesetveszély illetve üzemzavar megszűntetése. | Biztonságos használat illetve működőképes állapot. | 0 | Zalaegerszeg | 10000 | 0 | 2025-01-01 | 2025-12-31 | hosszú |  | 0 | 0 | 0 | 0 | 0 | 0 | 10000 | 0 | 0 | 0 | 0 | 0 | 0 | 0
879 | 0 | Zalaegerszeg szennyvíztelep Iszaptároló tartályok | építészeti rekonstrukció | Üzemszerűen használható. | Állagromlás miatti balesetveszély illetve üzemzavar megszűntetése. | Biztonságos használat illetve működőképes állapot. | 0 | Zalaegerszeg | 21000 | 0 | 2026-01-01 | 2032-12-31 | hosszú |  | 0 | 0 | 0 | 0 | 0 | 0 | 0 | 7000 | 0 | 0 | 7000 | 0 | 0 | 7000
990 | 0 | Zalaegerszeg szennyvíztelep mechanikai tisztító egység | építészeti rekonstrukció | Üzemszerűen használható. | Állagromlás miatti balesetveszély illetve üzemzavar megszűntetése. | Biztonságos használat illetve működőképes állapot. | 0 | Zalaegerszeg | 10000 | 0 | 2032-12-31 | 2032-12-31 | hosszú |  | 0 | 0 | 0 | 0 | 0 | 0 | 0 | 0 | 0 | 0 | 0 | 0 | 0 | 10000
987 | 0 | Zalaegerszeg szennyvíztelep NKÖHSZ szippantott szennyvízfogadó | építészeti rekonstrukció | Üzemszerűen használható. | Állagromlás miatti balesetveszély illetve üzemzavar megszűntetése. | Biztonságos használat illetve működőképes állapot. | 0 | Zalaegerszeg | 18000 | 0 | 2031-12-31 | 2031-12-31 | hosszú |  | 0 | 0 | 0 | 0 | 0 | 0 | 0 | 0 | 0 | 0 | 0 | 0 | 18000 | 0
706 | 0 | Zalaegerszeg szennyvíztelep csatornaiszapfogadó | építészeti rekonstrukció | Üzemszerűen használható. | Állagromlás miatti balesetveszély illetve üzemzavar megszűntetése. | Biztonságos használat illetve működőképes állapot. | 0 | Zalaegerszeg | 5000 | 0 | 2024-01-01 | 2024-12-31 | hosszú |  | 0 | 0 | 0 | 0 | 0 | 5000 | 0 | 0 | 0 | 0 | 0 | 0 | 0 | 0
880 | 0 | Zalaegerszeg szennyvíztelep Demon medencék | építészeti rekonstrukció | Üzemszerűen használható. | Állagromlás miatti balesetveszély illetve üzemzavar megszűntetése. | Biztonságos használat illetve működőképes állapot. | 0 | Zalaegerszeg | 15000 | 0 | 2026-01-01 | 2026-12-31 | hosszú |  | 0 | 0 | 0 | 0 | 0 | 0 | 0 | 15000 | 0 | 0 | 0 | 0 | 0 | 0
324 | 0 | Zalaegerszeg szennyvíztelep Iszapsűrítők | építészeti rekonstrukció | Üzemszerűen használható. | Állagromlás miatti balesetveszély illetve üzemzavar megszűntetése. | Biztonságos használat illetve működőképes állapot. | 0 | Zalaegerszeg | 5000 | 0 | 2020-01-01 | 2020-12-31 | közép |  | 0 | 5000 | 0 | 0 | 0 | 0 | 0 | 0 | 0 | 0 | 0 | 0 | 0 | 0
0 | Gép, berendezés | 0 | 0 | 0 | 0 | 0 | 0 | 0 | 0 | 0 | 0 | 0 | 0 | 0 | 0 | 0 | 0 | 0 | 0 | 0 | 0 | 0 | 0 | 0 | 0 | 0 | 0 | 0
3 | 0 | Zalaegerszeg szennyvíztelep recirkulációs gépház | 1 db Recirkulációs szivattyú cseréje (2017-ről áthúzódó) | gyártó által megadott üzemidő lejár, gyakori üzem közbeni hibák, | a berendezés nem tudja betölteni funkcióját, technológiai paraméterek nem teljesülnek. Határérték túllépés várható | Biztonságos használat illetve működőképes állapot. | 0 | Zalaegerszeg | 5500 | 0 | 2018-01-01 | 2018-12-31 | rövid | 5500 | 0 | 0 | 0 | 0 | 0 | 0 | 0 | 0 | 0 | 0 | 0 | 0 | 0 | 0
4 | 0 | Zalaegerszeg szennyvíztelep 1. biológia | levegőztető elemek cseréje medence előkészítés és 4200 db membrán cseréje (2017-ről áthúzódó) | A viziközmű elem a napi üzemmenet során oly mértékig elhasználódott, hogy a normál karbantartási munkákkal már nem biztosítható az üzembiztos működése, mechanikai részek elkoptak. | Mechanikai szennyeződések bejutása a további tisztási egységekbe, súlyos üzemzavarokat okoz | Biztonságos használat illetve működőképes állapot. | 0 | Zalaegerszeg | 4190 | 0 | 2018-01-01 | 2018-12-31 | rövid | 4190 | 0 | 0 | 0 | 0 | 0 | 0 | 0 | 0 | 0 | 0 | 0 | 0 | 0 | 0
5 | 0 | Zalaegerszeg szennyvíztelep | Gépi rácsok cseréje (Típusa: MEVA RS 14-120-3 típusú gépi finomrács EN 1.4307 (berendezés, vezérlés, beépítés) 2db) (2017-ről áthúzódó) | A viziközmű elem a napi üzemmenet során oly mértékig elhasználódott, hogy a normál karbantartási munkákkal már nem biztosítható az üzembiztos működése, mechanikai részek elkoptak. | Mechanikai szennyeződések bejutása a további tisztási egységekbe, súlyos üzemzavarokat okoz | Biztonságos használat illetve működőképes állapot. | 0 | Zalaegerszeg | 17243 | 0 | 2018-01-01 | 2018-12-31 | rövid | 17243 | 0 | 0 | 0 | 0 | 0 | 0 | 0 | 0 | 0 | 0 | 0 | 0 | 0 | 0
6 | 0 | Zalaegerszeg szennyvíztelep | Iszap szállító csigaszivattyúk felújítása (2017-ről áthúzódó) | gyártó által megadott üzemidő lejár, gyakori üzem közbeni hibák, | a berendezés nem tudja betölteni funkcióját, technológiai paraméterek nem teljesülnek. Határérték túllépés várható | Biztonságos használat illetve működőképes állapot. | 0 | Zalaegerszeg | 5000 | 0 | 2018-01-01 | 2018-12-31 | rövid | 5000 | 0 | 0 | 0 | 0 | 0 | 0 | 0 | 0 | 0 | 0 | 0 | 0 | 0 | 0
7 | 0 | Zalaegerszeg szennyvíztelep | 1. Dobsűrítők és vegyszerbekeverők felújítása (2017-ről áthúzódó) | gyártó által megadott üzemidő lejár, gyakori üzem közbeni hibák, | a berendezés nem tudja betölteni funkcióját, technológiai paraméterek nem teljesülnek. Határérték túllépés várható | Biztonságos használat illetve működőképes állapot. | 0 | Zalaegerszeg | 2800 | 0 | 2018-01-01 | 2018-12-31 | rövid | 2800 | 0 | 0 | 0 | 0 | 0 | 0 | 0 | 0 | 0 | 0 | 0 | 0 | 0 | 0
8 | 0 | Zalaegerszeg szennyvíztelep | Szabályozó zsilipek cseréje, mennyiségmérők felújítása vagy cseréje (2017-ről áthúzódó) | gyártó által megadott üzemidő lejár, gyakori üzem közbeni hibák, | a berendezés nem tudja betölteni funkcióját, technológiai paraméterek nem teljesülnek. Határérték túllépés várható | Biztonságos használat illetve működőképes állapot. | 0 | Zalaegerszeg | 4000 | 0 | 2018-01-01 | 2018-12-31 | rövid | 4000 | 0 | 0 | 0 | 0 | 0 | 0 | 0 | 0 | 0 | 0 | 0 | 0 | 0 | 0
9 | 0 | Zalaegerszeg szennyvíztelep | Pálcás sűrítő gépészeti felújítása (Iszapelvételi osztóakna gépészeti felújítás csőkiváltások illetve iszapelvétel átalakítása) (2017-ről áthúzódó) | állandó dugulások, iszapszint beállító elemek tönkre mentek | Iszapkezelés (sűrítés) hatásfoka Az üzemelő viziközmű elem műszaki állapota az évek során leromlott, jelentős mértékben megnövekedett a meghibásodás veszélye, a további elemek ez által alul működnek | Biztonságos használat illetve működőképes állapot. | 0 | Zalaegerszeg | 2500 | 0 | 2018-01-01 | 2018-12-31 | rövid | 2500 | 0 | 0 | 0 | 0 | 0 | 0 | 0 | 0 | 0 | 0 | 0 | 0 | 0 | 0
10 | 0 | Zalaegerszeg szennyvíztelep | Pálcás sűrítő gépészeti felújítása (Szivattyú vezérlés felújítása (Frekvenciaváltó beépítéssel)) (2017-ről áthúzódó) | gyártó által megadott üzemidő lejárt, gyakori üzem közbeni hibák | A műtárgyból az iszapelvétel nehezen vagy egyeltalán nem szabályozható. Energia hatékonysága nem elfogadható. | Biztonságos használat illetve működőképes állapot. | 0 | Zalaegerszeg | 1900 | 0 | 2018-01-01 | 2018-12-31 | rövid | 1900 | 0 | 0 | 0 | 0 | 0 | 0 | 0 | 0 | 0 | 0 | 0 | 0 | 0 | 0
11 | 0 | Zalaegerszeg szennyvíztelep | Utóülepítő gépészete és csatlakozó vezetékek és elzárószerelvények felújítása (II.) (2017-ről áthúzódó) | gyártó által megadott üzemidő lejárt, gyakori üzem közbeni hibák | A műtárgyból az iszapelvétel nehezen vagy egyeltalán nem szabályozható. Energia hatékonysága nem elfogadható. | Biztonságos használat illetve működőképes állapot. | 0 | Zalaegerszeg | 6000 | 0 | 2018-01-01 | 2018-12-31 | rövid | 6000 | 0 | 0 | 0 | 0 | 0 | 0 | 0 | 0 | 0 | 0 | 0 | 0 | 0 | 0
12 | 0 | Zalaegerszeg szennyvíztelep | Iszapcentrifuga felújítása (2017-ről áthúzódó) | gyártó által megadott üzemidő lejárt, gyakori üzem közbeni hibák | A műtárgyból az iszapelvétel nehezen vagy egyeltalán nem szabályozható. Energia hatékonysága nem elfogadható. | Biztonságos használat illetve működőképes állapot. | 0 | Zalaegerszeg | 3500 | 0 | 2018-01-01 | 2018-12-31 | rövid | 3500 | 0 | 0 | 0 | 0 | 0 | 0 | 0 | 0 | 0 | 0 | 0 | 0 | 0 | 0
13 | 0 | Zalaegerszeg szennyvíztelep 2. biológia | keverő felújítása 12 db | gyártó által megadott üzemidő lejár, gyakori üzem közbeni hibák, | a berendezés nem tudja betölteni funkcióját, technológiai paraméterek nem teljesülnek. Határérték túllépés várható | Biztonságos használat illetve működőképes állapot. | 0 | Zalaegerszeg | 6000 | 0 | 2018-01-01 | 2018-12-31 | rövid | 6000 | 0 | 0 | 0 | 0 | 0 | 0 | 0 | 0 | 0 | 0 | 0 | 0 | 0 | 0
14 | 0 | Zalaegerszeg szennyvíztelep homokfogó | homokleválasztó csere | A viziközmű elem a napi üzemmenet során oly mértékig elhasználódott, hogy a normál karbantartási munkákkal már nem biztosítható az üzembiztos működése gyártó által megadott életciklust túllépte, felújítása szükséges | Homok tovább jutása a biológiai medencékbe súlyos üzemzavarokat okozhat, a híd szállítja a leválasztó szivattyúkat | Biztonságos használat illetve működőképes állapot. | 0 | Zalaegerszeg | 8700 | 0 | 2018-01-01 | 2018-12-31 | rövid | 8700 | 0 | 0 | 0 | 0 | 0 | 0 | 0 | 0 | 0 | 0 | 0 | 0 | 0 | 0
15 | 0 | Zalaegerszeg szennyvíztelep | 03PU204 nitrát recirk szivattyú cseréje | gyártó által megadott üzemidő lejár, gyakori üzem közbeni hibák, | a berendezés nem tudja betölteni funkcióját, technológiai paraméterek nem teljesülnek. Határérték túllépés várható | Biztonságos használat illetve működőképes állapot. | 0 | Zalaegerszeg | 5000 | 0 | 2018-01-01 | 2018-12-31 | rövid | 5000 | 0 | 0 | 0 | 0 | 0 | 0 | 0 | 0 | 0 | 0 | 0 | 0 | 0 | 0
16 | 0 | Zalaegerszeg szennyvíztelep iszapcentrifuga | 1 sz. centrifuga felújítása | A viziközmű elem a napi üzemmenet során oly mértékig elhasználódott, hogy a normál karbantartási munkákkal már nem biztosítható az üzembiztos működése gyártó által megadott életciklust túllépte, felújítása szükséges | szennyvíziszap sűrítés hiányában, a folyékony iszap tárolásra nincs lehetőség (tárolási kapacítás nem áll rendelkezésre) | Biztonságos használat illetve működőképes állapot. | 0 | Zalaegerszeg | 3700 | 0 | 2018-01-01 | 2018-12-31 | rövid | 3700 | 0 | 0 | 0 | 0 | 0 | 0 | 0 | 0 | 0 | 0 | 0 | 0 | 0 | 0
17 | 0 | Zalaegerszeg szennyvíztelep dobsüritő | 2. dobsűrítő felújítása | A viziközmű elem a napi üzemmenet során oly mértékig elhasználódott, hogy a normál karbantartási munkákkal már nem biztosítható az üzembiztos működése, mechanikai részek elkoptak. | Dobsűrítő üzem kiesését okozhatja, ahonnan a rothasztótornyokba kerül az iszap | Biztonságos használat illetve működőképes állapot. | 0 | Zalaegerszeg | 2800 | 0 | 2018-01-01 | 2018-12-31 | rövid | 2800 | 0 | 0 | 0 | 0 | 0 | 0 | 0 | 0 | 0 | 0 | 0 | 0 | 0 | 0
18 | 0 | Zalaegerszeg szennyvíztelep dobsüritő | Dobsűrítő vegyszerbekeverő és adagolórendszerének cseréje | A viziközmű elem a napi üzemmenet során oly mértékig elhasználódott, hogy a normál karbantartási munkákkal már nem biztosítható az üzembiztos működése, mechanikai részek elkoptak. | Dobsűrítő üzem kiesését okozhatja, ahonnan a rothasztótornyokba kerül az iszap | Biztonságos használat illetve működőképes állapot. | 0 | Zalaegerszeg | 3300 | 0 | 2018-01-01 | 2018-12-31 | rövid | 3300 | 0 | 0 | 0 | 0 | 0 | 0 | 0 | 0 | 0 | 0 | 0 | 0 | 0 | 0
19 | 0 | Zalaegerszeg szennyvíztelep | Aprító rekonstrukció a TFH fogadó után | gyártó által megadott üzemidő lejár, gyakori üzem közbeni hibák, | a berendezés nem tudja betölteni funkcióját, technológiai paraméterek nem teljesülnek. Határérték túllépés várható | Biztonságos használat illetve működőképes állapot. | 0 | Zalaegerszeg | 7000 | 0 | 2018-01-01 | 2018-12-31 | rövid | 7000 | 0 | 0 | 0 | 0 | 0 | 0 | 0 | 0 | 0 | 0 | 0 | 0 | 0 | 0
500 | 0 | Zalaegerszeg szennyvíztelep Demon technológia | Gépészeti és vezérlési felújítás, ismételt üzembehelyezéssel | A viziközmű elem a napi üzemmenet során oly mértékig elhasználódott, hogy a normál karbantartási munkákkal már nem biztosítható az üzembiztos működése, kopott alkatrészek | Elfolyó szennyvízhatárérték túllépés várható | Biztonságos használat illetve működőképes állapot. | 0 | Zalaegerszeg | 15000 | 0 | 2022-01-01 | 2022-12-31 | közép | 0 | 0 | 0 | 0 | 15000 | 0 | 0 | 0 | 0 | 0 | 0 | 0 | 0 | 0 | 0
501 | 0 | Zalaegerszeg szennyvíztisztító rácsszemét kihordó csiga | gépészeti rekonstrukció | gyártó által megadott üzemidő lejár, gyakori üzem közbeni hibák, | a berendezés nem tudja betölteni funkcióját, technológiai paraméterek nem teljesülnek. Határérték túllépés várható | Biztonságos használat illetve működőképes állapot. | 0 | Zalaegerszeg | 8000 | 0 | 2022-01-01 | 2022-12-31 | közép | 0 | 0 | 0 | 0 | 8000 | 0 | 0 | 0 | 0 | 0 | 0 | 0 | 0 | 0 | 0
989 | 0 | Zalaegerszeg szennyvíztisztító rácsszemét kihordó csiga | gépészeti rekonstrukció | gyártó által megadott üzemidő lejár, gyakori üzem közbeni hibák, | a berendezés nem tudja betölteni funkcióját, technológiai paraméterek nem teljesülnek. Határérték túllépés várható | Biztonságos használat illetve működőképes állapot. | 0 | Zalaegerszeg | 8000 | 0 | 2031-01-01 | 2031-12-31 | hosszú | 0 | 0 | 0 | 0 | 0 | 0 | 0 | 0 | 0 | 0 | 0 | 0 | 0 | 8000 | 0
325 | 0 | Zalaegerszeg szennyvíztisztító homokfogó légfúvói | gépészeti rekonstrukció | gyártó által megadott üzemidő lejár, gyakori üzem közbeni hibák, | a berendezés nem tudja betölteni funkcióját, technológiai paraméterek nem teljesülnek. Határérték túllépés várható | Biztonságos használat illetve működőképes állapot. | 0 | Zalaegerszeg | 10000 | 0 | 2020-01-01 | 2020-12-31 | közép | 0 | 0 | 10000 | 0 | 0 | 0 | 0 | 0 | 0 | 0 | 0 | 0 | 0 | 0 | 0
502 | 0 | Zalaegerszeg szennyvíztisztító homokfogó gépészet (zagyszivattyúk, homokfogó híd és vezetékek) | gépészeti rekonstrukció | gyártó által megadott üzemidő lejár, gyakori üzem közbeni hibák, | a berendezés nem tudja betölteni funkcióját, technológiai paraméterek nem teljesülnek. Határérték túllépés várható | Biztonságos használat illetve működőképes állapot. | 0 | Zalaegerszeg | 10000 | 0 | 2022-01-01 | 2022-12-31 | közép | 0 | 0 | 0 | 0 | 10000 | 0 | 0 | 0 | 0 | 0 | 0 | 0 | 0 | 0 | 0
326 | 0 | Zalaegerszeg szennyvíztisztító NKÖHSZ szippantott szennyvízfogadó | gépészeti rekonstrukció | gyártó által megadott üzemidő lejár, gyakori üzem közbeni hibák, | a berendezés nem tudja betölteni funkcióját, technológiai paraméterek nem teljesülnek. Határérték túllépés várható | Biztonságos használat illetve működőképes állapot. | 0 | Zalaegerszeg | 5000 | 0 | 2020-01-01 | 2020-12-31 | közép | 0 | 0 | 5000 | 0 | 0 | 0 | 0 | 0 | 0 | 0 | 0 | 0 | 0 | 0 | 0
950 | 0 | Zalaegerszeg szennyvíztisztító NKÖHSZ szippantott szennyvízfogadó | gépészeti rekonstrukció | gyártó által megadott üzemidő lejár, gyakori üzem közbeni hibák, | a berendezés nem tudja betölteni funkcióját, technológiai paraméterek nem teljesülnek. Határérték túllépés várható | Biztonságos használat illetve működőképes állapot. | 0 | Zalaegerszeg | 30000 | 0 | 2030-01-01 | 2030-12-31 | hosszú | 0 | 0 | 0 | 0 | 0 | 0 | 0 | 0 | 0 | 0 | 0 | 0 | 30000 | 0 | 0
707 | 0 | Zalaegerszeg szennyvíztelep csatornaiszapfogadó | gépészeti rekonstrukció | gyártó által megadott üzemidő lejár, gyakori üzem közbeni hibák, | a berendezés nem tudja betölteni funkcióját, technológiai paraméterek nem teljesülnek. Határérték túllépés várható | Biztonságos használat illetve működőképes állapot. | 0 | Zalaegerszeg | 28500 | 0 | 2024-01-01 | 2024-12-31 | hosszú | 0 | 0 | 0 | 0 | 0 | 0 | 28500 | 0 | 0 | 0 | 0 | 0 | 0 | 0 | 0
823 | 0 | Zalaegerszeg szennyvíztelep légfúvó | 4 db Robushi Légfúvó felújítása | gyártó által megadott üzemidő lejár, gyakori üzem közbeni hibák, | a berendezés nem tudja betölteni funkcióját, technológiai paraméterek nem teljesülnek. Határérték túllépés várható | Biztonságos használat illetve működőképes állapot. | 0 | Zalaegerszeg | 75000 | 0 | 2025-01-01 | 2025-12-31 | hosszú | 0 | 0 | 0 | 0 | 0 | 0 | 0 | 75000 | 0 | 0 | 0 | 0 | 0 | 0 | 0
424 | 0 | Zalaegerszeg szennyvíztelep légfúvó | 4 db AERZENER légfúvó cseréje | gyártó által megadott üzemidő lejár, gyakori üzem közbeni hibák, | a berendezés nem tudja betölteni funkcióját, technológiai paraméterek nem teljesülnek. Határérték túllépés várható | Biztonságos használat illetve működőképes állapot. | 0 | Zalaegerszeg | 30000 | 0 | 2021-01-01 | 2021-12-31 | közép | 0 | 0 | 0 | 30000 | 0 | 0 | 0 | 0 | 0 | 0 | 0 | 0 | 0 | 0 | 0
525 | 0 | Zalaegerszeg szennyvíztisztító biológiai műtárgyak | levegőztető elemek cseréje | gyártó által megadott üzemidő lejár, gyakori üzem közbeni hibák, | a berendezés nem tudja betölteni funkcióját, technológiai paraméterek nem teljesülnek. Határérték túllépés várható | Biztonságos használat illetve működőképes állapot. | 0 | Zalaegerszeg | 36000 | 0 | 2023-01-01 | 2032-12-31 | hosszú | 0 | 0 | 0 | 0 | 0 | 12000 | 0 | 0 | 0 | 0 | 12000 | 0 | 0 | 0 | 12000
425 | 0 | Zalaegerszeg szennyvíztelep utóülepítő | gépészete és csatlakozó vezetékek és elzárószerelvények felújítása (II.) | gyártó által megadott üzemidő lejár, gyakori üzem közbeni hibák, | a berendezés nem tudja betölteni funkcióját, technológiai paraméterek nem teljesülnek. Határérték túllépés várható | Biztonságos használat illetve működőképes állapot. | 0 | Zalaegerszeg | 6000 | 0 | 2021-01-01 | 2021-12-31 | közép | 0 | 0 | 0 | 6000 | 0 | 0 | 0 | 0 | 0 | 0 | 0 | 0 | 0 | 0 | 0
708 | 0 | Zalaegerszeg szennyvíztelep 2. biológiai műtárgy | keverők cseréje | gyártó által megadott üzemidő lejár, gyakori üzem közbeni hibák, | a berendezés nem tudja betölteni funkcióját, technológiai paraméterek nem teljesülnek. Határérték túllépés várható | Biztonságos használat illetve működőképes állapot. | 0 | Zalaegerszeg | 41000 | 0 | 2024-01-01 | 2024-12-31 | hosszú | 0 | 0 | 0 | 0 | 0 | 0 | 41000 | 0 | 0 | 0 | 0 | 0 | 0 | 0 | 0
503 | 0 | Zalaegerszeg szennyvíztelep utóülepítők | gépészeti rekonstrukció | gyártó által megadott üzemidő lejár, gyakori üzem közbeni hibák, | a berendezés nem tudja betölteni funkcióját, technológiai paraméterek nem teljesülnek. Határérték túllépés várható | Biztonságos használat illetve működőképes állapot. | 0 | Zalaegerszeg | 5000 | 0 | 2022-01-01 | 2022-12-31 | közép | 0 | 0 | 0 | 0 | 5000 | 0 | 0 | 0 | 0 | 0 | 0 | 0 | 0 | 0 | 0
824 | 0 | Zalaegerszeg szennyvíztelep utóülepítők | gépészeti rekonstrukció | gyártó által megadott üzemidő lejár, gyakori üzem közbeni hibák, | a berendezés nem tudja betölteni funkcióját, technológiai paraméterek nem teljesülnek. Határérték túllépés várható | Biztonságos használat illetve működőképes állapot. | 0 | Zalaegerszeg | 45000 | 0 | 2025-01-01 | 2031-12-31 | hosszú | 0 | 0 | 0 | 0 | 0 | 0 | 0 | 15000 | 0 | 0 | 15000 | 0 | 0 | 15000 | 0
327 | 0 | Zalaegerszeg szennyvíztelep utószűrő berendezés | gépészeti rekonstrukció | gyártó által megadott üzemidő lejár, gyakori üzem közbeni hibák, | a berendezés nem tudja betölteni funkcióját, technológiai paraméterek nem teljesülnek. Határérték túllépés várható | Biztonságos használat illetve működőképes állapot. | 0 | Zalaegerszeg | 6000 | 0 | 2020-01-01 | 2020-12-31 | közép | 0 | 0 | 6000 | 0 | 0 | 0 | 0 | 0 | 0 | 0 | 0 | 0 | 0 | 0 | 0
825 | 0 | Zalaegerszeg szennyvíztelep utószűrő berendezés | gépészeti rekonstrukció | gyártó által megadott üzemidő lejár, gyakori üzem közbeni hibák, | a berendezés nem tudja betölteni funkcióját, technológiai paraméterek nem teljesülnek. Határérték túllépés várható | Biztonságos használat illetve működőképes állapot. | 0 | Zalaegerszeg | 12000 | 0 | 2025-01-01 | 2030-12-31 | hosszú | 0 | 0 | 0 | 0 | 0 | 0 | 0 | 6000 | 0 | 0 | 0 | 0 | 6000 | 0 | 0
504 | 0 | Zalaegerszeg szennyvíztelep fertőtlenítő berendezés | gépészeti rekonstrukció | gyártó által megadott üzemidő lejár, gyakori üzem közbeni hibák, | a berendezés nem tudja betölteni funkcióját, technológiai paraméterek nem teljesülnek. Határérték túllépés várható | Biztonságos használat illetve működőképes állapot. | 0 | Zalaegerszeg | 8000 | 0 | 2022-01-01 | 2022-12-31 | közép | 0 | 0 | 0 | 0 | 8000 | 0 | 0 | 0 | 0 | 0 | 0 | 0 | 0 | 0 | 0
526 | 0 | Zalaegerszeg szennyvíztelep vegyszeradagolók | gépészeti rekonstrukció (vegyszeradagolók cseréje) | gyártó által megadott üzemidő lejár, gyakori üzem közbeni hibák, | a berendezés nem tudja betölteni funkcióját, technológiai paraméterek nem teljesülnek. Határérték túllépés várható | Biztonságos használat illetve működőképes állapot. | 0 | Zalaegerszeg | 9000 | 0 | 2023-01-01 | 2030-12-31 | hosszú | 0 | 0 | 0 | 0 | 0 | 4500 | 0 | 0 | 0 | 0 | 0 | 0 | 4500 | 0 | 0
826 | 0 | Zalaegerszeg szennyvíztelep recirkulációs gépház | 3 db Recirkulációs szivattyú cseréje | gyártó által megadott üzemidő lejár, gyakori üzem közbeni hibák, | a berendezés nem tudja betölteni funkcióját, technológiai paraméterek nem teljesülnek. Határérték túllépés várható | Biztonságos használat illetve működőképes állapot. | 0 | Zalaegerszeg | 24000 | 0 | 2025-01-01 | 2031-12-31 | hosszú | 0 | 0 | 0 | 0 | 0 | 0 | 0 | 12000 | 0 | 0 | 0 | 0 | 0 | 12000 | 0
328 | 0 | Zalaegerszeg szennyvíztelep | 3 db fölösiszap szivattyú cseréje | gyártó által megadott üzemidő lejár, gyakori üzem közbeni hibák, | a berendezés nem tudja betölteni funkcióját, technológiai paraméterek nem teljesülnek. Határérték túllépés várható | Biztonságos használat illetve működőképes állapot. | 0 | Zalaegerszeg | 4500 | 0 | 2020-01-01 | 2020-12-31 | közép | 0 | 0 | 4500 | 0 | 0 | 0 | 0 | 0 | 0 | 0 | 0 | 0 | 0 | 0 | 0
881 | 0 | Zalaegerszeg szennyvíztelep | 3 db fölösizsap szivattyú cseréje | gyártó által megadott üzemidő lejár, gyakori üzem közbeni hibák, | a berendezés nem tudja betölteni funkcióját, technológiai paraméterek nem teljesülnek. Határérték túllépés várható | Biztonságos használat illetve működőképes állapot. | 0 | Zalaegerszeg | 9000 | 0 | 2026-01-01 | 2031-12-31 | hosszú | 0 | 0 | 0 | 0 | 0 | 0 | 0 | 0 | 4500 | 0 | 0 | 0 | 0 | 4500 | 0
882 | 0 | Zalaegerszeg szennyvíztelep iszapsűrítő | gépészeti rekonstrukció | gyártó által megadott üzemidő lejár, gyakori üzem közbeni hibák, | a berendezés nem tudja betölteni funkcióját, technológiai paraméterek nem teljesülnek. Határérték túllépés várható | Biztonságos használat illetve működőképes állapot. | 0 | Zalaegerszeg | 50000 | 0 | 2026-01-01 | 2031-12-31 | hosszú | 0 | 0 | 0 | 0 | 0 | 0 | 0 | 0 | 35000 | 0 | 0 | 0 | 0 | 15000 | 0
505 | 0 | Zalaegerszeg szennyvíztelep macerátorok illetve iszapszűrő | gépészeti rekonstrukció | gyártó által megadott üzemidő lejár, gyakori üzem közbeni hibák, | a berendezés nem tudja betölteni funkcióját, technológiai paraméterek nem teljesülnek. Határérték túllépés várható | Biztonságos használat illetve működőképes állapot. | 0 | Zalaegerszeg | 15000 | 0 | 2022-01-01 | 2022-12-31 | közép | 0 | 0 | 0 | 0 | 15000 | 0 | 0 | 0 | 0 | 0 | 0 | 0 | 0 | 0 | 0
527 | 0 | Zalaegerszeg szennyvíztelep dobsűrítők és vegyszerbekeverők | gépészeti rekonstrukció | gyártó által megadott üzemidő lejár, gyakori üzem közbeni hibák, | a berendezés nem tudja betölteni funkcióját, technológiai paraméterek nem teljesülnek. Határérték túllépés várható | Biztonságos használat illetve működőképes állapot. | 0 | Zalaegerszeg | 36000 | 0 | 2023-01-01 | 2031-12-31 | hosszú | 0 | 0 | 0 | 0 | 0 | 18000 | 0 | 0 | 0 | 0 | 0 | 0 | 0 | 18000 | 0
329 | 0 | Zalaegerszeg szennyvíztelep iszapcentrifuga | gépészeti rekonstrukció | gyártó által megadott üzemidő lejár, gyakori üzem közbeni hibák, | a berendezés nem tudja betölteni funkcióját, technológiai paraméterek nem teljesülnek. Határérték túllépés várható | Biztonságos használat illetve működőképes állapot. | 0 | Zalaegerszeg | 10000 | 0 | 2020-01-01 | 2020-12-31 | közép | 0 | 0 | 10000 | 0 | 0 | 0 | 0 | 0 | 0 | 0 | 0 | 0 | 0 | 0 | 0
951 | 0 | Zalaegerszeg szennyvíztelep iszapcentrifuga | iszapcentrifuga csere | gyártó által megadott üzemidő lejár, gyakori üzem közbeni hibák, | a berendezés nem tudja betölteni funkcióját, technológiai paraméterek nem teljesülnek. Határérték túllépés várható | Biztonságos használat illetve működőképes állapot. | 0 | Zalaegerszeg | 60000 | 0 | 2030-01-01 | 2030-12-31 | hosszú | 0 | 0 | 0 | 0 | 0 | 0 | 0 | 0 | 0 | 0 | 0 | 0 | 60000 | 0 | 0
506 | 0 | Zalaegerszeg szennyvíztelep rothasztó tornyok | fütés gépészetének cseréje | gyártó által megadott üzemidő lejár, gyakori üzem közbeni hibák, | a berendezés nem tudja betölteni funkcióját, technológiai paraméterek nem teljesülnek. Határérték túllépés várható | Biztonságos használat illetve működőképes állapot. | 0 | Zalaegerszeg | 10000 | 0 | 2022-01-01 | 2022-12-31 | közép | 0 | 0 | 0 | 0 | 10000 | 0 | 0 | 0 | 0 | 0 | 0 | 0 | 0 | 0 | 0
528 | 0 | Zalaegerszeg szennyvíztisztító rothasztó tornyok | keringető szivattyúk felújítása | gyártó által megadott üzemidő lejár, gyakori üzem közbeni hibák, | a berendezés nem tudja betölteni funkcióját, technológiai paraméterek nem teljesülnek. Határérték túllépés várható | Biztonságos használat illetve működőképes állapot. | 0 | Zalaegerszeg | 25000 | 0 | 2023-01-01 | 2023-12-31 | hosszú | 0 | 0 | 0 | 0 | 0 | 25000 | 0 | 0 | 0 | 0 | 0 | 0 | 0 | 0 | 0
883 | 0 | Zalaegerszeg szennyvíztisztító főátemelő | szivattyúk felújítása és cseréje | gyártó által megadott üzemidő lejár, gyakori üzem közbeni hibák, | a berendezés nem tudja betölteni funkcióját, technológiai paraméterek nem teljesülnek. Határérték túllépés várható | Biztonságos használat illetve működőképes állapot. | 0 | Zalaegerszeg | 32000 | 0 | 2026-01-01 | 2031-12-31 | hosszú | 0 | 0 | 0 | 0 | 0 | 0 | 0 | 0 | 16000 | 0 | 0 | 0 | 0 | 16000 | 0
507 | 0 | Zalaegerszeg szennyvíztisztító Iszap szállító csigaszivattyúk | csigaszivattyúk felújítása | gyártó által megadott üzemidő lejár, gyakori üzem közbeni hibák, | a berendezés nem tudja betölteni funkcióját, technológiai paraméterek nem teljesülnek. Határérték túllépés várható | Biztonságos használat illetve működőképes állapot. | 0 | Zalaegerszeg | 15000 | 0 | 2022-01-01 | 2022-12-31 | közép | 0 | 0 | 0 | 0 | 15000 | 0 | 0 | 0 | 0 | 0 | 0 | 0 | 0 | 0 | 0
827 | 0 | Zalaegerszeg szennyvíztisztító Iszap szállító csigaszivattyúk | csigaszivattyúk felújítása | gyártó által megadott üzemidő lejár, gyakori üzem közbeni hibák, | a berendezés nem tudja betölteni funkcióját, technológiai paraméterek nem teljesülnek. Határérték túllépés várható | Biztonságos használat illetve működőképes állapot. | 0 | Zalaegerszeg | 45000 | 0 | 2025-01-01 | 2031-12-31 | hosszú | 0 | 0 | 0 | 0 | 0 | 0 | 0 | 15000 | 0 | 0 | 15000 | 0 | 0 | 15000 | 0
709 | 0 | Zalaegerszeg szennyvíztelep ESCRUSOR | gépészeti rekonstrukció | gyártó által megadott üzemidő lejár, gyakori üzem közbeni hibák, | a berendezés nem tudja betölteni funkcióját, technológiai paraméterek nem teljesülnek. Határérték túllépés várható | Biztonságos használat illetve működőképes állapot. | 0 | Zalaegerszeg | 72000 | 0 | 2024-01-01 | 2024-12-31 | hosszú | 0 | 0 | 0 | 0 | 0 | 0 | 72000 | 0 | 0 | 0 | 0 | 0 | 0 | 0 | 0
508 | 0 | Zalaegerszeg szennyvíztelep homogenizáló | gépészeti rekonstrukció | gyártó által megadott üzemidő lejár, gyakori üzem közbeni hibák, | a berendezés nem tudja betölteni funkcióját, technológiai paraméterek nem teljesülnek. Határérték túllépés várható | Biztonságos használat illetve működőképes állapot. | 0 | Zalaegerszeg | 36000 | 0 | 2022-01-01 | 2022-12-31 | közép | 0 | 0 | 0 | 0 | 36000 | 0 | 0 | 0 | 0 | 0 | 0 | 0 | 0 | 0 | 0
930 | 0 | Zalaegerszeg szennyvíztelep homogenizáló | gépészeti rekonstrukció | gyártó által megadott üzemidő lejár, gyakori üzem közbeni hibák, | a berendezés nem tudja betölteni funkcióját, technológiai paraméterek nem teljesülnek. Határérték túllépés várható | Biztonságos használat illetve működőképes állapot. | 0 | Zalaegerszeg | 24000 | 0 | 2028-01-01 | 2028-12-31 | hosszú | 0 | 0 | 0 | 0 | 0 | 0 | 0 | 0 | 0 | 0 | 24000 | 0 | 0 | 0 | 0
529 | 0 | Zalaegerszeg szennyvíztelep homokosztályozó | gépészeti rekonstrukció | gyártó által megadott üzemidő lejár, gyakori üzem közbeni hibák, | a berendezés nem tudja betölteni funkcióját, technológiai paraméterek nem teljesülnek. Határérték túllépés várható | Biztonságos használat illetve működőképes állapot. | 0 | Zalaegerszeg | 13000 | 0 | 2023-01-01 | 2032-12-31 | hosszú | 0 | 0 | 0 | 0 | 0 | 6500 | 0 | 0 | 0 | 0 | 0 | 0 | 0 | 0 | 6500
426 | 0 | Zalaegerszeg szennyvíztelep on-line analizátorok | gépészeti rekonstrukció | gyártó által megadott üzemidő lejár, gyakori üzem közbeni hibák, | a berendezés nem tudja betölteni funkcióját, technológiai paraméterek nem teljesülnek. Határérték túllépés várható | Biztonságos használat illetve működőképes állapot. | 0 | Zalaegerszeg | 16500 | 0 | 2021-01-01 | 2021-12-31 | közép | 0 | 0 | 0 | 16500 | 0 | 0 | 0 | 0 | 0 | 0 | 0 | 0 | 0 | 0 | 0
330 | 0 | Zalaegerszeg automata mintavevők | gépészeti rekonstrukció | gyártó által megadott üzemidő lejár, gyakori üzem közbeni hibák, | a berendezés nem tudja betölteni funkcióját, technológiai paraméterek nem teljesülnek. Határérték túllépés várható | Biztonságos használat illetve működőképes állapot. | 0 | Zalaegerszeg | 9000 | 0 | 2020-01-01 | 2020-12-31 | közép | 0 | 0 | 9000 | 0 | 0 | 0 | 0 | 0 | 0 | 0 | 0 | 0 | 0 | 0 | 0
509 | 0 | Zalaegerszeg szennyvíztelep mennyiségmérők | gépészeti rekonstrukció | gyártó által megadott üzemidő lejár, gyakori üzem közbeni hibák, | a berendezés nem tudja betölteni funkcióját, technológiai paraméterek nem teljesülnek. Határérték túllépés várható | Biztonságos használat illetve működőképes állapot. | 0 | Zalaegerszeg | 18000 | 0 | 2022-01-01 | 2022-12-31 | közép | 0 | 0 | 0 | 0 | 18000 | 0 | 0 | 0 | 0 | 0 | 0 | 0 | 0 | 0 | 0
991 | 0 | Zalaegerszeg szennyvíztelep mennyiségmérők | gépészeti rekonstrukció | gyártó által megadott üzemidő lejár, gyakori üzem közbeni hibák, | a berendezés nem tudja betölteni funkcióját, technológiai paraméterek nem teljesülnek. Határérték túllépés várható | Biztonságos használat illetve működőképes állapot. | 0 | Zalaegerszeg | 18000 | 0 | 2032-01-01 | 2032-12-31 | hosszú | 0 | 0 | 0 | 0 | 0 | 0 | 0 | 0 | 0 | 0 | 0 | 0 | 0 | 0 | 18000
0 | Irányítástechnika, energiaellátás | 0 | 0 | 0 | 0 | 0 | 0 | 0 | 0 | 0 | 0 | 0 | 0 | 0 | 0 | 0 | 0 | 0 | 0 | 0 | 0 | 0 | 0 | 0 | 0 | 0 | 0 | 0
20 | 0 | Zalaegerszeg szennyvíztelep | földgáz korlátozó rekonstrukció | A viziközmű elem a napi üzemmenet során oly mértékig elhasználódott, hogy a normál karbantartási munkákkal már nem biztosítható az üzembiztos működése állapot, gyakori meghibásodások. | a berendezés nem tudja betölteni funkcióját, technológiai paraméterek nem teljesülnek. Határérték túllépés várható | Biztonságos használat illetve működőképes állapot. | 0 | Zalaegerszeg | 1500 | 0 | 2018-01-01 | 2018-12-31 | rövid | A beruházás ütemezése a tervezési időszak évei szerint 1: 1500
21 | 0 | Zalaegerszeg szennyvíztelep | Térvilágítás részleges korszerűsítése | A viziközmű elem a napi üzemmenet során oly mértékig elhasználódott, hogy a normál karbantartási munkákkal már nem biztosítható az üzembiztos működése állapot, gyakori meghibásodások. | a berendezés nem tudja betölteni funkcióját, technológiai paraméterek nem teljesülnek. Határérték túllépés várható | Biztonságos használat illetve működőképes állapot. | 0 | Zalaegerszeg | 1000 | 0 | 2018-01-01 | 2018-12-31 | rövid | A beruházás ütemezése a tervezési időszak évei szerint 1: 1000
331 | 0 | Zalaegerszeg szennyvíztelep | Térvilágítás fejlesztés | A viziközmű elem a napi üzemmenet során oly mértékig elhasználódott, hogy a normál karbantartási munkákkal már nem biztosítható az üzembiztos működése, korszerűtlen energia pazarló állapot. | Munkavégzés helyének megvilágítása elégtelen és nem korszerűen szabályozott ezáltal pazarló is. | Munkavégzés helyének megvilágítása biztonságos munkavégzés, fényszennyezés elkerülése | 0 | Zalaegerszeg | 3250 | 0 | 2020-01-01 | 2020-12-31 | közép |  | 0 | 3250 | 0 | 0 | 0 | 0 | 0 | 0 | 0 | 0 | 0 | 0 | 0 | 0
530 | 0 | Zalaegerszeg szennyvíztelep | Térvilágítás fejlesztés | A viziközmű elem a napi üzemmenet során oly mértékig elhasználódott, hogy a normál karbantartási munkákkal már nem biztosítható az üzembiztos működése, korszerűtlen energia pazarló állapot. | Munkavégzés helyének megvilágítása elégtelen és nem korszerűen szabályozott ezáltal pazarló is. | Munkavégzés helyének megvilágítása biztonságos munkavégzés, fényszennyezés elkerülése | 0 | Zalaegerszeg | 13000 | 0 | 2023-01-01 | 2032-12-31 | hosszú |  | 0 | 0 | 0 | 0 | 3250 | 0 | 0 | 3250 | 0 | 0 | 3250 | 0 | 0 | 3250
332 | 0 | Zalaegerszeg szennyvíztelep | Erősáramú hálózat, villamos szerelvények felújítása | A viziközmű elem a napi üzemmenet során oly mértékig elhasználódott, hogy a normál karbantartási munkákkal már nem biztosítható az üzembiztos működése, korszerűtlen energia pazarló állapot. | Berendezések villamos energia ellátását üzembiztonságát veszélyezteti | Biztonságos használat illetve működőképes állapot. | 0 | Zalaegerszeg | 10700 | 0 | 2020-01-01 | 2020-12-31 | közép |  | 0 | 10700 | 0 | 0 | 0 | 0 | 0 | 0 | 0 | 0 | 0 | 0 | 0 | 0
710 | 0 | Zalaegerszeg szennyvíztelep | Erősáramú hálózat, villamos szerelvények felújítása | A viziközmű elem a napi üzemmenet során oly mértékig elhasználódott, hogy a normál karbantartási munkákkal már nem biztosítható az üzembiztos működése, korszerűtlen energia pazarló állapot. | Berendezések villamos energia ellátását üzembiztonságát veszélyezteti | Biztonságos használat illetve működőképes állapot. | 0 | Zalaegerszeg | 21400 | 0 | 2024-01-01 | 2030-12-31 | hosszú |  | 0 | 0 | 0 | 0 | 0 | 10700 | 0 | 0 | 0 | 0 | 0 | 10700 | 0 | 0
333 | 0 | Zalaegerszeg szennyvíztelep | 2 db Középfeszültségű transzformátor felújítása | A viziközmű elem a napi üzemmenet során oly mértékig elhasználódott, hogy a normál karbantartási munkákkal már nem biztosítható az üzembiztos működése, korszerűtlen energia pazarló állapot. | Berendezések villamos energia ellátását üzembiztonságát veszélyezteti | Biztonságos használat illetve működőképes állapot. | 0 | Zalaegerszeg | 1115 | 0 | 2020-01-01 | 2020-12-31 | közép |  | 0 | 1115 | 0 | 0 | 0 | 0 | 0 | 0 | 0 | 0 | 0 | 0 | 0 | 0
992 | 0 | Zalaegerszeg szennyvíztelep | 2 db Középfeszültségű transzformátor cseréje | A viziközmű elem a napi üzemmenet során oly mértékig elhasználódott, hogy a normál karbantartási munkákkal már nem biztosítható az üzembiztos működése, korszerűtlen energia pazarló állapot. | Berendezések villamos energia ellátását üzembiztonságát veszélyezteti | Biztonságos használat illetve működőképes állapot. | 0 | Zalaegerszeg | 30000 | 0 | 2032-01-01 | 2032-12-31 | hosszú |  | 0 | 0 | 0 | 0 | 0 | 0 | 0 | 0 | 0 | 0 | 0 | 0 | 0 | 30000
531 | 0 | Zalaegerszeg szennyvíztelep | Fogyasztásmérőhely fejlesztése, mérő berendezés szekrénybe helyezése | A viziközmű elem a napi üzemmenet során oly mértékig elhasználódott, hogy a normál karbantartási munkákkal már nem biztosítható az üzembiztos működése, korszerűtlen állapot. | Mérőhely korszerűtlenné vállása szabványoknak megfelelés. | Biztonságos használat illetve működőképes állapot. | 0 | Zalaegerszeg | 185 | 0 | 2023-01-01 | 2023-12-31 | hosszú |  | 0 | 0 | 0 | 0 | 185 | 0 | 0 | 0 | 0 | 0 | 0 | 0 | 0 | 0
334 | 0 | Zalaegerszeg szennyvíztelep | Villámvédelmi rendszer fejlesztése, gyengeáramú rendszerek villámvédelmi zónán kívül helyezése | A viziközmű elem a napi üzemmenet során oly mértékig elhasználódott, hogy a normál karbantartási munkákkal már nem biztosítható az üzembiztos működése, állapot. | Üzembiztonságot veszélyeztető állapot | Biztonságos használat illetve működőképes állapot. | 0 | Zalaegerszeg | 4270 | 0 | 2020-01-01 | 2020-12-31 | közép |  | 0 | 4270 | 0 | 0 | 0 | 0 | 0 | 0 | 0 | 0 | 0 | 0 | 0 | 0
335 | 0 | Zalaegerszeg szennyvíztelep | Nagyfeszültségű 20 kV hálózat felújítása | A viziközmű elem a napi üzemmenet során oly mértékig elhasználódott, hogy a normál karbantartási munkákkal már nem biztosítható az üzembiztos működése, korszerűtlen állapot. | Villamos betáplálás meghibásodása | Biztonságos használat illetve működőképes állapot. | 0 | Zalaegerszeg | 4300 | 0 | 2020-01-01 | 2020-12-31 | közép |  | 0 | 4300 | 0 | 0 | 0 | 0 | 0 | 0 | 0 | 0 | 0 | 0 | 0 | 0
711 | 0 | Zalaegerszeg szennyvíztelep | Nagyfeszültségű 20 kV hálózat felújítása | A viziközmű elem a napi üzemmenet során oly mértékig elhasználódott, hogy a normál karbantartási munkákkal már nem biztosítható az üzembiztos működése, korszerűtlen állapot. | Villamos betáplálás meghibásodása | Biztonságos használat illetve működőképes állapot. | 0 | Zalaegerszeg | 12900 | 0 | 2024-01-01 | 2032-12-31 | hosszú |  | 0 | 0 | 0 | 0 | 0 | 4300 | 0 | 0 | 0 | 4300 | 0 | 0 | 0 | 4300
0 | EGYEDI SZENNYVÍZKEZELŐ LÉTESÍTMÉNY | 0 | 0 | 0 | 0 | 0 | 0 | 0 | 0 | 0 | 0 | 0 | 0 | 0 | 0 | 0 | 0 | 0 | 0 | 0 | 0 | 0 | 0 | 0 | 0 | 0 | 0 | 0
| Összesen: | [7 empty] | 19487825.1 | 840009 |  |  |  | 789160.95 | 451817.75 | 992875.75 | 1167606.75 | 745086.75 | 479776.75 | 834934.75 | 503151.75 | 645670.75 | 560140.75 | 1078440.75 | 370102.75 | 990631.75 | 357295.75 | 629512.75
2018 évre a fejlesztési forrás biztosított
| Rendelkezésre álló források megnevezése | Rendelkezésre álló források számszerűsített értéke a teljes ütem tekintetében (eFt)
I. ütem | Használati díj (2018) | 375070
| Áthúzódó forrás (2017) | 186733
| 2016 évi áthúzódó forrás | 16867 |  |  | 147087
| Társulási felosztott 2014. év előtti HD | 36339 |  |  | 147087
| Társulásnál felhalmozott HD 2013. december 31. napjéáig | 225000
II. ütem | Használati díj (2019-2022) | 1550280
III. ütem | Használati díj (2023-2032) | 3750700
¹ Idegenvíz kizárás munkafolyamatai
1. Törött szerkezeti elemek cseréje, aknában bekötések körbekenése, folyásfenék újra betonozása, hézag pótlása (vízbetörés javítás)
2. Vízzáró réteg készítés, hosszútávú korrozíó és szerkezeti védelem (Szulfátálló réteg készítése)
3. Fedlap és szűkítő csere DN 600 mm, terhelésnek megfelelően, üzemeltető előírása szerint
4. Pontszerű hibahelyek javítása gerincvezetéken, és bekötésen
²Gépészeti felújítás
1. szivattyú talpidon csere
2. nyomócső csere
3. nadrágidom csere
4. visszacsapó szelep csere
5. tolózár csere
6. vezetőcső csere
³Védterület felújítás
1. kerítés csere
2. kapu csere
3. aszfaltozás