## Alibánfa
Gördülő fejlesztési terv a 2016 - 2030 időszakra
FELÚJÍTÁSOK ÉS PÓTLÁSOK ÖSSZEFOGLALÓ TÁBLÁZATA
A tervet benyújtó szervezet megnevezése: | [9 empty] | ALIBÁNFA | [6 empty] | ellátásért felelős / ellátásért felelősök képviselője / víziközmű-szolgáltató *
Víziközmű-szolgáltató megnevezése: | [9 empty] | ÉSZAK ZALAI VÍZ- ÉS CSATORNAMŰ ZÁRTKÖRŰEN MŰKÖDŐ RÉSZVÉNYTÁRSASÁG
Víziközmű-szolgáltatási ágazat megnevezése: | [9 empty] | SZENNYVÍZ ÁGAZAT
Véleményeltérést megfogalmazó érintett fél megnevezése:
Víziközmű-rendszer kódja: ** | [9 empty] | 21-32054-1-046-00-03 | [6 empty] | Zalaegerszeg-SZV-II.
V. Szennyvízelvezetés
Fontossági sorrend | Felujítás és pótlás megnevezése |  |  | Műszaki állapot felmérés, szükségességi indoklás |  |  | Vízjogi létesítési/elvi engedély száma | Az érintett ellátásért felelős(ök) megnevezése | Tervezett nettó költség | Forrás 2016 évre | Megvalósítás időtartama |  | Tervezett időtáv | A beruházás ütemezése a tervezési időszak évei szerint
|  |  |  | Jelenlegi műszaki állapot | Feladat szükségessége | Megvalósítást követő várható műszaki állapot |  |  | (eFt) |  | Kezdés | Befejezés | (rövid / közép / hosszú) | 1 | 2 | 3 | 4 | 5 | 6 | 7 | 8 | 9 | 10 | 11 | 12 | 13 | 14 | 15
| szakág | Helyszín | beruházás megnevezése
1 |  |  | Rendkívüli helyzetből adódó azonnali feladatok (max. 5%) |  | működőképeség biztosítása | [8 empty] | A beruházás ütemezése a tervezési időszak évei szerint 1: 112.95
SZENNYVÍZCSATORNA (GRAVITÁCIÓS)
Épület, építmény
1 |  |  | Idegenvíz kizárása a csatornadiagnosztikai vizsgálat és a helyszíni ellenőrzés alapján¹ | nem megfelelő | hatékony üzemeltetés | hatékony, korszerű |  |  | 147 |  |  |  | rövid | A beruházás ütemezése a tervezési időszak évei szerint 1: 147
|  |  | Idegenvíz kizárása a csatornadiagnosztikai vizsgálat és a helyszíni ellenőrzés alapján¹ | elavult | hatékony üzemeltetés | hatékony, korszerű
|  |  | Idegenvíz kizárása a csatornadiagnosztikai vizsgálat és a helyszíni ellenőrzés alapján¹ | elavult | hatékony üzemeltetés | hatékony, korszerű
|  | Ady utca (sz 2 szakasz) 1 | szv bekötés kiváltás | nem megfelelő | hatékony üzemeltetés | hatékony, korszerű | [7 empty] | A beruházás ütemezése a tervezési időszak évei szerint 1: 140
|  | Ady utca 5. | szv bekötés kiváltás | nem megfelelő | hatékony üzemeltetés | hatékony, korszerű | [7 empty] | A beruházás ütemezése a tervezési időszak évei szerint 1: 140
|  | Arany J. utca 9 | szv bekötés kiváltás | nem megfelelő | hatékony üzemeltetés | hatékony, korszerű | [7 empty] | A beruházás ütemezése a tervezési időszak évei szerint 1: 140
|  | Arany J. utca 16 | szv bekötés kiváltás | nem megfelelő | hatékony üzemeltetés | hatékony, korszerű | [7 empty] | A beruházás ütemezése a tervezési időszak évei szerint 1: 140
2 |  | Arany J. utca 14 | szv bekötés kiváltás | nem megfelelő | hatékony üzemeltetés | hatékony, korszerű |  |  | 1640 |  |  |  | rövid | A beruházás ütemezése a tervezési időszak évei szerint 1: 140; A beruházás ütemezése a tervezési időszak évei szerint 2: 500; A beruházás ütemezése a tervezési időszak évei szerint 3: 500; A beruházás ütemezése a tervezési időszak évei szerint 4: 500
3 |  | Arany J. utca 21 | szv bekötés kiváltás | nem megfelelő | hatékony üzemeltetés | hatékony, korszerű |  |  | 3640 |  |  |  | rövid | 140 |  |  |  | 500 | 500 | 500 | 500 | 500 | 200 | 200 | 200 | 200 | 200
1 |  | Arany J u. 28 | szv bekötés kiváltás | nem megfelelő | hatékony üzemeltetés | hatékony, korszerű |  |  | 140 |  |  |  | rövid | A beruházás ütemezése a tervezési időszak évei szerint 1: 140
1 |  | Arany J u. 31 | szv bekötés kiváltás | nem megfelelő | hatékony üzemeltetés | hatékony, korszerű |  |  | 140 |  |  |  | rövid | A beruházás ütemezése a tervezési időszak évei szerint 1: 140
1 |  | Arany J u. 24 | szv bekötés kiváltás | nem megfelelő | hatékony üzemeltetés | hatékony, korszerű |  |  | 140 |  |  |  | rövid | A beruházás ütemezése a tervezési időszak évei szerint 1: 140
1 |  |  | Gravitációs csatorna NA 150 (1560 m) | nem megfelelő | hatékony üzemeltetés | hatékony, korszerű |  |  | 0 |  |  |  | rövid
2 |  |  | Gravitációs csatorna NA 150 (1560 m) | elavult | hatékony üzemeltetés | hatékony, korszerű |  |  | 2000 |  |  |  | közép | A beruházás ütemezése a tervezési időszak évei szerint 3: 2000
3 |  |  | Gravitációs csatorna NA 150 (1560 m) | elavult | hatékony üzemeltetés | hatékony, korszerű |  |  | 6000 |  |  |  | hosszú | A beruházás ütemezése a tervezési időszak évei szerint 7: 2000; A beruházás ütemezése a tervezési időszak évei szerint 11: 2000; A beruházás ütemezése a tervezési időszak évei szerint 14: 2000
1 |  |  | Gravitációs csatorna NA200 (2823m) | nem megfelelő | hatékony üzemeltetés | hatékony, korszerű |  |  | 0 |  |  |  | rövid
2 |  |  | Gravitációs csatorna NA200 (2823m) | elavult | hatékony üzemeltetés | hatékony, korszerű |  |  | 10000 |  |  |  | közép | A beruházás ütemezése a tervezési időszak évei szerint 2: 5000; A beruházás ütemezése a tervezési időszak évei szerint 4: 5000
3 |  |  | Gravitációs csatorna NA200 (2823m) | elavult | hatékony üzemeltetés | hatékony, korszerű |  |  | 15000 |  |  |  | hosszú | A beruházás ütemezése a tervezési időszak évei szerint 6: 5000; A beruházás ütemezése a tervezési időszak évei szerint 10: 5000; A beruházás ütemezése a tervezési időszak évei szerint 14: 5000
SZENNYVÍZVEZETÉKEK (KÉNYSZERÁRAMOLTATÁSÚ)
1 |  |  | Nyomott vezeték NA100 (2443m) | nem megfelelő | működőképeség biztosítása | újszerű állapot |  |  | 0 |  |  |  | rövid
2 |  |  | Nyomott vezeték NA100 (2443m) | elavult | biztonságos üzemeltetés | újszerű állapot |  |  | 3030 |  |  |  | közép | A beruházás ütemezése a tervezési időszak évei szerint 3: 3030
3 |  |  | Nyomott vezeték NA100 (2443m) | elavult | biztonságos üzemeltetés | újszerű állapot |  |  | 8330 |  |  |  | hosszú | A beruházás ütemezése a tervezési időszak évei szerint 7: 3030; A beruházás ütemezése a tervezési időszak évei szerint 11: 3030; A beruházás ütemezése a tervezési időszak évei szerint 14: 2270
1 |  |  | Nyomott vezeték NA125 (1070m) | nem megfelelő | működőképeség biztosítása | újszerű állapot |  |  | 0 |  |  |  | rövid
2 |  |  | Nyomott vezeték NA125 (1070m) | elavult | biztonságos üzemeltetés | újszerű állapot |  |  | 0 |  |  |  | közép
3 |  |  | Nyomott vezeték NA125 (1070m) | elavult | biztonságos üzemeltetés | újszerű állapot |  |  | 5500 |  |  |  | hosszú | A beruházás ütemezése a tervezési időszak évei szerint 5: 2200; A beruházás ütemezése a tervezési időszak évei szerint 11: 2200; A beruházás ütemezése a tervezési időszak évei szerint 14: 1100
SZENNYVÍZÁTEMELŐK
Épület, építmény
3 |  | Alibánfa I | átemelő akna : szulfátálló bevonatolás | kezdődő korrozió | Statikai stabilitás biztosítása | újszerű állapot |  |  | 2400 |  |  |  | hosszú | A beruházás ütemezése a tervezési időszak évei szerint 7: 1200; A beruházás ütemezése a tervezési időszak évei szerint 15: 1200
2 |  |  | gépészeti akna: vízzárózása | nem vízzáró | biztonságos üzemeltetés | újszerű állapot |  |  | 150 |  |  |  | közép | A beruházás ütemezése a tervezési időszak évei szerint 2: 150
3 |  |  | gépészeti akna: vízzárózása | elavult | biztonságos üzemeltetés | újszerű állapot |  |  | 150 |  |  |  | hosszú | A beruházás ütemezése a tervezési időszak évei szerint 14: 150
2 |  |  | kőfogó akna¹ | korrodált | hatékony üzemeltethetőség | újszerű állapot |  |  | 0 |  |  |  | közép
3 |  |  | kőfogó akna¹ | kezdődő korrozió | hatékony üzemeltethetőség | újszerű állapot |  |  | 60 |  |  |  | hosszú | A beruházás ütemezése a tervezési időszak évei szerint 13: 60
1 |  |  | védterület³ | elavult | biztonságos üzemeltetés | újszerű állapot |  |  | 0 |  |  |  | rövid
3 |  |  | védterület³ | elavult | biztonságos üzemeltetés | újszerű állapot |  |  | 300 |  |  |  | hosszú | A beruházás ütemezése a tervezési időszak évei szerint 12: 300
3 |  |  | bejáró út felújítás: aszfaltozás | elavult | megfelelő megközelíthetőség | újszerű állapot |  |  | 120 |  |  |  | közép | A beruházás ütemezése a tervezési időszak évei szerint 3: 120
3 |  | Alibánfa II | átemelő akna: szulfátálló bevonatolás | kezdődő korrozió | Statikai stabilitás biztosítása | újszerű állapot |  |  | 1200 |  |  |  | hosszú | A beruházás ütemezése a tervezési időszak évei szerint 11: 1200
2 |  |  | gépészeti akna: vízzárózása | nem vízzáró | biztonságos üzemeltetés | újszerű állapot |  |  | 150 |  |  |  | közép | A beruházás ütemezése a tervezési időszak évei szerint 2: 150
3 |  |  | gépészeti akna: vízzárózása | elavult | biztonságos üzemeltetés | újszerű állapot |  |  | 150 |  |  |  | hosszú | A beruházás ütemezése a tervezési időszak évei szerint 14: 150
2 |  |  | kőfogó akna¹ | korrodált | hatékony üzemeltethetőség | újszerű állapot |  |  | 0 |  |  |  | közép
3 |  |  | kőfogó akna¹ | kezdődő korrozió | hatékony üzemeltethetőség | újszerű állapot |  |  | 60 |  |  |  | hosszú | A beruházás ütemezése a tervezési időszak évei szerint 13: 60
1 |  |  | védterület³ | elavult | biztonságos üzemeltetés | újszerű állapot |  |  | 0 |  |  |  | rövid
3 |  |  | védterület³ | elavult | biztonságos üzemeltetés | újszerű állapot |  |  | 250 |  |  |  | hosszú | A beruházás ütemezése a tervezési időszak évei szerint 12: 250
2 |  |  | bejáró út felújítás: aszfaltozás | elavult | megfelelő megközelíthetőség | újszerű állapot |  |  | 144 |  |  |  | közép | A beruházás ütemezése a tervezési időszak évei szerint 3: 144
Gép, berendezés
1 |  | Alibánfa I | szivattyú felújítás | elhasználodott | működőképeség biztosítása | hatékony, korszerű |  |  | 225 |  |  |  | rövid | A beruházás ütemezése a tervezési időszak évei szerint 1: 225
2 |  |  | szivattyú felújítás | eseti meghibásodás | biztonságos üzemeltetés | hatékony, korszerű |  |  | 1100 |  |  |  | közép | A beruházás ütemezése a tervezési időszak évei szerint 2: 550; A beruházás ütemezése a tervezési időszak évei szerint 4: 550
3 |  |  | szivattyú felújítás | eseti meghibásodás | biztonságos üzemeltetés | hatékony, korszerű |  |  | 2750 |  |  |  | hosszú | A beruházás ütemezése a tervezési időszak évei szerint 6: 550; A beruházás ütemezése a tervezési időszak évei szerint 8: 550; A beruházás ütemezése a tervezési időszak évei szerint 9: 550; A beruházás ütemezése a tervezési időszak évei szerint 13: 550; A beruházás ütemezése a tervezési időszak évei szerint 14: 550
3 |  |  | szivattyú csere | eseti meghibásodás | biztonságos üzemeltetés | újszerű állapot |  |  | 1500 |  |  |  | hosszú | A beruházás ütemezése a tervezési időszak évei szerint 11: 1500
3 |  |  | gépészeti felújítás²:átfolyásmérő beépítés | kezdődő korrozió | biztonságos üzemeltetés | újszerű állapot |  |  | 1200 |  |  |  | rövid | A beruházás ütemezése a tervezési időszak évei szerint 1: 450; A beruházás ütemezése a tervezési időszak évei szerint 15: 750
1 |  | Alibánfa II | szivattyú felújítás | elhasználodott | működőképeség biztosítása | hatékony, korszerű |  |  | 0 |  |  |  | rövid
2 |  |  | szivattyú felújítás | eseti meghibásodás | biztonságos üzemeltetés | hatékony, korszerű |  |  | 500 |  |  |  | közép | A beruházás ütemezése a tervezési időszak évei szerint 2: 250; A beruházás ütemezése a tervezési időszak évei szerint 4: 250
3 |  |  | szivattyú felújítás | eseti meghibásodás | biztonságos üzemeltetés | hatékony, korszerű |  |  | 1250 |  |  |  | hosszú | A beruházás ütemezése a tervezési időszak évei szerint 6: 250; A beruházás ütemezése a tervezési időszak évei szerint 8: 250; A beruházás ütemezése a tervezési időszak évei szerint 9: 250; A beruházás ütemezése a tervezési időszak évei szerint 13: 250; A beruházás ütemezése a tervezési időszak évei szerint 14: 250
3 |  |  | szivattyú csere | eseti meghibásodás | biztonságos üzemeltetés | újszerű állapot |  |  | 1500 |  |  |  | hosszú | A beruházás ütemezése a tervezési időszak évei szerint 11: 1500
3 |  |  | gépészeti felújítás² | kezdődő korrozió | biztonságos üzemeltetés | újszerű állapot |  |  | 700 |  |  |  | hosszú | A beruházás ütemezése a tervezési időszak évei szerint 11: 700
Irányítástechnika, energiaellátás
3 |  | Alibánfa I | vezérlőszekrény és műszerezés cseréje | elhasználodott | biztonságos üzemeltetés | újszerű állapot |  |  | 2000 |  |  |  | hosszú | A beruházás ütemezése a tervezési időszak évei szerint 5: 2000
1 |  | Alibánfa II | vezérlőszekrény és műszerezés cseréje | elhasználodott | biztonságos üzemeltetés | újszerű állapot |  |  | 0 |  |  |  | rövid
3 |  | Alibánfa II | vezérlőszekrény és műszerezés cseréje | elhasználodott | biztonságos üzemeltetés | újszerű állapot |  |  | 2000 |  |  |  | hosszú | A beruházás ütemezése a tervezési időszak évei szerint 10: 2000
| Összesen: | [7 empty] | 75566 | 2259 |  |  |  | 2194.95 | 6600 | 5794 | 6300 | 4700 | 6300 | 6730 | 1300 | 1300 | 7200 | 12330 | 750 | 1120 | 11670 | 1950
| Rendelkezésre álló források megnevezése | Rendelkezésre álló források számszerűsített értéke a teljes ütem tekintetében (eFt)
I. ütem | Használati díj (2016) | 2259
II. ütem | Használati díj (2017-2020) | 9036
III. ütem | Használati díj (2020-2030) | 22590
¹ Idegenvíz kizárás munkafolyamatai
1. Törött szerkezeti elemek cseréje, aknában bekötések körbekenése, folyásfenék újra betonozása, hézag pótlása (vízbetörés javítás)
2. Vízzáró réteg készítés, hosszútávú korrozíó és szerkezeti védelem (Szulfátálló réteg készítése)
3. Fedlap és szűkítő csere DN 600 mm, terhelésnek megfelelően, üzemeltető előírása szerint
4. Pontszerű hibahelyek javítása gerincvezetéken, és bekötésen
²Gépészeti felújítás
1. szivattyú talpidon csere
2. nyomócső csere
3. nadrágidom csere
4. visszacsapó szelep csere
5. tolózár csere
6. vezetőcső csere
7. átfolyásmérő beépítése
³Védterület felújítás
1. kerítés csere
2. kapu csere
3. aszfaltozás

## Alsónemesapáti
Gördülő fejlesztési terv a 2016 - 2030 időszakra
FELÚJÍTÁSOK ÉS PÓTLÁSOK ÖSSZEFOGLALÓ TÁBLÁZATA
A tervet benyújtó szervezet megnevezése: | [9 empty] | ALSÓNEMESAPÁTI | [6 empty] | ellátásért felelős / ellátásért felelősök képviselője / víziközmű-szolgáltató *
Víziközmű-szolgáltató megnevezése: | [9 empty] | ÉSZAK ZALAI VÍZ- ÉS CSATORNAMŰ ZÁRTKÖRŰEN MŰKÖDŐ RÉSZVÉNYTÁRSASÁG
Víziközmű-szolgáltatási ágazat megnevezése: | [9 empty] | SZENNYVÍZ ÁGAZAT
Véleményeltérést megfogalmazó érintett fél megnevezése:
Víziközmű-rendszer kódja: ** | [9 empty] | 21-32054-1-046-00-03 | [6 empty] | Zalaegerszeg-SZV-III.
V. Szennyvízelvezetés
Fontossági sorrend | Felujítás és pótlás megnevezése |  |  | Műszaki állapot felmérés, szükségességi indoklás |  |  | Vízjogi létesítési/elvi engedély száma | Az érintett ellátásért felelős(ök) megnevezése | Tervezett nettó költség | Forrás 2016 évre | Megvalósítás időtartama |  | Tervezett időtáv | A beruházás ütemezése a tervezési időszak évei szerint
|  |  |  | Jelenlegi műszaki állapot | Feladat szükségessége | Megvalósítást követő várható műszaki állapot |  |  | (eFt) |  | Kezdés | Befejezés | (rövid / közép / hosszú) | 1 | 2 | 3 | 4 | 5 | 6 | 7 | 8 | 9 | 10 | 11 | 12 | 13 | 14 | 15
| szakág | Helyszín | beruházás megnevezése
1 |  |  | Rendkívüli helyzetből adódó azonnali feladatok (max. 5%) |  | működőképeség biztosítása | [8 empty] | A beruházás ütemezése a tervezési időszak évei szerint 1: 106.1
SZENNYVÍZCSATORNA (GRAVITÁCIÓS)
Épület, építmény
1 |  |  | Idegenvíz kizárása a csatornadiagnosztikai vizsgálat és a helyszíni ellenőrzés alapján¹ | nem megfelelő | hatékony üzemeltetés | hatékony, korszerű |  |  | 0 |  |  |  | rövid
2 |  |  | Idegenvíz kizárása a csatornadiagnosztikai vizsgálat és a helyszíni ellenőrzés alapján¹ | elavult | hatékony üzemeltetés | hatékony, korszerű |  |  | 1983 |  |  |  | közép | A beruházás ütemezése a tervezési időszak évei szerint 2: 661; A beruházás ütemezése a tervezési időszak évei szerint 3: 661; A beruházás ütemezése a tervezési időszak évei szerint 4: 661
3 |  |  | Idegenvíz kizárása a csatornadiagnosztikai vizsgálat és a helyszíni ellenőrzés alapján¹ | elavult | hatékony üzemeltetés | hatékony, korszerű |  |  | 4805 |  |  |  | hosszú |  |  |  |  | 661 | 661 | 661 | 661 | 661 | 300 | 300 | 300 | 300 | 300
1 |  |  | Gravitációs csatorna NA 150 (2320 m) | nem megfelelő | hatékony üzemeltetés | hatékony, korszerű |  |  | 0 |  |  |  | rövid
2 |  |  | Gravitációs csatorna NA 150 (2320 m) | elavult | hatékony üzemeltetés | hatékony, korszerű |  |  | 2400 |  |  |  | közép | A beruházás ütemezése a tervezési időszak évei szerint 3: 2400
3 |  |  | Gravitációs csatorna NA 150 (2320 m) | elavult | hatékony üzemeltetés | hatékony, korszerű |  |  | 4800 |  |  |  | hosszú | A beruházás ütemezése a tervezési időszak évei szerint 7: 2400; A beruházás ütemezése a tervezési időszak évei szerint 11: 2400
1 |  |  | Gravitációs csatorna NA200 (4957m) | nem megfelelő | hatékony üzemeltetés | hatékony, korszerű |  |  | 0 |  |  |  | rövid
2 |  |  | Gravitációs csatorna NA200 (4957m) | elavult | hatékony üzemeltetés | hatékony, korszerű |  |  | 4500 |  |  |  | közép | A beruházás ütemezése a tervezési időszak évei szerint 2: 4500
3 |  |  | Gravitációs csatorna NA200 (4957m) | elavult | hatékony üzemeltetés | hatékony, korszerű |  |  | 13500 |  |  |  | hosszú | A beruházás ütemezése a tervezési időszak évei szerint 6: 4500; A beruházás ütemezése a tervezési időszak évei szerint 9: 4500; A beruházás ütemezése a tervezési időszak évei szerint 14: 4500
SZENNYVÍZVEZETÉKEK (KÉNYSZERÁRAMOLTATÁSÚ)
Épület, építmény
2 |  | Alsónemesapáti I. | gépészeti akna | elavult | biztonságos üzemeltetés | hatékony, korszerű |  |  | 350 |  |  |  | közép | A beruházás ütemezése a tervezési időszak évei szerint 2: 350
3 |  |  | nyomó/légtelenítő akna | elavult | biztonságos üzemeltetés | hatékony, korszerű |  |  | 120 |  |  |  | hosszú | A beruházás ütemezése a tervezési időszak évei szerint 8: 120
2 |  | Alsónemesapáti II. | gépészeti akna | elavult | biztonságos üzemeltetés | hatékony, korszerű |  |  | 350 |  |  |  | közép | A beruházás ütemezése a tervezési időszak évei szerint 2: 350
3 |  |  | nyomó/légtelenítő akna | elavult | biztonságos üzemeltetés | hatékony, korszerű |  |  | 120 |  |  |  | hosszú | A beruházás ütemezése a tervezési időszak évei szerint 8: 120
2 |  | Alsónemesapáti III. | gépészeti akna | elavult | biztonságos üzemeltetés | hatékony, korszerű |  |  | 350 |  |  |  | közép | A beruházás ütemezése a tervezési időszak évei szerint 2: 350
3 |  |  | nyomó/légtelenítő akna | elavult | biztonságos üzemeltetés | hatékony, korszerű |  |  | 120 |  |  |  | hosszú | A beruházás ütemezése a tervezési időszak évei szerint 8: 120
1 |  |  | Nyomott vezeték NA80 (203m) | nem megfelelő | működőképeség biztosítása | újszerű állapot |  |  | 0 |  |  |  | rövid
2 |  |  | Nyomott vezeték NA80 (203m) | elavult | biztonságos üzemeltetés | újszerű állapot |  |  | 0 |  |  |  | közép
3 |  |  | Nyomott vezeték NA80 (203m) | elavult | biztonságos üzemeltetés | újszerű állapot |  |  | 850 |  |  |  | hosszú | A beruházás ütemezése a tervezési időszak évei szerint 14: 850
1 |  |  | Nyomott vezeték NA125 (2404m) | nem megfelelő | működőképeség biztosítása | újszerű állapot |  |  | 0 |  |  |  | rövid
2 |  |  | Nyomott vezeték NA125 (2404m) | elavult | biztonságos üzemeltetés | újszerű állapot |  |  | 2300 |  |  |  | közép | A beruházás ütemezése a tervezési időszak évei szerint 2: 2300
3 |  |  | Nyomott vezeték NA125 (2404m) | elavult | biztonságos üzemeltetés | újszerű állapot |  |  | 9200 |  |  |  | hosszú | A beruházás ütemezése a tervezési időszak évei szerint 5: 2300; A beruházás ütemezése a tervezési időszak évei szerint 8: 2300; A beruházás ütemezése a tervezési időszak évei szerint 11: 2300; A beruházás ütemezése a tervezési időszak évei szerint 14: 2300
1 |  |  | Nyomott vezeték NA150 (2150m) | nem megfelelő | működőképeség biztosítása | újszerű állapot |  |  | 0 |  |  |  | rövid
2 |  |  | Nyomott vezeték NA150 (2150m) |  | biztonságos üzemeltetés | újszerű állapot |  |  | 2200 |  |  |  | közép | A beruházás ütemezése a tervezési időszak évei szerint 2: 2200
3 |  |  | Nyomott vezeték NA150 (2150m) |  | biztonságos üzemeltetés | újszerű állapot |  |  | 8800 |  |  |  | hosszú | A beruházás ütemezése a tervezési időszak évei szerint 5: 2200; A beruházás ütemezése a tervezési időszak évei szerint 8: 2200; A beruházás ütemezése a tervezési időszak évei szerint 11: 2200; A beruházás ütemezése a tervezési időszak évei szerint 14: 2200
SZENNYVÍZÁTEMELŐK
Épület, építmény
3 |  | Alsónemesapáti I. | átemelő akna: szulfátálló bevonatolás | kezdődő korrozió | Statikai stabilitás biztosítása | újszerű állapot |  |  | 1400 |  |  |  | hosszú | A beruházás ütemezése a tervezési időszak évei szerint 8: 1400
2 |  |  | gépészeti akna: vízzárózása | nem vízzáró | biztonságos üzemeltetés | újszerű állapot |  |  | 0 |  |  |  | közép
3 |  |  | gépészeti akna: vízzárózása | elavult | biztonságos üzemeltetés | újszerű állapot |  |  | 150 |  |  |  | hosszú | A beruházás ütemezése a tervezési időszak évei szerint 8: 150
1 |  |  | kőfogó akna¹ | korrodált | hatékony üzemeltethetőség | újszerű állapot |  |  | 0 |  |  |  | rövid
3 |  |  | kőfogó akna¹ | kezdődő korrozió | hatékony üzemeltethetőség | újszerű állapot |  |  | 60 |  |  |  | hosszú | A beruházás ütemezése a tervezési időszak évei szerint 9: 60
2 |  |  | védterület³ | elavult | biztonságos üzemeltetés | újszerű állapot |  |  | 350 |  |  |  | közép | A beruházás ütemezése a tervezési időszak évei szerint 2: 350
3 |  |  | védterület³ | elavult | biztonságos üzemeltetés | újszerű állapot |  |  | 350 |  |  |  | hosszú | A beruházás ütemezése a tervezési időszak évei szerint 10: 350
2 |  |  | bejáró út felújítás | elavult | megfelelő megközelíthetőség | újszerű állapot |  |  | 400 |  |  |  | közép | A beruházás ütemezése a tervezési időszak évei szerint 3: 400
3 |  |  | bejáró út felújítás | elavult | megfelelő megközelíthetőség | újszerű állapot |  |  | 400 |  |  |  | hosszú | A beruházás ütemezése a tervezési időszak évei szerint 10: 400
3 |  | Alsónemesapáti II. | átemelő akna: szulfátálló bevonatolás | kezdődő korrozió | Statikai stabilitás biztosítása | újszerű állapot |  |  | 1200 |  |  |  | hosszú | A beruházás ütemezése a tervezési időszak évei szerint 9: 1200
2 |  |  | gépészeti akna: vízzárózása | nem vízzáró | biztonságos üzemeltetés | újszerű állapot |  |  | 0 |  |  |  | közép
3 |  |  | gépészeti akna: vízzárózása | elavult | biztonságos üzemeltetés | újszerű állapot |  |  | 150 |  |  |  | hosszú | A beruházás ütemezése a tervezési időszak évei szerint 9: 150
1 |  |  | kőfogó akna¹ | korrodált | hatékony üzemeltethetőség | újszerű állapot |  |  | 0 |  |  |  | rövid
3 |  |  | kőfogó akna¹ | kezdődő korrozió | hatékony üzemeltethetőség | újszerű állapot |  |  | 60 |  |  |  | hosszú | A beruházás ütemezése a tervezési időszak évei szerint 10: 60
2 |  |  | védterület³ | elavult | biztonságos üzemeltetés | újszerű állapot |  |  | 350 |  |  |  | közép | A beruházás ütemezése a tervezési időszak évei szerint 2: 350
3 |  |  | védterület³ | elavult | biztonságos üzemeltetés | újszerű állapot |  |  | 350 |  |  |  | hosszú | A beruházás ütemezése a tervezési időszak évei szerint 11: 350
2 |  |  | bejáró út felújítás | elavult | megfelelő megközelíthetőség | újszerű állapot |  |  | 350 |  |  |  | közép | A beruházás ütemezése a tervezési időszak évei szerint 3: 350
3 |  |  | bejáró út felújítás | elavult | megfelelő megközelíthetőség | újszerű állapot |  |  | 400 |  |  |  | hosszú | A beruházás ütemezése a tervezési időszak évei szerint 11: 400
3 |  | Alsónemesapáti III. | átemelő akna: szulfátálló bevonatolás | kezdődő korrozió | Statikai stabilitás biztosítása | újszerű állapot |  |  | 1100 |  |  |  | hosszú | A beruházás ütemezése a tervezési időszak évei szerint 10: 1100
2 |  |  | gépészeti akna: vízzárózása | nem vízzáró | biztonságos üzemeltetés | újszerű állapot |  |  | 0 |  |  |  | közép
3 |  |  | gépészeti akna: vízzárózása | elavult | biztonságos üzemeltetés | újszerű állapot |  |  | 150 |  |  |  | hosszú | A beruházás ütemezése a tervezési időszak évei szerint 10: 150
1 |  |  | kőfogó akna¹ | korrodált | hatékony üzemeltethetőség | újszerű állapot |  |  | 0 |  |  |  | rövid
3 |  |  | kőfogó akna¹ | kezdődő korrozió | hatékony üzemeltethetőség | újszerű állapot |  |  | 60 |  |  |  | hosszú | A beruházás ütemezése a tervezési időszak évei szerint 11: 60
2 |  |  | védterület³ | elavult | biztonságos üzemeltetés | újszerű állapot |  |  | 350 |  |  |  | közép | A beruházás ütemezése a tervezési időszak évei szerint 3: 350
3 |  |  | védterület³ | elavult | biztonságos üzemeltetés | újszerű állapot |  |  | 350 |  |  |  | hosszú | A beruházás ütemezése a tervezési időszak évei szerint 12: 350
2 |  |  | bejáró út felújítás | elavult | megfelelő megközelíthetőség | újszerű állapot |  |  | 400 |  |  |  | közép | A beruházás ütemezése a tervezési időszak évei szerint 2: 400
3 |  |  | bejáró út felújítás | elavult | megfelelő megközelíthetőség | újszerű állapot |  |  | 400 |  |  |  | hosszú | A beruházás ütemezése a tervezési időszak évei szerint 12: 400
2 |  | HBA | átemelő akna | kezdődő korrozió | Statikai stabilitás biztosítása | újszerű állapot |  |  | 0 |  |  |  | közép
3 |  |  | átemelő akna | kezdődő korrozió | Statikai stabilitás biztosítása | újszerű állapot |  |  | 300 |  |  |  | hosszú | A beruházás ütemezése a tervezési időszak évei szerint 6: 100; A beruházás ütemezése a tervezési időszak évei szerint 10: 100; A beruházás ütemezése a tervezési időszak évei szerint 14: 100
Gép, berendezés
1 |  | Alsónemesapáti I. | szivattyú felújítás | elhasználodott | működőképeség biztosítása | hatékony, korszerű |  |  | 2016 |  |  |  | rövid | A beruházás ütemezése a tervezési időszak évei szerint 1: 2016
2 |  |  | szivattyú felújítás | eseti meghibásodás | biztonságos üzemeltetés | hatékony, korszerű |  |  | 300 |  |  |  | közép | A beruházás ütemezése a tervezési időszak évei szerint 3: 300
3 |  |  | szivattyú felújítás | eseti meghibásodás | biztonságos üzemeltetés | hatékony, korszerű |  |  | 1450 |  |  |  | hosszú | A beruházás ütemezése a tervezési időszak évei szerint 5: 250; A beruházás ütemezése a tervezési időszak évei szerint 7: 300; A beruházás ütemezése a tervezési időszak évei szerint 9: 300; A beruházás ütemezése a tervezési időszak évei szerint 11: 300; A beruházás ütemezése a tervezési időszak évei szerint 14: 300
2 |  |  | szivattyú csere | eseti meghibásodás | biztonságos üzemeltetés | újszerű állapot |  |  | 11600 |  |  |  | közép | A beruházás ütemezése a tervezési időszak évei szerint 4: 5800; A beruházás ütemezése a tervezési időszak évei szerint 13: 5800
3 |  |  | szivattyú csere | kezdődő korrozió | biztonságos üzemeltetés | újszerű állapot |  |  | 0 |  |  |  | hosszú
2 |  |  | Vegyszeradagoló felújítása | elavult | hatékony üzemeltethetőség | hatékony, korszerű |  |  | 2000 |  |  |  | közép | A beruházás ütemezése a tervezési időszak évei szerint 3: 2000
3 |  |  | Vegyszeradagoló csere | elavult | hatékony üzemeltethetőség | hatékony, korszerű |  |  | 2500 |  |  |  | hosszú | A beruházás ütemezése a tervezési időszak évei szerint 9: 2500
3 |  |  | gépészeti felújítás² | kezdődő korrozió | biztonságos üzemeltetés | újszerű állapot |  |  | 750 |  |  |  | hosszú | A beruházás ütemezése a tervezési időszak évei szerint 13: 750
1 |  | Alsónemesapáti II. | szivattyú felújítás | elhasználodott | működőképeség biztosítása | hatékony, korszerű |  |  | 0 |  |  |  | rövid
2 |  |  | szivattyú felújítás | eseti meghibásodás | biztonságos üzemeltetés | hatékony, korszerű |  |  | 250 |  |  |  | közép | A beruházás ütemezése a tervezési időszak évei szerint 4: 250
3 |  |  | szivattyú felújítás | eseti meghibásodás | biztonságos üzemeltetés | hatékony, korszerű |  |  | 1100 |  |  |  | hosszú | A beruházás ütemezése a tervezési időszak évei szerint 6: 300; A beruházás ütemezése a tervezési időszak évei szerint 8: 250; A beruházás ütemezése a tervezési időszak évei szerint 10: 250; A beruházás ütemezése a tervezési időszak évei szerint 13: 300
2 |  |  | szivattyú csere | eseti meghibásodás | biztonságos üzemeltetés | újszerű állapot |  |  | 1500 |  |  |  | közép | A beruházás ütemezése a tervezési időszak évei szerint 3: 1500
3 |  |  | szivattyú csere | eseti meghibásodás | biztonságos üzemeltetés | újszerű állapot |  |  | 1500 |  |  |  | hosszú | A beruházás ütemezése a tervezési időszak évei szerint 12: 1500
3 |  |  | gépészeti felújítás² | kezdődő korrozió | biztonságos üzemeltetés | újszerű állapot |  |  | 700 |  |  |  | hosszú | A beruházás ütemezése a tervezési időszak évei szerint 9: 700
1 |  | Alsónemesapáti III. | szivattyú felújítás | elhasználodott | működőképeség biztosítása | hatékony, korszerű |  |  | 0 |  |  |  | rövid
2 |  |  | szivattyú felújítás | eseti meghibásodás | biztonságos üzemeltetés | hatékony, korszerű |  |  | 200 |  |  |  | közép | A beruházás ütemezése a tervezési időszak évei szerint 3: 200
3 |  |  | szivattyú felújítás | eseti meghibásodás | biztonságos üzemeltetés | hatékony, korszerű |  |  | 1200 |  |  |  | hosszú | A beruházás ütemezése a tervezési időszak évei szerint 5: 200; A beruházás ütemezése a tervezési időszak évei szerint 7: 250; A beruházás ütemezése a tervezési időszak évei szerint 9: 250; A beruházás ütemezése a tervezési időszak évei szerint 11: 250; A beruházás ütemezése a tervezési időszak évei szerint 13: 250
2 |  |  | szivattyú csere | eseti meghibásodás | biztonságos üzemeltetés | újszerű állapot |  |  | 1500 |  |  |  | közép | A beruházás ütemezése a tervezési időszak évei szerint 4: 1500
3 |  |  | szivattyú csere | eseti meghibásodás | biztonságos üzemeltetés | újszerű állapot |  |  | 1500 |  |  |  | hosszú | A beruházás ütemezése a tervezési időszak évei szerint 14: 1500
3 |  |  | gépészeti felújítás² | kezdődő korrozió | biztonságos üzemeltetés | újszerű állapot |  |  | 600 |  |  |  | hosszú | A beruházás ütemezése a tervezési időszak évei szerint 10: 600
1 |  | HBA | szivattyú felújítás | elhasználodott | működőképeség biztosítása | hatékony, korszerű |  |  | 0 |  |  |  | rövid
2 |  |  | szivattyú felújítás | eseti meghibásodás | biztonságos üzemeltetés | hatékony, korszerű |  |  | 65 |  |  |  | közép | A beruházás ütemezése a tervezési időszak évei szerint 3: 65
3 |  |  | szivattyú felújítás | eseti meghibásodás | biztonságos üzemeltetés | hatékony, korszerű |  |  | 280 |  |  |  | hosszú | A beruházás ütemezése a tervezési időszak évei szerint 5: 70; A beruházás ütemezése a tervezési időszak évei szerint 8: 70; A beruházás ütemezése a tervezési időszak évei szerint 11: 70; A beruházás ütemezése a tervezési időszak évei szerint 13: 70
2 |  |  | szivattyú csere | eseti meghibásodás | biztonságos üzemeltetés | újszerű állapot |  |  | 75 |  |  |  | közép | A beruházás ütemezése a tervezési időszak évei szerint 2: 75
3 |  |  | szivattyú csere | eseti meghibásodás | biztonságos üzemeltetés | újszerű állapot |  |  | 225 |  |  |  | hosszú | A beruházás ütemezése a tervezési időszak évei szerint 7: 75; A beruházás ütemezése a tervezési időszak évei szerint 12: 75; A beruházás ütemezése a tervezési időszak évei szerint 14: 75
3 |  |  | gépészeti felújítás² | kezdődő korrozió | biztonságos üzemeltetés | újszerű állapot |  |  | 300 |  |  |  | hosszú | A beruházás ütemezése a tervezési időszak évei szerint 5: 100; A beruházás ütemezése a tervezési időszak évei szerint 9: 100; A beruházás ütemezése a tervezési időszak évei szerint 13: 100
Irányítástechnika, energiaellátás
3 |  | Alsónemesapáti I. | vezérlőszekrény és műszerezés cseréje | elhasználodott | biztonságos üzemeltetés | újszerű állapot |  |  | 4500 |  |  |  | hosszú | A beruházás ütemezése a tervezési időszak évei szerint 5: 4500
3 |  | Alsónemesapáti II. | vezérlőszekrény és műszerezés cseréje | elhasználodott | biztonságos üzemeltetés | újszerű állapot |  |  | 4000 |  |  |  | hosszú | A beruházás ütemezése a tervezési időszak évei szerint 5: 4000
3 |  | Alsónemesapáti III. | vezérlőszekrény és műszerezés cseréje | elhasználodott | biztonságos üzemeltetés | újszerű állapot |  |  | 4000 |  |  |  | hosszú | A beruházás ütemezése a tervezési időszak évei szerint 5: 4000
| Összesen: | [7 empty] | 109939 | 2122 |  |  |  | 2122.1 | 11886 | 8226 | 8211 | 18281 | 5561 | 3686 | 7391 | 10421 | 3310 | 8630 | 2625 | 7570 | 12125 | 0
| Rendelkezésre álló források megnevezése | Rendelkezésre álló források számszerűsített értéke a teljes ütem tekintetében (eFt)
I. ütem | Használati díj (2016) | 2122
II. ütem | Használati díj (2017-2020) | 8488
III. ütem | Használati díj (2020-2030) | 21220
¹ Idegenvíz kizárás munkafolyamatai
1. Törött szerkezeti elemek cseréje, aknában bekötések körbekenése, folyásfenék újra betonozása, hézag pótlása (vízbetörés javítás)
2. Vízzáró réteg készítés, hosszútávú korrozíó és szerkezeti védelem (Szulfátálló réteg készítése)
3. Fedlap és szűkítő csere DN 600 mm, terhelésnek megfelelően, üzemeltető előírása szerint
4. Pontszerű hibahelyek javítása gerincvezetéken, és bekötésen
²Gépészeti felújítás
1. szivattyú talpidon csere
2. nyomócső csere
3. nadrágidom csere
4. visszacsapó szelep csere
5. tolózár csere
6. vezetőcső csere
³Védterület felújítás
1. kerítés csere
2. kapu csere
3. aszfaltozás

## Babosdöbréte
Gördülő fejlesztési terv a 2016 - 2030 időszakra
FELÚJÍTÁSOK ÉS PÓTLÁSOK ÖSSZEFOGLALÓ TÁBLÁZATA
A tervet benyújtó szervezet megnevezése: | [9 empty] | BABOSDÖBRÉTE | [6 empty] | ellátásért felelős / ellátásért felelősök képviselője / víziközmű-szolgáltató *
Víziközmű-szolgáltató megnevezése: | [9 empty] | ÉSZAK ZALAI VÍZ- ÉS CSATORNAMŰ ZÁRTKÖRŰEN MŰKÖDŐ RÉSZVÉNYTÁRSASÁG
Víziközmű-szolgáltatási ágazat megnevezése: | [9 empty] | SZENNYVÍZ ÁGAZAT
Véleményeltérést megfogalmazó érintett fél megnevezése:
Víziközmű-rendszer kódja: ** | [9 empty] | 21-32054-1-046-00-03 | [6 empty] | Zalaegerszeg-SZV-XIII.
V. Szennyvízelvezetés
Fontossági sorrend | Felujítás és pótlás megnevezése |  |  | Műszaki állapot felmérés, szükségességi indoklás |  |  | Vízjogi létesítési/elvi engedély száma | Az érintett ellátásért felelős(ök) megnevezése | Tervezett nettó költség | Forrás 2016 évre | Megvalósítás időtartama |  | Tervezett időtáv | A beruházás ütemezése a tervezési időszak évei szerint
|  |  |  | Jelenlegi műszaki állapot | Feladat szükségessége | Megvalósítást követő várható műszaki állapot |  |  | (eFt) |  | Kezdés | Befejezés | (rövid / közép / hosszú) | 1 | 2 | 3 | 4 | 5 | 6 | 7 | 8 | 9 | 10 | 11 | 12 | 13 | 14 | 15
| szakág | Helyszín | beruházás megnevezése
1 |  |  | Rendkívüli helyzetből adódó azonnali feladatok (max. 5%) |  | működőképeség biztosítása | [8 empty] | A beruházás ütemezése a tervezési időszak évei szerint 1: 302.4
SZENNYVÍZCSATORNA (GRAVITÁCIÓS)
Épület, építmény
1 |  |  | Idegenvíz kizárása a csatornadiagnosztikai vizsgálat és a helyszíni ellenőrzés alapján¹ | nem megfelelő | hatékony üzemeltetés | hatékony, korszerű |  |  | 0 |  |  |  | rövid
2 |  |  | Idegenvíz kizárása a csatornadiagnosztikai vizsgálat és a helyszíni ellenőrzés alapján¹ | elavult | hatékony üzemeltetés | hatékony, korszerű |  |  | 1185 |  |  |  | közép | A beruházás ütemezése a tervezési időszak évei szerint 2: 395; A beruházás ütemezése a tervezési időszak évei szerint 3: 395; A beruházás ütemezése a tervezési időszak évei szerint 4: 395
3 |  |  | Idegenvíz kizárása a csatornadiagnosztikai vizsgálat és a helyszíni ellenőrzés alapján¹ | elavult | hatékony üzemeltetés | hatékony, korszerű |  |  | 2725 |  |  |  | hosszú |  |  |  |  | 395 | 395 | 395 | 395 | 395 | 150 | 150 | 150 | 150 | 150
1 |  |  | Gravitációs csatorna NA 150 (1690 m) | nem megfelelő | hatékony üzemeltetés | hatékony, korszerű |  |  | 0 |  |  |  | rövid
2 |  |  | Gravitációs csatorna NA 150 (1690 m) | elavult | hatékony üzemeltetés | hatékony, korszerű |  |  | 2300 |  |  |  | közép | A beruházás ütemezése a tervezési időszak évei szerint 3: 2300
3 |  |  | Gravitációs csatorna NA 150 (1690 m) | elavult | hatékony üzemeltetés | hatékony, korszerű |  |  | 4600 |  |  |  | hosszú | A beruházás ütemezése a tervezési időszak évei szerint 7: 2300; A beruházás ütemezése a tervezési időszak évei szerint 11: 2300
1 |  |  | Gravitációs csatorna NA200 (4078m) | nem megfelelő | hatékony üzemeltetés | hatékony, korszerű |  |  | 0 |  |  |  | rövid
2 |  |  | Gravitációs csatorna NA200 (4078m) | elavult | hatékony üzemeltetés | hatékony, korszerű |  |  | 7400 |  |  |  | közép | A beruházás ütemezése a tervezési időszak évei szerint 2: 3700; A beruházás ütemezése a tervezési időszak évei szerint 4: 3700
3 |  |  | Gravitációs csatorna NA200 (4078m) | elavult | hatékony üzemeltetés | hatékony, korszerű |  |  | 7400 |  |  |  | hosszú | A beruházás ütemezése a tervezési időszak évei szerint 6: 3700; A beruházás ütemezése a tervezési időszak évei szerint 14: 3700
SZENNYVÍZVEZETÉKEK (KÉNYSZERÁRAMOLTATÁSÚ)
1 |  |  | Nyomott vezeték NA50 (2445m) | nem megfelelő | működőképeség biztosítása | újszerű állapot |  |  | 0 |  |  |  | rövid
2 |  |  | Nyomott vezeték NA50 (2445m) | elavult | biztonságos üzemeltetés | újszerű állapot |  |  | 2400 |  |  |  | közép | A beruházás ütemezése a tervezési időszak évei szerint 3: 2400
3 |  |  | Nyomott vezeték NA50 (2445m) | elavult | biztonságos üzemeltetés | újszerű állapot |  |  | 4800 |  |  |  | hosszú | A beruházás ütemezése a tervezési időszak évei szerint 7: 2400; A beruházás ütemezése a tervezési időszak évei szerint 11: 2400
1 |  |  | Nyomott vezeték NA80 (4932m) | nem megfelelő | működőképeség biztosítása | újszerű állapot |  |  | 0 |  |  |  | rövid
2 |  |  | Nyomott vezeték NA80 (4932m) | elavult | biztonságos üzemeltetés | újszerű állapot |  |  | 2700 |  |  |  | közép | A beruházás ütemezése a tervezési időszak évei szerint 3: 2700
3 |  |  | Nyomott vezeték NA80 (4932m) | elavult | biztonságos üzemeltetés | újszerű állapot |  |  | 10800 |  |  |  | hosszú | A beruházás ütemezése a tervezési időszak évei szerint 5: 2700; A beruházás ütemezése a tervezési időszak évei szerint 7: 2700; A beruházás ütemezése a tervezési időszak évei szerint 9: 2700; A beruházás ütemezése a tervezési időszak évei szerint 12: 2700
1 |  |  | Nyomott vezeték NA100 (2440m) | nem megfelelő | működőképeség biztosítása | újszerű állapot |  |  | 0 |  |  |  | rövid
2 |  |  | Nyomott vezeték NA100 (2440m) | elavult | biztonságos üzemeltetés | újszerű állapot |  |  | 2300 |  |  |  | közép | A beruházás ütemezése a tervezési időszak évei szerint 2: 2300
3 |  |  | Nyomott vezeték NA100 (2440m) | elavult | biztonságos üzemeltetés | újszerű állapot |  |  | 9200 |  |  |  | hosszú | A beruházás ütemezése a tervezési időszak évei szerint 5: 2300; A beruházás ütemezése a tervezési időszak évei szerint 8: 2300; A beruházás ütemezése a tervezési időszak évei szerint 11: 2300; A beruházás ütemezése a tervezési időszak évei szerint 14: 2300
1 |  |  | Nyomott vezeték NA150 (137m) | nem megfelelő | működőképeség biztosítása | újszerű állapot |  |  | 0 |  |  |  | rövid
2 |  |  | Nyomott vezeték NA150 (137m) | elavult | biztonságos üzemeltetés | újszerű állapot |  |  | 0 |  |  |  | közép
3 |  |  | Nyomott vezeték NA150 (137m) | elavult | biztonságos üzemeltetés | újszerű állapot |  |  | 720 |  |  |  | hosszú | A beruházás ütemezése a tervezési időszak évei szerint 14: 720
1 |  |  | Nyomott vezeték NA200 (173m) | nem megfelelő | működőképeség biztosítása | újszerű állapot |  |  | 0 |  |  |  | rövid
2 |  |  | Nyomott vezeték NA200 (173m) | elavult | biztonságos üzemeltetés | újszerű állapot |  |  | 0 |  |  |  | közép
3 |  |  | Nyomott vezeték NA200 (173m) | elavult | biztonságos üzemeltetés | újszerű állapot |  |  | 1000 |  |  |  | hosszú | A beruházás ütemezése a tervezési időszak évei szerint 14: 1000
SZENNYVÍZÁTEMELŐK
Épület, építmény
2 |  | Babosdöbréte I | átemelő akna: műanyag bevonatzosás | kezdődő korrozió | Statikai stabilitás biztosítása | újszerű állapot |  |  | 1100 |  |  |  | rövid | A beruházás ütemezése a tervezési időszak évei szerint 1: 1100
2 |  |  | gépészeti akna: vízzárózása | nem vízzáró | biztonságos üzemeltetés | újszerű állapot |  |  | 0 |  |  |  | közép
3 |  |  | gépészeti akna: vízzárózása | elavult | biztonságos üzemeltetés | újszerű állapot |  |  | 250 |  |  |  | rövid | A beruházás ütemezése a tervezési időszak évei szerint 1: 100; A beruházás ütemezése a tervezési időszak évei szerint 8: 150
1 |  |  | kőfogó akna¹ | korrodált | hatékony üzemeltethetőség | újszerű állapot |  |  | 125 |  |  |  | rövid | A beruházás ütemezése a tervezési időszak évei szerint 1: 125
3 |  |  | kőfogó akna¹ | kezdődő korrozió | hatékony üzemeltethetőség | újszerű állapot |  |  | 60 |  |  |  | hosszú | A beruházás ütemezése a tervezési időszak évei szerint 8: 60
2 |  |  | védterület³ | elavult | biztonságos üzemeltetés | újszerű állapot |  |  | 350 |  |  |  | közép | A beruházás ütemezése a tervezési időszak évei szerint 2: 350
3 |  |  | védterület³ | elavult | biztonságos üzemeltetés | újszerű állapot |  |  | 350 |  |  |  | hosszú | A beruházás ütemezése a tervezési időszak évei szerint 9: 350
2 |  |  | bejáró út felújítás | elavult | megfelelő megközelíthetőség | újszerű állapot |  |  | 400 |  |  |  | közép | A beruházás ütemezése a tervezési időszak évei szerint 3: 400
3 |  |  | bejáró út felújítás | elavult | megfelelő megközelíthetőség | újszerű állapot |  |  | 400 |  |  |  | hosszú | A beruházás ütemezése a tervezési időszak évei szerint 10: 400
2 |  | Babosdöbréte II | átemelő akna: szulfátálló bevonatolás | kezdődő korrozió | Statikai stabilitás biztosítása | újszerű állapot |  |  | 1200 |  |  |  | közép | A beruházás ütemezése a tervezési időszak évei szerint 4: 1200
2 |  |  | gépészeti akna: vízzárózása | nem vízzáró | biztonságos üzemeltetés | újszerű állapot |  |  | 150 |  |  |  | közép | A beruházás ütemezése a tervezési időszak évei szerint 4: 150
3 |  |  | gépészeti akna: vízzárózása | elavult | biztonságos üzemeltetés | újszerű állapot |  |  | 150 |  |  |  | hosszú | A beruházás ütemezése a tervezési időszak évei szerint 12: 150
1 |  |  | kőfogó akna¹ | korrodált | hatékony üzemeltethetőség | újszerű állapot |  |  | 0 |  |  |  | rövid
3 |  |  | kőfogó akna¹ | kezdődő korrozió | hatékony üzemeltethetőség | újszerű állapot |  |  | 60 |  |  |  | hosszú | A beruházás ütemezése a tervezési időszak évei szerint 12: 60
2 |  |  | védterület³ | elavult | biztonságos üzemeltetés | újszerű állapot |  |  | 200 |  |  |  | közép | A beruházás ütemezése a tervezési időszak évei szerint 2: 200
3 |  |  | védterület³ | elavult | biztonságos üzemeltetés | újszerű állapot |  |  | 250 |  |  |  | hosszú | A beruházás ütemezése a tervezési időszak évei szerint 11: 250
2 |  |  | bejáró út felújítás | elavult | megfelelő megközelíthetőség | újszerű állapot |  |  | 0 |  |  |  | közép
3 |  |  | bejáró út felújítás | elavult | megfelelő megközelíthetőség | újszerű állapot |  |  | 800 |  |  |  | hosszú | A beruházás ütemezése a tervezési időszak évei szerint 10: 800
3 |  | Babosdöbréte III | átemelő akna: szulfátálló bevonatolás | kezdődő korrozió | Statikai stabilitás biztosítása | újszerű állapot |  |  | 1200 |  |  |  | hosszú | A beruházás ütemezése a tervezési időszak évei szerint 5: 1200
3 |  |  | gépészeti akna: vízzárózása | nem vízzáró | biztonságos üzemeltetés | újszerű állapot |  |  | 150 |  |  |  | hosszú | A beruházás ütemezése a tervezési időszak évei szerint 5: 150
3 |  |  | gépészeti akna: vízzárózása | elavult | biztonságos üzemeltetés | újszerű állapot |  |  | 150 |  |  |  | hosszú | A beruházás ütemezése a tervezési időszak évei szerint 13: 150
1 |  |  | kőfogó akna¹ | korrodált | hatékony üzemeltethetőség | újszerű állapot |  |  | 0 |  |  |  | rövid
3 |  |  | kőfogó akna¹ | kezdődő korrozió | hatékony üzemeltethetőség | újszerű állapot |  |  | 60 |  |  |  | hosszú | A beruházás ütemezése a tervezési időszak évei szerint 9: 60
2 |  |  | védterület³ | elavult | biztonságos üzemeltetés | újszerű állapot |  |  | 200 |  |  |  | közép | A beruházás ütemezése a tervezési időszak évei szerint 3: 200
3 |  |  | védterület³ | elavult | biztonságos üzemeltetés | újszerű állapot |  |  | 250 |  |  |  | hosszú | A beruházás ütemezése a tervezési időszak évei szerint 11: 250
2 |  |  | bejáró út felújítás | elavult | megfelelő megközelíthetőség | újszerű állapot |  |  | 500 |  |  |  | közép | A beruházás ütemezése a tervezési időszak évei szerint 2: 500
3 |  |  | bejáró út felújítás | elavult | megfelelő megközelíthetőség | újszerű állapot |  |  | 1000 |  |  |  | hosszú | A beruházás ütemezése a tervezési időszak évei szerint 10: 1000
3 |  | Bazita I | átemelő akna: szulfátálló bevonatolás | kezdődő korrozió | Statikai stabilitás biztosítása | újszerű állapot |  |  | 1300 |  |  |  | hosszú | A beruházás ütemezése a tervezési időszak évei szerint 7: 1300
1 |  |  | gépészeti akna: vízzárózása | nem vízzáró | biztonságos üzemeltetés | újszerű állapot |  |  | 0 |  |  |  | rövid
3 |  |  | gépészeti akna: vízzárózása | elavult | biztonságos üzemeltetés | újszerű állapot |  |  | 150 |  |  |  | hosszú | A beruházás ütemezése a tervezési időszak évei szerint 7: 150
1 |  |  | kőfogó akna¹ | korrodált | hatékony üzemeltethetőség | újszerű állapot |  |  | 0 |  |  |  | rövid
3 |  |  | kőfogó akna¹ | kezdődő korrozió | hatékony üzemeltethetőség | újszerű állapot |  |  | 60 |  |  |  | hosszú | A beruházás ütemezése a tervezési időszak évei szerint 9: 60
2 |  |  | védterület³ | elavult | biztonságos üzemeltetés | újszerű állapot |  |  | 150 |  |  |  | közép | A beruházás ütemezése a tervezési időszak évei szerint 4: 150
3 |  |  | védterület³ | elavult | biztonságos üzemeltetés | újszerű állapot |  |  | 150 |  |  |  | hosszú | A beruházás ütemezése a tervezési időszak évei szerint 14: 150
2 |  |  | bejáró út felújítás | elavult | megfelelő megközelíthetőség | újszerű állapot |  |  | 150 |  |  |  | közép | A beruházás ütemezése a tervezési időszak évei szerint 2: 150
3 |  |  | bejáró út felújítás | elavult | megfelelő megközelíthetőség | újszerű állapot |  |  | 150 |  |  |  | hosszú | A beruházás ütemezése a tervezési időszak évei szerint 11: 150
3 |  | Bazita II | átemelő akna: szulfátálló bevonatolás | kezdődő korrozió | Statikai stabilitás biztosítása | újszerű állapot |  |  | 1200 |  |  |  | hosszú | A beruházás ütemezése a tervezési időszak évei szerint 6: 1200
3 |  |  | gépészeti akna: vízzárózása | nem vízzáró | biztonságos üzemeltetés | újszerű állapot |  |  | 150 |  |  |  | hosszú | A beruházás ütemezése a tervezési időszak évei szerint 6: 150
3 |  |  | gépészeti akna: vízzárózása | elavult | biztonságos üzemeltetés | újszerű állapot |  |  | 150 |  |  |  | hosszú | A beruházás ütemezése a tervezési időszak évei szerint 14: 150
1 |  |  | kőfogó akna¹ | korrodált | hatékony üzemeltethetőség | újszerű állapot |  |  | 0 |  |  |  | rövid
3 |  |  | kőfogó akna¹ | kezdődő korrozió | hatékony üzemeltethetőség | újszerű állapot |  |  | 60 |  |  |  | hosszú | A beruházás ütemezése a tervezési időszak évei szerint 9: 60
2 |  |  | védterület³ | elavult | biztonságos üzemeltetés | újszerű állapot |  |  | 0 |  |  |  | közép
3 |  |  | védterület³ | elavult | biztonságos üzemeltetés | újszerű állapot |  |  | 350 |  |  |  | hosszú | A beruházás ütemezése a tervezési időszak évei szerint 11: 350
2 |  |  | bejáró út felújítás | elavult | megfelelő megközelíthetőség | újszerű állapot |  |  | 500 |  |  |  | közép | A beruházás ütemezése a tervezési időszak évei szerint 2: 500
3 |  |  | bejáró út felújítás | elavult | megfelelő megközelíthetőség | újszerű állapot |  |  | 600 |  |  |  | hosszú | A beruházás ütemezése a tervezési időszak évei szerint 12: 600
3 |  | Bazita III | átemelő akna: szulfátálló bevonatolás | kezdődő korrozió | Statikai stabilitás biztosítása | újszerű állapot |  |  | 1200 |  |  |  | hosszú | A beruházás ütemezése a tervezési időszak évei szerint 8: 1200
2 |  |  | gépészeti akna: vízzárózása | nem vízzáró | biztonságos üzemeltetés | újszerű állapot |  |  | 0 |  |  |  | közép
3 |  |  | gépészeti akna: vízzárózása | elavult | biztonságos üzemeltetés | újszerű állapot |  |  | 150 |  |  |  | hosszú | A beruházás ütemezése a tervezési időszak évei szerint 8: 150
1 |  |  | kőfogó akna¹ | korrodált | hatékony üzemeltethetőség | újszerű állapot |  |  | 0 |  |  |  | rövid
3 |  |  | kőfogó akna¹ | kezdődő korrozió | hatékony üzemeltethetőség | újszerű állapot |  |  | 60 |  |  |  | hosszú | A beruházás ütemezése a tervezési időszak évei szerint 8: 60
2 |  |  | védterület³ | elavult | biztonságos üzemeltetés | újszerű állapot |  |  | 150 |  |  |  | közép | A beruházás ütemezése a tervezési időszak évei szerint 2: 150
3 |  |  | védterület³ | elavult | biztonságos üzemeltetés | újszerű állapot |  |  | 250 |  |  |  | hosszú | A beruházás ütemezése a tervezési időszak évei szerint 11: 250
2 |  |  | bejáró út felújítás | elavult | megfelelő megközelíthetőség | újszerű állapot |  |  | 200 |  |  |  | közép | A beruházás ütemezése a tervezési időszak évei szerint 3: 200
3 |  |  | bejáró út felújítás | elavult | megfelelő megközelíthetőség | újszerű állapot |  |  | 400 |  |  |  | hosszú | A beruházás ütemezése a tervezési időszak évei szerint 13: 400
3 |  | Ebergény I | átemelő akna: szulfátálló bevonatolás | kezdődő korrozió | Statikai stabilitás biztosítása | újszerű állapot |  |  | 1200 |  |  |  | hosszú | A beruházás ütemezése a tervezési időszak évei szerint 5: 1200
3 |  |  | gépészeti akna: vízzárózása | nem vízzáró | biztonságos üzemeltetés | újszerű állapot |  |  | 150 |  |  |  | hosszú | A beruházás ütemezése a tervezési időszak évei szerint 5: 150
3 |  |  | gépészeti akna: vízzárózása | elavult | biztonságos üzemeltetés | újszerű állapot |  |  | 150 |  |  |  | hosszú | A beruházás ütemezése a tervezési időszak évei szerint 14: 150
1 |  |  | kőfogó akna¹ | korrodált | hatékony üzemeltethetőség | újszerű állapot |  |  | 0 |  |  |  | rövid
3 |  |  | kőfogó akna¹ | kezdődő korrozió | hatékony üzemeltethetőség | újszerű állapot |  |  | 60 |  |  |  | hosszú | A beruházás ütemezése a tervezési időszak évei szerint 9: 60
2 |  |  | védterület³ | elavult | biztonságos üzemeltetés | újszerű állapot |  |  | 250 |  |  |  | közép | A beruházás ütemezése a tervezési időszak évei szerint 4: 250
3 |  |  | védterület³ | elavult | biztonságos üzemeltetés | újszerű állapot |  |  | 350 |  |  |  | hosszú | A beruházás ütemezése a tervezési időszak évei szerint 13: 350
2 |  |  | bejáró út felújítás | elavult | megfelelő megközelíthetőség | újszerű állapot |  |  | 250 |  |  |  | közép | A beruházás ütemezése a tervezési időszak évei szerint 2: 250
3 |  |  | bejáró út felújítás | elavult | megfelelő megközelíthetőség | újszerű állapot |  |  | 400 |  |  |  | hosszú | A beruházás ütemezése a tervezési időszak évei szerint 11: 400
3 |  | Ebergény II | átemelő akna: szulfátálló bevonatolás | kezdődő korrozió | Statikai stabilitás biztosítása | újszerű állapot |  |  | 1200 |  |  |  | hosszú | A beruházás ütemezése a tervezési időszak évei szerint 9: 1200
2 |  |  | gépészeti akna: vízzárózása | nem vízzáró | biztonságos üzemeltetés | újszerű állapot |  |  | 0 |  |  |  | közép
3 |  |  | gépészeti akna: vízzárózása | elavult | biztonságos üzemeltetés | újszerű állapot |  |  | 150 |  |  |  | hosszú | A beruházás ütemezése a tervezési időszak évei szerint 9: 150
1 |  |  | kőfogó akna¹ | korrodált | hatékony üzemeltethetőség | újszerű állapot |  |  | 0 |  |  |  | rövid
3 |  |  | kőfogó akna¹ | kezdődő korrozió | hatékony üzemeltethetőség | újszerű állapot |  |  | 60 |  |  |  | hosszú | A beruházás ütemezése a tervezési időszak évei szerint 10: 60
2 |  |  | védterület³ | elavult | biztonságos üzemeltetés | újszerű állapot |  |  | 200 |  |  |  | közép | A beruházás ütemezése a tervezési időszak évei szerint 3: 200
3 |  |  | védterület³ | elavult | biztonságos üzemeltetés | újszerű állapot |  |  | 350 |  |  |  | hosszú | A beruházás ütemezése a tervezési időszak évei szerint 14: 350
2 |  |  | bejáró út felújítás | elavult | megfelelő megközelíthetőség | újszerű állapot |  |  | 400 |  |  |  | közép | A beruházás ütemezése a tervezési időszak évei szerint 4: 400
3 |  |  | bejáró út felújítás | elavult | megfelelő megközelíthetőség | újszerű állapot |  |  | 600 |  |  |  | hosszú | A beruházás ütemezése a tervezési időszak évei szerint 12: 600
2 |  | Zalaszentmihályfa I | átemelő akna: szulfátálló bevonatolás | kezdődő korrozió | Statikai stabilitás biztosítása | újszerű állapot |  |  | 1750 |  |  |  | rövid | A beruházás ütemezése a tervezési időszak évei szerint 1: 550; A beruházás ütemezése a tervezési időszak évei szerint 15: 1200
2 |  |  | gépészeti akna: vízzárózása | nem vízzáró | biztonságos üzemeltetés | újszerű állapot |  |  | 250 |  |  |  | rövid | A beruházás ütemezése a tervezési időszak évei szerint 1: 100; A beruházás ütemezése a tervezési időszak évei szerint 2: 150
3 |  |  | gépészeti akna: vízzárózása | elavult | biztonságos üzemeltetés | újszerű állapot |  |  | 150 |  |  |  | hosszú | A beruházás ütemezése a tervezési időszak évei szerint 10: 150
1 |  |  | kőfogó akna¹ | korrodált | hatékony üzemeltethetőség | újszerű állapot |  |  | 135 |  |  |  | rövid | A beruházás ütemezése a tervezési időszak évei szerint 1: 135
3 |  |  | kőfogó akna¹ | kezdődő korrozió | hatékony üzemeltethetőség | újszerű állapot |  |  | 60 |  |  |  | hosszú | A beruházás ütemezése a tervezési időszak évei szerint 10: 60
2 |  |  | védterület³ | elavult | biztonságos üzemeltetés | újszerű állapot |  |  | 350 |  |  |  | közép | A beruházás ütemezése a tervezési időszak évei szerint 3: 350
3 |  |  | védterület³ | elavult | biztonságos üzemeltetés | újszerű állapot |  |  | 350 |  |  |  | hosszú | A beruházás ütemezése a tervezési időszak évei szerint 11: 350
2 |  |  | bejáró út felújítás | elavult | megfelelő megközelíthetőség | újszerű állapot |  |  | 350 |  |  |  | közép | A beruházás ütemezése a tervezési időszak évei szerint 3: 350
3 |  |  | bejáró út felújítás | elavult | megfelelő megközelíthetőség | újszerű állapot |  |  | 350 |  |  |  | hosszú | A beruházás ütemezése a tervezési időszak évei szerint 11: 350
3 |  | Kökényesmindszent I | átemelő akna: szulfátálló bevonatolás | kezdődő korrozió | Statikai stabilitás biztosítása | újszerű állapot |  |  | 1200 |  |  |  | hosszú | A beruházás ütemezése a tervezési időszak évei szerint 6: 1200
3 |  |  | gépészeti akna: vízzárózása | nem vízzáró | biztonságos üzemeltetés | újszerű állapot |  |  | 150 |  |  |  | hosszú | A beruházás ütemezése a tervezési időszak évei szerint 6: 150
1 |  |  | gépészeti akna: vízzárózása | elavult | biztonságos üzemeltetés | újszerű állapot |  |  | 0 |  |  |  | rövid
1 |  |  | kőfogó akna¹ | korrodált | hatékony üzemeltethetőség | újszerű állapot |  |  | 0 |  |  |  | rövid
3 |  |  | kőfogó akna¹ | kezdődő korrozió | hatékony üzemeltethetőség | újszerű állapot |  |  | 60 |  |  |  | hosszú | A beruházás ütemezése a tervezési időszak évei szerint 10: 60
2 |  |  | védterület³ | elavult | biztonságos üzemeltetés | újszerű állapot |  |  | 150 |  |  |  | közép | A beruházás ütemezése a tervezési időszak évei szerint 3: 150
3 |  |  | védterület³ | elavult | biztonságos üzemeltetés | újszerű állapot |  |  | 150 |  |  |  | hosszú | A beruházás ütemezése a tervezési időszak évei szerint 11: 150
2 |  |  | bejáró út felújítás | elavult | megfelelő megközelíthetőség | újszerű állapot |  |  | 0 |  |  |  | közép
3 |  |  | bejáró út felújítás | elavult | megfelelő megközelíthetőség | újszerű állapot |  |  | 400 |  |  |  | hosszú | A beruházás ütemezése a tervezési időszak évei szerint 11: 400
3 |  | Rám I | átemelő akna: szulfátálló bevonatolás | kezdődő korrozió | Statikai stabilitás biztosítása | újszerű állapot |  |  | 1100 |  |  |  | hosszú | A beruházás ütemezése a tervezési időszak évei szerint 8: 1100
2 |  |  | gépészeti akna: vízzárózása | nem vízzáró | biztonságos üzemeltetés | újszerű állapot |  |  | 0 |  |  |  | közép
3 |  |  | gépészeti akna: vízzárózása | elavult | biztonságos üzemeltetés | újszerű állapot |  |  | 150 |  |  |  | hosszú | A beruházás ütemezése a tervezési időszak évei szerint 8: 150
1 |  |  | kőfogó akna¹ | korrodált | hatékony üzemeltethetőség | újszerű állapot |  |  | 0 |  |  |  | rövid
3 |  |  | kőfogó akna¹ | kezdődő korrozió | hatékony üzemeltethetőség | újszerű állapot |  |  | 60 |  |  |  | hosszú | A beruházás ütemezése a tervezési időszak évei szerint 9: 60
2 |  |  | védterület³ | elavult | biztonságos üzemeltetés | újszerű állapot |  |  | 150 |  |  |  | közép | A beruházás ütemezése a tervezési időszak évei szerint 2: 150
3 |  |  | védterület³ | elavult | biztonságos üzemeltetés | újszerű állapot |  |  | 150 |  |  |  | hosszú | A beruházás ütemezése a tervezési időszak évei szerint 13: 150
2 |  |  | bejáró út felújítás | elavult | megfelelő megközelíthetőség | újszerű állapot |  |  | 350 |  |  |  | közép | A beruházás ütemezése a tervezési időszak évei szerint 3: 350
3 |  |  | bejáró út felújítás | elavult | megfelelő megközelíthetőség | újszerű állapot |  |  | 450 |  |  |  | hosszú | A beruházás ütemezése a tervezési időszak évei szerint 14: 450
3 |  | Rám II | átemelő akna: szulfátálló bevonatolás | kezdődő korrozió | Statikai stabilitás biztosítása | újszerű állapot |  |  | 1100 |  |  |  | hosszú | A beruházás ütemezése a tervezési időszak évei szerint 9: 1100
2 |  |  | gépészeti akna: vízzárózása | nem vízzáró | biztonságos üzemeltetés | újszerű állapot |  |  | 0 |  |  |  | közép
3 |  |  | gépészeti akna: vízzárózása | elavult | biztonságos üzemeltetés | újszerű állapot |  |  | 150 |  |  |  | hosszú | A beruházás ütemezése a tervezési időszak évei szerint 9: 150
1 |  |  | kőfogó akna¹ | korrodált | hatékony üzemeltethetőség | újszerű állapot |  |  | 0 |  |  |  | rövid
3 |  |  | kőfogó akna¹ | kezdődő korrozió | hatékony üzemeltethetőség | újszerű állapot |  |  | 60 |  |  |  | hosszú | A beruházás ütemezése a tervezési időszak évei szerint 10: 60
2 |  |  | védterület³ | elavult | biztonságos üzemeltetés | újszerű állapot |  |  | 250 |  |  |  | közép | A beruházás ütemezése a tervezési időszak évei szerint 4: 250
3 |  |  | védterület³ | elavult | biztonságos üzemeltetés | újszerű állapot |  |  | 300 |  |  |  | hosszú | A beruházás ütemezése a tervezési időszak évei szerint 13: 300
2 |  |  | bejáró út felújítás | elavult | megfelelő megközelíthetőség | újszerű állapot |  |  | 400 |  |  |  | közép | A beruházás ütemezése a tervezési időszak évei szerint 2: 400
3 |  |  | bejáró út felújítás | elavult | megfelelő megközelíthetőség | újszerű állapot |  |  | 700 |  |  |  | hosszú | A beruházás ütemezése a tervezési időszak évei szerint 14: 700
3 |  | Szenterzsébethegy I | átemelő akna: szulfátálló bevonatolás | kezdődő korrozió | Statikai stabilitás biztosítása | újszerű állapot |  |  | 1200 |  |  |  | hosszú | A beruházás ütemezése a tervezési időszak évei szerint 7: 1200
1 |  |  | gépészeti akna: vízzárózása | nem vízzáró | biztonságos üzemeltetés | újszerű állapot |  |  | 150 |  |  |  | rövid | A beruházás ütemezése a tervezési időszak évei szerint 7: 150
3 |  |  | gépészeti akna: vízzárózása | elavult | biztonságos üzemeltetés | újszerű állapot |  |  | 0 |  |  |  | hosszú
1 |  |  | kőfogó akna¹ | korrodált | hatékony üzemeltethetőség | újszerű állapot |  |  | 0 |  |  |  | rövid
3 |  |  | kőfogó akna¹ | kezdődő korrozió | hatékony üzemeltethetőség | újszerű állapot |  |  | 60 |  |  |  | hosszú | A beruházás ütemezése a tervezési időszak évei szerint 10: 60
2 |  |  | védterület³ | elavult | biztonságos üzemeltetés | újszerű állapot |  |  | 200 |  |  |  | közép | A beruházás ütemezése a tervezési időszak évei szerint 4: 200
3 |  |  | védterület³ | elavult | biztonságos üzemeltetés | újszerű állapot |  |  | 300 |  |  |  | hosszú | A beruházás ütemezése a tervezési időszak évei szerint 12: 300
2 |  |  | bejáró út felújítás | elavult | megfelelő megközelíthetőség | újszerű állapot |  |  | 150 |  |  |  | közép | A beruházás ütemezése a tervezési időszak évei szerint 4: 150
3 |  |  | bejáró út felújítás | elavult | megfelelő megközelíthetőség | újszerű állapot |  |  | 200 |  |  |  | hosszú | A beruházás ütemezése a tervezési időszak évei szerint 13: 200
2 |  | Szenterzsébethegy II | átemelő akna: műanyag bevonatzosás | kezdődő korrozió | Statikai stabilitás biztosítása | újszerű állapot |  |  | 2100 |  |  |  | közép | A beruházás ütemezése a tervezési időszak évei szerint 2: 900; A beruházás ütemezése a tervezési időszak évei szerint 3: 1200
2 |  |  | gépészeti akna: vízzárózása | nem vízzáró | biztonságos üzemeltetés | újszerű állapot |  |  | 250 |  |  |  | rövid | A beruházás ütemezése a tervezési időszak évei szerint 2: 100; A beruházás ütemezése a tervezési időszak évei szerint 3: 150
3 |  |  | gépészeti akna: vízzárózása | elavult | biztonságos üzemeltetés | újszerű állapot |  |  | 150 |  |  |  | hosszú | A beruházás ütemezése a tervezési időszak évei szerint 11: 150
1 |  |  | kőfogó akna¹ | korrodált | hatékony üzemeltethetőség | újszerű állapot |  |  | 150 |  |  |  | rövid | A beruházás ütemezése a tervezési időszak évei szerint 2: 150
3 |  |  | kőfogó akna¹ | kezdődő korrozió | hatékony üzemeltethetőség | újszerű állapot |  |  | 60 |  |  |  | hosszú | A beruházás ütemezése a tervezési időszak évei szerint 11: 60
2 |  |  | védterület³ | elavult | biztonságos üzemeltetés | újszerű állapot |  |  | 250 |  |  |  | közép | A beruházás ütemezése a tervezési időszak évei szerint 2: 250
3 |  |  | védterület³ | elavult | biztonságos üzemeltetés | újszerű állapot |  |  | 250 |  |  |  | hosszú | A beruházás ütemezése a tervezési időszak évei szerint 11: 250
2 |  |  | bejáró út felújítás | elavult | megfelelő megközelíthetőség | újszerű állapot |  |  | 400 |  |  |  | közép | A beruházás ütemezése a tervezési időszak évei szerint 4: 400
3 |  |  | bejáró út felújítás | elavult | megfelelő megközelíthetőség | újszerű állapot |  |  | 600 |  |  |  | hosszú | A beruházás ütemezése a tervezési időszak évei szerint 12: 600
3 |  | Szenterzsébethegy III | átemelő akna: szulfátálló bevonatolás | kezdődő korrozió | Statikai stabilitás biztosítása | újszerű állapot |  |  | 1200 |  |  |  | hosszú | A beruházás ütemezése a tervezési időszak évei szerint 8: 1200
3 |  |  | gépészeti akna: vízzárózása | nem vízzáró | biztonságos üzemeltetés | újszerű állapot |  |  | 150 |  |  |  | hosszú | A beruházás ütemezése a tervezési időszak évei szerint 8: 150
2 |  |  | gépészeti akna: vízzárózása | elavult | biztonságos üzemeltetés | újszerű állapot |  |  | 0 |  |  |  | közép
1 |  |  | kőfogó akna¹ | korrodált | hatékony üzemeltethetőség | újszerű állapot |  |  | 0 |  |  |  | rövid
3 |  |  | kőfogó akna¹ | kezdődő korrozió | hatékony üzemeltethetőség | újszerű állapot |  |  | 60 |  |  |  | hosszú | A beruházás ütemezése a tervezési időszak évei szerint 11: 60
2 |  |  | védterület³ | elavult | biztonságos üzemeltetés | újszerű állapot |  |  | 300 |  |  |  | közép | A beruházás ütemezése a tervezési időszak évei szerint 2: 300
3 |  |  | védterület³ | elavult | biztonságos üzemeltetés | újszerű állapot |  |  | 400 |  |  |  | hosszú | A beruházás ütemezése a tervezési időszak évei szerint 10: 400
2 |  |  | bejáró út felújítás | elavult | megfelelő megközelíthetőség | újszerű állapot |  |  | 400 |  |  |  | közép | A beruházás ütemezése a tervezési időszak évei szerint 3: 400
3 |  |  | bejáró út felújítás | elavult | megfelelő megközelíthetőség | újszerű állapot |  |  | 400 |  |  |  | hosszú | A beruházás ütemezése a tervezési időszak évei szerint 13: 400
2 |  | Vorhota I | átemelő akna: szulfátálló bevonatolás | kezdődő korrozió | Statikai stabilitás biztosítása | újszerű állapot |  |  | 0 |  |  |  | közép
2 |  |  | gépészeti akna: vízzárózása | nem vízzáró | biztonságos üzemeltetés | újszerű állapot |  |  | 0 |  |  |  | közép
3 |  |  | gépészeti akna: vízzárózása | elavult | biztonságos üzemeltetés | újszerű állapot |  |  | 150 |  |  |  | hosszú | A beruházás ütemezése a tervezési időszak évei szerint 10: 150
2 |  |  | kőfogó akna¹ | korrodált | hatékony üzemeltethetőség | újszerű állapot |  |  | 0 |  |  |  | közép
3 |  |  | kőfogó akna¹ | kezdődő korrozió | hatékony üzemeltethetőség | újszerű állapot |  |  | 60 |  |  |  | hosszú | A beruházás ütemezése a tervezési időszak évei szerint 10: 60
2 |  |  | védterület³ | elavult | biztonságos üzemeltetés | újszerű állapot |  |  | 250 |  |  |  | közép | A beruházás ütemezése a tervezési időszak évei szerint 2: 250
3 |  |  | védterület³ | elavult | biztonságos üzemeltetés | újszerű állapot |  |  | 300 |  |  |  | hosszú | A beruházás ütemezése a tervezési időszak évei szerint 12: 300
2 |  |  | bejáró út felújítás | elavult | megfelelő megközelíthetőség | újszerű állapot |  |  | 400 |  |  |  | közép | A beruházás ütemezése a tervezési időszak évei szerint 2: 400
3 |  |  | bejáró út felújítás | elavult | megfelelő megközelíthetőség | újszerű állapot |  |  | 400 |  |  |  | hosszú | A beruházás ütemezése a tervezési időszak évei szerint 11: 400
1 |  | HBA | átemelő akna | kezdődő korrozió | Statikai stabilitás biztosítása | újszerű állapot |  |  | 0 |  |  |  | rövid
2 |  |  | átemelő akna | kezdődő korrozió | Statikai stabilitás biztosítása | újszerű állapot |  |  | 200 |  |  |  | közép | A beruházás ütemezése a tervezési időszak évei szerint 2: 100; A beruházás ütemezése a tervezési időszak évei szerint 4: 100
3 |  |  | átemelő akna | kezdődő korrozió | Statikai stabilitás biztosítása | újszerű állapot |  |  | 400 |  |  |  | hosszú | A beruházás ütemezése a tervezési időszak évei szerint 6: 100; A beruházás ütemezése a tervezési időszak évei szerint 8: 100; A beruházás ütemezése a tervezési időszak évei szerint 11: 100; A beruházás ütemezése a tervezési időszak évei szerint 14: 100
Gép, berendezés
1 |  | Babosdöbréte I | szivattyú felújítás | elhasználodott | működőképeség biztosítása | hatékony, korszerű |  |  | 0 |  |  |  | rövid
2 |  |  | szivattyú felújítás | eseti meghibásodás | biztonságos üzemeltetés | hatékony, korszerű |  |  | 600 |  |  |  | közép | A beruházás ütemezése a tervezési időszak évei szerint 2: 300; A beruházás ütemezése a tervezési időszak évei szerint 4: 300
3 |  |  | szivattyú felújítás | eseti meghibásodás | biztonságos üzemeltetés | hatékony, korszerű |  |  | 1500 |  |  |  | hosszú | A beruházás ütemezése a tervezési időszak évei szerint 5: 300; A beruházás ütemezése a tervezési időszak évei szerint 7: 300; A beruházás ütemezése a tervezési időszak évei szerint 9: 300; A beruházás ütemezése a tervezési időszak évei szerint 12: 300; A beruházás ütemezése a tervezési időszak évei szerint 14: 300
2 |  |  | szivattyú csere | eseti meghibásodás | biztonságos üzemeltetés | újszerű állapot |  |  | 0 |  |  |  | közép
3 |  |  | szivattyú csere | eseti meghibásodás | biztonságos üzemeltetés | újszerű állapot |  |  | 6400 |  |  |  | hosszú | A beruházás ütemezése a tervezési időszak évei szerint 11: 6400
2 |  |  | Vegyszeradagoló felújítása | eseti meghibásodás | biztonságos üzemeltetés | hatékony, korszerű |  |  | 2000 |  |  |  | közép | A beruházás ütemezése a tervezési időszak évei szerint 3: 2000
3 |  |  | Vegyszeradagoló csere | eseti meghibásodás | biztonságos üzemeltetés | hatékony, korszerű |  |  | 2500 |  |  |  | hosszú | A beruházás ütemezése a tervezési időszak évei szerint 8: 2500
2 |  |  | gépészeti felújítás² | kezdődő korrozió | biztonságos üzemeltetés | újszerű állapot |  |  | 0 |  |  |  | közép
1 |  | Babosdöbréte II | szivattyú felújítás | elhasználodott | működőképeség biztosítása | hatékony, korszerű |  |  | 0 |  |  |  | rövid
2 |  |  | szivattyú felújítás | eseti meghibásodás | biztonságos üzemeltetés | hatékony, korszerű |  |  | 150 |  |  |  | közép | A beruházás ütemezése a tervezési időszak évei szerint 3: 150
3 |  |  | szivattyú felújítás | eseti meghibásodás | biztonságos üzemeltetés | hatékony, korszerű |  |  | 750 |  |  |  | hosszú | A beruházás ütemezése a tervezési időszak évei szerint 5: 150; A beruházás ütemezése a tervezési időszak évei szerint 7: 150; A beruházás ütemezése a tervezési időszak évei szerint 9: 150; A beruházás ütemezése a tervezési időszak évei szerint 11: 150; A beruházás ütemezése a tervezési időszak évei szerint 14: 150
2 |  |  | szivattyú csere | eseti meghibásodás | biztonságos üzemeltetés | újszerű állapot |  |  | 2000 |  |  |  | közép | A beruházás ütemezése a tervezési időszak évei szerint 4: 2000
3 |  |  | szivattyú csere | eseti meghibásodás | biztonságos üzemeltetés | újszerű állapot |  |  | 2000 |  |  |  | hosszú | A beruházás ütemezése a tervezési időszak évei szerint 13: 2000
2 |  |  | gépészeti felújítás² | kezdődő korrozió | biztonságos üzemeltetés | újszerű állapot |  |  | 700 |  |  |  | közép | A beruházás ütemezése a tervezési időszak évei szerint 4: 700
1 |  | Babosdöbréte III | szivattyú felújítás | elhasználodott | működőképeség biztosítása | hatékony, korszerű |  |  | 400 |  |  |  | rövid | A beruházás ütemezése a tervezési időszak évei szerint 1: 400
2 |  |  | szivattyú felújítás | eseti meghibásodás | biztonságos üzemeltetés | hatékony, korszerű |  |  | 300 |  |  |  | közép | A beruházás ütemezése a tervezési időszak évei szerint 2: 150; A beruházás ütemezése a tervezési időszak évei szerint 4: 150
3 |  |  | szivattyú felújítás | eseti meghibásodás | biztonságos üzemeltetés | hatékony, korszerű |  |  | 750 |  |  |  | hosszú | A beruházás ütemezése a tervezési időszak évei szerint 6: 150; A beruházás ütemezése a tervezési időszak évei szerint 8: 150; A beruházás ütemezése a tervezési időszak évei szerint 10: 150; A beruházás ütemezése a tervezési időszak évei szerint 12: 150; A beruházás ütemezése a tervezési időszak évei szerint 14: 150
3 |  |  | szivattyú csere | eseti meghibásodás | biztonságos üzemeltetés | újszerű állapot |  |  | 1800 |  |  |  | hosszú | A beruházás ütemezése a tervezési időszak évei szerint 5: 1800
3 |  |  | szivattyú csere | eseti meghibásodás | biztonságos üzemeltetés | újszerű állapot |  |  | 1800 |  |  |  | hosszú | A beruházás ütemezése a tervezési időszak évei szerint 14: 1800
3 |  |  | gépészeti felújítás² | kezdődő korrozió | biztonságos üzemeltetés | újszerű állapot |  |  | 650 |  |  |  | hosszú | A beruházás ütemezése a tervezési időszak évei szerint 5: 650
1 |  | Bazita I | szivattyú felújítás | elhasználodott | működőképeség biztosítása | hatékony, korszerű |  |  | 0 |  |  |  | rövid
2 |  |  | szivattyú felújítás | eseti meghibásodás | biztonságos üzemeltetés | hatékony, korszerű |  |  | 150 |  |  |  | közép | A beruházás ütemezése a tervezési időszak évei szerint 3: 150
3 |  |  | szivattyú felújítás | eseti meghibásodás | biztonságos üzemeltetés | hatékony, korszerű |  |  | 750 |  |  |  | hosszú | A beruházás ütemezése a tervezési időszak évei szerint 6: 150; A beruházás ütemezése a tervezési időszak évei szerint 8: 150; A beruházás ütemezése a tervezési időszak évei szerint 10: 150; A beruházás ütemezése a tervezési időszak évei szerint 12: 150; A beruházás ütemezése a tervezési időszak évei szerint 14: 150
3 |  |  | szivattyú csere | eseti meghibásodás | biztonságos üzemeltetés | újszerű állapot |  |  | 1500 |  |  |  | hosszú | A beruházás ütemezése a tervezési időszak évei szerint 5: 1500
3 |  |  | szivattyú csere | eseti meghibásodás | biztonságos üzemeltetés | újszerű állapot |  |  | 1500 |  |  |  | hosszú | A beruházás ütemezése a tervezési időszak évei szerint 14: 1500
2 |  |  | Vegyszeradagoló felújítása | eseti meghibásodás | biztonságos üzemeltetés | hatékony, korszerű |  |  | 2000 |  |  |  | közép | A beruházás ütemezése a tervezési időszak évei szerint 3: 2000
3 |  |  | Vegyszeradagoló csere | eseti meghibásodás | biztonságos üzemeltetés | hatékony, korszerű |  |  | 2500 |  |  |  | hosszú | A beruházás ütemezése a tervezési időszak évei szerint 8: 2500
3 |  |  | gépészeti felújítás² | kezdődő korrozió | biztonságos üzemeltetés | újszerű állapot |  |  | 650 |  |  |  | hosszú | A beruházás ütemezése a tervezési időszak évei szerint 7: 650
1 |  | Bazita II | szivattyú felújítás | elhasználodott | működőképeség biztosítása | hatékony, korszerű |  |  | 0 |  |  |  | rövid
2 |  |  | szivattyú felújítás | eseti meghibásodás | biztonságos üzemeltetés | hatékony, korszerű |  |  | 150 |  |  |  | közép | A beruházás ütemezése a tervezési időszak évei szerint 4: 150
3 |  |  | szivattyú felújítás | eseti meghibásodás | biztonságos üzemeltetés | hatékony, korszerű |  |  | 750 |  |  |  | hosszú | A beruházás ütemezése a tervezési időszak évei szerint 5: 150; A beruházás ütemezése a tervezési időszak évei szerint 7: 150; A beruházás ütemezése a tervezési időszak évei szerint 9: 150; A beruházás ütemezése a tervezési időszak évei szerint 11: 150; A beruházás ütemezése a tervezési időszak évei szerint 13: 150
2 |  |  | szivattyú csere | eseti meghibásodás | biztonságos üzemeltetés | újszerű állapot |  |  | 1500 |  |  |  | közép | A beruházás ütemezése a tervezési időszak évei szerint 2: 1500
3 |  |  | szivattyú csere | eseti meghibásodás | biztonságos üzemeltetés | újszerű állapot |  |  | 1500 |  |  |  | hosszú | A beruházás ütemezése a tervezési időszak évei szerint 12: 1500
3 |  |  | gépészeti felújítás² | kezdődő korrozió | biztonságos üzemeltetés | újszerű állapot |  |  | 1200 |  |  |  | hosszú | A beruházás ütemezése a tervezési időszak évei szerint 6: 1200
1 |  | Bazita III | szivattyú felújítás | elhasználodott | működőképeség biztosítása | hatékony, korszerű |  |  | 0 |  |  |  | rövid
2 |  |  | szivattyú felújítás | eseti meghibásodás | biztonságos üzemeltetés | hatékony, korszerű |  |  | 150 |  |  |  | közép | A beruházás ütemezése a tervezési időszak évei szerint 3: 150
3 |  |  | szivattyú felújítás | eseti meghibásodás | biztonságos üzemeltetés | hatékony, korszerű |  |  | 600 |  |  |  | hosszú | A beruházás ütemezése a tervezési időszak évei szerint 6: 150; A beruházás ütemezése a tervezési időszak évei szerint 8: 150; A beruházás ütemezése a tervezési időszak évei szerint 10: 150; A beruházás ütemezése a tervezési időszak évei szerint 12: 150
2 |  |  | szivattyú csere | eseti meghibásodás | biztonságos üzemeltetés | újszerű állapot |  |  | 1500 |  |  |  | közép | A beruházás ütemezése a tervezési időszak évei szerint 4: 1500
3 |  |  | szivattyú csere | eseti meghibásodás | biztonságos üzemeltetés | újszerű állapot |  |  | 1500 |  |  |  | hosszú | A beruházás ütemezése a tervezési időszak évei szerint 14: 1500
3 |  |  | gépészeti felújítás² | kezdődő korrozió | biztonságos üzemeltetés | újszerű állapot |  |  | 1100 |  |  |  | hosszú | A beruházás ütemezése a tervezési időszak évei szerint 8: 1100
1 |  | Ebergény I | szivattyú felújítás | elhasználodott | működőképeség biztosítása | hatékony, korszerű |  |  | 1194 |  |  |  | rövid | A beruházás ütemezése a tervezési időszak évei szerint 1: 1194
2 |  |  | szivattyú felújítás | eseti meghibásodás | biztonságos üzemeltetés | hatékony, korszerű |  |  | 200 |  |  |  | közép | A beruházás ütemezése a tervezési időszak évei szerint 3: 200
3 |  |  | szivattyú felújítás | eseti meghibásodás | biztonságos üzemeltetés | hatékony, korszerű |  |  | 950 |  |  |  | hosszú | A beruházás ütemezése a tervezési időszak évei szerint 6: 150; A beruházás ütemezése a tervezési időszak évei szerint 8: 200; A beruházás ütemezése a tervezési időszak évei szerint 10: 200; A beruházás ütemezése a tervezési időszak évei szerint 12: 200; A beruházás ütemezése a tervezési időszak évei szerint 14: 200
3 |  |  | szivattyú csere | eseti meghibásodás | biztonságos üzemeltetés | újszerű állapot |  |  | 2200 |  |  |  | hosszú | A beruházás ütemezése a tervezési időszak évei szerint 5: 2200
3 |  |  | szivattyú csere | eseti meghibásodás | biztonságos üzemeltetés | újszerű állapot |  |  | 2200 |  |  |  | hosszú | A beruházás ütemezése a tervezési időszak évei szerint 13: 2200
3 |  |  | gépészeti felújítás² | kezdődő korrozió | biztonságos üzemeltetés | újszerű állapot |  |  | 1200 |  |  |  | hosszú | A beruházás ütemezése a tervezési időszak évei szerint 5: 1200
1 |  | Ebergény II | szivattyú felújítás | elhasználodott | működőképeség biztosítása | hatékony, korszerű |  |  | 0 |  |  |  | rövid
2 |  |  | szivattyú felújítás | eseti meghibásodás | biztonságos üzemeltetés | hatékony, korszerű |  |  | 150 |  |  |  | közép | A beruházás ütemezése a tervezési időszak évei szerint 4: 150
3 |  |  | szivattyú felújítás | eseti meghibásodás | biztonságos üzemeltetés | hatékony, korszerű |  |  | 900 |  |  |  | hosszú | A beruházás ütemezése a tervezési időszak évei szerint 5: 150; A beruházás ütemezése a tervezési időszak évei szerint 7: 150; A beruházás ütemezése a tervezési időszak évei szerint 9: 150; A beruházás ütemezése a tervezési időszak évei szerint 11: 150; A beruházás ütemezése a tervezési időszak évei szerint 13: 150; A beruházás ütemezése a tervezési időszak évei szerint 14: 150
2 |  |  | szivattyú csere | eseti meghibásodás | biztonságos üzemeltetés | újszerű állapot |  |  | 1800 |  |  |  | közép | A beruházás ütemezése a tervezési időszak évei szerint 3: 1800
3 |  |  | szivattyú csere | eseti meghibásodás | biztonságos üzemeltetés | újszerű állapot |  |  | 1800 |  |  |  | hosszú | A beruházás ütemezése a tervezési időszak évei szerint 12: 1800
3 |  |  | gépészeti felújítás² | kezdődő korrozió | biztonságos üzemeltetés | újszerű állapot |  |  | 1200 |  |  |  | hosszú | A beruházás ütemezése a tervezési időszak évei szerint 9: 1200
1 |  | Zalaszentmihályfa I | szivattyú felújítás | elhasználodott | működőképeség biztosítása | hatékony, korszerű |  |  | 278 |  |  |  | rövid | A beruházás ütemezése a tervezési időszak évei szerint 1: 278
2 |  |  | szivattyú felújítás | eseti meghibásodás | biztonságos üzemeltetés | hatékony, korszerű |  |  | 250 |  |  |  | közép | A beruházás ütemezése a tervezési időszak évei szerint 4: 250
3 |  |  | szivattyú felújítás | eseti meghibásodás | biztonságos üzemeltetés | hatékony, korszerű |  |  | 1250 |  |  |  | hosszú | A beruházás ütemezése a tervezési időszak évei szerint 5: 250; A beruházás ütemezése a tervezési időszak évei szerint 7: 250; A beruházás ütemezése a tervezési időszak évei szerint 9: 250; A beruházás ütemezése a tervezési időszak évei szerint 12: 250; A beruházás ütemezése a tervezési időszak évei szerint 14: 250
2 |  |  | szivattyú csere | eseti meghibásodás | biztonságos üzemeltetés | újszerű állapot |  |  | 4000 |  |  |  | közép | A beruházás ütemezése a tervezési időszak évei szerint 2: 4000
3 |  |  | szivattyú csere | eseti meghibásodás | biztonságos üzemeltetés | újszerű állapot |  |  | 4000 |  |  |  | hosszú | A beruházás ütemezése a tervezési időszak évei szerint 11: 4000
2 |  |  | Vegyszeradagoló felújítása | eseti meghibásodás | biztonságos üzemeltetés | hatékony, korszerű |  |  | 2000 |  |  |  | közép | A beruházás ütemezése a tervezési időszak évei szerint 2: 2000
3 |  |  | Vegyszeradagoló csere | eseti meghibásodás | biztonságos üzemeltetés | hatékony, korszerű |  |  | 2500 |  |  |  | hosszú | A beruházás ütemezése a tervezési időszak évei szerint 7: 2500
2 |  |  | gépészeti felújítás² | kezdődő korrozió | biztonságos üzemeltetés | újszerű állapot |  |  | 700 |  |  |  | közép | A beruházás ütemezése a tervezési időszak évei szerint 2: 700
1 |  | Kökényesmindszent I | szivattyú felújítás | elhasználodott | működőképeség biztosítása | hatékony, korszerű |  |  | 201 |  |  |  | rövid | A beruházás ütemezése a tervezési időszak évei szerint 1: 201
2 |  |  | szivattyú felújítás | eseti meghibásodás | biztonságos üzemeltetés | hatékony, korszerű |  |  | 200 |  |  |  | közép | A beruházás ütemezése a tervezési időszak évei szerint 3: 200
3 |  |  | szivattyú felújítás | eseti meghibásodás | biztonságos üzemeltetés | hatékony, korszerű |  |  | 1000 |  |  |  | hosszú | A beruházás ütemezése a tervezési időszak évei szerint 5: 200; A beruházás ütemezése a tervezési időszak évei szerint 7: 200; A beruházás ütemezése a tervezési időszak évei szerint 9: 200; A beruházás ütemezése a tervezési időszak évei szerint 11: 200; A beruházás ütemezése a tervezési időszak évei szerint 13: 200
2 |  |  | szivattyú csere | eseti meghibásodás | biztonságos üzemeltetés | újszerű állapot |  |  | 3000 |  |  |  | közép | A beruházás ütemezése a tervezési időszak évei szerint 3: 3000
3 |  |  | szivattyú csere | eseti meghibásodás | biztonságos üzemeltetés | újszerű állapot |  |  | 3000 |  |  |  | hosszú | A beruházás ütemezése a tervezési időszak évei szerint 12: 3000
2 |  |  | Vegyszeradagoló felújítása | eseti meghibásodás | biztonságos üzemeltetés | hatékony, korszerű |  |  | 2000 |  |  |  | közép | A beruházás ütemezése a tervezési időszak évei szerint 2: 2000
3 |  |  | Vegyszeradagoló csere | eseti meghibásodás | biztonságos üzemeltetés | hatékony, korszerű |  |  | 2500 |  |  |  | hosszú | A beruházás ütemezése a tervezési időszak évei szerint 7: 2500
3 |  |  | gépészeti felújítás² | kezdődő korrozió | biztonságos üzemeltetés | újszerű állapot |  |  | 1200 |  |  |  | hosszú | A beruházás ütemezése a tervezési időszak évei szerint 6: 1200
1 |  | Rám I | szivattyú felújítás | elhasználodott | működőképeség biztosítása | hatékony, korszerű |  |  | 133 |  |  |  | rövid | A beruházás ütemezése a tervezési időszak évei szerint 1: 133
2 |  |  | szivattyú felújítás | eseti meghibásodás | biztonságos üzemeltetés | hatékony, korszerű |  |  | 150 |  |  |  | közép | A beruházás ütemezése a tervezési időszak évei szerint 4: 150
3 |  |  | szivattyú felújítás | eseti meghibásodás | biztonságos üzemeltetés | hatékony, korszerű |  |  | 750 |  |  |  | hosszú | A beruházás ütemezése a tervezési időszak évei szerint 5: 150; A beruházás ütemezése a tervezési időszak évei szerint 7: 150; A beruházás ütemezése a tervezési időszak évei szerint 9: 150; A beruházás ütemezése a tervezési időszak évei szerint 11: 150; A beruházás ütemezése a tervezési időszak évei szerint 13: 150
2 |  |  | szivattyú csere | eseti meghibásodás | biztonságos üzemeltetés | újszerű állapot |  |  | 1500 |  |  |  | közép | A beruházás ütemezése a tervezési időszak évei szerint 3: 1500
3 |  |  | szivattyú csere | eseti meghibásodás | biztonságos üzemeltetés | újszerű állapot |  |  | 1500 |  |  |  | hosszú | A beruházás ütemezése a tervezési időszak évei szerint 12: 1500
3 |  |  | gépészeti felújítás² | kezdődő korrozió | biztonságos üzemeltetés | újszerű állapot |  |  | 700 |  |  |  | hosszú | A beruházás ütemezése a tervezési időszak évei szerint 8: 700
1 |  | Rám II | szivattyú felújítás | elhasználodott | működőképeség biztosítása | hatékony, korszerű |  |  | 0 |  |  |  | rövid
2 |  |  | szivattyú felújítás | eseti meghibásodás | biztonságos üzemeltetés | hatékony, korszerű |  |  | 100 |  |  |  | közép | A beruházás ütemezése a tervezési időszak évei szerint 4: 100
3 |  |  | szivattyú felújítás | eseti meghibásodás | biztonságos üzemeltetés | hatékony, korszerű |  |  | 500 |  |  |  | hosszú | A beruházás ütemezése a tervezési időszak évei szerint 6: 100; A beruházás ütemezése a tervezési időszak évei szerint 8: 100; A beruházás ütemezése a tervezési időszak évei szerint 10: 100; A beruházás ütemezése a tervezési időszak évei szerint 12: 100; A beruházás ütemezése a tervezési időszak évei szerint 14: 100
2 |  |  | szivattyú csere | eseti meghibásodás | biztonságos üzemeltetés | újszerű állapot |  |  | 1500 |  |  |  | közép | A beruházás ütemezése a tervezési időszak évei szerint 2: 1500
3 |  |  | szivattyú csere | eseti meghibásodás | biztonságos üzemeltetés | újszerű állapot |  |  | 1500 |  |  |  | hosszú | A beruházás ütemezése a tervezési időszak évei szerint 11: 1500
3 |  |  | gépészeti felújítás² | kezdődő korrozió | biztonságos üzemeltetés | újszerű állapot |  |  | 650 |  |  |  | hosszú | A beruházás ütemezése a tervezési időszak évei szerint 9: 650
1 |  | Szenterzsébethegy I | szivattyú felújítás | elhasználodott | működőképeség biztosítása | hatékony, korszerű |  |  | 0 |  |  |  | rövid
2 |  |  | szivattyú felújítás | eseti meghibásodás | biztonságos üzemeltetés | hatékony, korszerű |  |  | 250 |  |  |  | közép | A beruházás ütemezése a tervezési időszak évei szerint 3: 250
3 |  |  | szivattyú felújítás | eseti meghibásodás | biztonságos üzemeltetés | hatékony, korszerű |  |  | 1250 |  |  |  | hosszú | A beruházás ütemezése a tervezési időszak évei szerint 5: 250; A beruházás ütemezése a tervezési időszak évei szerint 7: 250; A beruházás ütemezése a tervezési időszak évei szerint 9: 250; A beruházás ütemezése a tervezési időszak évei szerint 11: 250; A beruházás ütemezése a tervezési időszak évei szerint 14: 250
2 |  |  | szivattyú csere | eseti meghibásodás | biztonságos üzemeltetés | újszerű állapot |  |  | 4000 |  |  |  | közép | A beruházás ütemezése a tervezési időszak évei szerint 4: 4000
3 |  |  | szivattyú csere | eseti meghibásodás | biztonságos üzemeltetés | újszerű állapot |  |  | 4000 |  |  |  | hosszú | A beruházás ütemezése a tervezési időszak évei szerint 13: 4000
3 |  |  | gépészeti felújítás² | kezdődő korrozió | biztonságos üzemeltetés | újszerű állapot |  |  | 800 |  |  |  | hosszú | A beruházás ütemezése a tervezési időszak évei szerint 7: 800
1 |  | Szenterzsébethegy II | szivattyú felújítás | elhasználodott | működőképeség biztosítása | hatékony, korszerű |  |  | 0 |  |  |  | rövid
2 |  |  | szivattyú felújítás | eseti meghibásodás | biztonságos üzemeltetés | hatékony, korszerű |  |  | 300 |  |  |  | közép | A beruházás ütemezése a tervezési időszak évei szerint 4: 300
3 |  |  | szivattyú felújítás | eseti meghibásodás | biztonságos üzemeltetés | hatékony, korszerű |  |  | 1500 |  |  |  | hosszú | A beruházás ütemezése a tervezési időszak évei szerint 6: 300; A beruházás ütemezése a tervezési időszak évei szerint 8: 300; A beruházás ütemezése a tervezési időszak évei szerint 10: 300; A beruházás ütemezése a tervezési időszak évei szerint 12: 300; A beruházás ütemezése a tervezési időszak évei szerint 14: 300
2 |  |  | szivattyú csere | eseti meghibásodás | biztonságos üzemeltetés | újszerű állapot |  |  | 7000 |  |  |  | közép | A beruházás ütemezése a tervezési időszak évei szerint 3: 7000
3 |  |  | szivattyú csere | eseti meghibásodás | biztonságos üzemeltetés | újszerű állapot |  |  | 7000 |  |  |  | hosszú | A beruházás ütemezése a tervezési időszak évei szerint 12: 7000
2 |  |  | gépészeti felújítás² | kezdődő korrozió | biztonságos üzemeltetés | újszerű állapot |  |  | 2470 |  |  |  | rövid | A beruházás ütemezése a tervezési időszak évei szerint 1: 1070; A beruházás ütemezése a tervezési időszak évei szerint 3: 1400
1 |  | Szenterzsébethegy III | szivattyú felújítás | elhasználodott | működőképeség biztosítása | hatékony, korszerű |  |  | 0 |  |  |  | rövid
2 |  |  | szivattyú felújítás | eseti meghibásodás | biztonságos üzemeltetés | hatékony, korszerű |  |  | 150 |  |  |  | közép | A beruházás ütemezése a tervezési időszak évei szerint 3: 150
3 |  |  | szivattyú felújítás | eseti meghibásodás | biztonságos üzemeltetés | hatékony, korszerű |  |  | 750 |  |  |  | hosszú | A beruházás ütemezése a tervezési időszak évei szerint 6: 150; A beruházás ütemezése a tervezési időszak évei szerint 8: 150; A beruházás ütemezése a tervezési időszak évei szerint 10: 150; A beruházás ütemezése a tervezési időszak évei szerint 12: 150; A beruházás ütemezése a tervezési időszak évei szerint 14: 150
3 |  |  | szivattyú csere | eseti meghibásodás | biztonságos üzemeltetés | újszerű állapot |  |  | 2500 |  |  |  | hosszú | A beruházás ütemezése a tervezési időszak évei szerint 5: 2500
3 |  |  | szivattyú csere | eseti meghibásodás | biztonságos üzemeltetés | újszerű állapot |  |  | 2500 |  |  |  | hosszú | A beruházás ütemezése a tervezési időszak évei szerint 14: 2500
2 |  |  | Vegyszeradagoló felújítása | eseti meghibásodás | biztonságos üzemeltetés | hatékony, korszerű |  |  | 2000 |  |  |  | közép | A beruházás ütemezése a tervezési időszak évei szerint 2: 2000
3 |  |  | Vegyszeradagoló csere | eseti meghibásodás | biztonságos üzemeltetés | hatékony, korszerű |  |  | 2500 |  |  |  | hosszú | A beruházás ütemezése a tervezési időszak évei szerint 7: 2500
3 |  |  | gépészeti felújítás² | kezdődő korrozió | biztonságos üzemeltetés | újszerű állapot |  |  | 1200 |  |  |  | hosszú | A beruházás ütemezése a tervezési időszak évei szerint 8: 1200
1 |  | Vorhota I | szivattyú felújítás | elhasználodott | működőképeség biztosítása | hatékony, korszerű |  |  | 360 |  |  |  | rövid | A beruházás ütemezése a tervezési időszak évei szerint 1: 360
2 |  |  | szivattyú felújítás | eseti meghibásodás | biztonságos üzemeltetés | hatékony, korszerű |  |  | 350 |  |  |  | közép | A beruházás ütemezése a tervezési időszak évei szerint 2: 150; A beruházás ütemezése a tervezési időszak évei szerint 4: 200
3 |  |  | szivattyú felújítás | eseti meghibásodás | biztonságos üzemeltetés | hatékony, korszerű |  |  | 1000 |  |  |  | hosszú | A beruházás ütemezése a tervezési időszak évei szerint 5: 200; A beruházás ütemezése a tervezési időszak évei szerint 7: 200; A beruházás ütemezése a tervezési időszak évei szerint 9: 200; A beruházás ütemezése a tervezési időszak évei szerint 11: 200; A beruházás ütemezése a tervezési időszak évei szerint 13: 200
2 |  |  | szivattyú csere | eseti meghibásodás | biztonságos üzemeltetés | újszerű állapot |  |  | 0 |  |  |  | közép
3 |  |  | szivattyú csere | eseti meghibásodás | biztonságos üzemeltetés | újszerű állapot |  |  | 3000 |  |  |  | hosszú | A beruházás ütemezése a tervezési időszak évei szerint 10: 3000
2 |  |  | gépészeti felújítás² | kezdődő korrozió | biztonságos üzemeltetés | újszerű állapot |  |  | 0 |  |  |  | közép
1 |  | HBA | szivattyú felújítás | eseti meghibásodás | biztonságos üzemeltetés | hatékony, korszerű |  |  | 650 |  |  |  | rövid | A beruházás ütemezése a tervezési időszak évei szerint 2: 650
2 |  |  | szivattyú felújítás | eseti meghibásodás | biztonságos üzemeltetés | hatékony, korszerű |  |  | 195 |  |  |  | közép | A beruházás ütemezése a tervezési időszak évei szerint 2: 65; A beruházás ütemezése a tervezési időszak évei szerint 3: 65; A beruházás ütemezése a tervezési időszak évei szerint 4: 65
3 |  |  | szivattyú felújítás | eseti meghibásodás | biztonságos üzemeltetés | hatékony, korszerű |  |  | 650 |  |  |  | hosszú |  |  |  |  | 65 | 65 | 65 | 65 | 65 | 65 | 65 | 65 | 65 | 65
1 |  |  | szivattyú csere | elhasználodott | működőképeség biztosítása | újszerű állapot |  |  | 250 |  |  |  | rövid | A beruházás ütemezése a tervezési időszak évei szerint 3: 250
2 |  |  | szivattyú csere | elhasználodott | működőképeség biztosítása | újszerű állapot |  |  | 1500 |  |  |  | közép | A beruházás ütemezése a tervezési időszak évei szerint 5: 250; A beruházás ütemezése a tervezési időszak évei szerint 7: 250; A beruházás ütemezése a tervezési időszak évei szerint 9: 250; A beruházás ütemezése a tervezési időszak évei szerint 11: 250; A beruházás ütemezése a tervezési időszak évei szerint 13: 250; A beruházás ütemezése a tervezési időszak évei szerint 14: 250
3 |  |  | szivattyú csere | elhasználodott | működőképeség biztosítása | újszerű állapot |  |  | 0 |  |  |  | hosszú
1 |  |  | gépészeti felújítás² | kezdődő korrozió | biztonságos üzemeltetés | újszerű állapot |  |  | 0 |  |  |  | rövid
2 |  |  | gépészeti felújítás² | kezdődő korrozió | biztonságos üzemeltetés | újszerű állapot |  |  | 90 |  |  |  | közép | A beruházás ütemezése a tervezési időszak évei szerint 3: 90
3 |  |  | gépészeti felújítás² | kezdődő korrozió | biztonságos üzemeltetés | újszerű állapot |  |  | 360 |  |  |  | hosszú | A beruházás ütemezése a tervezési időszak évei szerint 6: 90; A beruházás ütemezése a tervezési időszak évei szerint 9: 90; A beruházás ütemezése a tervezési időszak évei szerint 11: 90; A beruházás ütemezése a tervezési időszak évei szerint 14: 90
Irányítástechnika, energiaellátás
3 |  | Babosdöbréte I | vezérlőszekrény és műszerezés cseréje | elhasználodott | biztonságos üzemeltetés | újszerű állapot |  |  | 5000 |  |  |  | hosszú | A beruházás ütemezése a tervezési időszak évei szerint 5: 5000
3 |  | Babosdöbréte II | vezérlőszekrény és műszerezés cseréje | elhasználodott | biztonságos üzemeltetés | újszerű állapot |  |  | 4000 |  |  |  | hosszú | A beruházás ütemezése a tervezési időszak évei szerint 5: 4000
3 |  | Babosdöbréte III | vezérlőszekrény és műszerezés cseréje | elhasználodott | biztonságos üzemeltetés | újszerű állapot |  |  | 4000 |  |  |  | hosszú | A beruházás ütemezése a tervezési időszak évei szerint 5: 4000
3 |  | Bazita I | vezérlőszekrény és műszerezés cseréje | elhasználodott | biztonságos üzemeltetés | újszerű állapot |  |  | 4000 |  |  |  | hosszú | A beruházás ütemezése a tervezési időszak évei szerint 5: 4000
3 |  | Bazita II | vezérlőszekrény és műszerezés cseréje | elhasználodott | biztonságos üzemeltetés | újszerű állapot |  |  | 4000 |  |  |  | hosszú | A beruházás ütemezése a tervezési időszak évei szerint 5: 4000
3 |  | Bazita III | vezérlőszekrény és műszerezés cseréje | elhasználodott | biztonságos üzemeltetés | újszerű állapot |  |  | 4000 |  |  |  | hosszú | A beruházás ütemezése a tervezési időszak évei szerint 5: 4000
3 |  | Ebergény I | vezérlőszekrény és műszerezés cseréje | elhasználodott | biztonságos üzemeltetés | újszerű állapot |  |  | 4000 |  |  |  | hosszú | A beruházás ütemezése a tervezési időszak évei szerint 5: 4000
3 |  | Ebergény II | vezérlőszekrény és műszerezés cseréje | elhasználodott | biztonságos üzemeltetés | újszerű állapot |  |  | 4000 |  |  |  | hosszú | A beruházás ütemezése a tervezési időszak évei szerint 5: 4000
3 |  | Zalaszentmihályfa I | vezérlőszekrény és műszerezés cseréje | elhasználodott | biztonságos üzemeltetés | újszerű állapot |  |  | 4500 |  |  |  | hosszú | A beruházás ütemezése a tervezési időszak évei szerint 5: 4500
3 |  | Kökényesmindszent I | vezérlőszekrény és műszerezés cseréje | elhasználodott | biztonságos üzemeltetés | újszerű állapot |  |  | 4000 |  |  |  | hosszú | A beruházás ütemezése a tervezési időszak évei szerint 5: 4000
3 |  | Rám I | vezérlőszekrény és műszerezés cseréje | elhasználodott | biztonságos üzemeltetés | újszerű állapot |  |  | 4000 |  |  |  | hosszú | A beruházás ütemezése a tervezési időszak évei szerint 5: 4000
3 |  | Rám II | vezérlőszekrény és műszerezés cseréje | elhasználodott | biztonságos üzemeltetés | újszerű állapot |  |  | 4000 |  |  |  | hosszú | A beruházás ütemezése a tervezési időszak évei szerint 5: 4000
3 |  | Szenterzsébethegy I | vezérlőszekrény és műszerezés cseréje | elhasználodott | biztonságos üzemeltetés | újszerű állapot |  |  | 5000 |  |  |  | hosszú | A beruházás ütemezése a tervezési időszak évei szerint 5: 5000
3 |  | Szenterzsébethegy II | vezérlőszekrény és műszerezés cseréje | elhasználodott | biztonságos üzemeltetés | újszerű állapot |  |  | 5000 |  |  |  | hosszú | A beruházás ütemezése a tervezési időszak évei szerint 5: 5000
3 |  | Szenterzsébethegy III | vezérlőszekrény és műszerezés cseréje | elhasználodott | biztonságos üzemeltetés | újszerű állapot |  |  | 4000 |  |  |  | hosszú | A beruházás ütemezése a tervezési időszak évei szerint 5: 4000
3 |  | Vorhota I | vezérlőszekrény és műszerezés cseréje | elhasználodott | biztonságos üzemeltetés | újszerű állapot |  |  | 4000 |  |  |  | hosszú | A beruházás ütemezése a tervezési időszak évei szerint 5: 4000
1 |  | HBA | vezérlőszekrény és műszerezés cseréje | elhasználodott | biztonságos üzemeltetés | újszerű állapot |  |  | 0 |  |  |  | rövid
2 |  |  | vezérlőszekrény és műszerezés cseréje | elhasználodott | biztonságos üzemeltetés | újszerű állapot |  |  | 120 |  |  |  | közép | A beruházás ütemezése a tervezési időszak évei szerint 2: 60; A beruházás ütemezése a tervezési időszak évei szerint 4: 60
3 |  |  | vezérlőszekrény és műszerezés cseréje | elhasználodott | biztonságos üzemeltetés | újszerű állapot |  |  | 420 |  |  |  | hosszú | A beruházás ütemezése a tervezési időszak évei szerint 6: 60; A beruházás ütemezése a tervezési időszak évei szerint 8: 60; A beruházás ütemezése a tervezési időszak évei szerint 9: 60; A beruházás ütemezése a tervezési időszak évei szerint 11: 60; A beruházás ütemezése a tervezési időszak évei szerint 12: 60; A beruházás ütemezése a tervezési időszak évei szerint 13: 60; A beruházás ütemezése a tervezési időszak évei szerint 14: 60
| Összesen: | [7 empty] | 315721 | 6048 |  |  |  | 6048.4 | 26720 | 32100 | 17420 | 87560 | 10660 | 21660 | 16340 | 10460 | 7675 | 24685 | 22135 | 11525 | 19835 | 1200
| Rendelkezésre álló források megnevezése | Rendelkezésre álló források számszerűsített értéke a teljes ütem tekintetében (eFt)
I. ütem | Használati díj (2016) | 6048
II. ütem | Használati díj (2017-2020) | 24192
III. ütem | Használati díj (2020-2030) | 60480
¹ Idegenvíz kizárás munkafolyamatai
1. Törött szerkezeti elemek cseréje, aknában bekötések körbekenése, folyásfenék újra betonozása, hézag pótlása (vízbetörés javítás)
2. Vízzáró réteg készítés, hosszútávú korrozíó és szerkezeti védelem (Szulfátálló réteg készítése)
3. Fedlap és szűkítő csere DN 600 mm, terhelésnek megfelelően, üzemeltető előírása szerint
4. Pontszerű hibahelyek javítása gerincvezetéken, és bekötésen
²Gépészeti felújítás
1. szivattyú talpidon csere
2. nyomócső csere
3. nadrágidom csere
4. visszacsapó szelep csere
5. tolózár csere
6. vezetőcső csere
³Védterület felújítás
1. kerítés csere
2. kapu csere
3. aszfaltozás

## Bagod
Gördülő fejlesztési terv a 2016 - 2030 időszakra
FELÚJÍTÁSOK ÉS PÓTLÁSOK ÖSSZEFOGLALÓ TÁBLÁZATA
A tervet benyújtó szervezet megnevezése: | [9 empty] | BAGOD | [6 empty] | ellátásért felelős / ellátásért felelősök képviselője / víziközmű-szolgáltató *
Víziközmű-szolgáltató megnevezése: | [9 empty] | ÉSZAK ZALAI VÍZ- ÉS CSATORNAMŰ ZÁRTKÖRŰEN MŰKÖDŐ RÉSZVÉNYTÁRSASÁG
Víziközmű-szolgáltatási ágazat megnevezése: | [9 empty] | SZENNYVÍZ ÁGAZAT
Véleményeltérést megfogalmazó érintett fél megnevezése:
Víziközmű-rendszer kódja: ** | [9 empty] | 21-32054-1-046-00-03 | [6 empty] | Zalaegerszeg-SZV-X.
V. Szennyvízelvezetés
Fontossági sorrend | Felujítás és pótlás megnevezése |  |  | Műszaki állapot felmérés, szükségességi indoklás |  |  | Vízjogi létesítési/elvi engedély száma | Az érintett ellátásért felelős(ök) megnevezése | Tervezett nettó költség | Forrás 2016 évre | Megvalósítás időtartama |  | Tervezett időtáv | A beruházás ütemezése a tervezési időszak évei szerint
|  |  |  | Jelenlegi műszaki állapot | Feladat szükségessége | Megvalósítást követő várható műszaki állapot |  |  | (eFt) |  | Kezdés | Befejezés | (rövid / közép / hosszú) | 1 | 2 | 3 | 4 | 5 | 6 | 7 | 8 | 9 | 10 | 11 | 12 | 13 | 14 | 15
| szakág | Helyszín | beruházás megnevezése
1 |  |  | Rendkívüli helyzetből adódó azonnali feladatok (max. 5%) |  | működőképeség biztosítása | [8 empty] | A beruházás ütemezése a tervezési időszak évei szerint 1: 336.15
SZENNYVÍZCSATORNA (GRAVITÁCIÓS)
Épület, építmény
1 |  |  | Idegenvíz kizárása a csatornadiagnosztikai vizsgálat és a helyszíni ellenőrzés alapján¹ | nem megfelelő | hatékony üzemeltetés | hatékony, korszerű |  |  | 0 |  |  |  | rövid
2 |  |  | Idegenvíz kizárása a csatornadiagnosztikai vizsgálat és a helyszíni ellenőrzés alapján¹ | elavult | hatékony üzemeltetés | hatékony, korszerű |  |  | 900 |  |  |  | közép | A beruházás ütemezése a tervezési időszak évei szerint 2: 300; A beruházás ütemezése a tervezési időszak évei szerint 3: 300; A beruházás ütemezése a tervezési időszak évei szerint 4: 300
3 |  |  | Idegenvíz kizárása a csatornadiagnosztikai vizsgálat és a helyszíni ellenőrzés alapján¹ | elavult | hatékony üzemeltetés | hatékony, korszerű |  |  | 3000 |  |  |  | hosszú |  |  |  |  | 300 | 300 | 300 | 300 | 300 | 300 | 300 | 300 | 300 | 300
1 |  |  | Gravitációs csatorna NA200 (5067m) | nem megfelelő | hatékony üzemeltetés | hatékony, korszerű |  |  | 0 |  |  |  | rövid
2 |  |  | Gravitációs csatorna NA200 (5067m) | elavult | hatékony üzemeltetés | hatékony, korszerű |  |  | 9200 |  |  |  | közép | A beruházás ütemezése a tervezési időszak évei szerint 2: 4600; A beruházás ütemezése a tervezési időszak évei szerint 4: 4600
3 |  |  | Gravitációs csatorna NA200 (5067m) | elavult | hatékony üzemeltetés | hatékony, korszerű |  |  | 18400 |  |  |  | hosszú | A beruházás ütemezése a tervezési időszak évei szerint 6: 4600; A beruházás ütemezése a tervezési időszak évei szerint 9: 4600; A beruházás ütemezése a tervezési időszak évei szerint 11: 4600; A beruházás ütemezése a tervezési időszak évei szerint 13: 4600
SZENNYVÍZVEZETÉKEK (KÉNYSZERÁRAMOLTATÁSÚ)
0
1 |  |  | Nyomott vezeték NA50 (6320m) | nem megfelelő | működőképeség biztosítása | újszerű állapot |  |  | 0 |  |  |  | rövid
2 |  |  | Nyomott vezeték NA50 (6320m) | elavult | biztonságos üzemeltetés | újszerű állapot |  |  | 3100 |  |  |  | közép | A beruházás ütemezése a tervezési időszak évei szerint 3: 3100
3 |  |  | Nyomott vezeték NA50 (6320m) | elavult | biztonságos üzemeltetés | újszerű állapot |  |  | 12400 |  |  |  | hosszú | A beruházás ütemezése a tervezési időszak évei szerint 5: 3100; A beruházás ütemezése a tervezési időszak évei szerint 7: 3100; A beruházás ütemezése a tervezési időszak évei szerint 10: 3100; A beruházás ütemezése a tervezési időszak évei szerint 13: 3100
1 |  |  | Nyomott vezeték NA80 (2558m) | nem megfelelő | működőképeség biztosítása | újszerű állapot |  |  | 0 |  |  |  | rövid
2 |  |  | Nyomott vezeték NA80 (2558m) | elavult | biztonságos üzemeltetés | újszerű állapot |  |  | 2100 |  |  |  | közép | A beruházás ütemezése a tervezési időszak évei szerint 2: 2100
3 |  |  | Nyomott vezeték NA80 (2558m) | elavult | biztonságos üzemeltetés | újszerű állapot |  |  | 8400 |  |  |  | hosszú | A beruházás ütemezése a tervezési időszak évei szerint 5: 2100; A beruházás ütemezése a tervezési időszak évei szerint 8: 2100; A beruházás ütemezése a tervezési időszak évei szerint 11: 2100; A beruházás ütemezése a tervezési időszak évei szerint 14: 2100
1 |  |  | Nyomott vezeték NA100 (1870m) | nem megfelelő | működőképeség biztosítása | újszerű állapot |  |  | 0 |  |  |  | rövid
2 |  |  | Nyomott vezeték NA100 (1870m) | elavult | biztonságos üzemeltetés | újszerű állapot |  |  | 2300 |  |  |  | közép | A beruházás ütemezése a tervezési időszak évei szerint 3: 2300
3 |  |  | Nyomott vezeték NA100 (1870m) | elavult | biztonságos üzemeltetés | újszerű állapot |  |  | 4600 |  |  |  | hosszú | A beruházás ütemezése a tervezési időszak évei szerint 7: 2300; A beruházás ütemezése a tervezési időszak évei szerint 11: 2300
1 |  |  | Nyomott vezeték NA150 (4919m) | nem megfelelő | működőképeség biztosítása | újszerű állapot |  |  | 0 |  |  |  | rövid
2 |  |  | Nyomott vezeték NA150 (4919m) | elavult | biztonságos üzemeltetés | újszerű állapot |  |  | 3400 |  |  |  | közép | A beruházás ütemezése a tervezési időszak évei szerint 3: 3400
3 |  |  | Nyomott vezeték NA150 (4919m) | elavult | biztonságos üzemeltetés | újszerű állapot |  |  | 17000 |  |  |  | hosszú | A beruházás ütemezése a tervezési időszak évei szerint 5: 3400; A beruházás ütemezése a tervezési időszak évei szerint 7: 3400; A beruházás ütemezése a tervezési időszak évei szerint 9: 3400; A beruházás ütemezése a tervezési időszak évei szerint 12: 3400; A beruházás ütemezése a tervezési időszak évei szerint 14: 3400
SZENNYVÍZÁTEMELŐK
Épület, építmény
3 |  | Bagod I | átemelő akna: műanyag bevonatozás | erősen korrodált | üzembiztonság | újszerű állapot |  |  | 2300 |  |  |  | rövid | A beruházás ütemezése a tervezési időszak évei szerint 1: 2300
1 |  |  | gépészeti akna: vízzárózása | nem vízzáró | biztonságos üzemeltetés | újszerű állapot |  |  | 150 |  |  |  | rövid | A beruházás ütemezése a tervezési időszak évei szerint 1: 150
3 |  |  | gépészeti akna: vízzárózása | elavult | biztonságos üzemeltetés | újszerű állapot |  |  | 150 |  |  |  | hosszú | A beruházás ütemezése a tervezési időszak évei szerint 7: 150
1 |  |  | kőfogó akna¹ | erősen korrodált | üzembiztonság | újszerű állapot |  |  | 385 |  |  |  | rövid | A beruházás ütemezése a tervezési időszak évei szerint 1: 385
3 |  |  | kőfogó akna¹ | kezdődő korrozió | hatékony üzemeltethetőség | újszerű állapot |  |  | 60 |  |  |  | hosszú | A beruházás ütemezése a tervezési időszak évei szerint 9: 60
2 |  |  | védterület³ | elavult | biztonságos üzemeltetés | újszerű állapot |  |  | 250 |  |  |  | közép | A beruházás ütemezése a tervezési időszak évei szerint 2: 250
3 |  |  | védterület³ | elavult | biztonságos üzemeltetés | újszerű állapot |  |  | 250 |  |  |  | hosszú | A beruházás ütemezése a tervezési időszak évei szerint 11: 250
2 |  |  | bejáró út felújítás | elavult | megfelelő megközelíthetőség | újszerű állapot |  |  | 300 |  |  |  | közép | A beruházás ütemezése a tervezési időszak évei szerint 3: 300
3 |  |  | bejáró út felújítás | elavult | megfelelő megközelíthetőség | újszerű állapot |  |  | 400 |  |  |  | hosszú | A beruházás ütemezése a tervezési időszak évei szerint 12: 400
3 |  | Bagod II | átemelő akna: műanyag bevonatozás | erősen korrodált | üzembiztonság | újszerű állapot |  |  | 1450 |  |  |  | rövid | A beruházás ütemezése a tervezési időszak évei szerint 2: 1450
1 |  |  | gépészeti akna: vízzárózása | nem vízzáró | biztonságos üzemeltetés | újszerű állapot |  |  | 150 |  |  |  | rövid | A beruházás ütemezése a tervezési időszak évei szerint 2: 150
3 |  |  | gépészeti akna: vízzárózása | elavult | biztonságos üzemeltetés | újszerű állapot |  |  | 150 |  |  |  | hosszú | A beruházás ütemezése a tervezési időszak évei szerint 8: 150
1 |  |  | kőfogó akna¹ | korrodált | hatékony üzemeltethetőség | újszerű állapot |  |  | 260 |  |  |  | rövid | A beruházás ütemezése a tervezési időszak évei szerint 2: 260
3 |  |  | kőfogó akna¹ | kezdődő korrozió | hatékony üzemeltethetőség | újszerű állapot |  |  | 60 |  |  |  | hosszú | A beruházás ütemezése a tervezési időszak évei szerint 9: 60
2 |  |  | védterület³ | elavult | biztonságos üzemeltetés | újszerű állapot |  |  | 250 |  |  |  | közép | A beruházás ütemezése a tervezési időszak évei szerint 2: 250
3 |  |  | védterület³ | elavult | biztonságos üzemeltetés | újszerű állapot |  |  | 250 |  |  |  | hosszú | A beruházás ütemezése a tervezési időszak évei szerint 11: 250
2 |  |  | bejáró út felújítás | elavult | megfelelő megközelíthetőség | újszerű állapot |  |  | 300 |  |  |  | közép | A beruházás ütemezése a tervezési időszak évei szerint 3: 300
3 |  |  | bejáró út felújítás | elavult | megfelelő megközelíthetőség | újszerű állapot |  |  | 400 |  |  |  | hosszú | A beruházás ütemezése a tervezési időszak évei szerint 12: 400
1 |  | HBA | átemelő akna: szulfátálló bevonatolás | elavult | biztonságos üzemeltetés | újszerű állapot |  |  | 900 |  |  |  | rövid | A beruházás ütemezése a tervezési időszak évei szerint 2: 900
2 |  |  | átemelő akna: szulfátálló bevonatolás | elavult | biztonságos üzemeltetés | újszerű állapot |  |  | 900 |  |  |  | közép | A beruházás ütemezése a tervezési időszak évei szerint 2: 300; A beruházás ütemezése a tervezési időszak évei szerint 3: 300; A beruházás ütemezése a tervezési időszak évei szerint 4: 300
3 |  |  | átemelő akna: szulfátálló bevonatolás | elavult | biztonságos üzemeltetés | újszerű állapot |  |  | 3000 |  |  |  | hosszú |  |  |  |  | 300 | 300 | 300 | 300 | 300 | 300 | 300 | 300 | 300 | 300
Gép, berendezés
1 |  | Bagod I | szivattyú felújítás | elhasználodott | működőképeség biztosítása | hatékony, korszerű |  |  | 0 |  |  |  | rövid
2 |  |  | szivattyú felújítás | eseti meghibásodás | biztonságos üzemeltetés | hatékony, korszerű |  |  | 200 |  |  |  | közép | A beruházás ütemezése a tervezési időszak évei szerint 3: 200
3 |  |  | szivattyú felújítás | eseti meghibásodás | biztonságos üzemeltetés | hatékony, korszerű |  |  | 1000 |  |  |  | hosszú | A beruházás ütemezése a tervezési időszak évei szerint 5: 200; A beruházás ütemezése a tervezési időszak évei szerint 7: 200; A beruházás ütemezése a tervezési időszak évei szerint 9: 200; A beruházás ütemezése a tervezési időszak évei szerint 11: 200; A beruházás ütemezése a tervezési időszak évei szerint 13: 200
3 |  |  | szivattyú csere | eseti meghibásodás | biztonságos üzemeltetés | újszerű állapot |  |  | 6500 |  |  |  | hosszú | A beruházás ütemezése a tervezési időszak évei szerint 7: 6500
2 |  |  | Vegyszeradagoló felújítása | eseti meghibásodás | biztonságos üzemeltetés | hatékony, korszerű |  |  | 2000 |  |  |  | közép | A beruházás ütemezése a tervezési időszak évei szerint 3: 2000
3 |  |  | Vegyszeradagoló csere | eseti meghibásodás | biztonságos üzemeltetés | hatékony, korszerű |  |  | 2500 |  |  |  | hosszú | A beruházás ütemezése a tervezési időszak évei szerint 8: 2500
3 |  |  | gépészeti felújítás² | kezdődő korrozió | biztonságos üzemeltetés | újszerű állapot |  |  | 900 |  |  |  | hosszú | A beruházás ütemezése a tervezési időszak évei szerint 7: 900
1 |  | Bagod II | szivattyú felújítás | elhasználodott | működőképeség biztosítása | hatékony, korszerű |  |  | 0 |  |  |  | rövid
2 |  |  | szivattyú felújítás | eseti meghibásodás | biztonságos üzemeltetés | hatékony, korszerű |  |  | 400 |  |  |  | közép | A beruházás ütemezése a tervezési időszak évei szerint 2: 200; A beruházás ütemezése a tervezési időszak évei szerint 4: 200
3 |  |  | szivattyú felújítás | eseti meghibásodás | biztonságos üzemeltetés | hatékony, korszerű |  |  | 800 |  |  |  | hosszú | A beruházás ütemezése a tervezési időszak évei szerint 6: 200; A beruházás ütemezése a tervezési időszak évei szerint 9: 200; A beruházás ütemezése a tervezési időszak évei szerint 11: 200; A beruházás ütemezése a tervezési időszak évei szerint 13: 200
3 |  |  | szivattyú csere | eseti meghibásodás | biztonságos üzemeltetés | újszerű állapot |  |  | 6500 |  |  |  | hosszú | A beruházás ütemezése a tervezési időszak évei szerint 8: 6500
3 |  |  | Vegyszeradagoló felújítása | eseti meghibásodás | biztonságos üzemeltetés | hatékony, korszerű |  |  | 0 |  |  |  | hosszú
3 |  |  | Vegyszeradagoló csere | eseti meghibásodás | biztonságos üzemeltetés | hatékony, korszerű |  |  | 0 |  |  |  | hosszú
3 |  |  | gépészeti felújítás² | kezdődő korrozió | biztonságos üzemeltetés | újszerű állapot |  |  | 4300 |  |  |  | hosszú | A beruházás ütemezése a tervezési időszak évei szerint 2: 3500; A beruházás ütemezése a tervezési időszak évei szerint 8: 800
1 |  | HBA | szivattyú felújítás | eseti meghibásodás | biztonságos üzemeltetés | hatékony, korszerű |  |  | 3000 |  |  |  | rövid | A beruházás ütemezése a tervezési időszak évei szerint 1: 3000
2 |  |  | szivattyú felújítás | eseti meghibásodás | biztonságos üzemeltetés | hatékony, korszerű |  |  | 1500 |  |  |  | közép | A beruházás ütemezése a tervezési időszak évei szerint 2: 500; A beruházás ütemezése a tervezési időszak évei szerint 3: 500; A beruházás ütemezése a tervezési időszak évei szerint 4: 500
3 |  |  | szivattyú felújítás | eseti meghibásodás | biztonságos üzemeltetés | hatékony, korszerű |  |  | 5000 |  |  |  | hosszú |  |  |  |  | 500 | 500 | 500 | 500 | 500 | 500 | 500 | 500 | 500 | 500
1 |  |  | szivattyú csere | elhasználodott | működőképeség biztosítása | újszerű állapot |  |  | 0 |  |  |  | rövid
2 |  |  | szivattyú csere | elhasználodott | működőképeség biztosítása | újszerű állapot |  |  | 1500 |  |  |  | közép | A beruházás ütemezése a tervezési időszak évei szerint 2: 500; A beruházás ütemezése a tervezési időszak évei szerint 3: 500; A beruházás ütemezése a tervezési időszak évei szerint 4: 500
3 |  |  | szivattyú csere | elhasználodott | működőképeség biztosítása | újszerű állapot |  |  | 5000 |  |  |  | hosszú |  |  |  |  | 500 | 500 | 500 | 500 | 500 | 500 | 500 | 500 | 500 | 500
1 |  |  | gépészeti felújítás² | kezdődő korrozió | biztonságos üzemeltetés | újszerű állapot |  |  | 500 |  |  |  | rövid | A beruházás ütemezése a tervezési időszak évei szerint 1: 500
2 |  |  | gépészeti felújítás² | kezdődő korrozió | biztonságos üzemeltetés | újszerű állapot |  |  | 1200 |  |  |  | közép | A beruházás ütemezése a tervezési időszak évei szerint 2: 400; A beruházás ütemezése a tervezési időszak évei szerint 3: 400; A beruházás ütemezése a tervezési időszak évei szerint 4: 400
3 |  |  | gépészeti felújítás² | kezdődő korrozió | biztonságos üzemeltetés | újszerű állapot |  |  | 4000 |  |  |  | hosszú |  |  |  |  | 400 | 400 | 400 | 400 | 400 | 400 | 400 | 400 | 400 | 400
Irányítástechnika, energiaellátás
3 |  | Bagod I | vezérlőszekrény és műszerezés cseréje | elhasználodott | működőképeség biztosítása | hatékony, korszerű |  |  | 6000 |  |  |  | hosszú | A beruházás ütemezése a tervezési időszak évei szerint 5: 6000
3 |  | Bagod II | vezérlőszekrény és műszerezés cseréje | elhasználodott | működőképeség biztosítása | hatékony, korszerű |  |  | 6000 |  |  |  | hosszú | A beruházás ütemezése a tervezési időszak évei szerint 5: 6000
1 |  | HBA | vezérlőszekrény és műszerezés cseréje | elhasználodott | működőképeség biztosítása | hatékony, korszerű |  |  | 0 |  |  |  | rövid
2 |  |  | vezérlőszekrény és műszerezés cseréje | elhasználodott | működőképeség biztosítása | hatékony, korszerű |  |  | 1500 |  |  |  | közép | A beruházás ütemezése a tervezési időszak évei szerint 2: 500; A beruházás ütemezése a tervezési időszak évei szerint 3: 500; A beruházás ütemezése a tervezési időszak évei szerint 4: 500
3 |  |  | vezérlőszekrény és műszerezés cseréje | elhasználodott | működőképeség biztosítása | hatékony, korszerű |  |  | 5000 |  |  |  | hosszú |  |  |  |  | 500 | 500 | 500 | 500 | 500 | 500 | 500 | 500 | 500 | 500
| Összesen: | [7 empty] | 162415 | 6723 |  |  |  | 6671.15 | 16160 | 14100 | 7300 | 23300 | 7300 | 19050 | 14550 | 11020 | 5600 | 12400 | 6700 | 10600 | 8000 | 0
| Rendelkezésre álló források megnevezése | Rendelkezésre álló források számszerűsített értéke a teljes ütem tekintetében (eFt)
I. ütem | Használati díj (2016) | 6723
II. ütem | Használati díj (2017-2020) | 26892
III. ütem | Használati díj (2020-2030) | 67230
¹ Idegenvíz kizárás munkafolyamatai
1. Törött szerkezeti elemek cseréje, aknában bekötések körbekenése, folyásfenék újra betonozása, hézag pótlása (vízbetörés javítás)
2. Vízzáró réteg készítés, hosszútávú korrozíó és szerkezeti védelem (Szulfátálló réteg készítése)
3. Fedlap és szűkítő csere DN 600 mm, terhelésnek megfelelően, üzemeltető előírása szerint
4. Pontszerű hibahelyek javítása gerincvezetéken, és bekötésen
²Gépészeti felújítás
1. szivattyú talpidon csere
2. nyomócső csere
3. nadrágidom csere
4. visszacsapó szelep csere
5. tolózár csere
6. vezetőcső csere
³Védterület felújítás
1. kerítés csere
2. kapu csere
3. aszfaltozás

## Bak
Gördülő fejlesztési terv a 2016 - 2030 időszakra
FELÚJÍTÁSOK ÉS PÓTLÁSOK ÖSSZEFOGLALÓ TÁBLÁZATA
A tervet benyújtó szervezet megnevezése: | [9 empty] | BAK | [6 empty] | ellátásért felelős / ellátásért felelősök képviselője / víziközmű-szolgáltató *
Víziközmű-szolgáltató megnevezése: | [9 empty] | ÉSZAK ZALAI VÍZ- ÉS CSATORNAMŰ ZÁRTKÖRŰEN MŰKÖDŐ RÉSZVÉNYTÁRSASÁG
Víziközmű-szolgáltatási ágazat megnevezése: | [9 empty] | SZENNYVÍZ ÁGAZAT
Véleményeltérést megfogalmazó érintett fél megnevezése:
Víziközmű-rendszer kódja: ** | [9 empty] | 21-32054-1-046-00-03 | [6 empty] | Zalaegerszeg-SZV-XVI.
V. Szennyvízelvezetés
Fontossági sorrend | Felujítás és pótlás megnevezése |  |  | Műszaki állapot felmérés, szükségességi indoklás |  |  | Vízjogi létesítési/elvi engedély száma | Az érintett ellátásért felelős(ök) megnevezése | Tervezett nettó költség | Forrás 2016 évre | Megvalósítás időtartama |  | Tervezett időtáv | A beruházás ütemezése a tervezési időszak évei szerint
|  |  |  | Jelenlegi műszaki állapot | Feladat szükségessége | Megvalósítást követő várható műszaki állapot |  |  | (eFt) |  | Kezdés | Befejezés | (rövid / közép / hosszú) | 1 | 2 | 3 | 4 | 5 | 6 | 7 | 8 | 9 | 10 | 11 | 12 | 13 | 14 | 15
| szakág | Helyszín | beruházás megnevezése
1 |  |  | Rendkívüli helyzetből adódó azonnali feladatok (max. 5%) |  | működőképeség biztosítása | [8 empty] | A beruházás ütemezése a tervezési időszak évei szerint 1: 220.65
SZENNYVÍZCSATORNA (GRAVITÁCIÓS)
Épület, építmény
1 |  |  | Idegenvíz kizárása a csatornadiagnosztikai vizsgálat és a helyszíni ellenőrzés alapján¹ | nem megfelelő | hatékony üzemeltetés | hatékony, korszerű |  |  | 430 |  |  |  | rövid | A beruházás ütemezése a tervezési időszak évei szerint 1: 430
2 |  |  | Idegenvíz kizárása a csatornadiagnosztikai vizsgálat és a helyszíni ellenőrzés alapján¹ | elavult | hatékony üzemeltetés | hatékony, korszerű |  |  | 1650 |  |  |  | közép | A beruházás ütemezése a tervezési időszak évei szerint 2: 550; A beruházás ütemezése a tervezési időszak évei szerint 3: 550; A beruházás ütemezése a tervezési időszak évei szerint 4: 550
3 |  |  | Idegenvíz kizárása a csatornadiagnosztikai vizsgálat és a helyszíni ellenőrzés alapján¹ | elavult | hatékony üzemeltetés | hatékony, korszerű |  |  | 4000 |  |  |  | hosszú |  |  |  |  | 550 | 550 | 550 | 550 | 550 | 250 | 250 | 250 | 250 | 250
1 |  |  | Gravitációs csatorna NA 150 (5520 m) | nem megfelelő | hatékony üzemeltetés | hatékony, korszerű |  |  | 0 |  |  |  | rövid
2 |  |  | Gravitációs csatorna NA 150 (5520 m) | elavult | hatékony üzemeltetés | hatékony, korszerű |  |  | 1500 |  |  |  | közép | A beruházás ütemezése a tervezési időszak évei szerint 3: 1500
3 |  |  | Gravitációs csatorna NA 150 (5520 m) | elavult | hatékony üzemeltetés | hatékony, korszerű |  |  | 9300 |  |  |  | hosszú | A beruházás ütemezése a tervezési időszak évei szerint 5: 1800; A beruházás ütemezése a tervezési időszak évei szerint 7: 1800; A beruházás ütemezése a tervezési időszak évei szerint 9: 1800; A beruházás ütemezése a tervezési időszak évei szerint 14: 3900
1 |  |  | Gravitációs csatorna NA200 (7099m) | nem megfelelő | hatékony üzemeltetés | hatékony, korszerű |  |  | 0 |  |  |  | rövid
2 |  |  | Gravitációs csatorna NA200 (7099m) | elavult | hatékony üzemeltetés | hatékony, korszerű |  |  | 3000 |  |  |  | közép | A beruházás ütemezése a tervezési időszak évei szerint 2: 1500; A beruházás ütemezése a tervezési időszak évei szerint 4: 1500
3 |  |  | Gravitációs csatorna NA200 (7099m) | elavult | hatékony üzemeltetés | hatékony, korszerű |  |  | 9000 |  |  |  | hosszú | A beruházás ütemezése a tervezési időszak évei szerint 6: 2500; A beruházás ütemezése a tervezési időszak évei szerint 13: 6500
SZENNYVÍZVEZETÉKEK (KÉNYSZERÁRAMOLTATÁSÚ)
1 |  |  | Nyomott vezeték NA100 (2174m) | nem megfelelő | működőképeség biztosítása | újszerű állapot |  |  | 0 |  |  |  | rövid
2 |  |  | Nyomott vezeték NA100 (2174m) | elavult | biztonságos üzemeltetés | újszerű állapot |  |  | 2000 |  |  |  | közép | A beruházás ütemezése a tervezési időszak évei szerint 2: 2000
3 |  |  | Nyomott vezeték NA100 (2174m) | elavult | biztonságos üzemeltetés | újszerű állapot |  |  | 8000 |  |  |  | hosszú | A beruházás ütemezése a tervezési időszak évei szerint 5: 2000; A beruházás ütemezése a tervezési időszak évei szerint 8: 2000; A beruházás ütemezése a tervezési időszak évei szerint 11: 2000; A beruházás ütemezése a tervezési időszak évei szerint 14: 2000
1 |  |  | Nyomott vezeték NA125 (965m) | nem megfelelő | működőképeség biztosítása | újszerű állapot |  |  | 0 |  |  |  | rövid
2 |  |  | Nyomott vezeték NA125 (965m) | elavult | biztonságos üzemeltetés | újszerű állapot |  |  | 0 |  |  |  | közép
3 |  |  | Nyomott vezeték NA125 (965m) | elavult | biztonságos üzemeltetés | újszerű állapot |  |  | 4400 |  |  |  | hosszú | A beruházás ütemezése a tervezési időszak évei szerint 5: 2200; A beruházás ütemezése a tervezési időszak évei szerint 11: 2200
1 |  |  | Nyomott vezeték NA150 (175m) | nem megfelelő | működőképeség biztosítása | újszerű állapot |  |  | 0 |  |  |  | rövid
2 |  |  | Nyomott vezeték NA150 (175m) | elavult | biztonságos üzemeltetés | újszerű állapot |  |  | 0 |  |  |  | közép
3 |  |  | Nyomott vezeték NA150 (175m) | elavult | biztonságos üzemeltetés | újszerű állapot |  |  | 920 |  |  |  | hosszú | A beruházás ütemezése a tervezési időszak évei szerint 14: 920
SZENNYVÍZÁTEMELŐK
Épület, építmény
3 |  | Bak 0. Reg. | átemelő akna: műanyag bevonatozás | erősen korrodált | üzembiztonság | újszerű állapot |  |  | 2500 |  |  |  | rövid | A beruházás ütemezése a tervezési időszak évei szerint 1: 2500
3 |  |  | gépészeti akna: vízzárózása | nem vízzáró | biztonságos üzemeltetés | újszerű állapot |  |  | 150 |  |  |  | rövid | A beruházás ütemezése a tervezési időszak évei szerint 1: 150
3 |  |  | gépészeti akna: vízzárózása | elavult | biztonságos üzemeltetés | újszerű állapot |  |  | 150 |  |  |  | hosszú | A beruházás ütemezése a tervezési időszak évei szerint 13: 150
3 |  |  | kőfogó akna¹ | korrodált | üzembiztonság | újszerű állapot |  |  | 660 |  |  |  | rövid | A beruházás ütemezése a tervezési időszak évei szerint 1: 660
3 |  |  | kőfogó akna¹ | kezdődő korrozió | hatékony üzemeltethetőség | újszerű állapot |  |  | 60 |  |  |  | hosszú | A beruházás ütemezése a tervezési időszak évei szerint 13: 60
2 |  |  | védterület³ | elavult | biztonságos üzemeltetés | újszerű állapot |  |  | 150 |  |  |  | közép | A beruházás ütemezése a tervezési időszak évei szerint 4: 150
3 |  |  | védterület³ | elavult | biztonságos üzemeltetés | újszerű állapot |  |  | 300 |  |  |  | hosszú | A beruházás ütemezése a tervezési időszak évei szerint 12: 300
2 |  |  | bejáró út felújítás | elavult | megfelelő megközelíthetőség | újszerű állapot |  |  | 300 |  |  |  | közép | A beruházás ütemezése a tervezési időszak évei szerint 4: 300
3 |  |  | bejáró út felújítás | elavult | megfelelő megközelíthetőség | újszerű állapot |  |  | 600 |  |  |  | hosszú | A beruházás ütemezése a tervezési időszak évei szerint 13: 600
3 |  | Bak I | átemelő akna: szulfátálló bevonatolás | kezdődő korrozió | Statikai stabilitás biztosítása | újszerű állapot |  |  | 1200 |  |  |  | hosszú | A beruházás ütemezése a tervezési időszak évei szerint 6: 1200
2 |  |  | gépészeti akna: vízzárózása | nem vízzáró | biztonságos üzemeltetés | újszerű állapot |  |  | 150 |  |  |  | közép | A beruházás ütemezése a tervezési időszak évei szerint 2: 150
3 |  |  | gépészeti akna: vízzárózása | elavult | biztonságos üzemeltetés | újszerű állapot |  |  | 150 |  |  |  | hosszú | A beruházás ütemezése a tervezési időszak évei szerint 13: 150
3 |  |  | kőfogó akna¹ | korrodált | hatékony üzemeltethetőség | újszerű állapot |  |  | 60 |  |  |  | hosszú | A beruházás ütemezése a tervezési időszak évei szerint 6: 60
3 |  |  | kőfogó akna¹ | kezdődő korrozió | hatékony üzemeltethetőség | újszerű állapot |  |  | 60 |  |  |  | hosszú | A beruházás ütemezése a tervezési időszak évei szerint 13: 60
2 |  |  | védterület³ | elavult | biztonságos üzemeltetés | újszerű állapot |  |  | 150 |  |  |  | közép | A beruházás ütemezése a tervezési időszak évei szerint 4: 150
3 |  |  | védterület³ | elavult | biztonságos üzemeltetés | újszerű állapot |  |  | 250 |  |  |  | hosszú | A beruházás ütemezése a tervezési időszak évei szerint 11: 250
2 |  |  | bejáró út felújítás | elavult | megfelelő megközelíthetőség | újszerű állapot |  |  | 300 |  |  |  | közép | A beruházás ütemezése a tervezési időszak évei szerint 4: 300
3 |  |  | bejáró út felújítás | elavult | megfelelő megközelíthetőség | újszerű állapot |  |  | 600 |  |  |  | hosszú | A beruházás ütemezése a tervezési időszak évei szerint 13: 600
3 |  | Bak II | átemelő akna: szulfátálló bevonatolás | kezdődő korrozió | Statikai stabilitás biztosítása | újszerű állapot |  |  | 1200 |  |  |  | hosszú | A beruházás ütemezése a tervezési időszak évei szerint 7: 1200
2 |  |  | gépészeti akna: vízzárózása | nem vízzáró | biztonságos üzemeltetés | újszerű állapot |  |  | 150 |  |  |  | közép | A beruházás ütemezése a tervezési időszak évei szerint 3: 150
3 |  |  | gépészeti akna: vízzárózása | elavult | biztonságos üzemeltetés | újszerű állapot |  |  | 150 |  |  |  | hosszú | A beruházás ütemezése a tervezési időszak évei szerint 12: 150
2 |  |  | kőfogó akna¹ | korrodált | hatékony üzemeltethetőség | újszerű állapot |  |  | 60 |  |  |  | közép | A beruházás ütemezése a tervezési időszak évei szerint 3: 60
3 |  |  | kőfogó akna¹ | kezdődő korrozió | hatékony üzemeltethetőség | újszerű állapot |  |  | 60 |  |  |  | hosszú | A beruházás ütemezése a tervezési időszak évei szerint 12: 60
2 |  |  | védterület³ | elavult | biztonságos üzemeltetés | újszerű állapot |  |  | 150 |  |  |  | közép | A beruházás ütemezése a tervezési időszak évei szerint 4: 150
3 |  |  | védterület³ | elavult | biztonságos üzemeltetés | újszerű állapot |  |  | 300 |  |  |  | hosszú | A beruházás ütemezése a tervezési időszak évei szerint 13: 300
3 |  |  | bejáró út felújítás | elavult | megfelelő megközelíthetőség | újszerű állapot |  |  | 100 |  |  |  | hosszú | A beruházás ütemezése a tervezési időszak évei szerint 5: 100
3 |  |  | bejáró út felújítás | elavult | megfelelő megközelíthetőség | újszerű állapot |  |  | 200 |  |  |  | hosszú | A beruházás ütemezése a tervezési időszak évei szerint 12: 200
3 |  | Bak III | átemelő akna: szulfátálló bevonatolás | kezdődő korrozió | Statikai stabilitás biztosítása | újszerű állapot |  |  | 1200 |  |  |  | hosszú | A beruházás ütemezése a tervezési időszak évei szerint 8: 1200
3 |  |  | gépészeti akna: vízzárózása | nem vízzáró | biztonságos üzemeltetés | újszerű állapot |  |  | 150 |  |  |  | hosszú | A beruházás ütemezése a tervezési időszak évei szerint 8: 150
3 |  |  | gépészeti akna: vízzárózása | elavult | biztonságos üzemeltetés | újszerű állapot |  |  | 150 |  |  |  | hosszú | A beruházás ütemezése a tervezési időszak évei szerint 14: 150
2 |  |  | kőfogó akna¹ | korrodált | hatékony üzemeltethetőség | újszerű állapot |  |  | 60 |  |  |  | közép | A beruházás ütemezése a tervezési időszak évei szerint 3: 60
3 |  |  | kőfogó akna¹ | kezdődő korrozió | hatékony üzemeltethetőség | újszerű állapot |  |  | 60 |  |  |  | hosszú | A beruházás ütemezése a tervezési időszak évei szerint 14: 60
2 |  |  | védterület³ | elavult | biztonságos üzemeltetés | újszerű állapot |  |  | 200 |  |  |  | közép | A beruházás ütemezése a tervezési időszak évei szerint 3: 200
3 |  |  | védterület³ | elavult | biztonságos üzemeltetés | újszerű állapot |  |  | 300 |  |  |  | hosszú | A beruházás ütemezése a tervezési időszak évei szerint 12: 300
2 |  |  | bejáró út felújítás | elavult | megfelelő megközelíthetőség | újszerű állapot |  |  | 250 |  |  |  | közép | A beruházás ütemezése a tervezési időszak évei szerint 4: 250
3 |  |  | bejáró út felújítás | elavult | megfelelő megközelíthetőség | újszerű állapot |  |  | 600 |  |  |  | hosszú | A beruházás ütemezése a tervezési időszak évei szerint 13: 600
1 |  | HBA | átemelő akna | elavult | biztonságos üzemeltetés | újszerű állapot |  |  | 0 |  |  |  | rövid
2 |  |  | átemelő akna | elavult | biztonságos üzemeltetés | újszerű állapot |  |  | 0 |  |  |  | közép
3 |  |  | átemelő akna | elavult | biztonságos üzemeltetés | újszerű állapot |  |  | 240 |  |  |  | hosszú | A beruházás ütemezése a tervezési időszak évei szerint 10: 120; A beruházás ütemezése a tervezési időszak évei szerint 14: 120
Gép, berendezés
1 |  | Bak 0. Reg. | szivattyú felújítás | elhasználodott | működőképeség biztosítása | hatékony, korszerű |  |  | 352 |  |  |  | rövid | A beruházás ütemezése a tervezési időszak évei szerint 1: 352
2 |  |  | szivattyú felújítás | eseti meghibásodás | biztonságos üzemeltetés | hatékony, korszerű |  |  | 250 |  |  |  | közép | A beruházás ütemezése a tervezési időszak évei szerint 3: 250
3 |  |  | szivattyú felújítás | eseti meghibásodás | biztonságos üzemeltetés | hatékony, korszerű |  |  | 1250 |  |  |  | hosszú | A beruházás ütemezése a tervezési időszak évei szerint 6: 250; A beruházás ütemezése a tervezési időszak évei szerint 8: 250; A beruházás ütemezése a tervezési időszak évei szerint 10: 250; A beruházás ütemezése a tervezési időszak évei szerint 12: 250; A beruházás ütemezése a tervezési időszak évei szerint 13: 250
3 |  |  | szivattyú csere | eseti meghibásodás | biztonságos üzemeltetés | újszerű állapot |  |  | 4500 |  |  |  | hosszú | A beruházás ütemezése a tervezési időszak évei szerint 5: 4500
3 |  |  | szivattyú csere | eseti meghibásodás | biztonságos üzemeltetés | újszerű állapot |  |  | 4500 |  |  |  | hosszú | A beruházás ütemezése a tervezési időszak évei szerint 14: 4500
2 |  |  | Vegyszeradagoló felújítása | eseti meghibásodás | biztonságos üzemeltetés | hatékony, korszerű |  |  | 2000 |  |  |  | közép | A beruházás ütemezése a tervezési időszak évei szerint 4: 2000
3 |  |  | Vegyszeradagoló csere | eseti meghibásodás | biztonságos üzemeltetés | hatékony, korszerű |  |  | 2500 |  |  |  | hosszú | A beruházás ütemezése a tervezési időszak évei szerint 9: 2500
3 |  |  | gépészeti felújítás² | kezdődő korrozió | biztonságos üzemeltetés | újszerű állapot |  |  | 800 |  |  |  | hosszú | A beruházás ütemezése a tervezési időszak évei szerint 5: 800
1 |  | Bak I | szivattyú felújítás | elhasználodott | működőképeség biztosítása | hatékony, korszerű |  |  | 0 |  |  |  | rövid
2 |  |  | szivattyú felújítás | eseti meghibásodás | biztonságos üzemeltetés | hatékony, korszerű |  |  | 300 |  |  |  | közép | A beruházás ütemezése a tervezési időszak évei szerint 2: 150; A beruházás ütemezése a tervezési időszak évei szerint 4: 150
3 |  |  | szivattyú felújítás | eseti meghibásodás | biztonságos üzemeltetés | hatékony, korszerű |  |  | 750 |  |  |  | hosszú | A beruházás ütemezése a tervezési időszak évei szerint 5: 150; A beruházás ütemezése a tervezési időszak évei szerint 7: 150; A beruházás ütemezése a tervezési időszak évei szerint 9: 150; A beruházás ütemezése a tervezési időszak évei szerint 11: 150; A beruházás ütemezése a tervezési időszak évei szerint 13: 150
3 |  |  | szivattyú csere | eseti meghibásodás | biztonságos üzemeltetés | újszerű állapot |  |  | 2500 |  |  |  | hosszú | A beruházás ütemezése a tervezési időszak évei szerint 6: 2500
3 |  |  | szivattyú csere | eseti meghibásodás | biztonságos üzemeltetés | újszerű állapot |  |  | 2500 |  |  |  | hosszú | A beruházás ütemezése a tervezési időszak évei szerint 14: 2500
3 |  |  | gépészeti felújítás² | kezdődő korrozió | biztonságos üzemeltetés | újszerű állapot |  |  | 700 |  |  |  | hosszú | A beruházás ütemezése a tervezési időszak évei szerint 6: 700
1 |  | Bak II | szivattyú felújítás | elhasználodott | működőképeség biztosítása | hatékony, korszerű |  |  | 0 |  |  |  | rövid
2 |  |  | szivattyú felújítás | eseti meghibásodás | biztonságos üzemeltetés | hatékony, korszerű |  |  | 150 |  |  |  | közép | A beruházás ütemezése a tervezési időszak évei szerint 3: 150
3 |  |  | szivattyú felújítás | eseti meghibásodás | biztonságos üzemeltetés | hatékony, korszerű |  |  | 750 |  |  |  | hosszú | A beruházás ütemezése a tervezési időszak évei szerint 5: 150; A beruházás ütemezése a tervezési időszak évei szerint 7: 150; A beruházás ütemezése a tervezési időszak évei szerint 9: 150; A beruházás ütemezése a tervezési időszak évei szerint 11: 150; A beruházás ütemezése a tervezési időszak évei szerint 14: 150
2 |  |  | szivattyú csere | eseti meghibásodás | biztonságos üzemeltetés | újszerű állapot |  |  | 2500 |  |  |  | közép | A beruházás ütemezése a tervezési időszak évei szerint 4: 2500
3 |  |  | szivattyú csere | eseti meghibásodás | biztonságos üzemeltetés | újszerű állapot |  |  | 2500 |  |  |  | hosszú | A beruházás ütemezése a tervezési időszak évei szerint 13: 2500
3 |  |  | gépészeti felújítás² | kezdődő korrozió | biztonságos üzemeltetés | újszerű állapot |  |  | 700 |  |  |  | hosszú | A beruházás ütemezése a tervezési időszak évei szerint 7: 700
1 |  | Bak III | szivattyú felújítás | elhasználodott | működőképeség biztosítása | hatékony, korszerű |  |  | 0 |  |  |  | rövid
2 |  |  | szivattyú felújítás | eseti meghibásodás | biztonságos üzemeltetés | hatékony, korszerű |  |  | 300 |  |  |  | közép | A beruházás ütemezése a tervezési időszak évei szerint 2: 150; A beruházás ütemezése a tervezési időszak évei szerint 4: 150
3 |  |  | szivattyú felújítás | eseti meghibásodás | biztonságos üzemeltetés | hatékony, korszerű |  |  | 750 |  |  |  | hosszú | A beruházás ütemezése a tervezési időszak évei szerint 6: 150; A beruházás ütemezése a tervezési időszak évei szerint 8: 150; A beruházás ütemezése a tervezési időszak évei szerint 10: 150; A beruházás ütemezése a tervezési időszak évei szerint 12: 150; A beruházás ütemezése a tervezési időszak évei szerint 14: 150
3 |  |  | szivattyú csere | eseti meghibásodás | biztonságos üzemeltetés | újszerű állapot |  |  | 1500 |  |  |  | hosszú | A beruházás ütemezése a tervezési időszak évei szerint 5: 1500
3 |  |  | szivattyú csere | eseti meghibásodás | biztonságos üzemeltetés | újszerű állapot |  |  | 1500 |  |  |  | hosszú | A beruházás ütemezése a tervezési időszak évei szerint 13: 1500
3 |  |  | gépészeti felújítás² | kezdődő korrozió | biztonságos üzemeltetés | újszerű állapot |  |  | 700 |  |  |  | hosszú | A beruházás ütemezése a tervezési időszak évei szerint 8: 700
1 |  | HBA | szivattyú felújítás | eseti meghibásodás | biztonságos üzemeltetés | hatékony, korszerű |  |  | 100 |  |  |  | rövid | A beruházás ütemezése a tervezési időszak évei szerint 1: 100
2 |  |  | szivattyú felújítás | eseti meghibásodás | biztonságos üzemeltetés | hatékony, korszerű |  |  | 130 |  |  |  | közép | A beruházás ütemezése a tervezési időszak évei szerint 2: 65; A beruházás ütemezése a tervezési időszak évei szerint 4: 65
3 |  |  | szivattyú felújítás | eseti meghibásodás | biztonságos üzemeltetés | hatékony, korszerű |  |  | 260 |  |  |  | hosszú | A beruházás ütemezése a tervezési időszak évei szerint 6: 65; A beruházás ütemezése a tervezési időszak évei szerint 8: 65; A beruházás ütemezése a tervezési időszak évei szerint 11: 65; A beruházás ütemezése a tervezési időszak évei szerint 13: 65
2 |  |  | szivattyú csere | elhasználodott | működőképeség biztosítása | újszerű állapot |  |  | 0 |  |  |  | közép
3 |  |  | szivattyú csere | elhasználodott | működőképeség biztosítása | újszerű állapot |  |  | 900 |  |  |  | hosszú | A beruházás ütemezése a tervezési időszak évei szerint 5: 300; A beruházás ütemezése a tervezési időszak évei szerint 12: 300; A beruházás ütemezése a tervezési időszak évei szerint 14: 300
1 |  |  | gépészeti felújítás² | kezdődő korrozió | biztonságos üzemeltetés | újszerű állapot |  |  | 0 |  |  |  | rövid
2 |  |  | gépészeti felújítás² | kezdődő korrozió | biztonságos üzemeltetés | újszerű állapot |  |  | 120 |  |  |  | közép | A beruházás ütemezése a tervezési időszak évei szerint 2: 120
3 |  |  | gépészeti felújítás² | kezdődő korrozió | biztonságos üzemeltetés | újszerű állapot |  |  | 240 |  |  |  | hosszú | A beruházás ütemezése a tervezési időszak évei szerint 11: 120; A beruházás ütemezése a tervezési időszak évei szerint 14: 120
Irányítástechnika, energiaellátás
3 |  | Bak 0. Reg. | vezérlőszekrény és műszerezés cseréje | elhasználodott | működőképeség biztosítása | hatékony, korszerű |  |  | 5500 |  |  |  | hosszú | A beruházás ütemezése a tervezési időszak évei szerint 5: 5500
3 |  | Bak I | vezérlőszekrény és műszerezés cseréje | elhasználodott | működőképeség biztosítása | hatékony, korszerű |  |  | 4000 |  |  |  | hosszú | A beruházás ütemezése a tervezési időszak évei szerint 5: 4000
3 |  | Bak II | vezérlőszekrény és műszerezés cseréje | elhasználodott | működőképeség biztosítása | hatékony, korszerű |  |  | 4000 |  |  |  | hosszú | A beruházás ütemezése a tervezési időszak évei szerint 5: 4000
3 |  | Bak III | vezérlőszekrény és műszerezés cseréje | elhasználodott | működőképeség biztosítása | hatékony, korszerű |  |  | 4000 |  |  |  | hosszú | A beruházás ütemezése a tervezési időszak évei szerint 5: 4000
1 |  | HBA | vezérlőszekrény és műszerezés cseréje | elhasználodott | működőképeség biztosítása | hatékony, korszerű |  |  | 0 |  |  |  | rövid
| Összesen: | [7 empty] | 111072 | 4413 |  |  |  | 4412.65 | 4685 | 2920 | 8215 | 31550 | 7975 | 4550 | 5065 | 5150 | 770 | 5185 | 1960 | 13735 | 15120 | 0
| Rendelkezésre álló források megnevezése | Rendelkezésre álló források számszerűsített értéke a teljes ütem tekintetében (eFt)
I. ütem | Használati díj (2016) | 4413
II. ütem | Használati díj (2017-2020) | 17652
III. ütem | Használati díj (2020-2030) | 44130
¹ Idegenvíz kizárás munkafolyamatai
1. Törött szerkezeti elemek cseréje, aknában bekötések körbekenése, folyásfenék újra betonozása, hézag pótlása (vízbetörés javítás)
2. Vízzáró réteg készítés, hosszútávú korrozíó és szerkezeti védelem (Szulfátálló réteg készítése)
3. Fedlap és szűkítő csere DN 600 mm, terhelésnek megfelelően, üzemeltető előírása szerint
4. Pontszerű hibahelyek javítása gerincvezetéken, és bekötésen
²Gépészeti felújítás
1. szivattyú talpidon csere
2. nyomócső csere
3. nadrágidom csere
4. visszacsapó szelep csere
5. tolózár csere
6. vezetőcső csere
³Védterület felújítás
1. kerítés csere
2. kapu csere
3. aszfaltozás

## Bocfölde
Gördülő fejlesztési terv a 2016 - 2030 időszakra
FELÚJÍTÁSOK ÉS PÓTLÁSOK ÖSSZEFOGLALÓ TÁBLÁZATA
A tervet benyújtó szervezet megnevezése: | [9 empty] | BOCFÖLDE | [6 empty] | ellátásért felelős / ellátásért felelősök képviselője / víziközmű-szolgáltató *
Víziközmű-szolgáltató megnevezése: | [9 empty] | ÉSZAK ZALAI VÍZ- ÉS CSATORNAMŰ ZÁRTKÖRŰEN MŰKÖDŐ RÉSZVÉNYTÁRSASÁG
Víziközmű-szolgáltatási ágazat megnevezése: | [9 empty] | SZENNYVÍZ ÁGAZAT
Véleményeltérést megfogalmazó érintett fél megnevezése:
Víziközmű-rendszer kódja: ** | [9 empty] | 21-32054-1-046-00-03 | [6 empty] | Zalaegerszeg-SZV-XVII.
V. Szennyvízelvezetés
Fontossági sorrend | Felujítás és pótlás megnevezése |  |  | Műszaki állapot felmérés, szükségességi indoklás |  |  | Vízjogi létesítési/elvi engedély száma | Az érintett ellátásért felelős(ök) megnevezése | Tervezett nettó költség | Forrás 2016 évre | Megvalósítás időtartama |  | Tervezett időtáv | A beruházás ütemezése a tervezési időszak évei szerint
|  |  |  | Jelenlegi műszaki állapot | Feladat szükségessége | Megvalósítást követő várható műszaki állapot |  |  | (eFt) |  | Kezdés | Befejezés | (rövid / közép / hosszú) | 1 | 2 | 3 | 4 | 5 | 6 | 7 | 8 | 9 | 10 | 11 | 12 | 13 | 14 | 15
| szakág | Helyszín | beruházás megnevezése
1 |  |  | Rendkívüli helyzetből adódó azonnali feladatok (max. 5%) |  | működőképeség biztosítása | [8 empty] | A beruházás ütemezése a tervezési időszak évei szerint 1: 186.35
SZENNYVÍZCSATORNA (GRAVITÁCIÓS)
Épület, építmény
1 |  |  | Idegenvíz kizárása a csatornadiagnosztikai vizsgálat és a helyszíni ellenőrzés alapján¹ | nem megfelelő | hatékony üzemeltetés | hatékony, korszerű |  |  | 220 |  |  |  | rövid | A beruházás ütemezése a tervezési időszak évei szerint 1: 220
2 |  |  | Idegenvíz kizárása a csatornadiagnosztikai vizsgálat és a helyszíni ellenőrzés alapján¹ | elavult | hatékony üzemeltetés | hatékony, korszerű |  |  | 1000 |  |  |  | közép | A beruházás ütemezése a tervezési időszak évei szerint 2: 500; A beruházás ütemezése a tervezési időszak évei szerint 3: 250; A beruházás ütemezése a tervezési időszak évei szerint 4: 250
3 |  |  | Idegenvíz kizárása a csatornadiagnosztikai vizsgálat és a helyszíni ellenőrzés alapján¹ | elavult | hatékony üzemeltetés | hatékony, korszerű |  |  | 2500 |  |  |  | hosszú |  |  |  |  | 250 | 250 | 250 | 250 | 250 | 250 | 250 | 250 | 250 | 250
1 |  |  | Gravitációs csatorna NA 150 (3820 m) | nem megfelelő | hatékony üzemeltetés | hatékony, korszerű |  |  | 0 |  |  |  | rövid
2 |  |  | Gravitációs csatorna NA 150 (3820 m) | elavult | hatékony üzemeltetés | hatékony, korszerű |  |  | 1500 |  |  |  | közép | A beruházás ütemezése a tervezési időszak évei szerint 2: 1000; A beruházás ütemezése a tervezési időszak évei szerint 3: 500
3 |  |  | Gravitációs csatorna NA 150 (3820 m) | elavult | hatékony üzemeltetés | hatékony, korszerű |  |  | 8800 |  |  |  | hosszú | A beruházás ütemezése a tervezési időszak évei szerint 5: 1600; A beruházás ütemezése a tervezési időszak évei szerint 7: 1600; A beruházás ütemezése a tervezési időszak évei szerint 9: 2600; A beruházás ütemezése a tervezési időszak évei szerint 14: 3000
1 |  |  | Gravitációs csatorna NA200 (7312m) | nem megfelelő | hatékony üzemeltetés | hatékony, korszerű |  |  | 0 |  |  |  | rövid
2 |  |  | Gravitációs csatorna NA200 (7312m) | elavult | hatékony üzemeltetés | hatékony, korszerű |  |  | 4000 |  |  |  | közép | A beruházás ütemezése a tervezési időszak évei szerint 2: 2000; A beruházás ütemezése a tervezési időszak évei szerint 4: 2000
3 |  |  | Gravitációs csatorna NA200 (7312m) | elavult | hatékony üzemeltetés | hatékony, korszerű |  |  | 20100 |  |  |  | hosszú | A beruházás ütemezése a tervezési időszak évei szerint 6: 6700; A beruházás ütemezése a tervezési időszak évei szerint 10: 6700; A beruházás ütemezése a tervezési időszak évei szerint 14: 6700
SZENNYVÍZVEZETÉKEK (KÉNYSZERÁRAMOLTATÁSÚ)
1 |  |  | Nyomott vezeték NA50 (284m) | nem megfelelő | működőképeség biztosítása | újszerű állapot |  |  | 0 |  |  |  | rövid
2 |  |  | Nyomott vezeték NA50 (284m) | elavult | biztonságos üzemeltetés | újszerű állapot |  |  | 0 |  |  |  | közép
3 |  |  | Nyomott vezeték NA50 (284m) | elavult | biztonságos üzemeltetés | újszerű állapot |  |  | 1000 |  |  |  | hosszú | A beruházás ütemezése a tervezési időszak évei szerint 14: 1000
1 |  |  | Nyomott vezeték NA100 (530m) | nem megfelelő | működőképeség biztosítása | újszerű állapot |  |  | 0 |  |  |  | rövid
2 |  |  | Nyomott vezeték NA100 (530m) | elavult | biztonságos üzemeltetés | újszerű állapot |  |  | 0 |  |  |  | közép
3 |  |  | Nyomott vezeték NA100 (530m) | elavult | biztonságos üzemeltetés | újszerű állapot |  |  | 2100 |  |  |  | hosszú | A beruházás ütemezése a tervezési időszak évei szerint 12: 2100
1 |  |  | Nyomott vezeték NA150 (3243m) | nem megfelelő | működőképeség biztosítása | újszerű állapot |  |  | 0 |  |  |  | rövid
2 |  |  | Nyomott vezeték NA150 (3243m) | elavult | biztonságos üzemeltetés | újszerű állapot |  |  | 2200 |  |  |  | közép | A beruházás ütemezése a tervezési időszak évei szerint 3: 2200
3 |  |  | Nyomott vezeték NA150 (3243m) | elavult | biztonságos üzemeltetés | újszerű állapot |  |  | 11000 |  |  |  | hosszú | A beruházás ütemezése a tervezési időszak évei szerint 5: 2200; A beruházás ütemezése a tervezési időszak évei szerint 7: 2200; A beruházás ütemezése a tervezési időszak évei szerint 9: 2200; A beruházás ütemezése a tervezési időszak évei szerint 11: 2200; A beruházás ütemezése a tervezési időszak évei szerint 13: 2200
SZENNYVÍZÁTEMELŐK
Épület, építmény
3 |  | Bocfölde I | átemelő akna: szulfátálló bevonatolás | kezdődő korrozió | Statikai stabilitás biztosítása | újszerű állapot |  |  | 1400 |  |  |  | hosszú | A beruházás ütemezése a tervezési időszak évei szerint 7: 1400
2 |  |  | gépészeti akna: vízzárózása | nem vízzáró | biztonságos üzemeltetés | újszerű állapot |  |  | 150 |  |  |  | közép | A beruházás ütemezése a tervezési időszak évei szerint 1: 150
3 |  |  | gépészeti akna: vízzárózása | elavult | biztonságos üzemeltetés | újszerű állapot |  |  | 150 |  |  |  | hosszú | A beruházás ütemezése a tervezési időszak évei szerint 10: 150
1 |  |  | kőfogó akna¹: szulfátálló bevonatolása | korrodált | hatékony üzemeltethetőség | újszerű állapot |  |  | 100 |  |  |  | rövid | A beruházás ütemezése a tervezési időszak évei szerint 1: 100
3 |  |  | kőfogó akna¹ | kezdődő korrozió | hatékony üzemeltethetőség | újszerű állapot |  |  | 60 |  |  |  | hosszú | A beruházás ütemezése a tervezési időszak évei szerint 10: 60
2 |  |  | védterület³ | elavult | biztonságos üzemeltetés | újszerű állapot |  |  | 250 |  |  |  | rövid | A beruházás ütemezése a tervezési időszak évei szerint 1: 250
3 |  |  | védterület³ | elavult | biztonságos üzemeltetés | újszerű állapot |  |  | 350 |  |  |  | hosszú | A beruházás ütemezése a tervezési időszak évei szerint 11: 350
2 |  |  | bejáró út felújítás | elavult | megfelelő megközelíthetőség | újszerű állapot |  |  | 1000 |  |  |  | közép | A beruházás ütemezése a tervezési időszak évei szerint 1: 1000
3 |  |  | bejáró út felújítás | elavult | megfelelő megközelíthetőség | újszerű állapot |  |  | 800 |  |  |  | hosszú | A beruházás ütemezése a tervezési időszak évei szerint 12: 800
3 |  | Bocfölde II | átemelő akna: szulfátálló bevonatolás | kezdődő korrozió | Statikai stabilitás biztosítása | újszerű állapot |  |  | 1100 |  |  |  | hosszú | A beruházás ütemezése a tervezési időszak évei szerint 6: 1100
2 |  |  | gépészeti akna: vízzárózása | nem vízzáró | biztonságos üzemeltetés | újszerű állapot |  |  | 150 |  |  |  | közép | A beruházás ütemezése a tervezési időszak évei szerint 2: 150
3 |  |  | gépészeti akna: vízzárózása | elavult | biztonságos üzemeltetés | újszerű állapot |  |  | 150 |  |  |  | hosszú | A beruházás ütemezése a tervezési időszak évei szerint 10: 150
1 |  |  | kőfogó akna¹ | korrodált | hatékony üzemeltethetőség | újszerű állapot |  |  | 95 |  |  |  | rövid | A beruházás ütemezése a tervezési időszak évei szerint 1: 95
3 |  |  | kőfogó akna¹ | kezdődő korrozió | hatékony üzemeltethetőség | újszerű állapot |  |  | 95 |  |  |  | hosszú | A beruházás ütemezése a tervezési időszak évei szerint 10: 95
2 |  |  | védterület³ | elavult | biztonságos üzemeltetés | újszerű állapot |  |  | 200 |  |  |  | közép | A beruházás ütemezése a tervezési időszak évei szerint 3: 200
3 |  |  | védterület³ | elavult | biztonságos üzemeltetés | újszerű állapot |  |  | 350 |  |  |  | hosszú | A beruházás ütemezése a tervezési időszak évei szerint 12: 350
2 |  |  | bejáró út felújítás | elavult | megfelelő megközelíthetőség | újszerű állapot |  |  | 150 |  |  |  | közép | A beruházás ütemezése a tervezési időszak évei szerint 4: 150
3 |  |  | bejáró út felújítás | elavult | megfelelő megközelíthetőség | újszerű állapot |  |  | 350 |  |  |  | hosszú | A beruházás ütemezése a tervezési időszak évei szerint 12: 350
1 |  | HBA | átemelő akna: szulfátálló bevonatolás | elavult | biztonságos üzemeltetés | újszerű állapot |  |  | 180 |  |  |  | rövid | A beruházás ütemezése a tervezési időszak évei szerint 1: 180
2 |  |  | átemelő akna | elavult | biztonságos üzemeltetés | újszerű állapot |  |  | 0 |  |  |  | közép
3 |  |  | átemelő akna | elavult | biztonságos üzemeltetés | újszerű állapot |  |  | 240 |  |  |  | hosszú | A beruházás ütemezése a tervezési időszak évei szerint 9: 120; A beruházás ütemezése a tervezési időszak évei szerint 13: 120
Gép, berendezés
1 |  | Bocfölde I | szivattyú felújítás | elhasználodott | működőképeség biztosítása | hatékony, korszerű |  |  | 0 |  |  |  | rövid
2 |  |  | szivattyú felújítás | eseti meghibásodás | biztonságos üzemeltetés | hatékony, korszerű |  |  | 200 |  |  |  | közép | A beruházás ütemezése a tervezési időszak évei szerint 3: 200
3 |  |  | szivattyú felújítás | eseti meghibásodás | biztonságos üzemeltetés | hatékony, korszerű |  |  | 1000 |  |  |  | hosszú | A beruházás ütemezése a tervezési időszak évei szerint 5: 200; A beruházás ütemezése a tervezési időszak évei szerint 7: 200; A beruházás ütemezése a tervezési időszak évei szerint 9: 200; A beruházás ütemezése a tervezési időszak évei szerint 11: 200; A beruházás ütemezése a tervezési időszak évei szerint 13: 200
2 |  |  | Szennyvíz aprító felújítása | eseti meghibásodás | hatékony üzemeltetés | hatékony, korszerű |  |  | 2000 |  |  |  | közép | A beruházás ütemezése a tervezési időszak évei szerint 4: 2000
3 |  |  | Szennyvíz aprító csere | eseti meghibásodás | hatékony üzemeltetés | újszerű állapot |  |  | 6000 |  |  |  | hosszú | A beruházás ütemezése a tervezési időszak évei szerint 11: 6000
3 |  |  | szivattyú csere | eseti meghibásodás | biztonságos üzemeltetés | újszerű állapot |  |  | 3500 |  |  |  | hosszú | A beruházás ütemezése a tervezési időszak évei szerint 5: 3500
3 |  |  | szivattyú csere | eseti meghibásodás | biztonságos üzemeltetés | újszerű állapot |  |  | 3500 |  |  |  | hosszú | A beruházás ütemezése a tervezési időszak évei szerint 14: 3500
3 |  |  | gépészeti felújítás² | kezdődő korrozió | biztonságos üzemeltetés | újszerű állapot |  |  | 800 |  |  |  | hosszú | A beruházás ütemezése a tervezési időszak évei szerint 7: 800
1 |  | Bocfölde II | szivattyú felújítás | eseti meghibásodás | biztonságos üzemeltetés | hatékony, korszerű |  |  | 1493 |  |  |  | rövid | A beruházás ütemezése a tervezési időszak évei szerint 1: 1493
2 |  |  | szivattyú felújítás | eseti meghibásodás | biztonságos üzemeltetés | hatékony, korszerű |  |  | 150 |  |  |  | közép | A beruházás ütemezése a tervezési időszak évei szerint 3: 150
3 |  |  | szivattyú felújítás | eseti meghibásodás | biztonságos üzemeltetés | hatékony, korszerű |  |  | 750 |  |  |  | hosszú | A beruházás ütemezése a tervezési időszak évei szerint 6: 150; A beruházás ütemezése a tervezési időszak évei szerint 8: 150; A beruházás ütemezése a tervezési időszak évei szerint 10: 150; A beruházás ütemezése a tervezési időszak évei szerint 12: 150; A beruházás ütemezése a tervezési időszak évei szerint 14: 150
3 |  |  | szivattyú csere | eseti meghibásodás | biztonságos üzemeltetés | újszerű állapot |  |  | 1500 |  |  |  | hosszú | A beruházás ütemezése a tervezési időszak évei szerint 5: 1500
3 |  |  | szivattyú csere | eseti meghibásodás | biztonságos üzemeltetés | újszerű állapot |  |  | 1500 |  |  |  | hosszú | A beruházás ütemezése a tervezési időszak évei szerint 14: 1500
3 |  |  | gépészeti felújítás² | kezdődő korrozió | biztonságos üzemeltetés | újszerű állapot |  |  | 650 |  |  |  | hosszú | A beruházás ütemezése a tervezési időszak évei szerint 6: 650
1 |  | HBA | szivattyú felújítás | eseti meghibásodás | biztonságos üzemeltetés | hatékony, korszerű |  |  | 0 |  |  |  | rövid
2 |  |  | szivattyú felújítás | eseti meghibásodás | biztonságos üzemeltetés | hatékony, korszerű |  |  | 130 |  |  |  | közép | A beruházás ütemezése a tervezési időszak évei szerint 2: 65; A beruházás ütemezése a tervezési időszak évei szerint 4: 65
3 |  |  | szivattyú felújítás | eseti meghibásodás | biztonságos üzemeltetés | hatékony, korszerű |  |  | 325 |  |  |  | hosszú | A beruházás ütemezése a tervezési időszak évei szerint 6: 65; A beruházás ütemezése a tervezési időszak évei szerint 8: 65; A beruházás ütemezése a tervezési időszak évei szerint 10: 65; A beruházás ütemezése a tervezési időszak évei szerint 12: 65; A beruházás ütemezése a tervezési időszak évei szerint 14: 65
2 |  |  | szivattyú csere | eseti meghibásodás | biztonságos üzemeltetés | újszerű állapot |  |  | 250 |  |  |  | közép | A beruházás ütemezése a tervezési időszak évei szerint 3: 250
3 |  |  | szivattyú csere | eseti meghibásodás | biztonságos üzemeltetés | újszerű állapot |  |  | 0 |  |  |  | hosszú
3 |  |  | szivattyú csere | eseti meghibásodás | biztonságos üzemeltetés | újszerű állapot |  |  | 500 |  |  |  | hosszú | A beruházás ütemezése a tervezési időszak évei szerint 9: 250; A beruházás ütemezése a tervezési időszak évei szerint 11: 250
2 |  |  | gépészeti felújítás² | kezdődő korrozió | biztonságos üzemeltetés | újszerű állapot |  |  | 240 |  |  |  | közép | A beruházás ütemezése a tervezési időszak évei szerint 2: 120; A beruházás ütemezése a tervezési időszak évei szerint 4: 120
3 |  |  | gépészeti felújítás² | kezdődő korrozió | biztonságos üzemeltetés | újszerű állapot |  |  | 240 |  |  |  | hosszú | A beruházás ütemezése a tervezési időszak évei szerint 10: 120; A beruházás ütemezése a tervezési időszak évei szerint 14: 120
Irányítástechnika, energiaellátás
3 |  | Bocfölde I | vezérlőszekrény és műszerezés cseréje | elhasználodott | működőképeség biztosítása | hatékony, korszerű |  |  | 4000 |  |  |  | hosszú | A beruházás ütemezése a tervezési időszak évei szerint 5: 4000
3 |  | Bocfölde II | vezérlőszekrény és műszerezés cseréje | elhasználodott | működőképeség biztosítása | hatékony, korszerű |  |  | 4000 |  |  |  | hosszú | A beruházás ütemezése a tervezési időszak évei szerint 5: 4000
2 |  | HBA | vezérlőszekrény és műszerezés cseréje | elhasználodott | működőképeség biztosítása | hatékony, korszerű |  |  | 0 |  |  |  | közép
3 |  |  | vezérlőszekrény és műszerezés cseréje | elhasználodott | működőképeség biztosítása | hatékony, korszerű |  |  | 180 |  |  |  | hosszú | A beruházás ütemezése a tervezési időszak évei szerint 10: 180
| Összesen: | [7 empty] | 94648 | 3727 |  |  |  | 3674.35 | 3835 | 3750 | 4585 | 17250 | 8915 | 6450 | 465 | 5620 | 7920 | 9250 | 4065 | 2770 | 16285 | 0
| Rendelkezésre álló források megnevezése | Rendelkezésre álló források számszerűsített értéke a teljes ütem tekintetében (eFt)
I. ütem | Használati díj (2016) | 3727
II. ütem | Használati díj (2017-2020) | 14908
III. ütem | Használati díj (2020-2030) | 37270
¹ Idegenvíz kizárás munkafolyamatai
1. Törött szerkezeti elemek cseréje, aknában bekötések körbekenése, folyásfenék újra betonozása, hézag pótlása (vízbetörés javítás)
2. Vízzáró réteg készítés, hosszútávú korrozíó és szerkezeti védelem (Szulfátálló réteg készítése)
3. Fedlap és szűkítő csere DN 600 mm, terhelésnek megfelelően, üzemeltető előírása szerint
4. Pontszerű hibahelyek javítása gerincvezetéken, és bekötésen
²Gépészeti felújítás
1. szivattyú talpidon csere
2. nyomócső csere
3. nadrágidom csere
4. visszacsapó szelep csere
5. tolózár csere
6. vezetőcső csere
³Védterület felújítás
1. kerítés csere
2. kapu csere
3. aszfaltozás
4. növényzet pótlása

## Boncodfölde
Gördülő fejlesztési terv a 2016 - 2030 időszakra
FELÚJÍTÁSOK ÉS PÓTLÁSOK ÖSSZEFOGLALÓ TÁBLÁZATA
A tervet benyújtó szervezet megnevezése: | [9 empty] | BONCODFÖLDE | [6 empty] | ellátásért felelős / ellátásért felelősök képviselője / víziközmű-szolgáltató *
Víziközmű-szolgáltató megnevezése: | [9 empty] | ÉSZAK ZALAI VÍZ- ÉS CSATORNAMŰ ZÁRTKÖRŰEN MŰKÖDŐ RÉSZVÉNYTÁRSASÁG
Víziközmű-szolgáltatási ágazat megnevezése: | [9 empty] | SZENNYVÍZ ÁGAZAT
Véleményeltérést megfogalmazó érintett fél megnevezése:
Víziközmű-rendszer kódja: ** | [9 empty] | 21-32054-1-046-00-03 | [6 empty] | Zalaegerszeg-SZV-XII.
V. Szennyvízelvezetés
Fontossági sorrend | Felujítás és pótlás megnevezése |  |  | Műszaki állapot felmérés, szükségességi indoklás |  |  | Vízjogi létesítési/elvi engedély száma | Az érintett ellátásért felelős(ök) megnevezése | Tervezett nettó költség | Forrás 2016 évre | Megvalósítás időtartama |  | Tervezett időtáv | A beruházás ütemezése a tervezési időszak évei szerint
|  |  |  | Jelenlegi műszaki állapot | Feladat szükségessége | Megvalósítást követő várható műszaki állapot |  |  | (eFt) |  | Kezdés | Befejezés | (rövid / közép / hosszú) | 1 | 2 | 3 | 4 | 5 | 6 | 7 | 8 | 9 | 10 | 11 | 12 | 13 | 14 | 15
| szakág | Helyszín | beruházás megnevezése
1 |  |  | Rendkívüli helyzetből adódó azonnali feladatok (max. 5%) |  | működőképeség biztosítása | [8 empty] | A beruházás ütemezése a tervezési időszak évei szerint 1: 44.05
SZENNYVÍZCSATORNA (GRAVITÁCIÓS)
Épület, építmény
1 |  |  | Idegenvíz kizárása a csatornadiagnosztikai vizsgálat és a helyszíni ellenőrzés alapján¹ | nem megfelelő | hatékony üzemeltetés | hatékony, korszerű |  |  | 0 |  |  |  | rövid
2 |  |  | Idegenvíz kizárása a csatornadiagnosztikai vizsgálat és a helyszíni ellenőrzés alapján¹ | elavult | hatékony üzemeltetés | hatékony, korszerű |  |  | 1275 |  |  |  | közép | A beruházás ütemezése a tervezési időszak évei szerint 2: 425; A beruházás ütemezése a tervezési időszak évei szerint 3: 425; A beruházás ütemezése a tervezési időszak évei szerint 4: 425
3 |  |  | Idegenvíz kizárása a csatornadiagnosztikai vizsgálat és a helyszíni ellenőrzés alapján¹ | elavult | hatékony üzemeltetés | hatékony, korszerű |  |  | 4250 |  |  |  | hosszú |  |  |  |  | 425 | 425 | 425 | 425 | 425 | 425 | 425 | 425 | 425 | 425
1 |  |  | Gravitációs csatorna NA 150 (850 m) | nem megfelelő | hatékony üzemeltetés | hatékony, korszerű |  |  | 0 |  |  |  | rövid
2 |  |  | Gravitációs csatorna NA 150 (850 m) | elavult | hatékony üzemeltetés | hatékony, korszerű |  |  | 1170 |  |  |  | közép | A beruházás ütemezése a tervezési időszak évei szerint 2: 390; A beruházás ütemezése a tervezési időszak évei szerint 3: 390; A beruházás ütemezése a tervezési időszak évei szerint 4: 390
3 |  |  | Gravitációs csatorna NA 150 (850 m) | elavult | hatékony üzemeltetés | hatékony, korszerű |  |  | 4000 |  |  |  | hosszú | A beruházás ütemezése a tervezési időszak évei szerint 6: 2000; A beruházás ütemezése a tervezési időszak évei szerint 13: 2000
1 |  |  | Gravitációs csatorna NA200 (2985m) | nem megfelelő | hatékony üzemeltetés | hatékony, korszerű |  |  | 0 |  |  |  | rövid
2 |  |  | Gravitációs csatorna NA200 (2985m) | elavult | hatékony üzemeltetés | hatékony, korszerű |  |  | 3700 |  |  |  | közép | A beruházás ütemezése a tervezési időszak évei szerint 2: 500; A beruházás ütemezése a tervezési időszak évei szerint 3: 500; A beruházás ütemezése a tervezési időszak évei szerint 4: 2700
3 |  |  | Gravitációs csatorna NA200 (2985m) | elavult | hatékony üzemeltetés | hatékony, korszerű |  |  | 10800 |  |  |  | hosszú | A beruházás ütemezése a tervezési időszak évei szerint 6: 2700; A beruházás ütemezése a tervezési időszak évei szerint 8: 2700; A beruházás ütemezése a tervezési időszak évei szerint 11: 2700; A beruházás ütemezése a tervezési időszak évei szerint 14: 2700
SZENNYVÍZVEZETÉKEK (KÉNYSZERÁRAMOLTATÁSÚ)
1 |  |  | Nyomott vezeték NA50 (1030m) | nem megfelelő | működőképeség biztosítása | újszerű állapot |  |  | 0 |  |  |  | rövid
2 |  |  | Nyomott vezeték NA50 (1030m) | elavult | biztonságos üzemeltetés | újszerű állapot |  |  | 0 |  |  |  | közép
3 |  |  | Nyomott vezeték NA50 (1030m) | elavult | biztonságos üzemeltetés | újszerű állapot |  |  | 2000 |  |  |  | hosszú | A beruházás ütemezése a tervezési időszak évei szerint 7: 2000
1 |  |  | Nyomott vezeték NA80 (20m) | nem megfelelő | működőképeség biztosítása | újszerű állapot |  |  | 0 |  |  |  | rövid
2 |  |  | Nyomott vezeték NA80 (20m) | elavult | biztonságos üzemeltetés | újszerű állapot |  |  | 0 |  |  |  | közép
3 |  |  | Nyomott vezeték NA80 (20m) | elavult | biztonságos üzemeltetés | újszerű állapot |  |  | 84 |  |  |  | hosszú | A beruházás ütemezése a tervezési időszak évei szerint 14: 84
1 |  |  | Nyomott vezeték NA150 (460m) | nem megfelelő | működőképeség biztosítása | újszerű állapot |  |  | 0 |  |  |  | rövid
2 |  |  | Nyomott vezeték NA150 (460m) | elavult | biztonságos üzemeltetés | újszerű állapot |  |  | 0 |  |  |  | közép
3 |  |  | Nyomott vezeték NA150 (460m) | elavult | biztonságos üzemeltetés | újszerű állapot |  |  | 2000 |  |  |  | hosszú | A beruházás ütemezése a tervezési időszak évei szerint 12: 2000
SZENNYVÍZÁTEMELŐK
Épület, építmény
3 |  | Boncodfölde I. | átemelő akna: szulfátálló bevonatolás | kezdődő korrozió | Statikai stabilitás biztosítása | újszerű állapot |  |  | 1400 |  |  |  | hosszú | A beruházás ütemezése a tervezési időszak évei szerint 7: 1400
2 |  |  | gépészeti akna: vízzárózása | nem vízzáró | biztonságos üzemeltetés | újszerű állapot |  |  | 150 |  |  |  | rövid | A beruházás ütemezése a tervezési időszak évei szerint 1: 150
3 |  |  | gépészeti akna: vízzárózása | elavult | biztonságos üzemeltetés | újszerű állapot |  |  | 150 |  |  |  | hosszú | A beruházás ütemezése a tervezési időszak évei szerint 7: 150
1 |  |  | kőfogó akna¹ | korrodált | hatékony üzemeltethetőség | újszerű állapot |  |  | 110 |  |  |  | rövid | A beruházás ütemezése a tervezési időszak évei szerint 2: 110
3 |  |  | kőfogó akna¹ | kezdődő korrozió | hatékony üzemeltethetőség | újszerű állapot |  |  | 60 |  |  |  | hosszú | A beruházás ütemezése a tervezési időszak évei szerint 8: 60
2 |  |  | védterület³ | elavult | biztonságos üzemeltetés | újszerű állapot |  |  | 350 |  |  |  | közép | A beruházás ütemezése a tervezési időszak évei szerint 2: 350
3 |  |  | védterület³ | elavult | biztonságos üzemeltetés | újszerű állapot |  |  | 450 |  |  |  | hosszú | A beruházás ütemezése a tervezési időszak évei szerint 9: 450
3 |  |  | bejáró út felújítás | elavult | megfelelő megközelíthetőség | újszerű állapot |  |  | 0 |  |  |  | hosszú
3 |  |  | bejáró út felújítás | elavult | megfelelő megközelíthetőség | újszerű állapot |  |  | 0 |  |  |  | hosszú
3 |  | Boncodfölde II. | átemelő akna: szulfátálló bevonatolás | kezdődő korrozió | Statikai stabilitás biztosítása | újszerű állapot |  |  | 1200 |  |  |  | hosszú | A beruházás ütemezése a tervezési időszak évei szerint 8: 1200
2 |  |  | gépészeti akna: vízzárózása | nem vízzáró | biztonságos üzemeltetés | újszerű állapot |  |  | 150 |  |  |  | közép | A beruházás ütemezése a tervezési időszak évei szerint 2: 150
3 |  |  | gépészeti akna: vízzárózása | elavult | biztonságos üzemeltetés | újszerű állapot |  |  | 150 |  |  |  | hosszú | A beruházás ütemezése a tervezési időszak évei szerint 8: 150
1 |  |  | kőfogó akna¹ | korrodált | hatékony üzemeltethetőség | újszerű állapot |  |  | 0 |  |  |  | rövid
3 |  |  | kőfogó akna¹ | kezdődő korrozió | hatékony üzemeltethetőség | újszerű állapot |  |  | 60 |  |  |  | hosszú | A beruházás ütemezése a tervezési időszak évei szerint 8: 60
2 |  |  | védterület³ | elavult | biztonságos üzemeltetés | újszerű állapot |  |  | 350 |  |  |  | közép | A beruházás ütemezése a tervezési időszak évei szerint 3: 350
3 |  |  | védterület³ | elavult | biztonságos üzemeltetés | újszerű állapot |  |  | 450 |  |  |  | hosszú | A beruházás ütemezése a tervezési időszak évei szerint 10: 450
2 |  |  | bejáró út felújítás | elavult | megfelelő megközelíthetőség | újszerű állapot |  |  | 400 |  |  |  | közép | A beruházás ütemezése a tervezési időszak évei szerint 2: 400
3 |  |  | bejáró út felújítás | elavult | megfelelő megközelíthetőség | újszerű állapot |  |  | 600 |  |  |  | hosszú | A beruházás ütemezése a tervezési időszak évei szerint 11: 600
3 |  | Boncodfölde 3.0 | átemelő akna: műanyag tető csere | kezdődő korrozió | Statikai stabilitás biztosítása | újszerű állapot |  |  | 120 |  |  |  | hosszú | A beruházás ütemezése a tervezési időszak évei szerint 5: 120
1 |  |  | kőfogó akna¹ | korrodált | hatékony üzemeltethetőség | újszerű állapot |  |  | 0 |  |  |  | rövid
3 |  |  | kőfogó akna¹ | kezdődő korrozió | hatékony üzemeltethetőség | újszerű állapot |  |  | 60 |  |  |  | hosszú | A beruházás ütemezése a tervezési időszak évei szerint 8: 60
2 |  |  | védterület³ | elavult | biztonságos üzemeltetés | újszerű állapot |  |  | 250 |  |  |  | közép | A beruházás ütemezése a tervezési időszak évei szerint 3: 250
3 |  |  | védterület³ | elavult | biztonságos üzemeltetés | újszerű állapot |  |  | 350 |  |  |  | hosszú | A beruházás ütemezése a tervezési időszak évei szerint 10: 350
2 |  |  | bejáró út felújítás | elavult | megfelelő megközelíthetőség | újszerű állapot |  |  | 150 |  |  |  | közép | A beruházás ütemezése a tervezési időszak évei szerint 4: 150
3 |  |  | bejáró út felújítás | elavult | megfelelő megközelíthetőség | újszerű állapot |  |  | 150 |  |  |  | hosszú | A beruházás ütemezése a tervezési időszak évei szerint 12: 150
3 |  | HBA | átemelő akna | elavult | biztonságos üzemeltetés | újszerű állapot |  |  | 350 |  |  |  | hosszú | A beruházás ütemezése a tervezési időszak évei szerint 5: 70; A beruházás ütemezése a tervezési időszak évei szerint 8: 70; A beruházás ütemezése a tervezési időszak évei szerint 10: 70; A beruházás ütemezése a tervezési időszak évei szerint 12: 70; A beruházás ütemezése a tervezési időszak évei szerint 14: 70
Gép, berendezés
1 |  | Boncodfölde I. | szivattyú felújítás | eseti meghibásodás | biztonságos üzemeltetés | hatékony, korszerű |  |  | 0 |  |  |  | rövid
2 |  |  | szivattyú felújítás | eseti meghibásodás | biztonságos üzemeltetés | hatékony, korszerű |  |  | 400 |  |  |  | közép | A beruházás ütemezése a tervezési időszak évei szerint 2: 200; A beruházás ütemezése a tervezési időszak évei szerint 3: 200
3 |  |  | szivattyú felújítás | eseti meghibásodás | biztonságos üzemeltetés | hatékony, korszerű |  |  | 1000 |  |  |  | hosszú | A beruházás ütemezése a tervezési időszak évei szerint 5: 200; A beruházás ütemezése a tervezési időszak évei szerint 7: 200; A beruházás ütemezése a tervezési időszak évei szerint 9: 200; A beruházás ütemezése a tervezési időszak évei szerint 11: 200; A beruházás ütemezése a tervezési időszak évei szerint 14: 200
2 |  |  | szivattyú csere | eseti meghibásodás | biztonságos üzemeltetés | újszerű állapot |  |  | 2600 |  |  |  | közép | A beruházás ütemezése a tervezési időszak évei szerint 4: 2600
3 |  |  | szivattyú csere | eseti meghibásodás | biztonságos üzemeltetés | újszerű állapot |  |  | 2600 |  |  |  | hosszú | A beruházás ütemezése a tervezési időszak évei szerint 13: 2600
3 |  |  | gépészeti felújítás²:átfolyásmérő beépítése | kezdődő korrozió | biztonságos üzemeltetés | újszerű állapot |  |  | 680 |  |  |  | rövid | A beruházás ütemezése a tervezési időszak évei szerint 1: 680
1 |  | Boncodfölde II. | szivattyú felújítás | eseti meghibásodás | biztonságos üzemeltetés | hatékony, korszerű |  |  | 0 |  |  |  | rövid
2 |  |  | szivattyú felújítás | eseti meghibásodás | biztonságos üzemeltetés | hatékony, korszerű |  |  | 300 |  |  |  | közép | A beruházás ütemezése a tervezési időszak évei szerint 2: 150; A beruházás ütemezése a tervezési időszak évei szerint 4: 150
3 |  |  | szivattyú felújítás | eseti meghibásodás | biztonságos üzemeltetés | hatékony, korszerű |  |  | 750 |  |  |  | hosszú | A beruházás ütemezése a tervezési időszak évei szerint 6: 150; A beruházás ütemezése a tervezési időszak évei szerint 8: 150; A beruházás ütemezése a tervezési időszak évei szerint 10: 150; A beruházás ütemezése a tervezési időszak évei szerint 12: 150; A beruházás ütemezése a tervezési időszak évei szerint 14: 150
2 |  |  | szivattyú csere | eseti meghibásodás | biztonságos üzemeltetés | újszerű állapot |  |  | 1800 |  |  |  | közép | A beruházás ütemezése a tervezési időszak évei szerint 3: 1800
3 |  |  | szivattyú csere | eseti meghibásodás | biztonságos üzemeltetés | újszerű állapot |  |  | 1800 |  |  |  | hosszú | A beruházás ütemezése a tervezési időszak évei szerint 12: 1800
3 |  |  | gépészeti felújítás² | kezdődő korrozió | biztonságos üzemeltetés | újszerű állapot |  |  | 700 |  |  |  | hosszú | A beruházás ütemezése a tervezési időszak évei szerint 8: 700
1 |  | Boncodfölde 3.0 | szivattyú felújítás | eseti meghibásodás | biztonságos üzemeltetés | hatékony, korszerű |  |  | 0 |  |  |  | rövid
2 |  |  | szivattyú felújítás | eseti meghibásodás | biztonságos üzemeltetés | hatékony, korszerű |  |  | 200 |  |  |  | közép | A beruházás ütemezése a tervezési időszak évei szerint 2: 100; A beruházás ütemezése a tervezési időszak évei szerint 4: 100
3 |  |  | szivattyú felújítás | eseti meghibásodás | biztonságos üzemeltetés | hatékony, korszerű |  |  | 500 |  |  |  | hosszú | A beruházás ütemezése a tervezési időszak évei szerint 5: 100; A beruházás ütemezése a tervezési időszak évei szerint 7: 100; A beruházás ütemezése a tervezési időszak évei szerint 9: 100; A beruházás ütemezése a tervezési időszak évei szerint 12: 100; A beruházás ütemezése a tervezési időszak évei szerint 14: 100
2 |  |  | szivattyú csere | eseti meghibásodás | biztonságos üzemeltetés | újszerű állapot |  |  | 1200 |  |  |  | közép | A beruházás ütemezése a tervezési időszak évei szerint 3: 1200
3 |  |  | szivattyú csere | eseti meghibásodás | biztonságos üzemeltetés | újszerű állapot |  |  | 1200 |  |  |  | hosszú | A beruházás ütemezése a tervezési időszak évei szerint 11: 1200
2 |  |  | gépészeti felújítás² | kezdődő korrozió | biztonságos üzemeltetés | újszerű állapot |  |  | 400 |  |  |  | közép | A beruházás ütemezése a tervezési időszak évei szerint 4: 400
3 |  |  | gépészeti felújítás² | kezdődő korrozió | biztonságos üzemeltetés | újszerű állapot |  |  | 400 |  |  |  | hosszú | A beruházás ütemezése a tervezési időszak évei szerint 14: 400
1 |  | HBA | szivattyú felújítás | eseti meghibásodás | biztonságos üzemeltetés | hatékony, korszerű |  |  | 0 |  |  |  | rövid
2 |  |  | szivattyú felújítás | eseti meghibásodás | biztonságos üzemeltetés | hatékony, korszerű |  |  | 130 |  |  |  | közép | A beruházás ütemezése a tervezési időszak évei szerint 2: 65; A beruházás ütemezése a tervezési időszak évei szerint 4: 65
3 |  |  | szivattyú felújítás | eseti meghibásodás | biztonságos üzemeltetés | hatékony, korszerű |  |  | 325 |  |  |  | hosszú | A beruházás ütemezése a tervezési időszak évei szerint 6: 65; A beruházás ütemezése a tervezési időszak évei szerint 8: 65; A beruházás ütemezése a tervezési időszak évei szerint 10: 65; A beruházás ütemezése a tervezési időszak évei szerint 12: 65; A beruházás ütemezése a tervezési időszak évei szerint 14: 65
3 |  |  | szivattyú csere | eseti meghibásodás | biztonságos üzemeltetés | újszerű állapot |  |  | 250 |  |  |  | hosszú | A beruházás ütemezése a tervezési időszak évei szerint 3: 250
3 |  |  | szivattyú csere | eseti meghibásodás | biztonságos üzemeltetés | újszerű állapot |  |  | 1000 |  |  |  | hosszú | A beruházás ütemezése a tervezési időszak évei szerint 5: 250; A beruházás ütemezése a tervezési időszak évei szerint 8: 250; A beruházás ütemezése a tervezési időszak évei szerint 11: 250; A beruházás ütemezése a tervezési időszak évei szerint 14: 250
2 |  |  | gépészeti felújítás² | kezdődő korrozió | biztonságos üzemeltetés | újszerű állapot |  |  | 60 |  |  |  | közép | A beruházás ütemezése a tervezési időszak évei szerint 4: 60
3 |  |  | gépészeti felújítás² | kezdődő korrozió | biztonságos üzemeltetés | újszerű állapot |  |  | 240 |  |  |  | hosszú | A beruházás ütemezése a tervezési időszak évei szerint 6: 60; A beruházás ütemezése a tervezési időszak évei szerint 9: 60; A beruházás ütemezése a tervezési időszak évei szerint 12: 60; A beruházás ütemezése a tervezési időszak évei szerint 14: 60
Irányítástechnika, energiaellátás
3 |  | Boncodfölde I. | vezérlőszekrény és műszerezés cseréje | elhasználodott | működőképeség biztosítása | hatékony, korszerű |  |  | 4000 |  |  |  | hosszú | A beruházás ütemezése a tervezési időszak évei szerint 5: 4000
3 |  | Boncodfölde II. | vezérlőszekrény és műszerezés cseréje | elhasználodott | működőképeség biztosítása | hatékony, korszerű |  |  | 4000 |  |  |  | hosszú | A beruházás ütemezése a tervezési időszak évei szerint 5: 4000
3 |  | Boncodfölde 3.0 | vezérlőszekrény és műszerezés cseréje | elhasználodott | működőképeség biztosítása | hatékony, korszerű |  |  | 2000 |  |  |  | hosszú | A beruházás ütemezése a tervezési időszak évei szerint 5: 2000
2 |  | HBA | vezérlőszekrény és műszerezés cseréje | elhasználodott | működőképeség biztosítása | hatékony, korszerű |  |  | 100 |  |  |  | közép | A beruházás ütemezése a tervezési időszak évei szerint 2: 50; A beruházás ütemezése a tervezési időszak évei szerint 4: 50
3 |  |  | vezérlőszekrény és műszerezés cseréje | elhasználodott | működőképeség biztosítása | hatékony, korszerű |  |  | 150 |  |  |  | hosszú | A beruházás ütemezése a tervezési időszak évei szerint 6: 50; A beruházás ütemezése a tervezési időszak évei szerint 10: 50; A beruházás ütemezése a tervezési időszak évei szerint 13: 50
| Összesen: | [7 empty] | 65524 | 881 |  |  |  | 874.05 | 2890 | 5365 | 7090 | 11165 | 5450 | 4275 | 5890 | 1235 | 1560 | 5375 | 4820 | 5075 | 4504 | 0
| Rendelkezésre álló források megnevezése | Rendelkezésre álló források számszerűsített értéke a teljes ütem tekintetében (eFt)
I. ütem | Használati díj (2016) | 881
II. ütem | Használati díj (2017-2020) | 3524
III. ütem | Használati díj (2020-2030) | 8810
¹ Idegenvíz kizárás munkafolyamatai
1. Törött szerkezeti elemek cseréje, aknában bekötések körbekenése, folyásfenék újra betonozása, hézag pótlása (vízbetörés javítás)
2. Vízzáró réteg készítés, hosszútávú korrozíó és szerkezeti védelem (Szulfátálló réteg készítése)
3. Fedlap és szűkítő csere DN 600 mm, terhelésnek megfelelően, üzemeltető előírása szerint
4. Pontszerű hibahelyek javítása gerincvezetéken, és bekötésen
²Gépészeti felújítás
1. szivattyú talpidon csere
2. nyomócső csere
3. nadrágidom csere
4. visszacsapó szelep csere
5. tolózár csere
6. vezetőcső csere
³Védterület felújítás
1. kerítés csere
2. kapu csere
3. aszfaltozás

## Böde
Gördülő fejlesztési terv a 2016 - 2030 időszakra
FELÚJÍTÁSOK ÉS PÓTLÁSOK ÖSSZEFOGLALÓ TÁBLÁZATA
A tervet benyújtó szervezet megnevezése: | [9 empty] | BÖDE | [6 empty] | ellátásért felelős / ellátásért felelősök képviselője / víziközmű-szolgáltató *
Víziközmű-szolgáltató megnevezése: | [9 empty] | ÉSZAK ZALAI VÍZ- ÉS CSATORNAMŰ ZÁRTKÖRŰEN MŰKÖDŐ RÉSZVÉNYTÁRSASÁG
Víziközmű-szolgáltatási ágazat megnevezése: | [9 empty] | SZENNYVÍZ ÁGAZAT
Véleményeltérést megfogalmazó érintett fél megnevezése:
Víziközmű-rendszer kódja: ** | [9 empty] | 21-32054-1-046-00-03 | [6 empty] | Zalaegerszeg-SZV-XIII.
V. Szennyvízelvezetés
Fontossági sorrend | Felujítás és pótlás megnevezése |  |  | Műszaki állapot felmérés, szükségességi indoklás |  |  | Vízjogi létesítési/elvi engedély száma | Az érintett ellátásért felelős(ök) megnevezése | Tervezett nettó költség | Forrás 2016 évre | Megvalósítás időtartama |  | Tervezett időtáv | A beruházás ütemezése a tervezési időszak évei szerint
|  |  |  | Jelenlegi műszaki állapot | Feladat szükségessége | Megvalósítást követő várható műszaki állapot |  |  | (eFt) |  | Kezdés | Befejezés | (rövid / közép / hosszú) | 1 | 2 | 3 | 4 | 5 | 6 | 7 | 8 | 9 | 10 | 11 | 12 | 13 | 14 | 15
| szakág | Helyszín | beruházás megnevezése
1 |  |  | Rendkívüli helyzetből adódó azonnali feladatok (max. 5%) |  | működőképeség biztosítása | [8 empty] | A beruházás ütemezése a tervezési időszak évei szerint 1: 57.55
SZENNYVÍZCSATORNA (GRAVITÁCIÓS)
Épület, építmény
1 |  |  | Idegenvíz kizárása a csatornadiagnosztikai vizsgálat és a helyszíni ellenőrzés alapján¹ | nem megfelelő | hatékony üzemeltetés | hatékony, korszerű |  |  | 0 |  |  |  | rövid
2 |  |  | Idegenvíz kizárása a csatornadiagnosztikai vizsgálat és a helyszíni ellenőrzés alapján¹ | elavult | hatékony üzemeltetés | hatékony, korszerű |  |  | 1500 |  |  |  | közép | A beruházás ütemezése a tervezési időszak évei szerint 2: 600; A beruházás ütemezése a tervezési időszak évei szerint 3: 450; A beruházás ütemezése a tervezési időszak évei szerint 4: 450
3 |  |  | Idegenvíz kizárása a csatornadiagnosztikai vizsgálat és a helyszíni ellenőrzés alapján¹ | elavult | hatékony üzemeltetés | hatékony, korszerű |  |  | 2200 |  |  |  | hosszú |  |  |  |  | 400 | 400 | 400 | 400 | 400 | 40 | 40 | 40 | 40 | 40
1 |  |  | Gravitációs csatorna NA 150 (970 m) | nem megfelelő | hatékony üzemeltetés | hatékony, korszerű |  |  | 0 |  |  |  | rövid
2 |  |  | Gravitációs csatorna NA 150 (970 m) | elavult | hatékony üzemeltetés | hatékony, korszerű |  |  | 390 |  |  |  | közép | A beruházás ütemezése a tervezési időszak évei szerint 2: 390
3 |  |  | Gravitációs csatorna NA 150 (970 m) | elavult | hatékony üzemeltetés | hatékony, korszerű |  |  | 4390 |  |  |  | hosszú | A beruházás ütemezése a tervezési időszak évei szerint 3: 390; A beruházás ütemezése a tervezési időszak évei szerint 5: 2000; A beruházás ütemezése a tervezési időszak évei szerint 11: 2000
1 |  |  | Gravitációs csatorna NA200 (3858m) | nem megfelelő | hatékony üzemeltetés | hatékony, korszerű |  |  | 0 |  |  |  | rövid
2 |  |  | Gravitációs csatorna NA200 (3858m) | elavult | hatékony üzemeltetés | hatékony, korszerű |  |  | 7000 |  |  |  | közép | A beruházás ütemezése a tervezési időszak évei szerint 2: 3500; A beruházás ütemezése a tervezési időszak évei szerint 4: 3500
3 |  |  | Gravitációs csatorna NA200 (3858m) | elavult | hatékony üzemeltetés | hatékony, korszerű |  |  | 14000 |  |  |  | hosszú | A beruházás ütemezése a tervezési időszak évei szerint 6: 3500; A beruházás ütemezése a tervezési időszak évei szerint 8: 3500; A beruházás ütemezése a tervezési időszak évei szerint 10: 3500; A beruházás ütemezése a tervezési időszak évei szerint 12: 3500
SZENNYVÍZVEZETÉKEK (KÉNYSZERÁRAMOLTATÁSÚ)
1 |  |  | Nyomott vezeték NA50 (3834m) | nem megfelelő | működőképeség biztosítása | újszerű állapot |  |  | 0 |  |  |  | rövid
2 |  |  | Nyomott vezeték NA50 (3834m) | elavult | biztonságos üzemeltetés | újszerű állapot |  |  | 2800 |  |  |  | közép | A beruházás ütemezése a tervezési időszak évei szerint 2: 2800
3 |  |  | Nyomott vezeték NA50 (3834m) | elavult | biztonságos üzemeltetés | újszerű állapot |  |  | 8400 |  |  |  | hosszú | A beruházás ütemezése a tervezési időszak évei szerint 5: 2800; A beruházás ütemezése a tervezési időszak évei szerint 8: 2800; A beruházás ütemezése a tervezési időszak évei szerint 11: 2800
SZENNYVÍZÁTEMELŐK
Épület, építmény
3 |  | Böde I. | átemelő akna: szulfátálló bevonatolás | kezdődő korrozió | Statikai stabilitás biztosítása | újszerű állapot |  |  | 1200 |  |  |  | hosszú | A beruházás ütemezése a tervezési időszak évei szerint 7: 1200
1 |  |  | gépészeti akna: vízzárózása | nem vízzáró | biztonságos üzemeltetés | újszerű állapot |  |  | 150 |  |  |  | rövid | A beruházás ütemezése a tervezési időszak évei szerint 2: 150
3 |  |  | gépészeti akna: vízzárózása | elavult | biztonságos üzemeltetés | újszerű állapot |  |  | 150 |  |  |  | hosszú | A beruházás ütemezése a tervezési időszak évei szerint 7: 150
1 |  |  | kőfogó akna¹ | korrodált | hatékony üzemeltethetőség | újszerű állapot |  |  | 0 |  |  |  | rövid
3 |  |  | kőfogó akna¹ | kezdődő korrozió | hatékony üzemeltethetőség | újszerű állapot |  |  | 60 |  |  |  | hosszú | A beruházás ütemezése a tervezési időszak évei szerint 10: 60
2 |  |  | védterület³ | elavult | biztonságos üzemeltetés | újszerű állapot |  |  | 250 |  |  |  | közép | A beruházás ütemezése a tervezési időszak évei szerint 2: 250
3 |  |  | védterület³ | elavult | biztonságos üzemeltetés | újszerű állapot |  |  | 300 |  |  |  | hosszú | A beruházás ütemezése a tervezési időszak évei szerint 11: 300
2 |  |  | bejáró út felújítás | elavult | megfelelő megközelíthetőség | újszerű állapot |  |  | 0 |  |  |  | közép
3 |  |  | bejáró út felújítás | elavult | megfelelő megközelíthetőség | újszerű állapot |  |  | 1000 |  |  |  | hosszú | A beruházás ütemezése a tervezési időszak évei szerint 12: 1000
3 |  | Böde II. | átemelő akna: szulfátálló bevonatolás | kezdődő korrozió | Statikai stabilitás biztosítása | újszerű állapot |  |  | 770 |  |  |  | rövid | A beruházás ütemezése a tervezési időszak évei szerint 1: 770
2 |  |  | gépészeti akna: vízzárózása | nem vízzáró | biztonságos üzemeltetés | újszerű állapot |  |  | 150 |  |  |  | rövid | A beruházás ütemezése a tervezési időszak évei szerint 2: 150
3 |  |  | gépészeti akna: vízzárózása | elavult | biztonságos üzemeltetés | újszerű állapot |  |  | 150 |  |  |  | hosszú | A beruházás ütemezése a tervezési időszak évei szerint 8: 150
1 |  |  | kőfogó akna¹ | korrodált | hatékony üzemeltethetőség | újszerű állapot |  |  | 120 |  |  |  | rövid | A beruházás ütemezése a tervezési időszak évei szerint 1: 120
3 |  |  | kőfogó akna¹ | kezdődő korrozió | hatékony üzemeltethetőség | újszerű állapot |  |  | 60 |  |  |  | hosszú | A beruházás ütemezése a tervezési időszak évei szerint 10: 60
2 |  |  | védterület³ | elavult | biztonságos üzemeltetés | újszerű állapot |  |  | 200 |  |  |  | közép | A beruházás ütemezése a tervezési időszak évei szerint 4: 200
3 |  |  | védterület³ | elavult | biztonságos üzemeltetés | újszerű állapot |  |  | 300 |  |  |  | hosszú | A beruházás ütemezése a tervezési időszak évei szerint 12: 300
3 |  |  | bejáró út felújítás | elavult | megfelelő megközelíthetőség | újszerű állapot |  |  | 300 |  |  |  | hosszú | A beruházás ütemezése a tervezési időszak évei szerint 5: 300
3 |  |  | bejáró út felújítás | elavult | megfelelő megközelíthetőség | újszerű állapot |  |  | 600 |  |  |  | hosszú | A beruházás ütemezése a tervezési időszak évei szerint 14: 600
2 |  | HBA | átemelő akna | elavult | biztonságos üzemeltetés | újszerű állapot |  |  | 60 |  |  |  | közép | A beruházás ütemezése a tervezési időszak évei szerint 2: 60
3 |  |  | átemelő akna | elavult | biztonságos üzemeltetés | újszerű állapot |  |  | 120 |  |  |  | hosszú | A beruházás ütemezése a tervezési időszak évei szerint 8: 60; A beruházás ütemezése a tervezési időszak évei szerint 13: 60
Gép, berendezés
1 |  | Böde I. | szivattyú felújítás | eseti meghibásodás | biztonságos üzemeltetés | hatékony, korszerű |  |  | 0 |  |  |  | rövid
2 |  |  | szivattyú felújítás | eseti meghibásodás | biztonságos üzemeltetés | hatékony, korszerű |  |  | 150 |  |  |  | közép | A beruházás ütemezése a tervezési időszak évei szerint 4: 150
3 |  |  | szivattyú felújítás | eseti meghibásodás | biztonságos üzemeltetés | hatékony, korszerű |  |  | 950 |  |  |  | hosszú | A beruházás ütemezése a tervezési időszak évei szerint 5: 150; A beruházás ütemezése a tervezési időszak évei szerint 7: 200; A beruházás ütemezése a tervezési időszak évei szerint 9: 200; A beruházás ütemezése a tervezési időszak évei szerint 11: 200; A beruházás ütemezése a tervezési időszak évei szerint 14: 200
2 |  |  | szivattyú csere | eseti meghibásodás | biztonságos üzemeltetés | újszerű állapot |  |  | 2000 |  |  |  | közép | A beruházás ütemezése a tervezési időszak évei szerint 3: 2000
3 |  |  | szivattyú csere | eseti meghibásodás | biztonságos üzemeltetés | újszerű állapot |  |  | 2000 |  |  |  | hosszú | A beruházás ütemezése a tervezési időszak évei szerint 13: 2000
3 |  |  | gépészeti felújítás² | kezdődő korrozió | biztonságos üzemeltetés | újszerű állapot |  |  | 700 |  |  |  | rövid | A beruházás ütemezése a tervezési időszak évei szerint 7: 700
3 |  |  | Vegyszeradagoló felújítása | eseti meghibásodás | biztonságos üzemeltetés | hatékony, korszerű |  |  | 2000 |  |  |  | hosszú | A beruházás ütemezése a tervezési időszak évei szerint 5: 2000
3 |  |  | Vegyszeradagoló csere | eseti meghibásodás | biztonságos üzemeltetés | hatékony, korszerű |  |  | 2500 |  |  |  | hosszú | A beruházás ütemezése a tervezési időszak évei szerint 12: 2500
1 |  | Böde II. | szivattyú felújítás | eseti meghibásodás | biztonságos üzemeltetés | hatékony, korszerű |  |  | 0 |  |  |  | rövid
2 |  |  | szivattyú felújítás | eseti meghibásodás | biztonságos üzemeltetés | hatékony, korszerű |  |  | 150 |  |  |  | közép | A beruházás ütemezése a tervezési időszak évei szerint 3: 150
3 |  |  | szivattyú felújítás | eseti meghibásodás | biztonságos üzemeltetés | hatékony, korszerű |  |  | 750 |  |  |  | hosszú | A beruházás ütemezése a tervezési időszak évei szerint 5: 150; A beruházás ütemezése a tervezési időszak évei szerint 7: 150; A beruházás ütemezése a tervezési időszak évei szerint 9: 150; A beruházás ütemezése a tervezési időszak évei szerint 11: 150; A beruházás ütemezése a tervezési időszak évei szerint 13: 150
2 |  |  | szivattyú csere | eseti meghibásodás | biztonságos üzemeltetés | újszerű állapot |  |  | 2000 |  |  |  | közép | A beruházás ütemezése a tervezési időszak évei szerint 4: 2000
3 |  |  | szivattyú csere | eseti meghibásodás | biztonságos üzemeltetés | újszerű állapot |  |  | 2000 |  |  |  | hosszú | A beruházás ütemezése a tervezési időszak évei szerint 14: 2000
3 |  |  | gépészeti felújítás² | kezdődő korrozió | biztonságos üzemeltetés | újszerű állapot |  |  | 700 |  |  |  | hosszú | A beruházás ütemezése a tervezési időszak évei szerint 8: 700
1 |  | HBA | szivattyú felújítás | eseti meghibásodás | biztonságos üzemeltetés | hatékony, korszerű |  |  | 200 |  |  |  | rövid | A beruházás ütemezése a tervezési időszak évei szerint 1: 200
2 |  |  | szivattyú felújítás | eseti meghibásodás | biztonságos üzemeltetés | hatékony, korszerű |  |  | 130 |  |  |  | közép | A beruházás ütemezése a tervezési időszak évei szerint 2: 65; A beruházás ütemezése a tervezési időszak évei szerint 4: 65
3 |  |  | szivattyú felújítás | eseti meghibásodás | biztonságos üzemeltetés | hatékony, korszerű |  |  | 390 |  |  |  | hosszú | A beruházás ütemezése a tervezési időszak évei szerint 6: 65; A beruházás ütemezése a tervezési időszak évei szerint 8: 65; A beruházás ütemezése a tervezési időszak évei szerint 10: 65; A beruházás ütemezése a tervezési időszak évei szerint 11: 65; A beruházás ütemezése a tervezési időszak évei szerint 13: 65; A beruházás ütemezése a tervezési időszak évei szerint 14: 65
2 |  |  | szivattyú csere | eseti meghibásodás | biztonságos üzemeltetés | újszerű állapot |  |  | 0 |  |  |  | közép
3 |  |  | szivattyú csere | eseti meghibásodás | biztonságos üzemeltetés | újszerű állapot |  |  | 500 |  |  |  | hosszú | A beruházás ütemezése a tervezési időszak évei szerint 5: 250; A beruházás ütemezése a tervezési időszak évei szerint 7: 250
2 |  |  | gépészeti felújítás² | kezdődő korrozió | biztonságos üzemeltetés | újszerű állapot |  |  | 70 |  |  |  | közép | A beruházás ütemezése a tervezési időszak évei szerint 3: 70
3 |  |  | gépészeti felújítás² | kezdődő korrozió | biztonságos üzemeltetés | újszerű állapot |  |  | 140 |  |  |  | hosszú | A beruházás ütemezése a tervezési időszak évei szerint 8: 70; A beruházás ütemezése a tervezési időszak évei szerint 11: 70
Irányítástechnika, energiaellátás
3 |  | Böde I. | vezérlőszekrény és műszerezés cseréje | elhasználodott | működőképeség biztosítása | hatékony, korszerű |  |  | 4000 |  |  |  | hosszú | A beruházás ütemezése a tervezési időszak évei szerint 5: 4000
3 |  | Böde II. | vezérlőszekrény és műszerezés cseréje | elhasználodott | működőképeség biztosítása | hatékony, korszerű |  |  | 4000 |  |  |  | hosszú | A beruházás ütemezése a tervezési időszak évei szerint 5: 4000
2 |  | HBA | vezérlőszekrény és műszerezés cseréje | elhasználodott | működőképeség biztosítása | hatékony, korszerű |  |  | 60 |  |  |  | közép | A beruházás ütemezése a tervezési időszak évei szerint 2: 60
3 |  |  | vezérlőszekrény és műszerezés cseréje | elhasználodott | működőképeség biztosítása | hatékony, korszerű |  |  | 120 |  |  |  | hosszú | A beruházás ütemezése a tervezési időszak évei szerint 6: 60; A beruházás ütemezése a tervezési időszak évei szerint 8: 60
| Összesen: | [7 empty] | 72130 | 1151 |  |  |  | 1147.55 | 8025 | 3060 | 6365 | 16050 | 4025 | 3050 | 7805 | 750 | 3725 | 5625 | 7340 | 2315 | 2905 | 0
| Rendelkezésre álló források megnevezése | Rendelkezésre álló források számszerűsített értéke a teljes ütem tekintetében (eFt)
I. ütem | Használati díj (2016) | 1151
II. ütem | Használati díj (2017-2020) | 4604
III. ütem | Használati díj (2020-2030) | 11510
¹ Idegenvíz kizárás munkafolyamatai
1. Törött szerkezeti elemek cseréje, aknában bekötések körbekenése, folyásfenék újra betonozása, hézag pótlása (vízbetörés javítás)
2. Vízzáró réteg készítés, hosszútávú korrozíó és szerkezeti védelem (Szulfátálló réteg készítése)
3. Fedlap és szűkítő csere DN 600 mm, terhelésnek megfelelően, üzemeltető előírása szerint
4. Pontszerű hibahelyek javítása gerincvezetéken, és bekötésen
²Gépészeti felújítás
1. szivattyú talpidon csere
2. nyomócső csere
3. nadrágidom csere
4. visszacsapó szelep csere
5. tolózár csere
6. vezetőcső csere
³Védterület felújítás
1. kerítés csere
2. kapu csere
3. aszfaltozás

## Bucsuszentlászló
Gördülő fejlesztési terv a 2016 - 2030 időszakra
FELÚJÍTÁSOK ÉS PÓTLÁSOK ÖSSZEFOGLALÓ TÁBLÁZATA
A tervet benyújtó szervezet megnevezése: | [9 empty] | BÚCSÚSZENTLÁSZLÓ | [6 empty] | ellátásért felelős / ellátásért felelősök képviselője / víziközmű-szolgáltató *
Víziközmű-szolgáltató megnevezése: | [9 empty] | ÉSZAK ZALAI VÍZ- ÉS CSATORNAMŰ ZÁRTKÖRŰEN MŰKÖDŐ RÉSZVÉNYTÁRSASÁG
Víziközmű-szolgáltatási ágazat megnevezése: | [9 empty] | SZENNYVÍZ ÁGAZAT
Véleményeltérést megfogalmazó érintett fél megnevezése:
Víziközmű-rendszer kódja: ** | [9 empty] | 21-32054-1-046-00-03 | [6 empty] | Zalaegerszeg-SZV-IV.
V. Szennyvízelvezetés
Fontossági sorrend | Felujítás és pótlás megnevezése |  |  | Műszaki állapot felmérés, szükségességi indoklás |  |  | Vízjogi létesítési/elvi engedély száma | Az érintett ellátásért felelős(ök) megnevezése | Tervezett nettó költség | Forrás 2016 évre | Megvalósítás időtartama |  | Tervezett időtáv | A beruházás ütemezése a tervezési időszak évei szerint
|  |  |  | Jelenlegi műszaki állapot | Feladat szükségessége | Megvalósítást követő várható műszaki állapot |  |  | (eFt) |  | Kezdés | Befejezés | (rövid / közép / hosszú) | 1 | 2 | 3 | 4 | 5 | 6 | 7 | 8 | 9 | 10 | 11 | 12 | 13 | 14 | 15
| szakág | Helyszín | beruházás megnevezése
1 |  |  | Rendkívüli helyzetből adódó azonnali feladatok (max. 5%) |  | működőképeség biztosítása | [8 empty] | A beruházás ütemezése a tervezési időszak évei szerint 1: 310.1
SZENNYVÍZCSATORNA (GRAVITÁCIÓS)
Épület, építmény
1 |  |  | Idegenvíz kizárása a csatornadiagnosztikai vizsgálat és a helyszíni ellenőrzés alapján¹ | nem megfelelő | hatékony üzemeltetés | hatékony, korszerű |  |  | 630 |  |  |  | rövid | A beruházás ütemezése a tervezési időszak évei szerint 1: 630
2 |  |  | Idegenvíz kizárása a csatornadiagnosztikai vizsgálat és a helyszíni ellenőrzés alapján¹ | elavult | hatékony üzemeltetés | hatékony, korszerű |  |  | 2854 |  |  |  | közép | A beruházás ütemezése a tervezési időszak évei szerint 2: 1112; A beruházás ütemezése a tervezési időszak évei szerint 3: 1112; A beruházás ütemezése a tervezési időszak évei szerint 4: 630
3 |  |  | Idegenvíz kizárása a csatornadiagnosztikai vizsgálat és a helyszíni ellenőrzés alapján¹ | elavult | hatékony üzemeltetés | hatékony, korszerű |  |  | 4860 |  |  |  | hosszú |  |  |  |  | 630 | 630 | 630 | 630 | 390 | 390 | 390 | 390 | 390 | 390
|  | Petőfi Sándor utca 6 | szv bekötés kiváltás | nem megfelelő | hatékony üzemeltetés | hatékony, korszerű | [6 empty] | rövid | A beruházás ütemezése a tervezési időszak évei szerint 1: 140
|  | Kossuth Lajos utca 8 | szv bekötés kiváltás | nem megfelelő | hatékony üzemeltetés | hatékony, korszerű | [6 empty] | rövid | A beruházás ütemezése a tervezési időszak évei szerint 1: 140
|  | Kossuth Lajos út 13 | fedlap csere | nem megfelelő | hatékony üzemeltetés | hatékony, korszerű | [6 empty] | rövid | A beruházás ütemezése a tervezési időszak évei szerint 1: 121
|  | József Attila út | műanyag akna és fedlap csere | nem megfelelő | hatékony üzemeltetés | hatékony, korszerű | [6 empty] | rövid | A beruházás ütemezése a tervezési időszak évei szerint 1: 580
|  | Arany János út temető mellett | fedlap csere | nem megfelelő | hatékony üzemeltetés | hatékony, korszerű | [6 empty] | rövid | A beruházás ütemezése a tervezési időszak évei szerint 1: 121
|  | Arany János út 14 | fedlap csere | nem megfelelő | hatékony üzemeltetés | hatékony, korszerű | [6 empty] | rövid | A beruházás ütemezése a tervezési időszak évei szerint 1: 121
|  | Béke út Hrsz. 60/2. előtt | fedlap csere | nem megfelelő | hatékony üzemeltetés | hatékony, korszerű | [6 empty] | rövid | A beruházás ütemezése a tervezési időszak évei szerint 1: 121
|  | Rákóczi út Hrsz. 93. | fedlap csere | nem megfelelő | hatékony üzemeltetés | hatékony, korszerű | [6 empty] | rövid | A beruházás ütemezése a tervezési időszak évei szerint 1: 121
|  | Rákóczi út Hrsz. 97 | fedlap csere | nem megfelelő | hatékony üzemeltetés | hatékony, korszerű | [6 empty] | rövid | A beruházás ütemezése a tervezési időszak évei szerint 1: 121
|  | Petőfi út 10. | fedlap csere | nem megfelelő | hatékony üzemeltetés | hatékony, korszerű | [6 empty] | rövid | A beruházás ütemezése a tervezési időszak évei szerint 1: 121
|  | Petőfi út 55. | fedlap csere | nem megfelelő | hatékony üzemeltetés | hatékony, korszerű | [6 empty] | rövid | A beruházás ütemezése a tervezési időszak évei szerint 1: 121
|  | Petőfi út 57. és 59. között | fedlap csere | nem megfelelő | hatékony üzemeltetés | hatékony, korszerű | [6 empty] | rövid | A beruházás ütemezése a tervezési időszak évei szerint 1: 121
1 |  |  | Gravitációs csatorna NA 150 (2760 m) | nem megfelelő | hatékony üzemeltetés | hatékony, korszerű |  |  | 0 |  |  |  | rövid
2 |  |  | Gravitációs csatorna NA 150 (2760 m) | elavult | hatékony üzemeltetés | hatékony, korszerű |  |  | 2800 |  |  |  | közép | A beruházás ütemezése a tervezési időszak évei szerint 2: 2800
3 |  |  | Gravitációs csatorna NA 150 (2760 m) | elavult | hatékony üzemeltetés | hatékony, korszerű |  |  | 11200 |  |  |  | hosszú | A beruházás ütemezése a tervezési időszak évei szerint 5: 2800; A beruházás ütemezése a tervezési időszak évei szerint 8: 2800; A beruházás ütemezése a tervezési időszak évei szerint 11: 2800; A beruházás ütemezése a tervezési időszak évei szerint 14: 2800
1 |  |  | Gravitációs csatorna NA200 (5141m) | nem megfelelő | hatékony üzemeltetés | hatékony, korszerű |  |  | 0 |  |  |  | rövid
2 |  |  | Gravitációs csatorna NA200 (5141m) | elavult | hatékony üzemeltetés | hatékony, korszerű |  |  | 9400 |  |  |  | közép | A beruházás ütemezése a tervezési időszak évei szerint 2: 4700; A beruházás ütemezése a tervezési időszak évei szerint 4: 4700
3 |  |  | Gravitációs csatorna NA200 (5141m) | elavult | hatékony üzemeltetés | hatékony, korszerű |  |  | 18800 |  |  |  | hosszú | A beruházás ütemezése a tervezési időszak évei szerint 6: 4700; A beruházás ütemezése a tervezési időszak évei szerint 8: 4700; A beruházás ütemezése a tervezési időszak évei szerint 10: 4700; A beruházás ütemezése a tervezési időszak évei szerint 13: 4700
SZENNYVÍZVEZETÉKEK (KÉNYSZERÁRAMOLTATÁSÚ)
1 |  |  | Nyomott vezeték NA50 (613m) | nem megfelelő | működőképeség biztosítása | újszerű állapot |  |  | 0 |  |  |  | rövid
2 |  |  | Nyomott vezeték NA50 (613m) | elavult | biztonságos üzemeltetés | újszerű állapot |  |  | 0 |  |  |  | közép
3 |  |  | Nyomott vezeték NA50 (613m) | elavult | biztonságos üzemeltetés | újszerű állapot |  |  | 2000 |  |  |  | hosszú | A beruházás ütemezése a tervezési időszak évei szerint 12: 2000
1 |  |  | Nyomott vezeték NA80 (483m) | nem megfelelő | működőképeség biztosítása | újszerű állapot |  |  | 0 |  |  |  | rövid
2 |  |  | Nyomott vezeték NA80 (483m) | elavult | biztonságos üzemeltetés | újszerű állapot |  |  | 0 |  |  |  | közép
3 |  |  | Nyomott vezeték NA80 (483m) | elavult | biztonságos üzemeltetés | újszerű állapot |  |  | 2000 |  |  |  | hosszú | A beruházás ütemezése a tervezési időszak évei szerint 14: 2000
1 |  |  | Nyomott vezeték NA125 (1833m) | nem megfelelő | működőképeség biztosítása | újszerű állapot |  |  | 0 |  |  |  | rövid
2 |  |  | Nyomott vezeték NA125 (1833m) | elavult | biztonságos üzemeltetés | újszerű állapot |  |  | 2400 |  |  |  | közép | A beruházás ütemezése a tervezési időszak évei szerint 3: 2400
3 |  |  | Nyomott vezeték NA125 (1833m) | elavult | biztonságos üzemeltetés | újszerű állapot |  |  | 4800 |  |  |  | hosszú | A beruházás ütemezése a tervezési időszak évei szerint 7: 2400; A beruházás ütemezése a tervezési időszak évei szerint 11: 2400
1 |  |  | Nyomott vezeték NA150 (184m) | nem megfelelő | működőképeség biztosítása | újszerű állapot |  |  | 0 |  |  |  | rövid
2 |  |  | Nyomott vezeték NA150 (184m) | elavult | biztonságos üzemeltetés | újszerű állapot |  |  | 0 |  |  |  | közép
3 |  |  | Nyomott vezeték NA150 (184m) | elavult | biztonságos üzemeltetés | újszerű állapot |  |  | 1000 |  |  |  | hosszú | A beruházás ütemezése a tervezési időszak évei szerint 14: 1000
SZENNYVÍZÁTEMELŐK
Épület, építmény
3 |  | Búcsúszentlászló 0 Reg. | átemelő akna: műanyag bevonatozás | erősen korrodált | üzembiztonság | újszerű állapot |  |  | 1400 |  |  |  | rövid | A beruházás ütemezése a tervezési időszak évei szerint 1: 1400
3 |  |  | gépészeti akna: vízzárózása | nem vízzáró | biztonságos üzemeltetés | újszerű állapot |  |  | 150 |  |  |  | rövid | A beruházás ütemezése a tervezési időszak évei szerint 1: 150
3 |  |  | gépészeti akna: vízzárózása | elavult | biztonságos üzemeltetés | újszerű állapot |  |  | 150 |  |  |  | hosszú | A beruházás ütemezése a tervezési időszak évei szerint 13: 150
3 |  |  | Vegyszeradagoló felújítása | eseti meghibásodás | biztonságos üzemeltetés | hatékony, korszerű |  |  | 2000 |  |  |  | hosszú | A beruházás ütemezése a tervezési időszak évei szerint 5: 2000
3 |  |  | Vegyszeradagoló csere | eseti meghibásodás | biztonságos üzemeltetés | hatékony, korszerű |  |  | 2500 |  |  |  | hosszú | A beruházás ütemezése a tervezési időszak évei szerint 9: 2500
1 |  |  | kőfogó akna¹: szulfátálló bevonatolás | korrodált | üzembiztonság | újszerű állapot |  |  | 100 |  |  |  | rövid | A beruházás ütemezése a tervezési időszak évei szerint 1: 100
3 |  |  | kőfogó akna¹ | kezdődő korrozió | hatékony üzemeltethetőség | újszerű állapot |  |  | 60 |  |  |  | hosszú | A beruházás ütemezése a tervezési időszak évei szerint 11: 60
2 |  |  | védterület³ | elavult | biztonságos üzemeltetés | újszerű állapot |  |  | 400 |  |  |  | közép | A beruházás ütemezése a tervezési időszak évei szerint 2: 400
3 |  |  | védterület³ | elavult | biztonságos üzemeltetés | újszerű állapot |  |  | 600 |  |  |  | hosszú | A beruházás ütemezése a tervezési időszak évei szerint 12: 600
2 |  |  | bejáró út felújítás | elavult | megfelelő megközelíthetőség | újszerű állapot |  |  | 700 |  |  |  | közép | A beruházás ütemezése a tervezési időszak évei szerint 3: 700
3 |  |  | bejáró út felújítás | elavult | megfelelő megközelíthetőség | újszerű állapot |  |  | 700 |  |  |  | hosszú | A beruházás ütemezése a tervezési időszak évei szerint 13: 700
3 |  | Búcsúszentlászló I | átemelő akna: szulfátálló bevonatolás | kezdődő korrozió | Statikai stabilitás biztosítása | újszerű állapot |  |  | 1400 |  |  |  | hosszú | A beruházás ütemezése a tervezési időszak évei szerint 8: 1400
2 |  |  | gépészeti akna: vízzárózása | nem vízzáró | biztonságos üzemeltetés | újszerű állapot |  |  | 0 |  |  |  | közép
3 |  |  | gépészeti akna: vízzárózása | elavult | biztonságos üzemeltetés | újszerű állapot |  |  | 150 |  |  |  | hosszú | A beruházás ütemezése a tervezési időszak évei szerint 8: 150
1 |  |  | kőfogó akna¹ | korrodált | hatékony üzemeltethetőség | újszerű állapot |  |  | 0 |  |  |  | rövid
3 |  |  | kőfogó akna¹ | kezdődő korrozió | hatékony üzemeltethetőség | újszerű állapot |  |  | 60 |  |  |  | hosszú | A beruházás ütemezése a tervezési időszak évei szerint 11: 60
2 |  |  | védterület³ | elavult | biztonságos üzemeltetés | újszerű állapot |  |  | 350 |  |  |  | közép | A beruházás ütemezése a tervezési időszak évei szerint 3: 350
3 |  |  | védterület³ | elavult | biztonságos üzemeltetés | újszerű állapot |  |  | 400 |  |  |  | hosszú | A beruházás ütemezése a tervezési időszak évei szerint 12: 400
2 |  |  | bejáró út felújítás | elavult | megfelelő megközelíthetőség | újszerű állapot |  |  | 400 |  |  |  | közép | A beruházás ütemezése a tervezési időszak évei szerint 2: 400
3 |  |  | bejáró út felújítás | elavult | megfelelő megközelíthetőség | újszerű állapot |  |  | 400 |  |  |  | hosszú | A beruházás ütemezése a tervezési időszak évei szerint 13: 400
3 |  | Búcsúszentlászló II | átemelő akna: szulfátálló bevonatolás | kezdődő korrozió | Statikai stabilitás biztosítása | újszerű állapot |  |  | 1200 |  |  |  | hosszú | A beruházás ütemezése a tervezési időszak évei szerint 7: 1200
2 |  |  | gépészeti akna: vízzárózása | nem vízzáró | biztonságos üzemeltetés | újszerű állapot |  |  | 150 |  |  |  | közép | A beruházás ütemezése a tervezési időszak évei szerint 3: 150
3 |  |  | gépészeti akna: vízzárózása | elavult | biztonságos üzemeltetés | újszerű állapot |  |  | 150 |  |  |  | hosszú | A beruházás ütemezése a tervezési időszak évei szerint 10: 150
1 |  |  | kőfogó akna¹ | korrodált | hatékony üzemeltethetőség | újszerű állapot |  |  | 0 |  |  |  | rövid
3 |  |  | kőfogó akna¹ | kezdődő korrozió | hatékony üzemeltethetőség | újszerű állapot |  |  | 60 |  |  |  | hosszú | A beruházás ütemezése a tervezési időszak évei szerint 12: 60
2 |  |  | védterület³ | elavult | biztonságos üzemeltetés | újszerű állapot |  |  | 0 |  |  |  | közép
3 |  |  | védterület³ | elavult | biztonságos üzemeltetés | újszerű állapot |  |  | 250 |  |  |  | hosszú | A beruházás ütemezése a tervezési időszak évei szerint 9: 250
2 |  |  | bejáró út felújítás | elavult | megfelelő megközelíthetőség | újszerű állapot |  |  | 300 |  |  |  | közép | A beruházás ütemezése a tervezési időszak évei szerint 3: 300
3 |  |  | bejáró út felújítás | elavult | megfelelő megközelíthetőség | újszerű állapot |  |  | 300 |  |  |  | hosszú | A beruházás ütemezése a tervezési időszak évei szerint 11: 300
3 |  | Búcsúszentlászló III | átemelő akna: szulfátálló bevonatolás | kezdődő korrozió | Statikai stabilitás biztosítása | újszerű állapot |  |  | 1200 |  |  |  | hosszú | A beruházás ütemezése a tervezési időszak évei szerint 9: 1200
2 |  |  | gépészeti akna: vízzárózása | nem vízzáró | biztonságos üzemeltetés | újszerű állapot |  |  | 0 |  |  |  | közép
3 |  |  | gépészeti akna: vízzárózása | elavult | biztonságos üzemeltetés | újszerű állapot |  |  | 150 |  |  |  | hosszú | A beruházás ütemezése a tervezési időszak évei szerint 9: 150
1 |  |  | kőfogó akna¹ | korrodált | hatékony üzemeltethetőség | újszerű állapot |  |  | 0 |  |  |  | rövid
3 |  |  | kőfogó akna¹ | kezdődő korrozió | hatékony üzemeltethetőség | újszerű állapot |  |  | 60 |  |  |  | hosszú | A beruházás ütemezése a tervezési időszak évei szerint 12: 60
2 |  |  | védterület³ | elavult | biztonságos üzemeltetés | újszerű állapot |  |  | 400 |  |  |  | közép | A beruházás ütemezése a tervezési időszak évei szerint 3: 400
3 |  |  | védterület³ | elavult | biztonságos üzemeltetés | újszerű állapot |  |  | 500 |  |  |  | hosszú | A beruházás ütemezése a tervezési időszak évei szerint 13: 500
2 |  |  | bejáró út felújítás | elavult | megfelelő megközelíthetőség | újszerű állapot |  |  | 450 |  |  |  | közép | A beruházás ütemezése a tervezési időszak évei szerint 3: 450
3 |  |  | bejáró út felújítás | elavult | megfelelő megközelíthetőség | újszerű állapot |  |  | 500 |  |  |  | hosszú | A beruházás ütemezése a tervezési időszak évei szerint 12: 500
2 |  | HBA | átemelő akna | elavult | biztonságos üzemeltetés | újszerű állapot |  |  | 0 |  |  |  | közép
3 |  |  | átemelő akna | elavult | biztonságos üzemeltetés | újszerű állapot |  |  | 300 |  |  |  | hosszú | A beruházás ütemezése a tervezési időszak évei szerint 6: 100; A beruházás ütemezése a tervezési időszak évei szerint 10: 100; A beruházás ütemezése a tervezési időszak évei szerint 14: 100
Gép, berendezés
1 |  | Búcsúszentlászló 0 Reg. | szivattyú felújítás | eseti meghibásodás | biztonságos üzemeltetés | hatékony, korszerű |  |  | 350 |  |  |  | rövid | A beruházás ütemezése a tervezési időszak évei szerint 1: 350
2 |  |  | szivattyú felújítás | eseti meghibásodás | biztonságos üzemeltetés | hatékony, korszerű |  |  | 500 |  |  |  | közép | A beruházás ütemezése a tervezési időszak évei szerint 2: 250; A beruházás ütemezése a tervezési időszak évei szerint 4: 250
3 |  |  | szivattyú felújítás | eseti meghibásodás | biztonságos üzemeltetés | hatékony, korszerű |  |  | 1200 |  |  |  | hosszú | A beruházás ütemezése a tervezési időszak évei szerint 6: 250; A beruházás ütemezése a tervezési időszak évei szerint 8: 350; A beruházás ütemezése a tervezési időszak évei szerint 10: 300; A beruházás ütemezése a tervezési időszak évei szerint 12: 300
3 |  |  | szivattyú csere | eseti meghibásodás | biztonságos üzemeltetés | újszerű állapot |  |  | 4500 |  |  |  | hosszú | A beruházás ütemezése a tervezési időszak évei szerint 5: 4500
3 |  |  | szivattyú csere | eseti meghibásodás | biztonságos üzemeltetés | újszerű állapot |  |  | 4500 |  |  |  | hosszú | A beruházás ütemezése a tervezési időszak évei szerint 14: 4500
3 |  |  | gépészeti felújítás² | kezdődő korrozió | biztonságos üzemeltetés | újszerű állapot |  |  | 800 |  |  |  | hosszú | A beruházás ütemezése a tervezési időszak évei szerint 6: 800
1 |  | Búcsúszentlászló I | szivattyú felújítás | eseti meghibásodás | biztonságos üzemeltetés | hatékony, korszerű |  |  | 0 |  |  |  | rövid
2 |  |  | szivattyú felújítás | eseti meghibásodás | biztonságos üzemeltetés | hatékony, korszerű |  |  | 200 |  |  |  | közép | A beruházás ütemezése a tervezési időszak évei szerint 3: 200
3 |  |  | szivattyú felújítás | eseti meghibásodás | biztonságos üzemeltetés | hatékony, korszerű |  |  | 1250 |  |  |  | hosszú | A beruházás ütemezése a tervezési időszak évei szerint 6: 250; A beruházás ütemezése a tervezési időszak évei szerint 8: 250; A beruházás ütemezése a tervezési időszak évei szerint 10: 250; A beruházás ütemezése a tervezési időszak évei szerint 12: 250; A beruházás ütemezése a tervezési időszak évei szerint 14: 250
2 |  |  | szivattyú csere | eseti meghibásodás | biztonságos üzemeltetés | újszerű állapot |  |  | 2500 |  |  |  | közép | A beruházás ütemezése a tervezési időszak évei szerint 4: 2500
3 |  |  | szivattyú csere | eseti meghibásodás | biztonságos üzemeltetés | újszerű állapot |  |  | 2500 |  |  |  | hosszú | A beruházás ütemezése a tervezési időszak évei szerint 13: 2500
3 |  |  | gépészeti felújítás² | kezdődő korrozió | biztonságos üzemeltetés | újszerű állapot |  |  | 700 |  |  |  | hosszú | A beruházás ütemezése a tervezési időszak évei szerint 8: 700
1 |  | Búcsúszentlászló II | szivattyú felújítás | eseti meghibásodás | biztonságos üzemeltetés | hatékony, korszerű |  |  | 0 |  |  |  | rövid
2 |  |  | szivattyú felújítás | eseti meghibásodás | biztonságos üzemeltetés | hatékony, korszerű |  |  | 200 |  |  |  | közép | A beruházás ütemezése a tervezési időszak évei szerint 4: 200
3 |  |  | szivattyú felújítás | eseti meghibásodás | biztonságos üzemeltetés | hatékony, korszerű |  |  | 1250 |  |  |  | hosszú | A beruházás ütemezése a tervezési időszak évei szerint 6: 250; A beruházás ütemezése a tervezési időszak évei szerint 8: 250; A beruházás ütemezése a tervezési időszak évei szerint 10: 250; A beruházás ütemezése a tervezési időszak évei szerint 12: 250; A beruházás ütemezése a tervezési időszak évei szerint 14: 250
3 |  |  | szivattyú csere | eseti meghibásodás | biztonságos üzemeltetés | újszerű állapot |  |  | 2500 |  |  |  | közép | A beruházás ütemezése a tervezési időszak évei szerint 3: 2500
3 |  |  | szivattyú csere | eseti meghibásodás | biztonságos üzemeltetés | újszerű állapot |  |  | 2500 |  |  |  | hosszú | A beruházás ütemezése a tervezési időszak évei szerint 12: 2500
3 |  |  | gépészeti felújítás² | kezdődő korrozió | biztonságos üzemeltetés | újszerű állapot |  |  | 700 |  |  |  | hosszú | A beruházás ütemezése a tervezési időszak évei szerint 7: 700
1 |  | Búcsúszentlászló III | szivattyú felújítás | eseti meghibásodás | biztonságos üzemeltetés | hatékony, korszerű |  |  | 0 |  |  |  | rövid
2 |  |  | szivattyú felújítás | eseti meghibásodás | biztonságos üzemeltetés | hatékony, korszerű |  |  | 300 |  |  |  | közép | A beruházás ütemezése a tervezési időszak évei szerint 2: 150; A beruházás ütemezése a tervezési időszak évei szerint 4: 150
3 |  |  | szivattyú felújítás | eseti meghibásodás | biztonságos üzemeltetés | hatékony, korszerű |  |  | 1000 |  |  |  | hosszú | A beruházás ütemezése a tervezési időszak évei szerint 6: 200; A beruházás ütemezése a tervezési időszak évei szerint 8: 200; A beruházás ütemezése a tervezési időszak évei szerint 10: 200; A beruházás ütemezése a tervezési időszak évei szerint 12: 200; A beruházás ütemezése a tervezési időszak évei szerint 14: 200
3 |  |  | szivattyú csere | eseti meghibásodás | biztonságos üzemeltetés | újszerű állapot |  |  | 1800 |  |  |  | hosszú | A beruházás ütemezése a tervezési időszak évei szerint 5: 1800
3 |  |  | szivattyú csere | eseti meghibásodás | biztonságos üzemeltetés | újszerű állapot |  |  | 1800 |  |  |  | hosszú | A beruházás ütemezése a tervezési időszak évei szerint 14: 1800
3 |  |  | gépészeti felújítás² | kezdődő korrozió | biztonságos üzemeltetés | újszerű állapot |  |  | 650 |  |  |  | hosszú | A beruházás ütemezése a tervezési időszak évei szerint 9: 650
1 |  | HBA | szivattyú felújítás | eseti meghibásodás | biztonságos üzemeltetés | hatékony, korszerű |  |  | 0 |  |  |  | rövid
2 |  |  | szivattyú felújítás | eseti meghibásodás | biztonságos üzemeltetés | hatékony, korszerű |  |  | 130 |  |  |  | közép | A beruházás ütemezése a tervezési időszak évei szerint 2: 65; A beruházás ütemezése a tervezési időszak évei szerint 4: 65
3 |  |  | szivattyú felújítás | eseti meghibásodás | biztonságos üzemeltetés | hatékony, korszerű |  |  | 260 |  |  |  | hosszú | A beruházás ütemezése a tervezési időszak évei szerint 6: 65; A beruházás ütemezése a tervezési időszak évei szerint 8: 65; A beruházás ütemezése a tervezési időszak évei szerint 11: 65; A beruházás ütemezése a tervezési időszak évei szerint 13: 65
2 |  |  | szivattyú csere | eseti meghibásodás | biztonságos üzemeltetés | újszerű állapot |  |  | 250 |  |  |  | közép | A beruházás ütemezése a tervezési időszak évei szerint 3: 250
3 |  |  | szivattyú csere | eseti meghibásodás | biztonságos üzemeltetés | újszerű állapot |  |  | 525 |  |  |  | hosszú | A beruházás ütemezése a tervezési időszak évei szerint 7: 250; A beruházás ütemezése a tervezési időszak évei szerint 10: 25; A beruházás ütemezése a tervezési időszak évei szerint 14: 250
2 |  |  | gépészeti felújítás² | kezdődő korrozió | biztonságos üzemeltetés | újszerű állapot |  |  | 0 |  |  |  | közép
3 |  |  | gépészeti felújítás² | kezdődő korrozió | biztonságos üzemeltetés | újszerű állapot |  |  | 225 |  |  |  | hosszú | A beruházás ütemezése a tervezési időszak évei szerint 6: 75; A beruházás ütemezése a tervezési időszak évei szerint 9: 75; A beruházás ütemezése a tervezési időszak évei szerint 12: 75
Irányítástechnika, energiaellátás
3 |  | Búcsúszentlászló 0 Reg. | vezérlőszekrény és műszerezés cseréje | elhasználodott | működőképeség biztosítása | hatékony, korszerű |  |  | 4500 |  |  |  | hosszú | A beruházás ütemezése a tervezési időszak évei szerint 5: 4500
1 |  | Búcsúszentlászló I. | adatátvitel átállítása GPRS-re | elhasználodott | működőképeség biztosítása | hatékony, korszerű |  |  | 0 |  |  |  | rövid
2 |  | Búcsúszentlászló I. | vezérlőszekrény és műszerezés cseréje | elhasználodott | működőképeség biztosítása | hatékony, korszerű |  |  | 0 |  |  |  | közép
1 |  | Búcsúszentlászló II. | adatátvitel átállítása GPRS-re | elhasználodott | működőképeség biztosítása | hatékony, korszerű |  |  | 0 |  |  |  | rövid
2 |  | Búcsúszentlászló II. | vezérlőszekrény és műszerezés cseréje | elhasználodott | működőképeség biztosítása | hatékony, korszerű |  |  | 0 |  |  |  | közép
1 |  | Búcsúszentlászló III. | adatátvitel átállítása GPRS-re | elhasználodott | működőképeség biztosítása | hatékony, korszerű |  |  | 0 |  |  |  | rövid
2 |  | Búcsúszentlászló III. | vezérlőszekrény és műszerezés cseréje | elhasználodott | működőképeség biztosítása | hatékony, korszerű |  |  | 0 |  |  |  | közép
| Összesen: | [7 empty] | 118224 | 6202 |  |  |  | 4889.1 | 9877 | 8812 | 8495 | 16230 | 7320 | 5180 | 11495 | 5215 | 6365 | 6075 | 7585 | 9405 | 13540 | 0
| Rendelkezésre álló források megnevezése | Rendelkezésre álló források számszerűsített értéke a teljes ütem tekintetében (eFt)
I. ütem | Használati díj (2016) | 6202
II. ütem | Használati díj (2017-2020) | 24808
III. ütem | Használati díj (2020-2030) | 62020
¹ Idegenvíz kizárás munkafolyamatai
1. Törött szerkezeti elemek cseréje, aknában bekötések körbekenése, folyásfenék újra betonozása, hézag pótlása (vízbetörés javítás)
2. Vízzáró réteg készítés, hosszútávú korrozíó és szerkezeti védelem (Szulfátálló réteg készítése)
3. Fedlap és szűkítő csere DN 600 mm, terhelésnek megfelelően, üzemeltető előírása szerint
4. Pontszerű hibahelyek javítása gerincvezetéken, és bekötésen
²Gépészeti felújítás
1. szivattyú talpidon csere
2. nyomócső csere
3. nadrágidom csere
4. visszacsapó szelep csere
5. tolózár csere
6. vezetőcső csere
³Védterület felújítás
1. kerítés csere
2. kapu csere
3. aszfaltozás

## Csatár
Gördülő fejlesztési terv a 2016 - 2030 időszakra
FELÚJÍTÁSOK ÉS PÓTLÁSOK ÖSSZEFOGLALÓ TÁBLÁZATA
A tervet benyújtó szervezet megnevezése: | [9 empty] | CSATÁR | [6 empty] | ellátásért felelős / ellátásért felelősök képviselője / víziközmű-szolgáltató *
Víziközmű-szolgáltató megnevezése: | [9 empty] | ÉSZAK ZALAI VÍZ- ÉS CSATORNAMŰ ZÁRTKÖRŰEN MŰKÖDŐ RÉSZVÉNYTÁRSASÁG
Víziközmű-szolgáltatási ágazat megnevezése: | [9 empty] | SZENNYVÍZ ÁGAZAT
Véleményeltérést megfogalmazó érintett fél megnevezése:
Víziközmű-rendszer kódja: ** | [9 empty] | 21-32054-1-046-00-03 | [6 empty] | Zalaegerszeg-SZV-XVII.
V. Szennyvízelvezetés
Fontossági sorrend | Felujítás és pótlás megnevezése |  |  | Műszaki állapot felmérés, szükségességi indoklás |  |  | Vízjogi létesítési/elvi engedély száma | Az érintett ellátásért felelős(ök) megnevezése | Tervezett nettó költség | Forrás 2016 évre | Megvalósítás időtartama |  | Tervezett időtáv | A beruházás ütemezése a tervezési időszak évei szerint
|  |  |  | Jelenlegi műszaki állapot | Feladat szükségessége | Megvalósítást követő várható műszaki állapot |  |  | (eFt) |  | Kezdés | Befejezés | (rövid / közép / hosszú) | 1 | 2 | 3 | 4 | 5 | 6 | 7 | 8 | 9 | 10 | 11 | 12 | 13 | 14 | 15
| szakág | Helyszín | beruházás megnevezése
1 |  |  | Rendkívüli helyzetből adódó azonnali feladatok (max. 5%) |  | működőképeség biztosítása | [8 empty] | A beruházás ütemezése a tervezési időszak évei szerint 1: 75.3
SZENNYVÍZCSATORNA (GRAVITÁCIÓS)
Épület, építmény
1 |  |  | Idegenvíz kizárása a csatornadiagnosztikai vizsgálat és a helyszíni ellenőrzés alapján¹ | nem megfelelő | hatékony üzemeltetés | hatékony, korszerű |  |  | 305 |  |  |  | rövid | A beruházás ütemezése a tervezési időszak évei szerint 1: 305
2 |  |  | Idegenvíz kizárása a csatornadiagnosztikai vizsgálat és a helyszíni ellenőrzés alapján¹ | elavult | hatékony üzemeltetés | hatékony, korszerű |  |  | 1746 |  |  |  | közép | A beruházás ütemezése a tervezési időszak évei szerint 2: 582; A beruházás ütemezése a tervezési időszak évei szerint 3: 582; A beruházás ütemezése a tervezési időszak évei szerint 4: 582
3 |  |  | Idegenvíz kizárása a csatornadiagnosztikai vizsgálat és a helyszíni ellenőrzés alapján¹ | elavult | hatékony üzemeltetés | hatékony, korszerű |  |  | 3492 |  |  |  | hosszú | A beruházás ütemezése a tervezési időszak évei szerint 5: 582; A beruházás ütemezése a tervezési időszak évei szerint 7: 582; A beruházás ütemezése a tervezési időszak évei szerint 9: 582; A beruházás ütemezése a tervezési időszak évei szerint 11: 582; A beruházás ütemezése a tervezési időszak évei szerint 13: 582; A beruházás ütemezése a tervezési időszak évei szerint 14: 582
1 |  |  | Gravitációs csatorna NA 150 (1870 m) | nem megfelelő | hatékony üzemeltetés | hatékony, korszerű |  |  | 1170 |  |  |  | rövid | A beruházás ütemezése a tervezési időszak évei szerint 2: 390; A beruházás ütemezése a tervezési időszak évei szerint 4: 390; A beruházás ütemezése a tervezési időszak évei szerint 8: 390
2 |  |  | Gravitációs csatorna NA 150 (1870 m) | elavult | hatékony üzemeltetés | hatékony, korszerű |  |  | 2000 |  |  |  | közép | A beruházás ütemezése a tervezési időszak évei szerint 3: 2000
3 |  |  | Gravitációs csatorna NA 150 (1870 m) | elavult | hatékony üzemeltetés | hatékony, korszerű |  |  | 8000 |  |  |  | hosszú | A beruházás ütemezése a tervezési időszak évei szerint 5: 2000; A beruházás ütemezése a tervezési időszak évei szerint 8: 2000; A beruházás ütemezése a tervezési időszak évei szerint 11: 2000; A beruházás ütemezése a tervezési időszak évei szerint 14: 2000
1 |  |  | Gravitációs csatorna NA200 (3598m) | nem megfelelő | hatékony üzemeltetés | hatékony, korszerű |  |  | 0 |  |  |  | rövid
2 |  |  | Gravitációs csatorna NA200 (3598m) | elavult | hatékony üzemeltetés | hatékony, korszerű |  |  | 6400 |  |  |  | közép | A beruházás ütemezése a tervezési időszak évei szerint 2: 3200; A beruházás ütemezése a tervezési időszak évei szerint 4: 3200
3 |  |  | Gravitációs csatorna NA200 (3598m) | elavult | hatékony üzemeltetés | hatékony, korszerű |  |  | 12800 |  |  |  | hosszú | A beruházás ütemezése a tervezési időszak évei szerint 6: 3200; A beruházás ütemezése a tervezési időszak évei szerint 9: 3200; A beruházás ütemezése a tervezési időszak évei szerint 11: 3200; A beruházás ütemezése a tervezési időszak évei szerint 13: 3200
SZENNYVÍZVEZETÉKEK (KÉNYSZERÁRAMOLTATÁSÚ)
1 |  |  | Nyomott vezeték NA50 (158m) | nem megfelelő | működőképeség biztosítása | újszerű állapot |  |  | 0 |  |  |  | rövid
2 |  |  | Nyomott vezeték NA50 (158m) | elavult | biztonságos üzemeltetés | újszerű állapot |  |  | 0 |  |  |  | közép
3 |  |  | Nyomott vezeték NA50 (158m) | elavult | biztonságos üzemeltetés | újszerű állapot |  |  | 600 |  |  |  | hosszú | A beruházás ütemezése a tervezési időszak évei szerint 14: 600
1 |  |  | Nyomott vezeték NA100 (1552m) | nem megfelelő | működőképeség biztosítása | újszerű állapot |  |  | 0 |  |  |  | rövid
2 |  |  | Nyomott vezeték NA100 (1552m) | elavult | biztonságos üzemeltetés | újszerű állapot |  |  | 2400 |  |  |  | közép | A beruházás ütemezése a tervezési időszak évei szerint 4: 2400
3 |  |  | Nyomott vezeték NA100 (1552m) | elavult | biztonságos üzemeltetés | újszerű állapot |  |  | 4800 |  |  |  | hosszú | A beruházás ütemezése a tervezési időszak évei szerint 9: 2400; A beruházás ütemezése a tervezési időszak évei szerint 14: 2400
SZENNYVÍZÁTEMELŐK
Épület, építmény
3 |  | Csatár 2. (Régi Csatár I) | átemelő akna: szulfátálló bevonatolás | kezdődő korrozió | Statikai stabilitás biztosítása | újszerű állapot |  |  | 1300 |  |  |  | hosszú | A beruházás ütemezése a tervezési időszak évei szerint 6: 1300
2 |  |  | gépészeti akna: vízzárózása | nem vízzáró | biztonságos üzemeltetés | újszerű állapot |  |  | 150 |  |  |  | közép | A beruházás ütemezése a tervezési időszak évei szerint 3: 150
3 |  |  | gépészeti akna: vízzárózása | elavult | biztonságos üzemeltetés | újszerű állapot |  |  | 150 |  |  |  | hosszú | A beruházás ütemezése a tervezési időszak évei szerint 12: 150
1 |  |  | kőfogó akna¹ | korrodált | hatékony üzemeltethetőség | újszerű állapot |  |  | 0 |  |  |  | rövid
3 |  |  | kőfogó akna¹ | kezdődő korrozió | hatékony üzemeltethetőség | újszerű állapot |  |  | 60 |  |  |  | hosszú | A beruházás ütemezése a tervezési időszak évei szerint 12: 60
2 |  |  | védterület³ | elavult | biztonságos üzemeltetés | újszerű állapot |  |  | 250 |  |  |  | közép | A beruházás ütemezése a tervezési időszak évei szerint 4: 250
3 |  |  | védterület³ | elavult | biztonságos üzemeltetés | újszerű állapot |  |  | 350 |  |  |  | hosszú | A beruházás ütemezése a tervezési időszak évei szerint 13: 350
3 |  |  | bejáró út felújítás | elavult | megfelelő megközelíthetőség | hatékony, korszerű |  |  | 250 |  |  |  | hosszú | A beruházás ütemezése a tervezési időszak évei szerint 5: 250
3 |  |  | bejáró út felújítás | elavult | megfelelő megközelíthetőség | hatékony, korszerű |  |  | 600 |  |  |  | hosszú | A beruházás ütemezése a tervezési időszak évei szerint 14: 600
3 |  | Csatár 3. (Régi Csatár II) | átemelő akna: szulfátálló bevonatolás | kezdődő korrozió | Statikai stabilitás biztosítása | újszerű állapot |  |  | 1300 |  |  |  | hosszú | A beruházás ütemezése a tervezési időszak évei szerint 7: 1300
2 |  |  | gépészeti akna: vízzárózása | nem vízzáró | biztonságos üzemeltetés | újszerű állapot |  |  | 0 |  |  |  | közép
3 |  |  | gépészeti akna: vízzárózása | elavult | biztonságos üzemeltetés | újszerű állapot |  |  | 150 |  |  |  | hosszú | A beruházás ütemezése a tervezési időszak évei szerint 12: 150
1 |  |  | kőfogó akna¹ | korrodált | hatékony üzemeltethetőség | újszerű állapot |  |  | 0 |  |  |  | rövid
3 |  |  | kőfogó akna¹ | kezdődő korrozió | hatékony üzemeltethetőség | újszerű állapot |  |  | 60 |  |  |  | hosszú | A beruházás ütemezése a tervezési időszak évei szerint 12: 60
2 |  |  | védterület³ | elavult | biztonságos üzemeltetés | újszerű állapot |  |  | 150 |  |  |  | közép | A beruházás ütemezése a tervezési időszak évei szerint 4: 150
3 |  |  | védterület³ | elavult | biztonságos üzemeltetés | újszerű állapot |  |  | 300 |  |  |  | hosszú | A beruházás ütemezése a tervezési időszak évei szerint 13: 300
3 |  |  | bejáró út felújítás | elavult | megfelelő megközelíthetőség | hatékony, korszerű |  |  | 400 |  |  |  | hosszú | A beruházás ütemezése a tervezési időszak évei szerint 5: 400
3 |  |  | bejáró út felújítás | elavult | megfelelő megközelíthetőség | hatékony, korszerű |  |  | 600 |  |  |  | hosszú | A beruházás ütemezése a tervezési időszak évei szerint 14: 600
3 |  | Csatár 1. (Régi Csatár Reg.) | átemelő akna: szulfátálló bevonatolás | kezdődő korrozió | Statikai stabilitás biztosítása | újszerű állapot |  |  | 1400 |  |  |  | hosszú | A beruházás ütemezése a tervezési időszak évei szerint 8: 1400
2 |  |  | gépészeti akna: vízzárózása | nem vízzáró | biztonságos üzemeltetés | újszerű állapot |  |  | 0 |  |  |  | közép
3 |  |  | gépészeti akna: vízzárózása | elavult | biztonságos üzemeltetés | újszerű állapot |  |  | 150 |  |  |  | hosszú | A beruházás ütemezése a tervezési időszak évei szerint 12: 150
1 |  |  | kőfogó akna¹ | korrodált | hatékony üzemeltethetőség | újszerű állapot |  |  | 0 |  |  |  | rövid
3 |  |  | kőfogó akna¹ | kezdődő korrozió | hatékony üzemeltethetőség | újszerű állapot |  |  | 60 |  |  |  | hosszú | A beruházás ütemezése a tervezési időszak évei szerint 12: 60
2 |  |  | védterület³ | elavult | biztonságos üzemeltetés | újszerű állapot |  |  | 250 |  |  |  | közép | A beruházás ütemezése a tervezési időszak évei szerint 3: 250
3 |  |  | védterület³ | elavult | biztonságos üzemeltetés | újszerű állapot |  |  | 350 |  |  |  | hosszú | A beruházás ütemezése a tervezési időszak évei szerint 13: 350
2 |  |  | bejáró út felújítás | elavult | megfelelő megközelíthetőség | hatékony, korszerű |  |  | 400 |  |  |  | közép | A beruházás ütemezése a tervezési időszak évei szerint 4: 400
3 |  |  | bejáró út felújítás | elavult | megfelelő megközelíthetőség | hatékony, korszerű |  |  | 800 |  |  |  | hosszú | A beruházás ütemezése a tervezési időszak évei szerint 14: 800
2 |  | HBA | átemelő akna | elavult | biztonságos üzemeltetés | újszerű állapot |  |  | 120 |  |  |  | közép | A beruházás ütemezése a tervezési időszak évei szerint 3: 120
3 |  |  | átemelő akna | elavult | biztonságos üzemeltetés | újszerű állapot |  |  | 480 |  |  |  | hosszú | A beruházás ütemezése a tervezési időszak évei szerint 5: 120; A beruházás ütemezése a tervezési időszak évei szerint 7: 120; A beruházás ütemezése a tervezési időszak évei szerint 12: 120; A beruházás ütemezése a tervezési időszak évei szerint 14: 120
Gép, berendezés
1 |  | Csatár 2. (Régi Csatár I) | szivattyú felújítás | eseti meghibásodás | biztonságos üzemeltetés | hatékony, korszerű |  |  | 0 |  |  |  | rövid
2 |  |  | szivattyú felújítás | eseti meghibásodás | biztonságos üzemeltetés | hatékony, korszerű |  |  | 100 |  |  |  | közép | A beruházás ütemezése a tervezési időszak évei szerint 3: 100
3 |  |  | szivattyú felújítás | eseti meghibásodás | biztonságos üzemeltetés | hatékony, korszerű |  |  | 500 |  |  |  | hosszú | A beruházás ütemezése a tervezési időszak évei szerint 6: 100; A beruházás ütemezése a tervezési időszak évei szerint 8: 100; A beruházás ütemezése a tervezési időszak évei szerint 10: 100; A beruházás ütemezése a tervezési időszak évei szerint 12: 100; A beruházás ütemezése a tervezési időszak évei szerint 14: 100
3 |  |  | szivattyú csere | eseti meghibásodás | biztonságos üzemeltetés | újszerű állapot |  |  | 1500 |  |  |  | hosszú | A beruházás ütemezése a tervezési időszak évei szerint 4: 1500
3 |  |  | szivattyú csere | eseti meghibásodás | biztonságos üzemeltetés | újszerű állapot |  |  | 1500 |  |  |  | hosszú | A beruházás ütemezése a tervezési időszak évei szerint 13: 1500
3 |  |  | gépészeti felújítás² | kezdődő korrozió | biztonságos üzemeltetés | újszerű állapot |  |  | 700 |  |  |  | hosszú | A beruházás ütemezése a tervezési időszak évei szerint 6: 700
1 |  | Csatár 3. (Régi Csatár II) | szivattyú felújítás | eseti meghibásodás | biztonságos üzemeltetés | hatékony, korszerű |  |  | 0 |  |  |  | rövid
2 |  |  | szivattyú felújítás | eseti meghibásodás | biztonságos üzemeltetés | hatékony, korszerű |  |  | 300 |  |  |  | közép | A beruházás ütemezése a tervezési időszak évei szerint 2: 150; A beruházás ütemezése a tervezési időszak évei szerint 4: 150
3 |  |  | szivattyú felújítás | eseti meghibásodás | biztonságos üzemeltetés | hatékony, korszerű |  |  | 600 |  |  |  | hosszú | A beruházás ütemezése a tervezési időszak évei szerint 6: 150; A beruházás ütemezése a tervezési időszak évei szerint 8: 150; A beruházás ütemezése a tervezési időszak évei szerint 10: 150; A beruházás ütemezése a tervezési időszak évei szerint 12: 150
3 |  |  | szivattyú csere | eseti meghibásodás | biztonságos üzemeltetés | újszerű állapot |  |  | 2200 |  |  |  | hosszú | A beruházás ütemezése a tervezési időszak évei szerint 5: 2200
3 |  |  | szivattyú csere | eseti meghibásodás | biztonságos üzemeltetés | újszerű állapot |  |  | 2200 |  |  |  | hosszú | A beruházás ütemezése a tervezési időszak évei szerint 14: 2200
3 |  |  | gépészeti felújítás² | kezdődő korrozió | biztonságos üzemeltetés | újszerű állapot |  |  | 700 |  |  |  | hosszú | A beruházás ütemezése a tervezési időszak évei szerint 7: 700
1 |  | Csatár 1. (Régi Csatár Reg.) | szivattyú felújítás | eseti meghibásodás | biztonságos üzemeltetés | hatékony, korszerű |  |  | 0 |  |  |  | rövid
2 |  |  | szivattyú felújítás | eseti meghibásodás | biztonságos üzemeltetés | hatékony, korszerű |  |  | 300 |  |  |  | közép | A beruházás ütemezése a tervezési időszak évei szerint 2: 150; A beruházás ütemezése a tervezési időszak évei szerint 4: 150
3 |  |  | szivattyú felújítás | eseti meghibásodás | biztonságos üzemeltetés | hatékony, korszerű |  |  | 600 |  |  |  | hosszú | A beruházás ütemezése a tervezési időszak évei szerint 6: 150; A beruházás ütemezése a tervezési időszak évei szerint 8: 150; A beruházás ütemezése a tervezési időszak évei szerint 10: 150; A beruházás ütemezése a tervezési időszak évei szerint 12: 150
3 |  |  | szivattyú csere | eseti meghibásodás | biztonságos üzemeltetés | újszerű állapot |  |  | 2200 |  |  |  | hosszú | A beruházás ütemezése a tervezési időszak évei szerint 5: 2200
3 |  |  | szivattyú csere | eseti meghibásodás | biztonságos üzemeltetés | újszerű állapot |  |  | 2200 |  |  |  | hosszú | A beruházás ütemezése a tervezési időszak évei szerint 14: 2200
3 |  |  | gépészeti felújítás² | kezdődő korrozió | biztonságos üzemeltetés | újszerű állapot |  |  | 800 |  |  |  | hosszú | A beruházás ütemezése a tervezési időszak évei szerint 8: 800
1 |  | HBA | szivattyú felújítás | eseti meghibásodás | biztonságos üzemeltetés | hatékony, korszerű |  |  | 0 |  |  |  | rövid
2 |  |  | szivattyú felújítás | eseti meghibásodás | biztonságos üzemeltetés | hatékony, korszerű |  |  | 65 |  |  |  | közép | A beruházás ütemezése a tervezési időszak évei szerint 3: 65
3 |  |  | szivattyú felújítás | eseti meghibásodás | biztonságos üzemeltetés | hatékony, korszerű |  |  | 325 |  |  |  | hosszú | A beruházás ütemezése a tervezési időszak évei szerint 6: 65; A beruházás ütemezése a tervezési időszak évei szerint 8: 65; A beruházás ütemezése a tervezési időszak évei szerint 10: 65; A beruházás ütemezése a tervezési időszak évei szerint 12: 65; A beruházás ütemezése a tervezési időszak évei szerint 14: 65
1 |  |  | szivattyú csere | eseti meghibásodás | biztonságos üzemeltetés | újszerű állapot |  |  | 0 |  |  |  | rövid
2 |  |  | szivattyú csere | eseti meghibásodás | biztonságos üzemeltetés | újszerű állapot |  |  | 180 |  |  |  | közép | A beruházás ütemezése a tervezési időszak évei szerint 2: 90; A beruházás ütemezése a tervezési időszak évei szerint 4: 90
3 |  |  | szivattyú csere | eseti meghibásodás | biztonságos üzemeltetés | újszerű állapot |  |  | 270 |  |  |  | hosszú | A beruházás ütemezése a tervezési időszak évei szerint 10: 90; A beruházás ütemezése a tervezési időszak évei szerint 12: 90; A beruházás ütemezése a tervezési időszak évei szerint 14: 90
1 |  |  | gépészeti felújítás² | kezdődő korrozió | biztonságos üzemeltetés | újszerű állapot |  |  | 120 |  |  |  | rövid | A beruházás ütemezése a tervezési időszak évei szerint 1: 120
2 |  |  | gépészeti felújítás² | kezdődő korrozió | biztonságos üzemeltetés | újszerű állapot |  |  | 240 |  |  |  | közép | A beruházás ütemezése a tervezési időszak évei szerint 2: 120; A beruházás ütemezése a tervezési időszak évei szerint 4: 120
3 |  |  | gépészeti felújítás² | kezdődő korrozió | biztonságos üzemeltetés | újszerű állapot |  |  | 1260 |  |  |  | hosszú | A beruházás ütemezése a tervezési időszak évei szerint 10: 120; A beruházás ütemezése a tervezési időszak évei szerint 12: 120; A beruházás ütemezése a tervezési időszak évei szerint 14: 1020
Irányítástechnika, energiaellátás
3 |  | Csatár 2. (Régi Csatár I) | vezérlőszekrény és műszerezés cseréje | elhasználodott | működőképeség biztosítása | hatékony, korszerű |  |  | 4000 |  |  |  | hosszú | A beruházás ütemezése a tervezési időszak évei szerint 5: 4000
3 |  | Csatár 3. (Régi Csatár II) | vezérlőszekrény és műszerezés cseréje | elhasználodott | működőképeség biztosítása | hatékony, korszerű |  |  | 4000 |  |  |  | hosszú | A beruházás ütemezése a tervezési időszak évei szerint 5: 4000
3 |  | Csatár 1. (Régi Csatár Reg.) | vezérlőszekrény és műszerezés cseréje | elhasználodott | működőképeség biztosítása | hatékony, korszerű |  |  | 4000 |  |  |  | hosszú | A beruházás ütemezése a tervezési időszak évei szerint 5: 4000
1 |  | HBA | vezérlőszekrény és műszerezés cseréje | elhasználodott | működőképeség biztosítása | hatékony, korszerű |  |  | 0 |  |  |  | rövid
2 |  |  | vezérlőszekrény és műszerezés cseréje | elhasználodott | működőképeség biztosítása | hatékony, korszerű |  |  | 120 |  |  |  | közép | A beruházás ütemezése a tervezési időszak évei szerint 2: 60; A beruházás ütemezése a tervezési időszak évei szerint 3: 60
3 |  |  | vezérlőszekrény és műszerezés cseréje | elhasználodott | működőképeség biztosítása | hatékony, korszerű |  |  | 300 |  |  |  | hosszú | A beruházás ütemezése a tervezési időszak évei szerint 5: 120; A beruházás ütemezése a tervezési időszak évei szerint 12: 120; A beruházás ütemezése a tervezési időszak évei szerint 14: 60
| Összesen: | [7 empty] | 85073 | 1506 |  |  |  | 500.3 | 4742 | 3327 | 9382 | 19872 | 5665 | 2702 | 5055 | 6182 | 675 | 5782 | 1545 | 6282 | 13437 | 0
| Rendelkezésre álló források megnevezése | Rendelkezésre álló források számszerűsített értéke a teljes ütem tekintetében (eFt)
I. ütem | Használati díj (2016) | 1506
II. ütem | Használati díj (2017-2020) | 6024
III. ütem | Használati díj (2020-2030) | 15060
¹ Idegenvíz kizárás munkafolyamatai
1. Törött szerkezeti elemek cseréje, aknában bekötések körbekenése, folyásfenék újra betonozása, hézag pótlása (vízbetörés javítás)
2. Vízzáró réteg készítés, hosszútávú korrozíó és szerkezeti védelem (Szulfátálló réteg készítése)
3. Fedlap és szűkítő csere DN 600 mm, terhelésnek megfelelően, üzemeltető előírása szerint
4. Pontszerű hibahelyek javítása gerincvezetéken, és bekötésen
²Gépészeti felújítás
1. szivattyú talpidon csere
2. nyomócső csere
3. nadrágidom csere
4. visszacsapó szelep csere
5. tolózár csere
6. vezetőcső csere
³Védterület felújítás
1. kerítés csere
2. kapu csere
3. aszfaltozás

## Csonkahegyhát
Gördülő fejlesztési terv a 2016 - 2030 időszakra
FELÚJÍTÁSOK ÉS PÓTLÁSOK ÖSSZEFOGLALÓ TÁBLÁZATA
A tervet benyújtó szervezet megnevezése: | [9 empty] | CSONKAHEGYHÁT | [6 empty] | ellátásért felelős / ellátásért felelősök képviselője / víziközmű-szolgáltató *
Víziközmű-szolgáltató megnevezése: | [9 empty] | ÉSZAK ZALAI VÍZ- ÉS CSATORNAMŰ ZÁRTKÖRŰEN MŰKÖDŐ RÉSZVÉNYTÁRSASÁG
Víziközmű-szolgáltatási ágazat megnevezése: | [9 empty] | SZENNYVÍZ ÁGAZAT
Véleményeltérést megfogalmazó érintett fél megnevezése:
Víziközmű-rendszer kódja: ** | [9 empty] | 21-32054-1-046-00-03 | [6 empty] | Zalaegerszeg-SZV-XVIII.
V. Szennyvízelvezetés
Fontossági sorrend | Felujítás és pótlás megnevezése |  |  | Műszaki állapot felmérés, szükségességi indoklás |  |  | Vízjogi létesítési/elvi engedély száma | Az érintett ellátásért felelős(ök) megnevezése | Tervezett nettó költség | Forrás 2016 évre | Megvalósítás időtartama |  | Tervezett időtáv | A beruházás ütemezése a tervezési időszak évei szerint
|  |  |  | Jelenlegi műszaki állapot | Feladat szükségessége | Megvalósítást követő várható műszaki állapot |  |  | (eFt) |  | Kezdés | Befejezés | (rövid / közép / hosszú) | 1 | 2 | 3 | 4 | 5 | 6 | 7 | 8 | 9 | 10 | 11 | 12 | 13 | 14 | 15
| szakág | Helyszín | beruházás megnevezése
1 |  |  | Rendkívüli helyzetből adódó azonnali feladatok (max. 5%) |  | működőképeség biztosítása | [8 empty] | A beruházás ütemezése a tervezési időszak évei szerint 1: 49.95
SZENNYVÍZCSATORNA (GRAVITÁCIÓS)
Épület, építmény
1 |  |  | Idegenvíz kizárása a csatornadiagnosztikai vizsgálat és a helyszíni ellenőrzés alapján¹ | nem megfelelő | hatékony üzemeltetés | hatékony, korszerű |  |  | 445 |  |  |  |  | A beruházás ütemezése a tervezési időszak évei szerint 1: 445
2 |  |  | Idegenvíz kizárása a csatornadiagnosztikai vizsgálat és a helyszíni ellenőrzés alapján¹ | elavult | hatékony üzemeltetés | hatékony, korszerű |  |  | 800 |  |  |  |  | A beruházás ütemezése a tervezési időszak évei szerint 2: 800
3 |  |  | Idegenvíz kizárása a csatornadiagnosztikai vizsgálat és a helyszíni ellenőrzés alapján¹ | elavult | hatékony üzemeltetés | hatékony, korszerű |  |  | 960 |  |  |  |  | A beruházás ütemezése a tervezési időszak évei szerint 5: 240; A beruházás ütemezése a tervezési időszak évei szerint 7: 240; A beruházás ütemezése a tervezési időszak évei szerint 8: 240; A beruházás ütemezése a tervezési időszak évei szerint 10: 240
1 |  |  | Gravitációs csatorna NA 150 (490 m) | nem megfelelő | hatékony üzemeltetés | hatékony, korszerű |  |  | 0 |  |  |  | rövid
2 |  |  | Gravitációs csatorna NA 150 (490 m) | elavult | hatékony üzemeltetés | hatékony, korszerű |  |  | 1560 |  |  |  | közép | A beruházás ütemezése a tervezési időszak évei szerint 2: 780; A beruházás ütemezése a tervezési időszak évei szerint 3: 390; A beruházás ütemezése a tervezési időszak évei szerint 4: 390
3 |  |  | Gravitációs csatorna NA 150 (490 m) | elavult | hatékony üzemeltetés | hatékony, korszerű |  |  | 1860 |  |  |  | hosszú |  |  |  |  | 186 | 186 | 186 | 186 | 186 | 186 | 186 | 186 | 186 | 186
1 |  |  | Gravitációs csatorna NA200 (1918m) | nem megfelelő | hatékony üzemeltetés | hatékony, korszerű |  |  | 0 |  |  |  | rövid
2 |  |  | Gravitációs csatorna NA200 (1918m) | elavult | hatékony üzemeltetés | hatékony, korszerű |  |  | 2500 |  |  |  | közép | A beruházás ütemezése a tervezési időszak évei szerint 2: 1500; A beruházás ütemezése a tervezési időszak évei szerint 3: 1000
3 |  |  | Gravitációs csatorna NA200 (1918m) | elavult | hatékony üzemeltetés | hatékony, korszerű |  |  | 10000 |  |  |  | hosszú | A beruházás ütemezése a tervezési időszak évei szerint 5: 1500; A beruházás ütemezése a tervezési időszak évei szerint 9: 1500; A beruházás ütemezése a tervezési időszak évei szerint 11: 3500; A beruházás ütemezése a tervezési időszak évei szerint 13: 3500
SZENNYVÍZVEZETÉKEK (KÉNYSZERÁRAMOLTATÁSÚ)
1 |  |  | Nyomott vezeték NA50 (1736m) | nem megfelelő | működőképeség biztosítása | újszerű állapot |  |  | 0 |  |  |  | rövid
2 |  |  | Nyomott vezeték NA50 (1736m) | elavult | biztonságos üzemeltetés | újszerű állapot |  |  | 2200 |  |  |  | közép | A beruházás ütemezése a tervezési időszak évei szerint 4: 2200
3 |  |  | Nyomott vezeték NA50 (1736m) | elavult | biztonságos üzemeltetés | újszerű állapot |  |  | 4400 |  |  |  | hosszú | A beruházás ütemezése a tervezési időszak évei szerint 9: 2200; A beruházás ütemezése a tervezési időszak évei szerint 14: 2200
SZENNYVÍZÁTEMELŐK
Épület, építmény
|  | Csonkahegyhát I Reg. | átemelő akna: műanyag bevonatozás | erősen korrodált | állagmegóvás | újszerű állapot |  |  | 1300 |  |  |  | közép | A beruházás ütemezése a tervezési időszak évei szerint 2: 1300
|  |  | gépészeti akna: vízzárózása | nem vízzáró | biztonságos üzemeltetés | újszerű állapot |  |  | 300 |  |  |  | közép | A beruházás ütemezése a tervezési időszak évei szerint 2: 150; A beruházás ütemezése a tervezési időszak évei szerint 3: 150
|  |  | gépészeti akna: vízzárózása | elavult | biztonságos üzemeltetés | újszerű állapot |  |  | 150 |  |  |  | hosszú | A beruházás ütemezése a tervezési időszak évei szerint 13: 150
|  |  | kőfogó akna¹ | erősen korrodált | hatékony üzemeltethetőség | újszerű állapot |  |  | 330 |  |  |  | közép | A beruházás ütemezése a tervezési időszak évei szerint 2: 270; A beruházás ütemezése a tervezési időszak évei szerint 3: 60
|  |  | kőfogó akna¹ | kezdődő korrozió | hatékony üzemeltethetőség | újszerű állapot |  |  | 60 |  |  |  | hosszú | A beruházás ütemezése a tervezési időszak évei szerint 13: 60
|  |  | védterület³ | elavult | biztonságos üzemeltetés | újszerű állapot |  |  | 150 |  |  |  | közép | A beruházás ütemezése a tervezési időszak évei szerint 4: 150
|  |  | védterület³ | elavult | biztonságos üzemeltetés | újszerű állapot |  |  | 300 |  |  |  | hosszú | A beruházás ütemezése a tervezési időszak évei szerint 13: 300
|  |  | bejáró út felújítás | elavult | megfelelő megközelíthetőség | újszerű állapot |  |  | 400 |  |  |  | hosszú | A beruházás ütemezése a tervezési időszak évei szerint 5: 400
|  |  | bejáró út felújítás | elavult | megfelelő megközelíthetőség | újszerű állapot |  |  | 800 |  |  |  | hosszú | A beruházás ütemezése a tervezési időszak évei szerint 14: 800
|  | Csonkahegyhát II | átemelő akna: szulfátálló bevonatolás | kezdődő korrozió | állagmegóvás | újszerű állapot |  |  | 1200 |  |  |  | hosszú | A beruházás ütemezése a tervezési időszak évei szerint 9: 1200
|  |  | gépészeti akna: vízzárózása | nem vízzáró | biztonságos üzemeltetés | újszerű állapot |  |  | 150 |  |  |  | közép | A beruházás ütemezése a tervezési időszak évei szerint 2: 150
|  |  | gépészeti akna: vízzárózása | elavult | biztonságos üzemeltetés | újszerű állapot |  |  | 150 |  |  |  | hosszú | A beruházás ütemezése a tervezési időszak évei szerint 13: 150
|  |  | kőfogó akna¹ | korrodált | hatékony üzemeltethetőség | újszerű állapot |  |  | 60 |  |  |  | közép | A beruházás ütemezése a tervezési időszak évei szerint 2: 60
|  |  | kőfogó akna¹ | kezdődő korrozió | hatékony üzemeltethetőség | újszerű állapot |  |  | 60 |  |  |  | hosszú | A beruházás ütemezése a tervezési időszak évei szerint 13: 60
|  |  | védterület³ | elavult | biztonságos üzemeltetés | újszerű állapot |  |  | 150 |  |  |  | közép | A beruházás ütemezése a tervezési időszak évei szerint 4: 150
|  |  | védterület³ | elavult | biztonságos üzemeltetés | újszerű állapot |  |  | 300 |  |  |  | hosszú | A beruházás ütemezése a tervezési időszak évei szerint 13: 300
|  |  | bejáró út felújítás | elavult | megfelelő megközelíthetőség | újszerű állapot |  |  | 400 |  |  |  | hosszú | A beruházás ütemezése a tervezési időszak évei szerint 5: 400
|  |  | bejáró út felújítás | elavult | megfelelő megközelíthetőség | újszerű állapot |  |  | 800 |  |  |  | hosszú | A beruházás ütemezése a tervezési időszak évei szerint 14: 800
|  | Csonkahegyhát III | átemelő akna | kezdődő korrozió | állagmegóvás | újszerű állapot |  |  | 0 |  |  |  | hosszú
|  |  | kőfogó akna¹ | korrodált | hatékony üzemeltethetőség | újszerű állapot |  |  | 60 |  |  |  | hosszú | A beruházás ütemezése a tervezési időszak évei szerint 5: 60
|  |  | kőfogó akna¹ | kezdődő korrozió | hatékony üzemeltethetőség | újszerű állapot |  |  | 60 |  |  |  | hosszú | A beruházás ütemezése a tervezési időszak évei szerint 13: 60
|  |  | védterület³ | elavult | biztonságos üzemeltetés | újszerű állapot |  |  | 250 |  |  |  | közép | A beruházás ütemezése a tervezési időszak évei szerint 3: 250
|  |  | védterület³ | elavult | biztonságos üzemeltetés | újszerű állapot |  |  | 500 |  |  |  | hosszú | A beruházás ütemezése a tervezési időszak évei szerint 12: 500
|  |  | bejáró út felújítás | elavult | megfelelő megközelíthetőség | újszerű állapot |  |  | 400 |  |  |  | hosszú | A beruházás ütemezése a tervezési időszak évei szerint 5: 400
|  |  | bejáró út felújítás | elavult | megfelelő megközelíthetőség | újszerű állapot |  |  | 800 |  |  |  | hosszú | A beruházás ütemezése a tervezési időszak évei szerint 14: 800
|  | Csonkahegyhát IV | átemelő akna | kezdődő korrozió | állagmegóvás | újszerű állapot |  |  | 0 |  |  |  | hosszú
|  |  | kőfogó akna¹ | korrodált | hatékony üzemeltethetőség | újszerű állapot |  |  | 60 |  |  |  | hosszú | A beruházás ütemezése a tervezési időszak évei szerint 5: 60
|  |  | kőfogó akna¹ | kezdődő korrozió | hatékony üzemeltethetőség | újszerű állapot |  |  | 60 |  |  |  | hosszú | A beruházás ütemezése a tervezési időszak évei szerint 13: 60
|  |  | védterület³ | elavult | biztonságos üzemeltetés | újszerű állapot |  |  | 250 |  |  |  | közép | A beruházás ütemezése a tervezési időszak évei szerint 4: 250
|  |  | védterület³ | elavult | biztonságos üzemeltetés | újszerű állapot |  |  | 350 |  |  |  | hosszú | A beruházás ütemezése a tervezési időszak évei szerint 12: 350
|  |  | bejáró út felújítás | elavult | megfelelő megközelíthetőség | újszerű állapot |  |  | 300 |  |  |  | hosszú | A beruházás ütemezése a tervezési időszak évei szerint 5: 300
|  |  | bejáró út felújítás | elavult | megfelelő megközelíthetőség | újszerű állapot |  |  | 600 |  |  |  | hosszú | A beruházás ütemezése a tervezési időszak évei szerint 14: 600
|  | Csonkahegyhát V | átemelő akna | kezdődő korrozió | állagmegóvás | újszerű állapot |  |  | 0 |  |  |  | hosszú
|  |  | kőfogó akna¹ | korrodált | hatékony üzemeltethetőség | újszerű állapot |  |  | 60 |  |  |  | hosszú | A beruházás ütemezése a tervezési időszak évei szerint 5: 60
|  |  | kőfogó akna¹ | kezdődő korrozió | hatékony üzemeltethetőség | újszerű állapot |  |  | 60 |  |  |  | hosszú | A beruházás ütemezése a tervezési időszak évei szerint 13: 60
|  |  | védterület³ | elavult | biztonságos üzemeltetés | újszerű állapot |  |  | 250 |  |  |  | közép | A beruházás ütemezése a tervezési időszak évei szerint 3: 250
|  |  | védterület³ | elavult | biztonságos üzemeltetés | újszerű állapot |  |  | 350 |  |  |  | hosszú | A beruházás ütemezése a tervezési időszak évei szerint 12: 350
|  |  | bejáró út felújítás | elavult | megfelelő megközelíthetőség | újszerű állapot |  |  | 400 |  |  |  | hosszú | A beruházás ütemezése a tervezési időszak évei szerint 5: 400
|  |  | bejáró út felújítás | elavult | megfelelő megközelíthetőség | újszerű állapot |  |  | 600 |  |  |  | hosszú | A beruházás ütemezése a tervezési időszak évei szerint 14: 600
|  | Csonkahegyhát VI | átemelő akna | kezdődő korrozió | állagmegóvás | újszerű állapot |  |  | 0 |  |  |  | hosszú
|  |  | kőfogó akna¹ | korrodált | hatékony üzemeltethetőség | újszerű állapot |  |  | 60 |  |  |  | hosszú | A beruházás ütemezése a tervezési időszak évei szerint 5: 60
|  |  | kőfogó akna¹ | kezdődő korrozió | hatékony üzemeltethetőség | újszerű állapot |  |  | 60 |  |  |  | hosszú | A beruházás ütemezése a tervezési időszak évei szerint 13: 60
|  |  | védterület³ | elavult | biztonságos üzemeltetés | újszerű állapot |  |  | 250 |  |  |  | közép | A beruházás ütemezése a tervezési időszak évei szerint 3: 250
|  |  | védterület³ | elavult | biztonságos üzemeltetés | újszerű állapot |  |  | 400 |  |  |  | hosszú | A beruházás ütemezése a tervezési időszak évei szerint 12: 400
|  |  | bejáró út felújítás | elavult | megfelelő megközelíthetőség | újszerű állapot |  |  | 150 |  |  |  | hosszú | A beruházás ütemezése a tervezési időszak évei szerint 5: 150
|  |  | bejáró út felújítás | elavult | megfelelő megközelíthetőség | újszerű állapot |  |  | 300 |  |  |  | hosszú | A beruházás ütemezése a tervezési időszak évei szerint 14: 300
|  | HBA | átemelő akna | elavult | biztonságos üzemeltetés | újszerű állapot |  |  | 180 |  |  |  | hosszú | A beruházás ütemezése a tervezési időszak évei szerint 6: 60; A beruházás ütemezése a tervezési időszak évei szerint 9: 60; A beruházás ütemezése a tervezési időszak évei szerint 12: 60
Gép, berendezés
|  | Csonkahegyhát I Reg. | szivattyú felújítás | eseti meghibásodás | biztonságos üzemeltetés | hatékony, korszerű |  |  | 500 |  |  |  | rövid | A beruházás ütemezése a tervezési időszak évei szerint 1: 500
|  |  | szivattyú felújítás | eseti meghibásodás | biztonságos üzemeltetés | hatékony, korszerű |  |  | 200 |  |  |  | közép | A beruházás ütemezése a tervezési időszak évei szerint 3: 200
|  |  | szivattyú felújítás | eseti meghibásodás | biztonságos üzemeltetés | hatékony, korszerű |  |  | 1000 |  |  |  | hosszú | A beruházás ütemezése a tervezési időszak évei szerint 6: 200; A beruházás ütemezése a tervezési időszak évei szerint 8: 200; A beruházás ütemezése a tervezési időszak évei szerint 10: 200; A beruházás ütemezése a tervezési időszak évei szerint 12: 200; A beruházás ütemezése a tervezési időszak évei szerint 14: 200
|  |  | szivattyú csere | eseti meghibásodás | biztonságos üzemeltetés | újszerű állapot |  |  | 3200 |  |  |  | hosszú | A beruházás ütemezése a tervezési időszak évei szerint 5: 3200
|  |  | szivattyú csere | eseti meghibásodás | biztonságos üzemeltetés | újszerű állapot |  |  | 3200 |  |  |  | hosszú | A beruházás ütemezése a tervezési időszak évei szerint 14: 3200
|  |  | gépészeti felújítás² | kezdődő korrozió | biztonságos üzemeltetés | újszerű állapot |  |  | 1300 |  |  |  | hosszú | A beruházás ütemezése a tervezési időszak évei szerint 8: 1300
|  | Csonkahegyhát II | szivattyú felújítás | eseti meghibásodás | biztonságos üzemeltetés | hatékony, korszerű |  |  | 0 |  |  |  | rövid
|  |  | szivattyú felújítás | eseti meghibásodás | biztonságos üzemeltetés | hatékony, korszerű |  |  | 300 |  |  |  | közép | A beruházás ütemezése a tervezési időszak évei szerint 2: 150; A beruházás ütemezése a tervezési időszak évei szerint 4: 150
|  |  | szivattyú felújítás | eseti meghibásodás | biztonságos üzemeltetés | hatékony, korszerű |  |  | 750 |  |  |  | hosszú | A beruházás ütemezése a tervezési időszak évei szerint 6: 150; A beruházás ütemezése a tervezési időszak évei szerint 8: 150; A beruházás ütemezése a tervezési időszak évei szerint 10: 150; A beruházás ütemezése a tervezési időszak évei szerint 12: 150; A beruházás ütemezése a tervezési időszak évei szerint 14: 150
|  |  | szivattyú csere | eseti meghibásodás | biztonságos üzemeltetés | újszerű állapot |  |  | 2500 |  |  |  | hosszú | A beruházás ütemezése a tervezési időszak évei szerint 5: 2500
|  |  | szivattyú csere | eseti meghibásodás | biztonságos üzemeltetés | újszerű állapot |  |  | 2500 |  |  |  | hosszú | A beruházás ütemezése a tervezési időszak évei szerint 14: 2500
|  |  | gépészeti felújítás² | kezdődő korrozió | biztonságos üzemeltetés | újszerű állapot |  |  | 1200 |  |  |  | hosszú | A beruházás ütemezése a tervezési időszak évei szerint 9: 1200
|  | Csonkahegyhát III | szivattyú felújítás | eseti meghibásodás | biztonságos üzemeltetés | hatékony, korszerű |  |  | 0 |  |  |  | rövid
|  |  | szivattyú felújítás | eseti meghibásodás | biztonságos üzemeltetés | hatékony, korszerű |  |  | 200 |  |  |  | közép | A beruházás ütemezése a tervezési időszak évei szerint 2: 100; A beruházás ütemezése a tervezési időszak évei szerint 4: 100
|  |  | szivattyú felújítás | eseti meghibásodás | biztonságos üzemeltetés | hatékony, korszerű |  |  | 500 |  |  |  | hosszú | A beruházás ütemezése a tervezési időszak évei szerint 6: 100; A beruházás ütemezése a tervezési időszak évei szerint 8: 100; A beruházás ütemezése a tervezési időszak évei szerint 10: 100; A beruházás ütemezése a tervezési időszak évei szerint 12: 100; A beruházás ütemezése a tervezési időszak évei szerint 14: 100
|  |  | szivattyú csere | eseti meghibásodás | biztonságos üzemeltetés | újszerű állapot |  |  | 1500 |  |  |  | hosszú | A beruházás ütemezése a tervezési időszak évei szerint 5: 1500
|  |  | szivattyú csere | eseti meghibásodás | biztonságos üzemeltetés | újszerű állapot |  |  | 1500 |  |  |  | hosszú | A beruházás ütemezése a tervezési időszak évei szerint 14: 1500
|  |  | gépészeti felújítás² | kezdődő korrozió | biztonságos üzemeltetés | újszerű állapot |  |  | 500 |  |  |  | hosszú | A beruházás ütemezése a tervezési időszak évei szerint 7: 500
|  | Csonkahegyhát IV | szivattyú felújítás | eseti meghibásodás | biztonságos üzemeltetés | hatékony, korszerű |  |  | 0 |  |  |  | rövid
|  |  | szivattyú felújítás | eseti meghibásodás | biztonságos üzemeltetés | hatékony, korszerű |  |  | 200 |  |  |  | közép | A beruházás ütemezése a tervezési időszak évei szerint 2: 100; A beruházás ütemezése a tervezési időszak évei szerint 4: 100
|  |  | szivattyú felújítás | eseti meghibásodás | biztonságos üzemeltetés | hatékony, korszerű |  |  | 500 |  |  |  | hosszú | A beruházás ütemezése a tervezési időszak évei szerint 6: 100; A beruházás ütemezése a tervezési időszak évei szerint 8: 100; A beruházás ütemezése a tervezési időszak évei szerint 10: 100; A beruházás ütemezése a tervezési időszak évei szerint 12: 100; A beruházás ütemezése a tervezési időszak évei szerint 14: 100
|  |  | szivattyú csere | eseti meghibásodás | biztonságos üzemeltetés | újszerű állapot |  |  | 1500 |  |  |  | hosszú | A beruházás ütemezése a tervezési időszak évei szerint 5: 1500
|  |  | szivattyú csere | eseti meghibásodás | biztonságos üzemeltetés | újszerű állapot |  |  | 1500 |  |  |  | hosszú | A beruházás ütemezése a tervezési időszak évei szerint 14: 1500
|  |  | gépészeti felújítás² | kezdődő korrozió | biztonságos üzemeltetés | újszerű állapot |  |  | 500 |  |  |  | hosszú | A beruházás ütemezése a tervezési időszak évei szerint 10: 500
|  | Csonkahegyhát V | szivattyú felújítás | eseti meghibásodás | biztonságos üzemeltetés | hatékony, korszerű |  |  | 0 |  |  |  | rövid
|  |  | szivattyú felújítás | eseti meghibásodás | biztonságos üzemeltetés | hatékony, korszerű |  |  | 200 |  |  |  | közép | A beruházás ütemezése a tervezési időszak évei szerint 2: 100; A beruházás ütemezése a tervezési időszak évei szerint 4: 100
|  |  | szivattyú felújítás | eseti meghibásodás | biztonságos üzemeltetés | hatékony, korszerű |  |  | 500 |  |  |  | hosszú | A beruházás ütemezése a tervezési időszak évei szerint 6: 100; A beruházás ütemezése a tervezési időszak évei szerint 8: 100; A beruházás ütemezése a tervezési időszak évei szerint 10: 100; A beruházás ütemezése a tervezési időszak évei szerint 12: 100; A beruházás ütemezése a tervezési időszak évei szerint 14: 100
|  |  | szivattyú csere | eseti meghibásodás | biztonságos üzemeltetés | újszerű állapot |  |  | 1500 |  |  |  | hosszú | A beruházás ütemezése a tervezési időszak évei szerint 5: 1500
|  |  | szivattyú csere | eseti meghibásodás | biztonságos üzemeltetés | újszerű állapot |  |  | 1500 |  |  |  | hosszú | A beruházás ütemezése a tervezési időszak évei szerint 14: 1500
|  |  | gépészeti felújítás² | kezdődő korrozió | biztonságos üzemeltetés | újszerű állapot |  |  | 500 |  |  |  | hosszú | A beruházás ütemezése a tervezési időszak évei szerint 8: 500
|  | Csonkahegyhát VI | szivattyú felújítás | eseti meghibásodás | biztonságos üzemeltetés | hatékony, korszerű |  |  | 0 |  |  |  | rövid
|  |  | szivattyú felújítás | eseti meghibásodás | biztonságos üzemeltetés | hatékony, korszerű |  |  | 200 |  |  |  | közép | A beruházás ütemezése a tervezési időszak évei szerint 2: 100; A beruházás ütemezése a tervezési időszak évei szerint 4: 100
|  |  | szivattyú felújítás | eseti meghibásodás | biztonságos üzemeltetés | hatékony, korszerű |  |  | 500 |  |  |  | hosszú | A beruházás ütemezése a tervezési időszak évei szerint 6: 100; A beruházás ütemezése a tervezési időszak évei szerint 8: 100; A beruházás ütemezése a tervezési időszak évei szerint 10: 100; A beruházás ütemezése a tervezési időszak évei szerint 12: 100; A beruházás ütemezése a tervezési időszak évei szerint 14: 100
|  |  | szivattyú csere | eseti meghibásodás | biztonságos üzemeltetés | újszerű állapot |  |  | 1500 |  |  |  | hosszú | A beruházás ütemezése a tervezési időszak évei szerint 5: 1500
|  |  | szivattyú csere | eseti meghibásodás | biztonságos üzemeltetés | újszerű állapot |  |  | 1500 |  |  |  | hosszú | A beruházás ütemezése a tervezési időszak évei szerint 14: 1500
|  |  | gépészeti felújítás² | kezdődő korrozió | biztonságos üzemeltetés | újszerű állapot |  |  | 500 |  |  |  | hosszú | A beruházás ütemezése a tervezési időszak évei szerint 7: 500
|  | HBA | szivattyú felújítás | eseti meghibásodás | biztonságos üzemeltetés | hatékony, korszerű |  |  | 0 |  |  |  | rövid
|  |  | szivattyú felújítás | eseti meghibásodás | biztonságos üzemeltetés | hatékony, korszerű |  |  | 129 |  |  |  | közép | A beruházás ütemezése a tervezési időszak évei szerint 2: 65; A beruházás ütemezése a tervezési időszak évei szerint 4: 64
|  |  | szivattyú felújítás | eseti meghibásodás | biztonságos üzemeltetés | hatékony, korszerű |  |  | 325 |  |  |  | hosszú | A beruházás ütemezése a tervezési időszak évei szerint 6: 65; A beruházás ütemezése a tervezési időszak évei szerint 8: 65; A beruházás ütemezése a tervezési időszak évei szerint 10: 65; A beruházás ütemezése a tervezési időszak évei szerint 12: 65; A beruházás ütemezése a tervezési időszak évei szerint 14: 65
|  |  | szivattyú csere | eseti meghibásodás | biztonságos üzemeltetés | újszerű állapot |  |  | 750 |  |  |  | hosszú | A beruházás ütemezése a tervezési időszak évei szerint 5: 250; A beruházás ütemezése a tervezési időszak évei szerint 9: 250; A beruházás ütemezése a tervezési időszak évei szerint 11: 250
|  |  | gépészeti felújítás² | kezdődő korrozió | biztonságos üzemeltetés | újszerű állapot |  |  | 240 |  |  |  | hosszú | A beruházás ütemezése a tervezési időszak évei szerint 7: 80; A beruházás ütemezése a tervezési időszak évei szerint 10: 80; A beruházás ütemezése a tervezési időszak évei szerint 13: 80
Irányítástechnika, energiaellátás
3 |  | Csonkahegyhát I Reg. | vezérlőszekrény és műszerezés cseréje | elhasználodott | működőképeség biztosítása | hatékony, korszerű |  |  | 4000 |  |  |  | hosszú | A beruházás ütemezése a tervezési időszak évei szerint 5: 4000
3 |  | Csonkahegyhát II | vezérlőszekrény és műszerezés cseréje | elhasználodott | működőképeség biztosítása | hatékony, korszerű |  |  | 4000 |  |  |  | hosszú | A beruházás ütemezése a tervezési időszak évei szerint 5: 4000
3 |  | Csonkahegyhát III | vezérlőszekrény és műszerezés cseréje | elhasználodott | működőképeség biztosítása | hatékony, korszerű |  |  | 4000 |  |  |  | hosszú | A beruházás ütemezése a tervezési időszak évei szerint 5: 4000
3 |  | Csonkahegyhát IV | vezérlőszekrény és műszerezés cseréje | elhasználodott | működőképeség biztosítása | hatékony, korszerű |  |  | 2000 |  |  |  | hosszú | A beruházás ütemezése a tervezési időszak évei szerint 5: 2000
3 |  | Csonkahegyhát V | vezérlőszekrény és műszerezés cseréje | elhasználodott | működőképeség biztosítása | hatékony, korszerű |  |  | 2000 |  |  |  | hosszú | A beruházás ütemezése a tervezési időszak évei szerint 5: 2000
3 |  | Csonkahegyhát VI | vezérlőszekrény és műszerezés cseréje | elhasználodott | működőképeség biztosítása | hatékony, korszerű |  |  | 2000 |  |  |  | hosszú | A beruházás ütemezése a tervezési időszak évei szerint 5: 2000
|  | HBA | vezérlőszekrény és műszerezés cseréje | elhasználodott | működőképeség biztosítása | hatékony, korszerű |  |  | 300 |  |  |  | hosszú | A beruházás ütemezése a tervezési időszak évei szerint 6: 60; A beruházás ütemezése a tervezési időszak évei szerint 7: 120; A beruházás ütemezése a tervezési időszak évei szerint 14: 120
| Összesen: | [7 empty] | 91789 | 999 |  |  |  | 994.95 | 5625 | 2550 | 3754 | 34166 | 1121 | 1626 | 3041 | 6596 | 1821 | 3936 | 2661 | 5026 | 18921 | 0
| Rendelkezésre álló források megnevezése | Rendelkezésre álló források számszerűsített értéke a teljes ütem tekintetében (eFt)
I. ütem | Használati díj (2016) | 999
II. ütem | Használati díj (2017-2020) | 3996
III. ütem | Használati díj (2020-2030) | 9990
¹ Idegenvíz kizárás munkafolyamatai
1. Törött szerkezeti elemek cseréje, aknában bekötések körbekenése, folyásfenék újra betonozása, hézag pótlása (vízbetörés javítás)
2. Vízzáró réteg készítés, hosszútávú korrozíó és szerkezeti védelem (Szulfátálló réteg készítése)
3. Fedlap és szűkítő csere DN 600 mm, terhelésnek megfelelően, üzemeltető előírása szerint
4. Pontszerű hibahelyek javítása gerincvezetéken, és bekötésen
²Gépészeti felújítás
1. szivattyú talpidon csere
2. nyomócső csere
3. nadrágidom csere
4. visszacsapó szelep csere
5. tolózár csere
6. vezetőcső csere
³Védterület felújítás
1. kerítés csere
2. kapu csere
3. aszfaltozás

## Dobronhegy
Gördülő fejlesztési terv a 2016 - 2030 időszakra
FELÚJÍTÁSOK ÉS PÓTLÁSOK ÖSSZEFOGLALÓ TÁBLÁZATA
A tervet benyújtó szervezet megnevezése: | [9 empty] | DOBRONHEGY | [6 empty] | ellátásért felelős / ellátásért felelősök képviselője / víziközmű-szolgáltató *
Víziközmű-szolgáltató megnevezése: | [9 empty] | ÉSZAK ZALAI VÍZ- ÉS CSATORNAMŰ ZÁRTKÖRŰEN MŰKÖDŐ RÉSZVÉNYTÁRSASÁG
Víziközmű-szolgáltatási ágazat megnevezése: | [9 empty] | SZENNYVÍZ ÁGAZAT
Véleményeltérést megfogalmazó érintett fél megnevezése:
Víziközmű-rendszer kódja: ** | [9 empty] | 21-32054-1-046-00-03 | [6 empty] | Zalaegerszeg-SZV-XVIII.
V. Szennyvízelvezetés
Fontossági sorrend | Felujítás és pótlás megnevezése |  |  | Műszaki állapot felmérés, szükségességi indoklás |  |  | Vízjogi létesítési/elvi engedély száma | Az érintett ellátásért felelős(ök) megnevezése | Tervezett nettó költség | Forrás 2016 évre | Megvalósítás időtartama |  | Tervezett időtáv | A beruházás ütemezése a tervezési időszak évei szerint
|  |  |  | Jelenlegi műszaki állapot | Feladat szükségessége | Megvalósítást követő várható műszaki állapot |  |  | (eFt) |  | Kezdés | Befejezés | (rövid / közép / hosszú) | 1 | 2 | 3 | 4 | 5 | 6 | 7 | 8 | 9 | 10 | 11 | 12 | 13 | 14 | 15
| szakág | Helyszín | beruházás megnevezése
1 |  |  | Rendkívüli helyzetből adódó azonnali feladatok (max. 5%) |  | működőképeség biztosítása | [8 empty] | A beruházás ütemezése a tervezési időszak évei szerint 1: 20.6
SZENNYVÍZCSATORNA (GRAVITÁCIÓS)
Épület, építmény
szennyvíz törzshálózati gerincvezeték csere
szennyvíz-bekötővezeték
1 |  |  | Idegenvíz kizárása a csatornadiagnosztikai vizsgálat és a helyszíni ellenőrzés alapján¹ | nem megfelelő | hatékony üzemeltetés | hatékony, korszerű |  |  | 0
2 |  |  | Idegenvíz kizárása a csatornadiagnosztikai vizsgálat és a helyszíni ellenőrzés alapján¹ | elavult | hatékony üzemeltetés | hatékony, korszerű |  |  | 336 |  |  |  |  | A beruházás ütemezése a tervezési időszak évei szerint 2: 112; A beruházás ütemezése a tervezési időszak évei szerint 3: 112; A beruházás ütemezése a tervezési időszak évei szerint 4: 112
3 |  |  | Idegenvíz kizárása a csatornadiagnosztikai vizsgálat és a helyszíni ellenőrzés alapján¹ | elavult | hatékony üzemeltetés | hatékony, korszerű |  |  | 1120 | [8 empty] | 112 | 112 | 112 | 112 | 112 | 112 | 112 | 112 | 112 | 112
1 |  |  | Gravitációs csatorna NA 150 (420 m) | nem megfelelő | hatékony üzemeltetés | hatékony, korszerű |  |  | 0 |  |  |  | rövid
2 |  |  | Gravitációs csatorna NA 150 (420 m) | elavult | hatékony üzemeltetés | hatékony, korszerű |  |  | 4600 |  |  |  | közép | A beruházás ütemezése a tervezési időszak évei szerint 2: 2300; A beruházás ütemezése a tervezési időszak évei szerint 3: 2300
3 |  |  | Gravitációs csatorna NA 150 (420 m) | elavult | hatékony üzemeltetés | hatékony, korszerű |  |  | 2000 |  |  |  | hosszú | A beruházás ütemezése a tervezési időszak évei szerint 13: 2000
1 |  |  | Gravitációs csatorna NA200 (2930m) | nem megfelelő | hatékony üzemeltetés | hatékony, korszerű |  |  | 0 |  |  |  | rövid
2 |  |  | Gravitációs csatorna NA200 (2930m) | elavult | hatékony üzemeltetés | hatékony, korszerű |  |  | 5200 |  |  |  | közép | A beruházás ütemezése a tervezési időszak évei szerint 2: 2600; A beruházás ütemezése a tervezési időszak évei szerint 4: 2600
3 |  |  | Gravitációs csatorna NA200 (2930m) | elavult | hatékony üzemeltetés | hatékony, korszerű |  |  | 10400 |  |  |  | hosszú | A beruházás ütemezése a tervezési időszak évei szerint 6: 2600; A beruházás ütemezése a tervezési időszak évei szerint 8: 2600; A beruházás ütemezése a tervezési időszak évei szerint 10: 2600; A beruházás ütemezése a tervezési időszak évei szerint 13: 2600
SZENNYVÍZVEZETÉKEK (KÉNYSZERÁRAMOLTATÁSÚ)
0
1 |  |  | Nyomott vezeték NA50 (1116m) | nem megfelelő | működőképeség biztosítása | újszerű állapot |  |  | 0 |  |  |  | rövid
2 |  |  | Nyomott vezeték NA50 (1116m) | elavult | biztonságos üzemeltetés | újszerű állapot |  |  | 0 |  |  |  | közép
3 |  |  | Nyomott vezeték NA50 (1116m) | elavult | biztonságos üzemeltetés | újszerű állapot |  |  | 4400 |  |  |  | hosszú | A beruházás ütemezése a tervezési időszak évei szerint 7: 2200; A beruházás ütemezése a tervezési időszak évei szerint 14: 2200
1 |  |  | Nyomott vezeték NA100 (2185m) | nem megfelelő | működőképeség biztosítása | újszerű állapot |  |  | 0 |  |  |  | rövid
2 |  |  | Nyomott vezeték NA100 (2185m) | elavult | biztonságos üzemeltetés | újszerű állapot |  |  | 2000 |  |  |  | közép | A beruházás ütemezése a tervezési időszak évei szerint 2: 2000
3 |  |  | Nyomott vezeték NA100 (2185m) | elavult | biztonságos üzemeltetés | újszerű állapot |  |  | 8000 |  |  |  | hosszú | A beruházás ütemezése a tervezési időszak évei szerint 5: 2000; A beruházás ütemezése a tervezési időszak évei szerint 8: 2000; A beruházás ütemezése a tervezési időszak évei szerint 11: 2000; A beruházás ütemezése a tervezési időszak évei szerint 14: 2000
SZENNYVÍZÁTEMELŐK
Épület, építmény
|  | Dobronhegy I. | átemelő akna | kezdődő korrozió | állagmegóvás | újszerű állapot |  |  | 0 |  |  |  | hosszú
|  |  | kőfogó akna¹ | korrodált | hatékony üzemeltethetőség | újszerű állapot |  |  | 60 |  |  |  | hosszú | A beruházás ütemezése a tervezési időszak évei szerint 5: 60
|  |  | kőfogó akna¹ | kezdődő korrozió | hatékony üzemeltethetőség | újszerű állapot |  |  | 60 |  |  |  | hosszú | A beruházás ütemezése a tervezési időszak évei szerint 14: 60
|  |  | védterület³ | elavult | biztonságos üzemeltetés | újszerű állapot |  |  | 250 |  |  |  | közép | A beruházás ütemezése a tervezési időszak évei szerint 4: 250
|  |  | védterület³ | elavult | biztonságos üzemeltetés | újszerű állapot |  |  | 300 |  |  |  | hosszú | A beruházás ütemezése a tervezési időszak évei szerint 13: 300
|  |  | bejáró út felújítás | elavult | megfelelő megközelíthetőség | újszerű állapot |  |  | 300 |  |  |  | hosszú | A beruházás ütemezése a tervezési időszak évei szerint 5: 300
|  |  | bejáró út felújítás | elavult | megfelelő megközelíthetőség | újszerű állapot |  |  | 600 |  |  |  | hosszú | A beruházás ütemezése a tervezési időszak évei szerint 14: 600
|  | Dobronhegy II. | átemelő akna: műanyag bevonatolás | erősen korrodált | állagmegóvás | újszerű állapot |  |  | 1000 |  |  |  | közép | A beruházás ütemezése a tervezési időszak évei szerint 2: 1000
|  |  | gépészeti akna: vízzárózása | nem vízzáró | biztonságos üzemeltetés | újszerű állapot |  |  | 170 |  |  |  | közép | A beruházás ütemezése a tervezési időszak évei szerint 2: 170
|  |  | gépészeti akna: vízzárózása | elavult | biztonságos üzemeltetés | újszerű állapot |  |  | 150 |  |  |  | hosszú | A beruházás ütemezése a tervezési időszak évei szerint 14: 150
|  |  | kőfogó akna¹ | erősen korrodált | hatékony üzemeltethetőség | újszerű állapot |  |  | 80 |  |  |  | közép | A beruházás ütemezése a tervezési időszak évei szerint 2: 80
|  |  | kőfogó akna¹ | kezdődő korrozió | hatékony üzemeltethetőség | újszerű állapot |  |  | 60 |  |  |  | hosszú | A beruházás ütemezése a tervezési időszak évei szerint 14: 60
|  |  | védterület³ | elavult | biztonságos üzemeltetés | újszerű állapot |  |  | 300 |  |  |  | közép | A beruházás ütemezése a tervezési időszak évei szerint 4: 300
|  |  | védterület³ | elavult | biztonságos üzemeltetés | újszerű állapot |  |  | 400 |  |  |  | hosszú | A beruházás ütemezése a tervezési időszak évei szerint 14: 400
|  |  | bejáró út felújítás | elavult | megfelelő megközelíthetőség | újszerű állapot |  |  | 400 |  |  |  | hosszú | A beruházás ütemezése a tervezési időszak évei szerint 5: 400
|  |  | bejáró út felújítás | elavult | megfelelő megközelíthetőség | újszerű állapot |  |  | 500 |  |  |  | hosszú | A beruházás ütemezése a tervezési időszak évei szerint 14: 500
|  | Dobronhegy III. | átemelő akna | kezdődő korrozió | állagmegóvás | újszerű állapot |  |  | 0 |  |  |  | hosszú
|  |  | kőfogó akna¹ | korrodált | hatékony üzemeltethetőség | újszerű állapot |  |  | 60 |  |  |  | hosszú | A beruházás ütemezése a tervezési időszak évei szerint 5: 60
|  |  | kőfogó akna¹ | kezdődő korrozió | hatékony üzemeltethetőség | újszerű állapot |  |  | 60 |  |  |  | hosszú | A beruházás ütemezése a tervezési időszak évei szerint 14: 60
|  |  | védterület³ | elavult | biztonságos üzemeltetés | újszerű állapot |  |  | 150 |  |  |  | közép | A beruházás ütemezése a tervezési időszak évei szerint 4: 150
|  |  | védterület³ | elavult | biztonságos üzemeltetés | újszerű állapot |  |  | 300 |  |  |  | hosszú | A beruházás ütemezése a tervezési időszak évei szerint 13: 300
|  |  | bejáró út felújítás | elavult | megfelelő megközelíthetőség | újszerű állapot |  |  | 200 |  |  |  | hosszú | A beruházás ütemezése a tervezési időszak évei szerint 5: 200
|  |  | bejáró út felújítás | elavult | megfelelő megközelíthetőség | újszerű állapot |  |  | 400 |  |  |  | hosszú | A beruházás ütemezése a tervezési időszak évei szerint 13: 400
|  | HBA | átemelő akna | elavult | biztonságos üzemeltetés | újszerű állapot |  |  | 60 |  |  |  | közép | A beruházás ütemezése a tervezési időszak évei szerint 4: 60
|  |  | átemelő akna | elavult | biztonságos üzemeltetés | újszerű állapot |  |  | 300 |  |  |  | hosszú | A beruházás ütemezése a tervezési időszak évei szerint 6: 60; A beruházás ütemezése a tervezési időszak évei szerint 8: 120; A beruházás ütemezése a tervezési időszak évei szerint 14: 120
Gép, berendezés
|  | Dobronhegy I. | szivattyú felújítás | eseti meghibásodás | biztonságos üzemeltetés | hatékony, korszerű |  |  | 0 |  |  |  | rövid
|  |  | szivattyú felújítás | eseti meghibásodás | biztonságos üzemeltetés | hatékony, korszerű |  |  | 200 |  |  |  | közép | A beruházás ütemezése a tervezési időszak évei szerint 2: 100; A beruházás ütemezése a tervezési időszak évei szerint 4: 100
|  |  | szivattyú felújítás | eseti meghibásodás | biztonságos üzemeltetés | hatékony, korszerű |  |  | 500 |  |  |  | hosszú | A beruházás ütemezése a tervezési időszak évei szerint 6: 100; A beruházás ütemezése a tervezési időszak évei szerint 8: 100; A beruházás ütemezése a tervezési időszak évei szerint 10: 100; A beruházás ütemezése a tervezési időszak évei szerint 12: 100; A beruházás ütemezése a tervezési időszak évei szerint 14: 100
|  |  | szivattyú csere | eseti meghibásodás | biztonságos üzemeltetés | újszerű állapot |  |  | 1500 |  |  |  | hosszú | A beruházás ütemezése a tervezési időszak évei szerint 5: 1500
|  |  | szivattyú csere | eseti meghibásodás | biztonságos üzemeltetés | újszerű állapot |  |  | 1500 |  |  |  | hosszú | A beruházás ütemezése a tervezési időszak évei szerint 14: 1500
|  |  | gépészeti felújítás² | kezdődő korrozió | biztonságos üzemeltetés | újszerű állapot |  |  | 400 |  |  |  | hosszú | A beruházás ütemezése a tervezési időszak évei szerint 5: 400
|  |  | gépészeti felújítás² | kezdődő korrozió | biztonságos üzemeltetés | újszerű állapot |  |  | 400 |  |  |  | hosszú | A beruházás ütemezése a tervezési időszak évei szerint 14: 400
|  | Dobronhegy II. | szivattyú felújítás | eseti meghibásodás | biztonságos üzemeltetés | hatékony, korszerű |  |  | 390 |  |  |  | rövid | A beruházás ütemezése a tervezési időszak évei szerint 1: 390
|  |  | szivattyú felújítás | eseti meghibásodás | biztonságos üzemeltetés | hatékony, korszerű |  |  | 300 |  |  |  | közép | A beruházás ütemezése a tervezési időszak évei szerint 2: 150; A beruházás ütemezése a tervezési időszak évei szerint 4: 150
|  |  | szivattyú felújítás | eseti meghibásodás | biztonságos üzemeltetés | hatékony, korszerű |  |  | 2160 |  |  |  | hosszú | A beruházás ütemezése a tervezési időszak évei szerint 6: 150; A beruházás ütemezése a tervezési időszak évei szerint 8: 150; A beruházás ütemezése a tervezési időszak évei szerint 10: 150; A beruházás ütemezése a tervezési időszak évei szerint 12: 1560; A beruházás ütemezése a tervezési időszak évei szerint 14: 150
|  |  | szivattyú csere | eseti meghibásodás | biztonságos üzemeltetés | újszerű állapot |  |  | 2500 |  |  |  | hosszú | A beruházás ütemezése a tervezési időszak évei szerint 5: 2500
|  |  | szivattyú csere | eseti meghibásodás | biztonságos üzemeltetés | újszerű állapot |  |  | 2500 |  |  |  | hosszú | A beruházás ütemezése a tervezési időszak évei szerint 14: 2500
|  |  | gépészeti felújítás² | kezdődő korrozió | biztonságos üzemeltetés | újszerű állapot |  |  | 800 |  |  |  | hosszú | A beruházás ütemezése a tervezési időszak évei szerint 9: 800
|  | Dobronhegy III. | szivattyú felújítás | eseti meghibásodás | biztonságos üzemeltetés | hatékony, korszerű |  |  | 0 |  |  |  | rövid
|  |  | szivattyú felújítás | eseti meghibásodás | biztonságos üzemeltetés | hatékony, korszerű |  |  | 200 |  |  |  | közép | A beruházás ütemezése a tervezési időszak évei szerint 2: 100; A beruházás ütemezése a tervezési időszak évei szerint 4: 100
|  |  | szivattyú felújítás | eseti meghibásodás | biztonságos üzemeltetés | hatékony, korszerű |  |  | 2160 |  |  |  | hosszú | A beruházás ütemezése a tervezési időszak évei szerint 6: 150; A beruházás ütemezése a tervezési időszak évei szerint 8: 150; A beruházás ütemezése a tervezési időszak évei szerint 10: 150; A beruházás ütemezése a tervezési időszak évei szerint 12: 1560; A beruházás ütemezése a tervezési időszak évei szerint 14: 150
|  |  | szivattyú csere | eseti meghibásodás | biztonságos üzemeltetés | újszerű állapot |  |  | 1500 |  |  |  | hosszú | A beruházás ütemezése a tervezési időszak évei szerint 5: 1500
|  |  | szivattyú csere | eseti meghibásodás | biztonságos üzemeltetés | újszerű állapot |  |  | 1500 |  |  |  | hosszú | A beruházás ütemezése a tervezési időszak évei szerint 14: 1500
|  |  | gépészeti felújítás² | kezdődő korrozió | biztonságos üzemeltetés | újszerű állapot |  |  | 400 |  |  |  | hosszú | A beruházás ütemezése a tervezési időszak évei szerint 5: 400
|  |  | gépészeti felújítás² | kezdődő korrozió | biztonságos üzemeltetés | újszerű állapot |  |  | 400 |  |  |  | hosszú | A beruházás ütemezése a tervezési időszak évei szerint 14: 400
|  | HBA | szivattyú felújítás | eseti meghibásodás | biztonságos üzemeltetés | hatékony, korszerű |  |  | 0 |  |  |  | rövid
|  |  | szivattyú felújítás | eseti meghibásodás | biztonságos üzemeltetés | hatékony, korszerű |  |  | 130 |  |  |  | közép | A beruházás ütemezése a tervezési időszak évei szerint 2: 65; A beruházás ütemezése a tervezési időszak évei szerint 4: 65
|  |  | szivattyú felújítás | eseti meghibásodás | biztonságos üzemeltetés | hatékony, korszerű |  |  | 260 |  |  |  | hosszú | A beruházás ütemezése a tervezési időszak évei szerint 7: 65; A beruházás ütemezése a tervezési időszak évei szerint 10: 65; A beruházás ütemezése a tervezési időszak évei szerint 12: 65; A beruházás ütemezése a tervezési időszak évei szerint 14: 65
|  |  | szivattyú csere | eseti meghibásodás | biztonságos üzemeltetés | újszerű állapot |  |  | 250 |  |  |  | közép | A beruházás ütemezése a tervezési időszak évei szerint 3: 250
|  |  | szivattyú csere | eseti meghibásodás | biztonságos üzemeltetés | újszerű állapot |  |  | 1000 |  |  |  | hosszú | A beruházás ütemezése a tervezési időszak évei szerint 6: 250; A beruházás ütemezése a tervezési időszak évei szerint 9: 250; A beruházás ütemezése a tervezési időszak évei szerint 11: 250; A beruházás ütemezése a tervezési időszak évei szerint 14: 250
|  |  | gépészeti felújítás² | kezdődő korrozió | biztonságos üzemeltetés | újszerű állapot |  |  | 80 |  |  |  | közép | A beruházás ütemezése a tervezési időszak évei szerint 4: 80
|  |  | gépészeti felújítás² | kezdődő korrozió | biztonságos üzemeltetés | újszerű állapot |  |  | 480 |  |  |  | hosszú | A beruházás ütemezése a tervezési időszak évei szerint 6: 120; A beruházás ütemezése a tervezési időszak évei szerint 9: 120; A beruházás ütemezése a tervezési időszak évei szerint 11: 120; A beruházás ütemezése a tervezési időszak évei szerint 14: 120
Irányítástechnika, energiaellátás
3 |  | Dobronhegy I. | vezérlőszekrény és műszerezés cseréje | elhasználodott | működőképeség biztosítása | hatékony, korszerű |  |  | 2000 |  |  |  | hosszú | A beruházás ütemezése a tervezési időszak évei szerint 5: 2000
3 |  | Dobronhegy II. | vezérlőszekrény és műszerezés cseréje | elhasználodott | működőképeség biztosítása | hatékony, korszerű |  |  | 4000 |  |  |  | hosszú | A beruházás ütemezése a tervezési időszak évei szerint 5: 4000
3 |  | Dobronhegy III. | vezérlőszekrény és műszerezés cseréje | elhasználodott | működőképeség biztosítása | hatékony, korszerű |  |  | 2000 |  |  |  | hosszú | A beruházás ütemezése a tervezési időszak évei szerint 5: 2000
|  | HBA | vezérlőszekrény és műszerezés cseréje | elhasználodott | működőképeség biztosítása | hatékony, korszerű |  |  | 360 |  |  |  | hosszú | A beruházás ütemezése a tervezési időszak évei szerint 5: 120; A beruházás ütemezése a tervezési időszak évei szerint 6: 120; A beruházás ütemezése a tervezési időszak évei szerint 13: 120
| Összesen: | [7 empty] | 74086 | 412 |  |  |  | 410.6 | 8677 | 2662 | 3967 | 17552 | 3662 | 2377 | 5232 | 1282 | 3177 | 2482 | 3397 | 5832 | 13397 | 0
| Rendelkezésre álló források megnevezése | Rendelkezésre álló források számszerűsített értéke a teljes ütem tekintetében (eFt)
I. ütem | Használati díj (2016) | 412
II. ütem | Használati díj (2017-2020) | 1648
III. ütem | Használati díj (2020-2030) | 4120
¹ Idegenvíz kizárás munkafolyamatai
1. Törött szerkezeti elemek cseréje, aknában bekötések körbekenése, folyásfenék újra betonozása, hézag pótlása (vízbetörés javítás)
2. Vízzáró réteg készítés, hosszútávú korrozíó és szerkezeti védelem (Szulfátálló réteg készítése)
3. Fedlap és szűkítő csere DN 600 mm, terhelésnek megfelelően, üzemeltető előírása szerint
4. Pontszerű hibahelyek javítása gerincvezetéken, és bekötésen
²Gépészeti felújítás
1. szivattyú talpidon csere
2. nyomócső csere
3. nadrágidom csere
4. visszacsapó szelep csere
5. tolózár csere
6. vezetőcső csere
³Védterület felújítás
1. kerítés csere
2. kapu csere
3. aszfaltozás

## Egervár
Gördülő fejlesztési terv a 2016 - 2030 időszakra
FELÚJÍTÁSOK ÉS PÓTLÁSOK ÖSSZEFOGLALÓ TÁBLÁZATA
A tervet benyújtó szervezet megnevezése: | [9 empty] | EGERVÁR | [6 empty] | ellátásért felelős / ellátásért felelősök képviselője / víziközmű-szolgáltató *
Víziközmű-szolgáltató megnevezése: | [9 empty] | ÉSZAK ZALAI VÍZ- ÉS CSATORNAMŰ ZÁRTKÖRŰEN MŰKÖDŐ RÉSZVÉNYTÁRSASÁG
Víziközmű-szolgáltatási ágazat megnevezése: | [9 empty] | SZENNYVÍZ ÁGAZAT
Véleményeltérést megfogalmazó érintett fél megnevezése:
Víziközmű-rendszer kódja: ** | [9 empty] | 21-32054-1-046-00-03 | [6 empty] | Zalaegerszeg-SZV-II.
V. Szennyvízelvezetés
Fontossági sorrend | Felujítás és pótlás megnevezése |  |  | Műszaki állapot felmérés, szükségességi indoklás |  |  | Vízjogi létesítési/elvi engedély száma | Az érintett ellátásért felelős(ök) megnevezése | Tervezett nettó költség | Forrás 2016 évre | Megvalósítás időtartama |  | Tervezett időtáv | A beruházás ütemezése a tervezési időszak évei szerint
|  |  |  | Jelenlegi műszaki állapot | Feladat szükségessége | Megvalósítást követő várható műszaki állapot |  |  | (eFt) |  | Kezdés | Befejezés | (rövid / közép / hosszú) | 1 | 2 | 3 | 4 | 5 | 6 | 7 | 8 | 9 | 10 | 11 | 12 | 13 | 14 | 15
| szakág | Helyszín | beruházás megnevezése
1 |  |  | Rendkívüli helyzetből adódó azonnali feladatok (max. 5%) |  | működőképeség biztosítása | [8 empty] | A beruházás ütemezése a tervezési időszak évei szerint 1: 218.9
1 |  |  | Idegenvíz kizárása a csatornadiagnosztikai vizsgálat és a helyszíni ellenőrzés alapján¹ | nem megfelelő | hatékony üzemeltetés | hatékony, korszerű |  |  | 0
2 |  |  | Idegenvíz kizárása a csatornadiagnosztikai vizsgálat és a helyszíni ellenőrzés alapján¹ | elavult | hatékony üzemeltetés | hatékony, korszerű |  |  | 3375 |  |  |  |  | A beruházás ütemezése a tervezési időszak évei szerint 2: 1125; A beruházás ütemezése a tervezési időszak évei szerint 3: 1125; A beruházás ütemezése a tervezési időszak évei szerint 4: 1125
3 |  |  | Idegenvíz kizárása a csatornadiagnosztikai vizsgálat és a helyszíni ellenőrzés alapján¹ | elavult | hatékony üzemeltetés | hatékony, korszerű |  |  | 11250 | [8 empty] | 1125 | 1125 | 1125 | 1125 | 1125 | 1125 | 1125 | 1125 | 1125 | 1125
1 |  | Dózsa Gy u. 12 | szv bekötés kiváltás | elavult | biztonságos üzemeltetés | újszerű állapot |  |  | 0
1 |  | Gyöngyvirág u. 296 hrsz | szv bekötés kiváltás | elavult | biztonságos üzemeltetés | újszerű állapot |  |  | 0
1 |  | Gyöngyvirág u. 294/2 hrsz | szv bekötés kiváltás | elavult | biztonságos üzemeltetés | újszerű állapot |  |  | 0
1 |  | Gyöngyvirág u. 293/2 hrsz | szv bekötés kiváltás | elavult | biztonságos üzemeltetés | újszerű állapot |  |  | 0
1 |  | Gyöngyvirág u. 297 hrsz | szv bekötés kiváltás | elavult | biztonságos üzemeltetés | újszerű állapot |  |  | 0
1 |  | Gyöngyvirág u. 294/1 hrsz | szv bekötés kiváltás | elavult | biztonságos üzemeltetés | újszerű állapot |  |  | 0
1 |  | József A u. 36 | szv bekötés kiváltás | elavult | biztonságos üzemeltetés | újszerű állapot |  |  | 0
1 |  | Temető u. 2 | szv bekötés kiváltás | elavult | biztonságos üzemeltetés | újszerű állapot |  |  | 0
1 |  |  | Gravitációs csatorna NA 150 (3580 m) | nem megfelelő | hatékony üzemeltetés | hatékony, korszerű |  |  | 0 |  |  |  | rövid
2 |  |  | Gravitációs csatorna NA 150 (3580 m) | elavult | hatékony üzemeltetés | hatékony, korszerű |  |  | 2400 |  |  |  | közép | A beruházás ütemezése a tervezési időszak évei szerint 3: 2400
3 |  |  | Gravitációs csatorna NA 150 (3580 m) | elavult | hatékony üzemeltetés | hatékony, korszerű |  |  | 12000 |  |  |  | hosszú | A beruházás ütemezése a tervezési időszak évei szerint 5: 2400; A beruházás ütemezése a tervezési időszak évei szerint 7: 2400; A beruházás ütemezése a tervezési időszak évei szerint 9: 2400; A beruházás ütemezése a tervezési időszak évei szerint 11: 2400; A beruházás ütemezése a tervezési időszak évei szerint 13: 2400
1 |  |  | Gravitációs csatorna NA200 (5568m) | nem megfelelő | hatékony üzemeltetés | hatékony, korszerű |  |  | 0 |  |  |  | rövid
2 |  |  | Gravitációs csatorna NA200 (5568m) | elavult | hatékony üzemeltetés | hatékony, korszerű |  |  | 10000 |  |  |  | közép | A beruházás ütemezése a tervezési időszak évei szerint 2: 5000; A beruházás ütemezése a tervezési időszak évei szerint 4: 5000
3 |  |  | Gravitációs csatorna NA200 (5568m) | elavult | hatékony üzemeltetés | hatékony, korszerű |  |  | 15000 |  |  |  | hosszú | A beruházás ütemezése a tervezési időszak évei szerint 6: 5000; A beruházás ütemezése a tervezési időszak évei szerint 9: 5000; A beruházás ütemezése a tervezési időszak évei szerint 13: 5000
SZENNYVÍZVEZETÉKEK (KÉNYSZERÁRAMOLTATÁSÚ)
1 |  |  | Nyomott vezeték NA50 (443m) | nem megfelelő | működőképeség biztosítása | újszerű állapot |  |  | 0 |  |  |  | rövid
2 |  |  | Nyomott vezeték NA50 (443m) | elavult | biztonságos üzemeltetés | újszerű állapot |  |  | 0 |  |  |  | közép
3 |  |  | Nyomott vezeték NA50 (443m) | elavult | biztonságos üzemeltetés | újszerű állapot |  |  | 1500 |  |  |  | hosszú | A beruházás ütemezése a tervezési időszak évei szerint 14: 1500
1 |  |  | Nyomott vezeték NA80 (3607m) | nem megfelelő | működőképeség biztosítása | újszerű állapot |  |  | 0 |  |  |  | rövid
2 |  |  | Nyomott vezeték NA80 (3607m) | elavult | biztonságos üzemeltetés | újszerű állapot |  |  | 4000 |  |  |  | közép | A beruházás ütemezése a tervezési időszak évei szerint 2: 2000; A beruházás ütemezése a tervezési időszak évei szerint 4: 2000
3 |  |  | Nyomott vezeték NA80 (3607m) | elavult | biztonságos üzemeltetés | újszerű állapot |  |  | 6000 |  |  |  | hosszú | A beruházás ütemezése a tervezési időszak évei szerint 6: 2000; A beruházás ütemezése a tervezési időszak évei szerint 9: 2000; A beruházás ütemezése a tervezési időszak évei szerint 12: 2000
1 |  |  | Nyomott vezeték NA150 (3581m) | nem megfelelő | működőképeség biztosítása | újszerű állapot |  |  | 0 |  |  |  | rövid
2 |  |  | Nyomott vezeték NA150 (3581m) | elavult | biztonságos üzemeltetés | újszerű állapot |  |  | 5000 |  |  |  | közép | A beruházás ütemezése a tervezési időszak évei szerint 2: 2500; A beruházás ütemezése a tervezési időszak évei szerint 4: 2500
3 |  |  | Nyomott vezeték NA150 (3581m) | elavult | biztonságos üzemeltetés | újszerű állapot |  |  | 7500 |  |  |  | hosszú | A beruházás ütemezése a tervezési időszak évei szerint 6: 2500; A beruházás ütemezése a tervezési időszak évei szerint 9: 2500; A beruházás ütemezése a tervezési időszak évei szerint 12: 2500
Épület, építmény
|  | Egervár X | átemelő akna: régi átemelő akna rekultiválása | megszünés | megszüntetendő | eredeti állapot |  |  | 0 |  |  |  | rövid
|  |  | átemelő akna: szulfátálló bevonatolás | kezdődő korrozió | állagmegóvás | újszerű állapot |  |  | 1400 |  |  |  | hosszú | A beruházás ütemezése a tervezési időszak évei szerint 12: 1400
|  |  | gépészeti akna: régi gépészeti akna rekultiválása | megszünés | megszüntetendő | eredeti állapot |  |  | 0 |  |  |  | rövid
|  |  | gépészeti akna: vízzárózása | nem vízzáró | biztonságos üzemeltetés | újszerű állapot |  |  | 150 |  |  |  | közép | A beruházás ütemezése a tervezési időszak évei szerint 4: 150
|  |  | gépészeti akna: vízzárózása | elavult | biztonságos üzemeltetés | újszerű állapot |  |  | 150 |  |  |  | hosszú | A beruházás ütemezése a tervezési időszak évei szerint 12: 150
|  |  | kőfogó akna¹ | korrodált | hatékony üzemeltethetőség | újszerű állapot |  |  | 0 |  |  |  | közép
|  |  | kőfogó akna¹ | kezdődő korrozió | hatékony üzemeltethetőség | újszerű állapot |  |  | 60 |  |  |  | hosszú | A beruházás ütemezése a tervezési időszak évei szerint 12: 60
|  |  | védterület³ | elavult | biztonságos üzemeltetés | újszerű állapot |  |  | 250 |  |  |  | közép | A beruházás ütemezése a tervezési időszak évei szerint 3: 250
|  |  | védterület³ | elavult | biztonságos üzemeltetés | újszerű állapot |  |  | 300 |  |  |  | hosszú | A beruházás ütemezése a tervezési időszak évei szerint 7: 150; A beruházás ütemezése a tervezési időszak évei szerint 11: 150
|  |  | bejáró út felújítás | elavult | megfelelő megközelíthetőség | újszerű állapot |  |  | 300 |  |  |  | közép | A beruházás ütemezése a tervezési időszak évei szerint 4: 300
|  |  | bejáró út felújítás | elavult | megfelelő megközelíthetőség | újszerű állapot |  |  | 300 |  |  |  | hosszú | A beruházás ütemezése a tervezési időszak évei szerint 14: 300
|  | Egervár VIII | átemelő akna: szulfátálló bevonatolás | kezdődő korrozió | állagmegóvás | újszerű állapot |  |  | 1200 |  |  |  | hosszú | A beruházás ütemezése a tervezési időszak évei szerint 11: 1200
|  |  | gépészeti akna: vízzárózása | nem vízzáró | biztonságos üzemeltetés | újszerű állapot |  |  | 150 |  |  |  | közép | A beruházás ütemezése a tervezési időszak évei szerint 3: 150
|  |  | gépészeti akna: vízzárózása | elavult | biztonságos üzemeltetés | újszerű állapot |  |  | 150 |  |  |  | hosszú | A beruházás ütemezése a tervezési időszak évei szerint 11: 150
|  |  | kőfogó akna¹ | korrodált | hatékony üzemeltethetőség | újszerű állapot |  |  | 0 |  |  |  | közép
|  |  | kőfogó akna¹ | kezdődő korrozió | hatékony üzemeltethetőség | újszerű állapot |  |  | 60 |  |  |  | hosszú | A beruházás ütemezése a tervezési időszak évei szerint 11: 60
|  |  | védterület³ | elavult | biztonságos üzemeltetés | újszerű állapot |  |  | 250 |  |  |  | közép | A beruházás ütemezése a tervezési időszak évei szerint 3: 250
|  |  | védterület³ | elavult | biztonságos üzemeltetés | újszerű állapot |  |  | 250 |  |  |  | hosszú | A beruházás ütemezése a tervezési időszak évei szerint 12: 250
|  |  | bejáró út felújítás | elavult | megfelelő megközelíthetőség | újszerű állapot |  |  | 200 |  |  |  | hosszú | A beruházás ütemezése a tervezési időszak évei szerint 4: 200
|  |  | bejáró út felújítás | elavult | megfelelő megközelíthetőség | újszerű állapot |  |  | 200 |  |  |  | hosszú | A beruházás ütemezése a tervezési időszak évei szerint 14: 200
|  | Egervár IX | átemelő akna: szulfátálló bevonatolás | kezdődő korrozió | állagmegóvás | újszerű állapot |  |  | 1200 |  |  |  | hosszú | A beruházás ütemezése a tervezési időszak évei szerint 11: 1200
|  |  | gépészeti akna: vízzárózása | nem vízzáró | biztonságos üzemeltetés | újszerű állapot |  |  | 150 |  |  |  | közép | A beruházás ütemezése a tervezési időszak évei szerint 3: 150
|  |  | gépészeti akna: vízzárózása | elavult | biztonságos üzemeltetés | újszerű állapot |  |  | 150 |  |  |  | hosszú | A beruházás ütemezése a tervezési időszak évei szerint 11: 150
|  |  | kőfogó akna¹ | korrodált | hatékony üzemeltethetőség | újszerű állapot |  |  | 0 |  |  |  | közép
|  |  | kőfogó akna¹ | kezdődő korrozió | hatékony üzemeltethetőség | újszerű állapot |  |  | 60 |  |  |  | hosszú | A beruházás ütemezése a tervezési időszak évei szerint 11: 60
|  |  | védterület³ | elavult | biztonságos üzemeltetés | újszerű állapot |  |  | 200 |  |  |  | közép | A beruházás ütemezése a tervezési időszak évei szerint 2: 200
|  |  | védterület³ | elavult | biztonságos üzemeltetés | újszerű állapot |  |  | 200 |  |  |  | hosszú | A beruházás ütemezése a tervezési időszak évei szerint 12: 200
|  |  | bejáró út felújítás | elavult | megfelelő megközelíthetőség | újszerű állapot |  |  | 100 |  |  |  | közép | A beruházás ütemezése a tervezési időszak évei szerint 4: 100
|  |  | bejáró út felújítás | elavult | megfelelő megközelíthetőség | újszerű állapot |  |  | 100 |  |  |  | hosszú | A beruházás ütemezése a tervezési időszak évei szerint 14: 100
|  | HBA | átemelő akna | elavult | biztonságos üzemeltetés | újszerű állapot |  |  | 300 |  |  |  | hosszú | A beruházás ütemezése a tervezési időszak évei szerint 6: 100; A beruházás ütemezése a tervezési időszak évei szerint 9: 100; A beruházás ütemezése a tervezési időszak évei szerint 12: 100
Gép, berendezés
|  | Egervár X | szivattyú felújítás | eseti meghibásodás | biztonságos üzemeltetés | hatékony, korszerű |  |  | 299 |  |  |  | rövid | A beruházás ütemezése a tervezési időszak évei szerint 1: 299
|  |  | szivattyú felújítás | eseti meghibásodás | biztonságos üzemeltetés | hatékony, korszerű |  |  | 800 |  |  |  | közép | A beruházás ütemezése a tervezési időszak évei szerint 2: 400; A beruházás ütemezése a tervezési időszak évei szerint 3: 400
|  |  | szivattyú felújítás | eseti meghibásodás | biztonságos üzemeltetés | hatékony, korszerű |  |  | 1600 |  |  |  | hosszú | A beruházás ütemezése a tervezési időszak évei szerint 6: 400; A beruházás ütemezése a tervezési időszak évei szerint 8: 400; A beruházás ütemezése a tervezési időszak évei szerint 10: 400; A beruházás ütemezése a tervezési időszak évei szerint 13: 400
|  |  | szivattyú csere | eseti meghibásodás | biztonságos üzemeltetés | újszerű állapot |  |  | 6800 |  |  |  | közép | A beruházás ütemezése a tervezési időszak évei szerint 4: 6800
|  |  | szivattyú csere | eseti meghibásodás | biztonságos üzemeltetés | újszerű állapot |  |  | 6800 |  |  |  | hosszú | A beruházás ütemezése a tervezési időszak évei szerint 12: 6800
|  |  | gépészeti felújítás² | kezdődő korrozió | biztonságos üzemeltetés | újszerű állapot |  |  | 900 |  |  |  | hosszú | A beruházás ütemezése a tervezési időszak évei szerint 12: 900
|  | Egervár VIII | szivattyú felújítás | eseti meghibásodás | biztonságos üzemeltetés | hatékony, korszerű |  |  | 0 |  |  |  | rövid
|  |  | szivattyú felújítás | eseti meghibásodás | biztonságos üzemeltetés | hatékony, korszerű |  |  | 400 |  |  |  | közép | A beruházás ütemezése a tervezési időszak évei szerint 2: 250; A beruházás ütemezése a tervezési időszak évei szerint 4: 150
|  |  | szivattyú felújítás | eseti meghibásodás | biztonságos üzemeltetés | hatékony, korszerű |  |  | 1000 |  |  |  | hosszú | A beruházás ütemezése a tervezési időszak évei szerint 6: 250; A beruházás ütemezése a tervezési időszak évei szerint 8: 250; A beruházás ütemezése a tervezési időszak évei szerint 10: 250; A beruházás ütemezése a tervezési időszak évei szerint 13: 250
|  |  | szivattyú csere | eseti meghibásodás | biztonságos üzemeltetés | újszerű állapot |  |  | 1500 |  |  |  | közép | A beruházás ütemezése a tervezési időszak évei szerint 3: 1500
|  |  | szivattyú csere | eseti meghibásodás | biztonságos üzemeltetés | újszerű állapot |  |  | 1500 |  |  |  | hosszú | A beruházás ütemezése a tervezési időszak évei szerint 11: 1500
|  |  | gépészeti felújítás² | kezdődő korrozió | biztonságos üzemeltetés | újszerű állapot |  |  | 700 |  |  |  | hosszú | A beruházás ütemezése a tervezési időszak évei szerint 11: 700
|  | Egervár IX | szivattyú felújítás | eseti meghibásodás | biztonságos üzemeltetés | hatékony, korszerű |  |  | 0 |  |  |  | rövid
|  |  | szivattyú felújítás | eseti meghibásodás | biztonságos üzemeltetés | hatékony, korszerű |  |  | 520 |  |  |  | közép | A beruházás ütemezése a tervezési időszak évei szerint 2: 260; A beruházás ütemezése a tervezési időszak évei szerint 3: 260
|  |  | szivattyú felújítás | eseti meghibásodás | biztonságos üzemeltetés | hatékony, korszerű |  |  | 1040 |  |  |  | hosszú | A beruházás ütemezése a tervezési időszak évei szerint 6: 260; A beruházás ütemezése a tervezési időszak évei szerint 8: 260; A beruházás ütemezése a tervezési időszak évei szerint 10: 260; A beruházás ütemezése a tervezési időszak évei szerint 13: 260
|  |  | szivattyú csere | eseti meghibásodás | biztonságos üzemeltetés | újszerű állapot |  |  | 1500 |  |  |  | közép | A beruházás ütemezése a tervezési időszak évei szerint 4: 1500
|  |  | szivattyú csere | eseti meghibásodás | biztonságos üzemeltetés | újszerű állapot |  |  | 1500 |  |  |  | hosszú | A beruházás ütemezése a tervezési időszak évei szerint 11: 1500
|  |  | gépészeti felújítás² | kezdődő korrozió | biztonságos üzemeltetés | újszerű állapot |  |  | 700 |  |  |  | hosszú | A beruházás ütemezése a tervezési időszak évei szerint 11: 700
|  | HBA | szivattyú felújítás | eseti meghibásodás | biztonságos üzemeltetés | hatékony, korszerű |  |  | 0 |  |  |  | rövid
|  |  | szivattyú felújítás | eseti meghibásodás | biztonságos üzemeltetés | hatékony, korszerű |  |  | 120 |  |  |  | közép | A beruházás ütemezése a tervezési időszak évei szerint 2: 60; A beruházás ütemezése a tervezési időszak évei szerint 3: 60
|  |  | szivattyú felújítás | eseti meghibásodás | biztonságos üzemeltetés | hatékony, korszerű |  |  | 300 |  |  |  | hosszú | A beruházás ütemezése a tervezési időszak évei szerint 6: 60; A beruházás ütemezése a tervezési időszak évei szerint 7: 60; A beruházás ütemezése a tervezési időszak évei szerint 9: 60; A beruházás ütemezése a tervezési időszak évei szerint 11: 60; A beruházás ütemezése a tervezési időszak évei szerint 13: 60
|  |  | szivattyú csere | eseti meghibásodás | biztonságos üzemeltetés | újszerű állapot |  |  | 250 |  |  |  | közép | A beruházás ütemezése a tervezési időszak évei szerint 4: 250
|  |  | szivattyú csere | eseti meghibásodás | biztonságos üzemeltetés | újszerű állapot |  |  | 1000 |  |  |  | hosszú | A beruházás ütemezése a tervezési időszak évei szerint 8: 250; A beruházás ütemezése a tervezési időszak évei szerint 10: 250; A beruházás ütemezése a tervezési időszak évei szerint 12: 250; A beruházás ütemezése a tervezési időszak évei szerint 14: 250
|  |  | gépészeti felújítás² | kezdődő korrozió | biztonságos üzemeltetés | újszerű állapot |  |  | 140 |  |  |  | közép | A beruházás ütemezése a tervezési időszak évei szerint 2: 70; A beruházás ütemezése a tervezési időszak évei szerint 3: 70
|  |  | gépészeti felújítás² | kezdődő korrozió | biztonságos üzemeltetés | újszerű állapot |  |  | 280 |  |  |  | hosszú | A beruházás ütemezése a tervezési időszak évei szerint 7: 70; A beruházás ütemezése a tervezési időszak évei szerint 9: 70; A beruházás ütemezése a tervezési időszak évei szerint 11: 70; A beruházás ütemezése a tervezési időszak évei szerint 13: 70
Irányítástechnika, energiaellátás
3 |  | Egervár X | vezérlőszekrény és műszerezés cseréje | elhasználodott | működőképeség biztosítása | hatékony, korszerű |  |  | 4000 |  |  |  | hosszú | A beruházás ütemezése a tervezési időszak évei szerint 5: 4000
3 |  | Egervár VIII | vezérlőszekrény és műszerezés cseréje | elhasználodott | működőképeség biztosítása | hatékony, korszerű |  |  | 4000 |  |  |  | hosszú | A beruházás ütemezése a tervezési időszak évei szerint 5: 4000
3 |  | Egervár IX | vezérlőszekrény és műszerezés cseréje | elhasználodott | működőképeség biztosítása | hatékony, korszerű |  |  | 4000 |  |  |  | hosszú | A beruházás ütemezése a tervezési időszak évei szerint 5: 4000
| Összesen: | [7 empty] | 127504 | 4378 |  |  |  | 517.9 | 11865 | 6615 | 20075 | 15525 | 11695 | 3805 | 2285 | 13255 | 2285 | 11025 | 15735 | 9565 | 3475 | 0
| Rendelkezésre álló források megnevezése | Rendelkezésre álló források számszerűsített értéke a teljes ütem tekintetében (eFt)
I. ütem | Használati díj (2016) | 4378
II. ütem | Használati díj (2017-2020) | 17512
III. ütem | Használati díj (2020-2030) | 43780
¹ Idegenvíz kizárás munkafolyamatai
1. Törött szerkezeti elemek cseréje, aknában bekötések körbekenése, folyásfenék újra betonozása, hézag pótlása (vízbetörés javítás)
2. Vízzáró réteg készítés, hosszútávú korrozíó és szerkezeti védelem (Szulfátálló réteg készítése)
3. Fedlap és szűkítő csere DN 600 mm, terhelésnek megfelelően, üzemeltető előírása szerint
4. Pontszerű hibahelyek javítása gerincvezetéken, és bekötésen
²Gépészeti felújítás
1. szivattyú talpidon csere
2. nyomócső csere
3. nadrágidom csere
4. visszacsapó szelep csere
5. tolózár csere
6. vezetőcső csere
³Védterület felújítás
1. kerítés csere
2. kapu csere
3. aszfaltozás

## Gősfa
Gördülő fejlesztési terv a 2016 - 2030 időszakra
FELÚJÍTÁSOK ÉS PÓTLÁSOK ÖSSZEFOGLALÓ TÁBLÁZATA
A tervet benyújtó szervezet megnevezése: | [9 empty] | GŐSFA | [6 empty] | ellátásért felelős / ellátásért felelősök képviselője / víziközmű-szolgáltató *
Víziközmű-szolgáltató megnevezése: | [9 empty] | ÉSZAK ZALAI VÍZ- ÉS CSATORNAMŰ ZÁRTKÖRŰEN MŰKÖDŐ RÉSZVÉNYTÁRSASÁG
Víziközmű-szolgáltatási ágazat megnevezése: | [9 empty] | SZENNYVÍZ ÁGAZAT
Véleményeltérést megfogalmazó érintett fél megnevezése:
Víziközmű-rendszer kódja: ** | [9 empty] | 21-32054-1-046-00-03 | [6 empty] | Zalaegerszeg-SZV-II.
V. Szennyvízelvezetés
Fontossági sorrend | Felujítás és pótlás megnevezése |  |  | Műszaki állapot felmérés, szükségességi indoklás |  |  | Vízjogi létesítési/elvi engedély száma | Az érintett ellátásért felelős(ök) megnevezése | Tervezett nettó költség | Forrás 2016 évre | Megvalósítás időtartama |  | Tervezett időtáv | A beruházás ütemezése a tervezési időszak évei szerint
|  |  |  | Jelenlegi műszaki állapot | Feladat szükségessége | Megvalósítást követő várható műszaki állapot |  |  | (eFt) |  | Kezdés | Befejezés | (rövid / közép / hosszú) | 1 | 2 | 3 | 4 | 5 | 6 | 7 | 8 | 9 | 10 | 11 | 12 | 13 | 14 | 15
| szakág | Helyszín | beruházás megnevezése
1 |  |  | Rendkívüli helyzetből adódó azonnali feladatok (max. 5%) |  | működőképeség biztosítása | [8 empty] | A beruházás ütemezése a tervezési időszak évei szerint 1: 49
SZENNYVÍZCSATORNA (GRAVITÁCIÓS)
Épület, építmény
1 |  |  | Idegenvíz kizárása a csatornadiagnosztikai vizsgálat és a helyszíni ellenőrzés alapján¹ | nem megfelelő | hatékony üzemeltetés | hatékony, korszerű |  |  | 100 |  |  |  |  | A beruházás ütemezése a tervezési időszak évei szerint 1: 100
2 |  |  | Idegenvíz kizárása a csatornadiagnosztikai vizsgálat és a helyszíni ellenőrzés alapján¹ | elavult | hatékony üzemeltetés | hatékony, korszerű |  |  | 636 |  |  |  |  | A beruházás ütemezése a tervezési időszak évei szerint 2: 212; A beruházás ütemezése a tervezési időszak évei szerint 3: 212; A beruházás ütemezése a tervezési időszak évei szerint 4: 212
3 |  |  | Idegenvíz kizárása a csatornadiagnosztikai vizsgálat és a helyszíni ellenőrzés alapján¹ | elavult | hatékony üzemeltetés | hatékony, korszerű |  |  | 2120 | [8 empty] | 212 | 212 | 212 | 212 | 212 | 212 | 212 | 212 | 212 | 212
1 |  | Mező u. (G-XIII sz. átemelő előtti fedlap) | fedlap szintre emelése | nem megfelelő | hatékony üzemeltetés | hatékony, korszerű |  |  | 0
1 |  | Mező u. 25 | szv akna felújítása | elavult | hatékony üzemeltetés | hatékony, korszerű |  |  | 0
1 |  | Mező u. 27 | takart akna szintre emelése | elavult | hatékony üzemeltetés | hatékony, korszerű |  |  | 0
1 |  |  | Gravitációs csatorna NA 150 (890 m) | nem megfelelő | hatékony üzemeltetés | hatékony, korszerű |  |  | 0 |  |  |  | rövid
2 |  |  | Gravitációs csatorna NA 150 (890 m) | elavult | hatékony üzemeltetés | hatékony, korszerű |  |  | 2500 |  |  |  | közép | A beruházás ütemezése a tervezési időszak évei szerint 3: 2500
3 |  |  | Gravitációs csatorna NA 150 (890 m) | elavult | hatékony üzemeltetés | hatékony, korszerű |  |  | 7500 |  |  |  | hosszú | A beruházás ütemezése a tervezési időszak évei szerint 5: 2500; A beruházás ütemezése a tervezési időszak évei szerint 8: 2500; A beruházás ütemezése a tervezési időszak évei szerint 12: 2500
1 |  |  | Gravitációs csatorna NA200 (1873m) | [5 empty] | 0 |  |  |  | rövid
2 |  |  | Gravitációs csatorna NA200 (1873m) | [5 empty] | 3400 |  |  |  | közép | A beruházás ütemezése a tervezési időszak évei szerint 3: 3400
3 |  |  | Gravitációs csatorna NA200 (1873m) | [5 empty] | 13600 |  |  |  | hosszú | A beruházás ütemezése a tervezési időszak évei szerint 5: 3400; A beruházás ütemezése a tervezési időszak évei szerint 8: 3400; A beruházás ütemezése a tervezési időszak évei szerint 11: 3400; A beruházás ütemezése a tervezési időszak évei szerint 14: 3400
SZENNVÍZVEZETÉKEK (KÉNYSZERÁRAMOLTATÁSÚ)
1 |  |  | Nyomott vezeték NA50 (1598m) | nem megfelelő | működőképeség biztosítása | újszerű állapot |  |  | 0 |  |  |  | rövid
2 |  |  | Nyomott vezeték NA50 (1598m) | elavult | biztonságos üzemeltetés | újszerű állapot |  |  | 3200 |  |  |  | közép | A beruházás ütemezése a tervezési időszak évei szerint 4: 3200
3 |  |  | Nyomott vezeték NA50 (1598m) | elavult | biztonságos üzemeltetés | újszerű állapot |  |  | 6400 |  |  |  | hosszú | A beruházás ütemezése a tervezési időszak évei szerint 9: 3200; A beruházás ütemezése a tervezési időszak évei szerint 14: 3200
SZENNYVÍZÁTEMELŐK
Épület, építmény
|  | Gősfa XIII | átemelő akna: szulfátálló bevonatolás | kezdődő korrozió | állagmegóvás | újszerű állapot |  |  | 0 |  |  |  | közép
|  |  | gépészeti akna: vízzárózása | nem vízzáró | biztonságos üzemeltetés | hatékony, korszerű |  |  | 0 |  |  |  | közép
|  |  | gépészeti akna: vízzárózása | elavult | biztonságos üzemeltetés | hatékony, korszerű |  |  | 150 |  |  |  | hosszú | A beruházás ütemezése a tervezési időszak évei szerint 10: 150
|  |  | kőfogó akna¹ | korrodált | hatékony üzemeltethetőség | hatékony, korszerű |  |  | 0 |  |  |  | közép
|  |  | kőfogó akna¹ | kezdődő korrozió | hatékony üzemeltethetőség | hatékony, korszerű |  |  | 60 |  |  |  | hosszú | A beruházás ütemezése a tervezési időszak évei szerint 10: 60
|  |  | védterület³ | elavult | biztonságos üzemeltetés | újszerű állapot |  |  | 100 |  |  |  | közép | A beruházás ütemezése a tervezési időszak évei szerint 3: 100
|  |  | védterület³ | elavult | biztonságos üzemeltetés | újszerű állapot |  |  | 100 |  |  |  | hosszú | A beruházás ütemezése a tervezési időszak évei szerint 12: 100
|  |  | bejáró út felújítás | elavult | megfelelő megközelíthetőség | újszerű állapot |  |  | 100 |  |  |  | közép | A beruházás ütemezése a tervezési időszak évei szerint 3: 100
|  |  | bejáró út felújítás | elavult | megfelelő megközelíthetőség | újszerű állapot |  |  | 100 |  |  |  | hosszú | A beruházás ütemezése a tervezési időszak évei szerint 12: 100
|  | Gősfa II | átemelő akna: szulfátálló bevonatolás | kezdődő korrozió | állagmegóvás | újszerű állapot |  |  | 1200 |  |  |  | közép | A beruházás ütemezése a tervezési időszak évei szerint 3: 1200
|  |  | gépészeti akna: vízzárózása | nem vízzáró | biztonságos üzemeltetés | hatékony, korszerű |  |  | 150 |  |  |  | közép | A beruházás ütemezése a tervezési időszak évei szerint 3: 150
|  |  | gépészeti akna: vízzárózása | elavult | biztonságos üzemeltetés | hatékony, korszerű |  |  | 150 |  |  |  | hosszú | A beruházás ütemezése a tervezési időszak évei szerint 10: 150
|  |  | kőfogó akna¹ | korrodált | hatékony üzemeltethetőség | hatékony, korszerű |  |  | 60 |  |  |  | közép | A beruházás ütemezése a tervezési időszak évei szerint 3: 60
|  |  | kőfogó akna¹ | kezdődő korrozió | hatékony üzemeltethetőség | hatékony, korszerű |  |  | 60 |  |  |  | hosszú | A beruházás ütemezése a tervezési időszak évei szerint 10: 60
|  |  | védterület³ | elavult | biztonságos üzemeltetés | újszerű állapot |  |  | 150 |  |  |  | közép | A beruházás ütemezése a tervezési időszak évei szerint 4: 150
|  |  | védterület³ | elavult | biztonságos üzemeltetés | újszerű állapot |  |  | 250 |  |  |  | hosszú | A beruházás ütemezése a tervezési időszak évei szerint 13: 250
|  |  | bejáró út felújítás | elavult | megfelelő megközelíthetőség | újszerű állapot |  |  | 150 |  |  |  | közép | A beruházás ütemezése a tervezési időszak évei szerint 4: 150
|  |  | bejáró út felújítás | elavult | megfelelő megközelíthetőség | újszerű állapot |  |  | 200 |  |  |  | hosszú | A beruházás ütemezése a tervezési időszak évei szerint 12: 200
|  | Gősfa III | átemelő akna: műanyag bevonatozás | kezdődő korrozió | állagmegóvás | újszerű állapot |  |  | 900 |  |  |  | közép | A beruházás ütemezése a tervezési időszak évei szerint 2: 900
|  |  | gépészeti akna: vízzárózása | nem vízzáró | biztonságos üzemeltetés | hatékony, korszerű |  |  | 150 |  |  |  | közép | A beruházás ütemezése a tervezési időszak évei szerint 2: 150
|  |  | gépészeti akna: vízzárózása | elavult | biztonságos üzemeltetés | hatékony, korszerű |  |  | 150 |  |  |  | hosszú | A beruházás ütemezése a tervezési időszak évei szerint 13: 150
|  |  | kőfogó akna¹ | korrodált | hatékony üzemeltethetőség | hatékony, korszerű |  |  | 65 |  |  |  | közép | A beruházás ütemezése a tervezési időszak évei szerint 2: 65
|  |  | kőfogó akna¹ | kezdődő korrozió | hatékony üzemeltethetőség | hatékony, korszerű |  |  | 60 |  |  |  | hosszú | A beruházás ütemezése a tervezési időszak évei szerint 13: 60
|  |  | védterület³ | elavult | biztonságos üzemeltetés | újszerű állapot |  |  | 250 |  |  |  | közép | A beruházás ütemezése a tervezési időszak évei szerint 2: 250
|  |  | védterület³ | elavult | biztonságos üzemeltetés | újszerű állapot |  |  | 250 |  |  |  | hosszú | A beruházás ütemezése a tervezési időszak évei szerint 12: 250
|  |  | bejáró út felújítás | elavult | megfelelő megközelíthetőség | újszerű állapot |  |  | 300 |  |  |  | közép | A beruházás ütemezése a tervezési időszak évei szerint 3: 300
|  |  | bejáró út felújítás | elavult | megfelelő megközelíthetőség | újszerű állapot |  |  | 300 |  |  |  | hosszú | A beruházás ütemezése a tervezési időszak évei szerint 14: 300
|  | HBA | átemelő akna | elavult | biztonságos üzemeltetés | újszerű állapot |  |  | 100 |  |  |  | közép | A beruházás ütemezése a tervezési időszak évei szerint 2: 100
|  |  | átemelő akna | elavult | biztonságos üzemeltetés | újszerű állapot |  |  | 200 |  |  |  | hosszú | A beruházás ütemezése a tervezési időszak évei szerint 8: 100; A beruházás ütemezése a tervezési időszak évei szerint 12: 100
Gép, berendezés
|  | Gősfa XIII | szivattyú felújítás | eseti meghibásodás | biztonságos üzemeltetés | hatékony, korszerű |  |  | 341 |  |  |  | rövid | A beruházás ütemezése a tervezési időszak évei szerint 1: 341
|  |  | szivattyú felújítás | eseti meghibásodás | biztonságos üzemeltetés | hatékony, korszerű |  |  | 400 |  |  |  | közép | A beruházás ütemezése a tervezési időszak évei szerint 3: 250; A beruházás ütemezése a tervezési időszak évei szerint 4: 150
|  |  | szivattyú felújítás | eseti meghibásodás | biztonságos üzemeltetés | hatékony, korszerű |  |  | 1000 |  |  |  | hosszú | A beruházás ütemezése a tervezési időszak évei szerint 6: 250; A beruházás ütemezése a tervezési időszak évei szerint 8: 250; A beruházás ütemezése a tervezési időszak évei szerint 10: 250; A beruházás ütemezése a tervezési időszak évei szerint 12: 250
|  |  | szivattyú csere | eseti meghibásodás | biztonságos üzemeltetés | újszerű állapot |  |  | 0 |  |  |  | közép
|  |  | szivattyú csere | eseti meghibásodás | biztonságos üzemeltetés | újszerű állapot |  |  | 1400 |  |  |  | hosszú | A beruházás ütemezése a tervezési időszak évei szerint 13: 1400
|  |  | gépészeti felújítás² | kezdődő korrozió | biztonságos üzemeltetés | újszerű állapot |  |  | 0 |  |  |  | közép
|  |  | gépészeti felújítás² | kezdődő korrozió | biztonságos üzemeltetés | újszerű állapot |  |  | 700 |  |  |  | hosszú | A beruházás ütemezése a tervezési időszak évei szerint 13: 700
|  | Gősfa II | szivattyú felújítás | eseti meghibásodás | biztonságos üzemeltetés | hatékony, korszerű |  |  | 0 |  |  |  | rövid
|  |  | szivattyú felújítás | eseti meghibásodás | biztonságos üzemeltetés | hatékony, korszerű |  |  | 150 |  |  |  | közép | A beruházás ütemezése a tervezési időszak évei szerint 2: 150
|  |  | szivattyú felújítás | eseti meghibásodás | biztonságos üzemeltetés | hatékony, korszerű |  |  | 1150 |  |  |  | hosszú | A beruházás ütemezése a tervezési időszak évei szerint 5: 150; A beruházás ütemezése a tervezési időszak évei szerint 7: 250; A beruházás ütemezése a tervezési időszak évei szerint 9: 250; A beruházás ütemezése a tervezési időszak évei szerint 11: 250; A beruházás ütemezése a tervezési időszak évei szerint 13: 250
|  |  | szivattyú csere | eseti meghibásodás | biztonságos üzemeltetés | újszerű állapot |  |  | 1400 |  |  |  | közép | A beruházás ütemezése a tervezési időszak évei szerint 3: 1400
|  |  | szivattyú csere | eseti meghibásodás | biztonságos üzemeltetés | újszerű állapot |  |  | 1400 |  |  |  | hosszú | A beruházás ütemezése a tervezési időszak évei szerint 14: 1400
|  |  | gépészeti felújítás² | kezdődő korrozió | biztonságos üzemeltetés | újszerű állapot |  |  | 700 |  |  |  | közép | A beruházás ütemezése a tervezési időszak évei szerint 3: 700
|  |  | gépészeti felújítás² | kezdődő korrozió | biztonságos üzemeltetés | újszerű állapot |  |  | 700 |  |  |  | hosszú | A beruházás ütemezése a tervezési időszak évei szerint 14: 700
|  | Gősfa III | szivattyú felújítás | eseti meghibásodás | biztonságos üzemeltetés | hatékony, korszerű |  |  | 0 |  |  |  | rövid
|  |  | szivattyú felújítás | eseti meghibásodás | biztonságos üzemeltetés | hatékony, korszerű |  |  | 400 |  |  |  | közép | A beruházás ütemezése a tervezési időszak évei szerint 2: 150; A beruházás ütemezése a tervezési időszak évei szerint 4: 250
|  |  | szivattyú felújítás | eseti meghibásodás | biztonságos üzemeltetés | hatékony, korszerű |  |  | 1200 |  |  |  | hosszú | A beruházás ütemezése a tervezési időszak évei szerint 6: 300; A beruházás ütemezése a tervezési időszak évei szerint 8: 300; A beruházás ütemezése a tervezési időszak évei szerint 10: 300; A beruházás ütemezése a tervezési időszak évei szerint 14: 300
|  |  | szivattyú csere | eseti meghibásodás | biztonságos üzemeltetés | újszerű állapot |  |  | 0 |  |  |  | rövid
|  |  | szivattyú csere | eseti meghibásodás | biztonságos üzemeltetés | újszerű állapot |  |  | 1800 |  |  |  | hosszú | A beruházás ütemezése a tervezési időszak évei szerint 12: 1800
|  |  | gépészeti felújítás² | kezdődő korrozió | biztonságos üzemeltetés | újszerű állapot |  |  | 0 |  |  |  | rövid
|  |  | gépészeti felújítás² | kezdődő korrozió | biztonságos üzemeltetés | újszerű állapot |  |  | 700 |  |  |  | hosszú | A beruházás ütemezése a tervezési időszak évei szerint 12: 700
|  | HBA | szivattyú felújítás | eseti meghibásodás | biztonságos üzemeltetés | hatékony, korszerű |  |  | 0 |  |  |  | rövid
|  |  | szivattyú felújítás | eseti meghibásodás | biztonságos üzemeltetés | hatékony, korszerű |  |  | 180 |  |  |  | közép | A beruházás ütemezése a tervezési időszak évei szerint 2: 60; A beruházás ütemezése a tervezési időszak évei szerint 3: 60; A beruházás ütemezése a tervezési időszak évei szerint 4: 60
|  |  | szivattyú felújítás | eseti meghibásodás | biztonságos üzemeltetés | hatékony, korszerű |  |  | 300 |  |  |  | hosszú | A beruházás ütemezése a tervezési időszak évei szerint 5: 60; A beruházás ütemezése a tervezési időszak évei szerint 7: 60; A beruházás ütemezése a tervezési időszak évei szerint 9: 60; A beruházás ütemezése a tervezési időszak évei szerint 11: 60; A beruházás ütemezése a tervezési időszak évei szerint 13: 60
|  |  | szivattyú csere | eseti meghibásodás | biztonságos üzemeltetés | újszerű állapot |  |  | 0 |  |  |  | közép
|  |  | szivattyú csere | eseti meghibásodás | biztonságos üzemeltetés | újszerű állapot |  |  | 360 |  |  |  | hosszú | A beruházás ütemezése a tervezési időszak évei szerint 6: 120; A beruházás ütemezése a tervezési időszak évei szerint 10: 120; A beruházás ütemezése a tervezési időszak évei szerint 14: 120
|  |  | gépészeti felújítás² | kezdődő korrozió | biztonságos üzemeltetés | újszerű állapot |  |  | 100 |  |  |  | közép | A beruházás ütemezése a tervezési időszak évei szerint 2: 100
|  |  | gépészeti felújítás² | kezdődő korrozió | biztonságos üzemeltetés | újszerű állapot |  |  | 300 |  |  |  | hosszú | A beruházás ütemezése a tervezési időszak évei szerint 6: 100; A beruházás ütemezése a tervezési időszak évei szerint 10: 100; A beruházás ütemezése a tervezési időszak évei szerint 14: 100
Irányítástechnika, energiaellátás
1 |  | Gősfa XIII | vezérlőszekrény és műszerezés cseréje | elhasználodott | működőképeség biztosítása | hatékony, korszerű |  |  | 0 |  |  |  | rövid
3 |  |  | vezérlőszekrény és műszerezés cseréje | elhasználodott | működőképeség biztosítása | hatékony, korszerű |  |  | 2000 |  |  |  | hosszú | A beruházás ütemezése a tervezési időszak évei szerint 14: 2000
1 |  | Gősfa II | vezérlőszekrény és műszerezés cseréje | elhasználodott | működőképeség biztosítása | hatékony, korszerű |  |  | 0 |  |  |  | rövid
3 |  |  | vezérlőszekrény és műszerezés cseréje | elhasználodott | működőképeség biztosítása | hatékony, korszerű |  |  | 2000 |  |  |  | hosszú | A beruházás ütemezése a tervezési időszak évei szerint 14: 2000
1 |  | Gősfa III | vezérlőszekrény és műszerezés cseréje | elhasználodott | működőképeség biztosítása | hatékony, korszerű |  |  | 0 |  |  |  | rövid
3 |  |  | vezérlőszekrény és műszerezés cseréje | elhasználodott | működőképeség biztosítása | hatékony, korszerű |  |  | 2000 |  |  |  | hosszú | A beruházás ütemezése a tervezési időszak évei szerint 14: 2000
| Összesen: | [7 empty] | 65842 | 980 |  |  |  | 490 | 2137 | 10432 | 4172 | 6322 | 982 | 522 | 6762 | 3722 | 1402 | 3922 | 6212 | 3082 | 15732 | 0
| Rendelkezésre álló források megnevezése | Rendelkezésre álló források számszerűsített értéke a teljes ütem tekintetében (eFt)
I. ütem | Használati díj (2016) | 980
II. ütem | Használati díj (2017-2020) | 3920
III. ütem | Használati díj (2020-2030) | 9800
¹ Idegenvíz kizárás munkafolyamatai
1. Törött szerkezeti elemek cseréje, aknában bekötések körbekenése, folyásfenék újra betonozása, hézag pótlása (vízbetörés javítás)
2. Vízzáró réteg készítés, hosszútávú korrozíó és szerkezeti védelem (Szulfátálló réteg készítése)
3. Fedlap és szűkítő csere DN 600 mm, terhelésnek megfelelően, üzemeltető előírása szerint
4. Pontszerű hibahelyek javítása gerincvezetéken, és bekötésen
²Gépészeti felújítás
1. szivattyú talpidoM csere
2. nyomócső csere
3. nadrágidom csere
4. visszacsapó szelep csere
5. tolózár csere
6. vezetőcső csere
³Védterület felújítás
1. kerítés csere
2. kapu csere
3. aszfaltozás

## Hagyárosbörönd
Gördülő fejlesztési terv a 2016 - 2030 időszakra
FELÚJÍTÁSOK ÉS PÓTLÁSOK ÖSSZEFOGLALÓ TÁBLÁZATA
A tervet benyújtó szervezet megnevezése: | [9 empty] | HAGYÁROSBÖRÖND | [6 empty] | ellátásért felelős / ellátásért felelősök képviselője / víziközmű-szolgáltató *
Víziközmű-szolgáltató megnevezése: | [9 empty] | ÉSZAK ZALAI VÍZ- ÉS CSATORNAMŰ ZÁRTKÖRŰEN MŰKÖDŐ RÉSZVÉNYTÁRSASÁG
Víziközmű-szolgáltatási ágazat megnevezése: | [9 empty] | SZENNYVÍZ ÁGAZAT
Véleményeltérést megfogalmazó érintett fél megnevezése:
Víziközmű-rendszer kódja: ** | [9 empty] | 21-32054-1-046-00-03 | [6 empty] | Zalaegrszeg-SZV-XIX.
V. Szennyvízelvezetés
Fontossági sorrend | Felujítás és pótlás megnevezése |  |  | Műszaki állapot felmérés, szükségességi indoklás |  |  | Vízjogi létesítési/elvi engedély száma | Az érintett ellátásért felelős(ök) megnevezése | Tervezett nettó költség | Forrás 2016 évre | Megvalósítás időtartama |  | Tervezett időtáv | A beruházás ütemezése a tervezési időszak évei szerint
|  |  |  | Jelenlegi műszaki állapot | Feladat szükségessége | Megvalósítást követő várható műszaki állapot |  |  | (eFt) |  | Kezdés | Befejezés | (rövid / közép / hosszú) | 1 | 2 | 3 | 4 | 5 | 6 | 7 | 8 | 9 | 10 | 11 | 12 | 13 | 14 | 15
| szakág | Helyszín | beruházás megnevezése
1 |  |  | Rendkívüli helyzetből adódó azonnali feladatok (max. 5%) |  | működőképeség biztosítása | [8 empty] | A beruházás ütemezése a tervezési időszak évei szerint 1: 264.85
SZENNYVÍZCSATORNA (GRAVITÁCIÓS)
Épület, építmény
1 |  |  | Idegenvíz kizárása a csatornadiagnosztikai vizsgálat és a helyszíni ellenőrzés alapján¹ | nem megfelelő | hatékony üzemeltetés | hatékony, korszerű |  |  | 160 |  |  |  |  | A beruházás ütemezése a tervezési időszak évei szerint 1: 160
2 |  |  | Idegenvíz kizárása a csatornadiagnosztikai vizsgálat és a helyszíni ellenőrzés alapján¹ | elavult | hatékony üzemeltetés | hatékony, korszerű |  |  | 480 |  |  |  |  | A beruházás ütemezése a tervezési időszak évei szerint 2: 160; A beruházás ütemezése a tervezési időszak évei szerint 3: 160; A beruházás ütemezése a tervezési időszak évei szerint 4: 160
3 |  |  | Idegenvíz kizárása a csatornadiagnosztikai vizsgálat és a helyszíni ellenőrzés alapján¹ | elavult | hatékony üzemeltetés | hatékony, korszerű |  |  | 1200 | [8 empty] | 120 | 120 | 120 | 120 | 120 | 120 | 120 | 120 | 120 | 120
1 |  |  | Gravitációs csatorna NA 150 (1388 m) | nem megfelelő | hatékony üzemeltetés | hatékony, korszerű |  |  | 0 |  |  |  | rövid
2 |  |  | Gravitációs csatorna NA 150 (1388 m) | elavult | hatékony üzemeltetés | hatékony, korszerű |  |  | 0 |  |  |  | közép
3 |  |  | Gravitációs csatorna NA 150 (1388 m) | elavult | hatékony üzemeltetés | hatékony, korszerű |  |  | 9600 |  |  |  | hosszú | A beruházás ütemezése a tervezési időszak évei szerint 6: 2400; A beruházás ütemezése a tervezési időszak évei szerint 9: 2400; A beruházás ütemezése a tervezési időszak évei szerint 11: 2400; A beruházás ütemezése a tervezési időszak évei szerint 14: 2400
1 |  |  | Gravitációs csatorna NA200 (2597m) | nem megfelelő | hatékony üzemeltetés | hatékony, korszerű |  |  | 0 |  |  |  | rövid
2 |  |  | Gravitációs csatorna NA200 (2597m) | elavult | hatékony üzemeltetés | hatékony, korszerű |  |  | 9600 |  |  |  | közép | A beruházás ütemezése a tervezési időszak évei szerint 2: 2400; A beruházás ütemezése a tervezési időszak évei szerint 4: 2400; A beruházás ütemezése a tervezési időszak évei szerint 7: 2400; A beruházás ütemezése a tervezési időszak évei szerint 8: 2400
3 |  |  | Gravitációs csatorna NA200 (2597m) | elavult | hatékony üzemeltetés | hatékony, korszerű |  |  | 30500 |  |  |  | hosszú | A beruházás ütemezése a tervezési időszak évei szerint 7: 8000; A beruházás ütemezése a tervezési időszak évei szerint 9: 8000; A beruházás ütemezése a tervezési időszak évei szerint 12: 8000; A beruházás ütemezése a tervezési időszak évei szerint 14: 6500
SZENNYVÍZVEZETÉKEK (KÉNYSZERÁRAMOLTATÁSÚ)
1 |  |  | Nyomott vezeték NA50 (2356m) | nem megfelelő | működőképeség biztosítása | újszerű állapot |  |  | 0 |  |  |  | rövid
2 |  |  | Nyomott vezeték NA50 (2356m) | elavult | biztonságos üzemeltetés | újszerű állapot |  |  | 0 |  |  |  | közép
3 |  |  | Nyomott vezeték NA50 (2356m) | elavult | biztonságos üzemeltetés | újszerű állapot |  |  | 6000 |  |  |  | hosszú | A beruházás ütemezése a tervezési időszak évei szerint 9: 3000; A beruházás ütemezése a tervezési időszak évei szerint 14: 3000
1 |  |  | Nyomott vezeték NA80 (1777m) | nem megfelelő | működőképeség biztosítása | újszerű állapot |  |  | 0 |  |  |  | rövid
2 |  |  | Nyomott vezeték NA80 (1777m) | elavult | biztonságos üzemeltetés | újszerű állapot |  |  | 0 |  |  |  | közép
3 |  |  | Nyomott vezeték NA80 (1777m) | elavult | biztonságos üzemeltetés | újszerű állapot |  |  | 8000 |  |  |  | hosszú | A beruházás ütemezése a tervezési időszak évei szerint 14: 8000
1 |  |  | Nyomott vezeték NA100 (3439m) | nem megfelelő | működőképeség biztosítása | újszerű állapot |  |  | 0 |  |  |  | rövid
2 |  |  | Nyomott vezeték NA100 (3439m) | elavult | biztonságos üzemeltetés | újszerű állapot |  |  | 0 |  |  |  | közép
3 |  |  | Nyomott vezeték NA100 (3439m) | elavult | biztonságos üzemeltetés | újszerű állapot |  |  | 15000 |  |  |  | hosszú | A beruházás ütemezése a tervezési időszak évei szerint 10: 10000; A beruházás ütemezése a tervezési időszak évei szerint 14: 5000
SZENNYVÍZÁTEMELŐK
Épület, építmény
|  | Hagyárosbörönd I. | átemelő akna: műanyag bevonatolás | kezdődő korrozió | állagmegóvás | újszerű állapot |  |  | 1300 |  |  |  | közép | A beruházás ütemezése a tervezési időszak évei szerint 5: 1300
|  |  | gépészeti akna: vízzárózása | elavult | biztonságos üzemeltetés | hatékony, korszerű |  |  | 250 |  |  |  | közép | A beruházás ütemezése a tervezési időszak évei szerint 5: 250
|  |  | kőfogó akna¹ | kezdődő korrozió | hatékony üzemeltethetőség | hatékony, korszerű |  |  | 90 |  |  |  | közép | A beruházás ütemezése a tervezési időszak évei szerint 5: 90
|  |  | védterület³ | elavult | biztonságos üzemeltetés | újszerű állapot |  |  | 250 |  |  |  | hosszú | A beruházás ütemezése a tervezési időszak évei szerint 11: 250
|  |  | bejáró út felújítás | elavult | megfelelő megközelíthetőség | újszerű állapot |  |  | 300 |  |  |  | hosszú | A beruházás ütemezése a tervezési időszak évei szerint 12: 300
|  | Hagyárosbörönd II. | átemelő akna: szulfátálló bevonatolás | kezdődő korrozió | állagmegóvás | újszerű állapot |  |  | 1100 |  |  |  | hosszú | A beruházás ütemezése a tervezési időszak évei szerint 10: 1100
|  |  | gépészeti akna: vízzárózása | elavult | biztonságos üzemeltetés | hatékony, korszerű |  |  | 150 |  |  |  | hosszú | A beruházás ütemezése a tervezési időszak évei szerint 10: 150
|  |  | kőfogó akna¹ | kezdődő korrozió | hatékony üzemeltethetőség | hatékony, korszerű |  |  | 60 |  |  |  | hosszú | A beruházás ütemezése a tervezési időszak évei szerint 10: 60
|  |  | védterület³ | elavult | biztonságos üzemeltetés | újszerű állapot |  |  | 250 |  |  |  | hosszú | A beruházás ütemezése a tervezési időszak évei szerint 12: 250
|  |  | bejáró út felújítás | elavult | megfelelő megközelíthetőség | újszerű állapot |  |  | 400 |  |  |  | hosszú | A beruházás ütemezése a tervezési időszak évei szerint 13: 400
|  | HBA | átemelő akna | elavult | biztonságos üzemeltetés | újszerű állapot |  |  | 160 |  |  |  | hosszú | A beruházás ütemezése a tervezési időszak évei szerint 10: 80; A beruházás ütemezése a tervezési időszak évei szerint 14: 80
Gép, berendezés
|  | Hagyárosbörönd I. | szivattyú felújítás | eseti meghibásodás | biztonságos üzemeltetés | hatékony, korszerű |  |  | 0 |  |  |  | rövid
|  |  | szivattyú felújítás | eseti meghibásodás | biztonságos üzemeltetés | hatékony, korszerű |  |  | 400 |  |  |  | közép | A beruházás ütemezése a tervezési időszak évei szerint 2: 200; A beruházás ütemezése a tervezési időszak évei szerint 4: 200
|  |  | szivattyú felújítás | eseti meghibásodás | biztonságos üzemeltetés | hatékony, korszerű |  |  | 1000 |  |  |  | hosszú | A beruházás ütemezése a tervezési időszak évei szerint 6: 200; A beruházás ütemezése a tervezési időszak évei szerint 8: 200; A beruházás ütemezése a tervezési időszak évei szerint 10: 200; A beruházás ütemezése a tervezési időszak évei szerint 12: 200; A beruházás ütemezése a tervezési időszak évei szerint 14: 200
|  |  | szivattyú csere | elavult | biztonságos üzemeltetés | újszerű állapot |  |  | 5500 |  |  |  | hosszú | A beruházás ütemezése a tervezési időszak évei szerint 9: 5500
3 |  |  | Vegyszeradagoló felújítása | elavult | hatékony üzemeltetés | hatékony, korszerű |  |  | 2000 |  |  |  | hosszú | A beruházás ütemezése a tervezési időszak évei szerint 8: 2000
|  |  | gépészeti felújítás² | kezdődő korrozió | biztonságos üzemeltetés | újszerű állapot |  |  | 800 |  |  |  | hosszú | A beruházás ütemezése a tervezési időszak évei szerint 9: 800
|  | Hagyárosbörönd II. | szivattyú felújítás | eseti meghibásodás | biztonságos üzemeltetés | hatékony, korszerű |  |  | 300 |  |  |  | rövid | A beruházás ütemezése a tervezési időszak évei szerint 2: 150; A beruházás ütemezése a tervezési időszak évei szerint 4: 150
|  |  | szivattyú felújítás | eseti meghibásodás | biztonságos üzemeltetés | hatékony, korszerű |  |  | 750 |  |  |  | közép | A beruházás ütemezése a tervezési időszak évei szerint 5: 150; A beruházás ütemezése a tervezési időszak évei szerint 7: 150; A beruházás ütemezése a tervezési időszak évei szerint 9: 150; A beruházás ütemezése a tervezési időszak évei szerint 11: 150; A beruházás ütemezése a tervezési időszak évei szerint 13: 150
|  |  | szivattyú felújítás | eseti meghibásodás | biztonságos üzemeltetés | hatékony, korszerű |  |  | 0 |  |  |  | hosszú
|  |  | szivattyú csere | elavult | biztonságos üzemeltetés | újszerű állapot |  |  | 2500 |  |  |  | hosszú | A beruházás ütemezése a tervezési időszak évei szerint 10: 2500
3 |  |  | Vegyszeradagoló felújítása | elavult | hatékony üzemeltetés | hatékony, korszerű |  |  | 2000 |  |  |  | hosszú | A beruházás ütemezése a tervezési időszak évei szerint 8: 2000
|  |  | gépészeti felújítás² | kezdődő korrozió | biztonságos üzemeltetés | újszerű állapot |  |  | 600 |  |  |  | hosszú | A beruházás ütemezése a tervezési időszak évei szerint 10: 600
|  | HBA | szivattyú felújítás | kezdődő korrozió | biztonságos üzemeltetés | újszerű állapot |  |  | 0 |  |  |  | rövid
|  |  | szivattyú felújítás | eseti meghibásodás | biztonságos üzemeltetés | hatékony, korszerű |  |  | 70 |  |  |  | közép | A beruházás ütemezése a tervezési időszak évei szerint 2: 35; A beruházás ütemezése a tervezési időszak évei szerint 4: 35
|  |  | szivattyú felújítás | eseti meghibásodás | biztonságos üzemeltetés | hatékony, korszerű |  |  | 140 |  |  |  | hosszú | A beruházás ütemezése a tervezési időszak évei szerint 6: 35; A beruházás ütemezése a tervezési időszak évei szerint 8: 35; A beruházás ütemezése a tervezési időszak évei szerint 11: 35; A beruházás ütemezése a tervezési időszak évei szerint 13: 35
|  |  | szivattyú csere | eseti meghibásodás | biztonságos üzemeltetés | hatékony, korszerű |  |  | 225 |  |  |  | hosszú | A beruházás ütemezése a tervezési időszak évei szerint 10: 75; A beruházás ütemezése a tervezési időszak évei szerint 12: 75; A beruházás ütemezése a tervezési időszak évei szerint 14: 75
|  |  | gépészeti felújítás² | elavult | biztonságos üzemeltetés | újszerű állapot |  |  | 240 |  |  |  | hosszú | A beruházás ütemezése a tervezési időszak évei szerint 11: 120; A beruházás ütemezése a tervezési időszak évei szerint 13: 120
Irányítástechnika, energiaellátás
3 |  | Hagyárosbörönd I. | vezérlőszekrény és műszerezés cseréje | elhasználodott | működőképeség biztosítása | hatékony, korszerű |  |  | 300 |  |  |  | hosszú | A beruházás ütemezése a tervezési időszak évei szerint 5: 300
3 |  | Hagyárosbörönd II. | vezérlőszekrény és műszerezés cseréje | elhasználodott | működőképeség biztosítása | hatékony, korszerű |  |  | 300 |  |  |  | hosszú | A beruházás ütemezése a tervezési időszak évei szerint 5: 300
3 |  | HBA | vezérlőszekrény és műszerezés cseréje | elhasználodott | működőképeség biztosítása | hatékony, korszerű |  |  | 240 |  |  |  | hosszú | A beruházás ütemezése a tervezési időszak évei szerint 10: 120; A beruházás ütemezése a tervezési időszak évei szerint 14: 120
| Összesen: | [7 empty] | 102215 | 5297 |  |  |  | 424.85 | 2945 | 160 | 2945 | 2510 | 2755 | 10670 | 6755 | 19970 | 15005 | 3075 | 8945 | 825 | 25495 | 0
| Rendelkezésre álló források megnevezése | Rendelkezésre álló források számszerűsített értéke a teljes ütem tekintetében (eFt)
I. ütem | Használati díj (2016) | 5297
II. ütem | Használati díj (2017-2020) | 21188
III. ütem | Használati díj (2020-2030) | 52970
¹ Idegenvíz kizárás munkafolyamatai
1. Törött szerkezeti elemek cseréje, aknában bekötések körbekenése, folyásfenék újra betonozása, hézag pótlása (vízbetörés javítás)
2. Vízzáró réteg készítés, hosszútávú korrozíó és szerkezeti védelem (Szulfátálló réteg készítése)
3. Fedlap és szűkítő csere DN 600 mm, terhelésnek megfelelően, üzemeltető előírása szerint
4. Pontszerű hibahelyek javítása gerincvezetéken, és bekötésen
²Gépészeti felújítás
1. szivattyú talpidon csere
2. nyomócső csere
3. nadrágidom csere
4. visszacsapó szelep csere
5. tolózár csere
6. vezetőcső csere
³Védterület felújítás
1. kerítés csere
2. kapu csere
3. aszfaltozás

## Hottó
Gördülő fejlesztési terv a 2016 - 2030 időszakra
FELÚJÍTÁSOK ÉS PÓTLÁSOK ÖSSZEFOGLALÓ TÁBLÁZATA
A tervet benyújtó szervezet megnevezése: | [9 empty] | HOTTÓ | [6 empty] | ellátásért felelős / ellátásért felelősök képviselője / víziközmű-szolgáltató *
Víziközmű-szolgáltató megnevezése: | [9 empty] | ÉSZAK ZALAI VÍZ- ÉS CSATORNAMŰ ZÁRTKÖRŰEN MŰKÖDŐ RÉSZVÉNYTÁRSASÁG
Víziközmű-szolgáltatási ágazat megnevezése: | [9 empty] | SZENNYVÍZ ÁGAZAT
Véleményeltérést megfogalmazó érintett fél megnevezése:
Víziközmű-rendszer kódja: ** | [9 empty] | 21-32054-1-046-00-03 | [6 empty] | Zalaegerszeg-SZV-XIII.
V. Szennyvízelvezetés
Fontossági sorrend | Felujítás és pótlás megnevezése |  |  | Műszaki állapot felmérés, szükségességi indoklás |  |  | Vízjogi létesítési/elvi engedély száma | Az érintett ellátásért felelős(ök) megnevezése | Tervezett nettó költség | Forrás 2016 évre | Megvalósítás időtartama |  | Tervezett időtáv | A beruházás ütemezése a tervezési időszak évei szerint
|  |  |  | Jelenlegi műszaki állapot | Feladat szükségessége | Megvalósítást követő várható műszaki állapot |  |  | (eFt) |  | Kezdés | Befejezés | (rövid / közép / hosszú) | 1 | 2 | 3 | 4 | 5 | 6 | 7 | 8 | 9 | 10 | 11 | 12 | 13 | 14 | 15
| szakág | Helyszín | beruházás megnevezése
1 |  |  | Rendkívüli helyzetből adódó azonnali feladatok (max. 5%) |  | működőképeség biztosítása | [8 empty] | A beruházás ütemezése a tervezési időszak évei szerint 1: 77.8
SZENNYVÍZCSATORNA (GRAVITÁCIÓS)
Épület, építmény
1 |  |  | Idegenvíz kizárása a csatornadiagnosztikai vizsgálat és a helyszíni ellenőrzés alapján¹ | nem megfelelő | hatékony üzemeltetés | hatékony, korszerű |  |  | 260 |  |  |  | rövid | A beruházás ütemezése a tervezési időszak évei szerint 1: 260
2 |  |  | Idegenvíz kizárása a csatornadiagnosztikai vizsgálat és a helyszíni ellenőrzés alapján¹ | elavult | hatékony üzemeltetés | hatékony, korszerű |  |  | 1200 |  |  |  | közép | A beruházás ütemezése a tervezési időszak évei szerint 2: 400; A beruházás ütemezése a tervezési időszak évei szerint 3: 400; A beruházás ütemezése a tervezési időszak évei szerint 4: 400
3 |  |  | Idegenvíz kizárása a csatornadiagnosztikai vizsgálat és a helyszíni ellenőrzés alapján¹ | elavult | hatékony üzemeltetés | hatékony, korszerű |  |  | 2000 |  |  |  | hosszú |  |  |  |  | 200 | 200 | 200 | 200 | 200 | 200 | 200 | 200 | 200 | 200
1 |  |  | Gravitációs csatorna NA 150 (1140 m) | nem megfelelő | hatékony üzemeltetés | hatékony, korszerű |  |  | 0 |  |  |  | rövid
2 |  |  | Gravitációs csatorna NA 150 (1140 m) | elavult | hatékony üzemeltetés | hatékony, korszerű |  |  | 2000 |  |  |  | közép | A beruházás ütemezése a tervezési időszak évei szerint 4: 2000
3 |  |  | Gravitációs csatorna NA 150 (1140 m) | elavult | hatékony üzemeltetés | hatékony, korszerű |  |  | 4000 |  |  |  | hosszú | A beruházás ütemezése a tervezési időszak évei szerint 9: 2000; A beruházás ütemezése a tervezési időszak évei szerint 14: 2000
1 |  |  | Gravitációs csatorna NA200 (3629m) | nem megfelelő | hatékony üzemeltetés | hatékony, korszerű |  |  | 0 |  |  |  | rövid
2 |  |  | Gravitációs csatorna NA200 (3629m) | elavult | hatékony üzemeltetés | hatékony, korszerű |  |  | 6600 |  |  |  | közép | A beruházás ütemezése a tervezési időszak évei szerint 2: 3300; A beruházás ütemezése a tervezési időszak évei szerint 4: 3300
3 |  |  | Gravitációs csatorna NA200 (3629m) | elavult | hatékony üzemeltetés | hatékony, korszerű |  |  | 13200 |  |  |  | hosszú | A beruházás ütemezése a tervezési időszak évei szerint 6: 3300; A beruházás ütemezése a tervezési időszak évei szerint 8: 3300; A beruházás ütemezése a tervezési időszak évei szerint 10: 3300; A beruházás ütemezése a tervezési időszak évei szerint 12: 3300
SZENNYVÍZVEZETÉKEK (KÉNYSZERÁRAMOLTATÁSÚ)
1 |  |  | Nyomott vezeték NA50 (569m) | nem megfelelő | működőképeség biztosítása | újszerű állapot |  |  | 0 |  |  |  | rövid
2 |  |  | Nyomott vezeték NA50 (569m) | elavult | biztonságos üzemeltetés | újszerű állapot |  |  | 0 |  |  |  | közép
3 |  |  | Nyomott vezeték NA50 (569m) | elavult | biztonságos üzemeltetés | újszerű állapot |  |  | 2100 |  |  |  | hosszú | A beruházás ütemezése a tervezési időszak évei szerint 14: 2100
1 |  |  | Nyomott vezeték NA80 (1442m) | nem megfelelő | működőképeség biztosítása | újszerű állapot |  |  | 0 |  |  |  | rövid
2 |  |  | Nyomott vezeték NA80 (1442m) | elavult | biztonságos üzemeltetés | újszerű állapot |  |  | 2000 |  |  |  | közép | A beruházás ütemezése a tervezési időszak évei szerint 4: 2000
3 |  |  | Nyomott vezeték NA80 (1442m) | elavult | biztonságos üzemeltetés | újszerű állapot |  |  | 4000 |  |  |  | hosszú | A beruházás ütemezése a tervezési időszak évei szerint 9: 2000; A beruházás ütemezése a tervezési időszak évei szerint 14: 2000
1 |  |  | Nyomott vezeték NA100 (258m) | nem megfelelő | működőképeség biztosítása | újszerű állapot |  |  | 0 |  |  |  | rövid
2 |  |  | Nyomott vezeték NA100 (258m) | elavult | biztonságos üzemeltetés | újszerű állapot |  |  | 0 |  |  |  | közép
3 |  |  | Nyomott vezeték NA100 (258m) | elavult | biztonságos üzemeltetés | újszerű állapot |  |  | 120 |  |  |  | hosszú | A beruházás ütemezése a tervezési időszak évei szerint 14: 120
SZENNYVÍZÁTEMELŐK
Épület, építmény
|  | Hottó I. | átemelő akna: műanyag bevonatolás | kezdődő korrozió | állagmegóvás | újszerű állapot |  |  | 750 |  |  |  | közép | A beruházás ütemezése a tervezési időszak évei szerint 3: 750
|  |  | gépészeti akna: vízzárózása | nem vízzáró | biztonságos üzemeltetés | hatékony, korszerű |  |  | 150 |  |  |  | közép | A beruházás ütemezése a tervezési időszak évei szerint 3: 150
|  |  | gépészeti akna: vízzárózása | elavult | biztonságos üzemeltetés | hatékony, korszerű |  |  | 0 |  |  |  | hosszú
|  |  | kőfogó akna¹ | korrodált | hatékony üzemeltethetőség | hatékony, korszerű |  |  | 60 |  |  |  | közép | A beruházás ütemezése a tervezési időszak évei szerint 3: 60
|  |  | kőfogó akna¹ | kezdődő korrozió | hatékony üzemeltethetőség | hatékony, korszerű |  |  | 60 |  |  |  | hosszú | A beruházás ütemezése a tervezési időszak évei szerint 9: 60
|  |  | védterület³ | elavult | biztonságos üzemeltetés | újszerű állapot |  |  | 250 |  |  |  | közép | A beruházás ütemezése a tervezési időszak évei szerint 2: 250
|  |  | védterület³ | elavult | biztonságos üzemeltetés | újszerű állapot |  |  | 350 |  |  |  | hosszú | A beruházás ütemezése a tervezési időszak évei szerint 11: 350
|  |  | bejáró út felújítás | elavult | megfelelő megközelíthetőség | újszerű állapot |  |  | 150 |  |  |  | közép | A beruházás ütemezése a tervezési időszak évei szerint 3: 150
|  |  | bejáró út felújítás | elavult | megfelelő megközelíthetőség | újszerű állapot |  |  | 200 |  |  |  | hosszú | A beruházás ütemezése a tervezési időszak évei szerint 11: 200
|  | Hottó II. | átemelő akna: műanyag bevonatolás | kezdődő korrozió | állagmegóvás | újszerű állapot |  |  | 2200 |  |  |  | közép | A beruházás ütemezése a tervezési időszak évei szerint 5: 1000; A beruházás ütemezése a tervezési időszak évei szerint 9: 1200
|  |  | gépészeti akna: vízzárózása | nem vízzáró | biztonságos üzemeltetés | hatékony, korszerű |  |  | 150 |  |  |  | közép | A beruházás ütemezése a tervezési időszak évei szerint 5: 150
|  |  | gépészeti akna: vízzárózása | elavult | biztonságos üzemeltetés | hatékony, korszerű |  |  | 150 |  |  |  | hosszú | A beruházás ütemezése a tervezési időszak évei szerint 9: 150
|  |  | kőfogó akna¹ | korrodált | hatékony üzemeltethetőség | hatékony, korszerű |  |  | 68 |  |  |  | közép | A beruházás ütemezése a tervezési időszak évei szerint 5: 68
|  |  | kőfogó akna¹ | kezdődő korrozió | hatékony üzemeltethetőség | hatékony, korszerű |  |  | 60 |  |  |  | hosszú | A beruházás ütemezése a tervezési időszak évei szerint 9: 60
|  |  | védterület³ | elavult | biztonságos üzemeltetés | újszerű állapot |  |  | 250 |  |  |  | közép | A beruházás ütemezése a tervezési időszak évei szerint 3: 250
|  |  | védterület³ | elavult | biztonságos üzemeltetés | újszerű állapot |  |  | 300 |  |  |  | hosszú | A beruházás ütemezése a tervezési időszak évei szerint 12: 300
|  |  | bejáró út felújítás | elavult | megfelelő megközelíthetőség | újszerű állapot |  |  | 400 |  |  |  | közép | A beruházás ütemezése a tervezési időszak évei szerint 2: 400
|  |  | bejáró út felújítás | elavult | megfelelő megközelíthetőség | újszerű állapot |  |  | 600 |  |  |  | hosszú | A beruházás ütemezése a tervezési időszak évei szerint 13: 600
|  | HBA | átemelő akna | elavult | biztonságos üzemeltetés | újszerű állapot |  |  | 60 |  |  |  | közép | A beruházás ütemezése a tervezési időszak évei szerint 2: 60
|  |  | átemelő akna | elavult | biztonságos üzemeltetés | újszerű állapot |  |  | 60 |  |  |  | hosszú | A beruházás ütemezése a tervezési időszak évei szerint 6: 60
Gép, berendezés
|  | Hottó I. | szivattyú felújítás | eseti meghibásodás | biztonságos üzemeltetés | hatékony, korszerű |  |  | 0 |  |  |  | rövid
|  |  | szivattyú felújítás | eseti meghibásodás | biztonságos üzemeltetés | hatékony, korszerű |  |  | 150 |  |  |  | közép | A beruházás ütemezése a tervezési időszak évei szerint 4: 150
|  |  | szivattyú felújítás | eseti meghibásodás | biztonságos üzemeltetés | hatékony, korszerű |  |  | 750 |  |  |  | hosszú | A beruházás ütemezése a tervezési időszak évei szerint 5: 150; A beruházás ütemezése a tervezési időszak évei szerint 7: 150; A beruházás ütemezése a tervezési időszak évei szerint 9: 150; A beruházás ütemezése a tervezési időszak évei szerint 11: 150; A beruházás ütemezése a tervezési időszak évei szerint 13: 150
|  |  | szivattyú csere | eseti meghibásodás | biztonságos üzemeltetés | újszerű állapot |  |  | 2500 |  |  |  | közép | A beruházás ütemezése a tervezési időszak évei szerint 3: 2500
|  |  | szivattyú csere | eseti meghibásodás | biztonságos üzemeltetés | újszerű állapot |  |  | 2500 |  |  |  | hosszú | A beruházás ütemezése a tervezési időszak évei szerint 12: 2500
|  |  | gépészeti felújítás² | kezdődő korrozió | biztonságos üzemeltetés | újszerű állapot |  |  | 700 |  |  |  | hosszú | A beruházás ütemezése a tervezési időszak évei szerint 8: 700
|  | Hottó II. | szivattyú felújítás | eseti meghibásodás | biztonságos üzemeltetés | hatékony, korszerű |  |  | 1218 |  |  |  | rövid | A beruházás ütemezése a tervezési időszak évei szerint 1: 1218
|  |  | szivattyú felújítás | eseti meghibásodás | biztonságos üzemeltetés | hatékony, korszerű |  |  | 150 |  |  |  | közép | A beruházás ütemezése a tervezési időszak évei szerint 3: 150
|  |  | szivattyú felújítás | eseti meghibásodás | biztonságos üzemeltetés | hatékony, korszerű |  |  | 750 |  |  |  | hosszú | A beruházás ütemezése a tervezési időszak évei szerint 5: 150; A beruházás ütemezése a tervezési időszak évei szerint 7: 150; A beruházás ütemezése a tervezési időszak évei szerint 9: 150; A beruházás ütemezése a tervezési időszak évei szerint 11: 150; A beruházás ütemezése a tervezési időszak évei szerint 14: 150
|  |  | szivattyú csere | eseti meghibásodás | biztonságos üzemeltetés | újszerű állapot |  |  | 2500 |  |  |  | közép | A beruházás ütemezése a tervezési időszak évei szerint 4: 2500
|  |  | szivattyú csere | eseti meghibásodás | biztonságos üzemeltetés | újszerű állapot |  |  | 2500 |  |  |  | hosszú | A beruházás ütemezése a tervezési időszak évei szerint 13: 2500
|  |  | gépészeti felújítás² | kezdődő korrozió | biztonságos üzemeltetés | újszerű állapot |  |  | 700 |  |  |  | hosszú | A beruházás ütemezése a tervezési időszak évei szerint 9: 700
|  | HBA | szivattyú felújítás | eseti meghibásodás | biztonságos üzemeltetés | hatékony, korszerű |  |  | 0 |  |  |  | rövid
|  |  | szivattyú felújítás | eseti meghibásodás | biztonságos üzemeltetés | hatékony, korszerű |  |  | 130 |  |  |  | közép | A beruházás ütemezése a tervezési időszak évei szerint 2: 65; A beruházás ütemezése a tervezési időszak évei szerint 4: 65
|  |  | szivattyú felújítás | eseti meghibásodás | biztonságos üzemeltetés | hatékony, korszerű |  |  | 325 |  |  |  | hosszú | A beruházás ütemezése a tervezési időszak évei szerint 6: 65; A beruházás ütemezése a tervezési időszak évei szerint 8: 65; A beruházás ütemezése a tervezési időszak évei szerint 10: 65; A beruházás ütemezése a tervezési időszak évei szerint 12: 65; A beruházás ütemezése a tervezési időszak évei szerint 14: 65
|  |  | szivattyú csere | eseti meghibásodás | biztonságos üzemeltetés | újszerű állapot |  |  | 0 |  |  |  | közép
|  |  | szivattyú csere | eseti meghibásodás | biztonságos üzemeltetés | újszerű állapot |  |  | 500 |  |  |  | hosszú | A beruházás ütemezése a tervezési időszak évei szerint 5: 250; A beruházás ütemezése a tervezési időszak évei szerint 13: 250
|  |  | gépészeti felújítás² | kezdődő korrozió | biztonságos üzemeltetés | újszerű állapot |  |  | 80 |  |  |  | közép | A beruházás ütemezése a tervezési időszak évei szerint 3: 80
|  |  | gépészeti felújítás² | [5 empty] | 80 |  |  |  | hosszú | A beruházás ütemezése a tervezési időszak évei szerint 7: 80
Irányítástechnika, energiaellátás
3 |  | Hottó I. | vezérlőszekrény és műszerezés cseréje | elhasználodott | működőképeség biztosítása | hatékony, korszerű |  |  | 4000 |  |  |  | hosszú | A beruházás ütemezése a tervezési időszak évei szerint 5: 4000
3 |  | Hottó II. | vezérlőszekrény és műszerezés cseréje | elhasználodott | működőképeség biztosítása | hatékony, korszerű |  |  | 4000 |  |  |  | hosszú | A beruházás ütemezése a tervezési időszak évei szerint 5: 4000
|  | HBA | vezérlőszekrény és műszerezés cseréje | elhasználodott | működőképeség biztosítása | hatékony, korszerű |  |  | 60 |  |  |  | közép | A beruházás ütemezése a tervezési időszak évei szerint 2: 60
|  |  | vezérlőszekrény és műszerezés cseréje | elhasználodott | működőképeség biztosítása | hatékony, korszerű |  |  | 60 |  |  |  | hosszú | A beruházás ütemezése a tervezési időszak évei szerint 5: 60
| Összesen: | [7 empty] | 67401 | 1556 |  |  |  | 1555.8 | 4535 | 4490 | 10415 | 10028 | 3625 | 580 | 4265 | 6670 | 3565 | 1050 | 6365 | 3700 | 6635 | 0
| Rendelkezésre álló források megnevezése | Rendelkezésre álló források számszerűsített értéke a teljes ütem tekintetében (eFt)
I. ütem | Használati díj (2016) | 1556
II. ütem | Használati díj (2017-2020) | 6224
III. ütem | Használati díj (2020-2030) | 15560
¹ Idegenvíz kizárás munkafolyamatai
1. Törött szerkezeti elemek cseréje, aknában bekötések körbekenése, folyásfenék újra betonozása, hézag pótlása (vízbetörés javítás)
2. Vízzáró réteg készítés, hosszútávú korrozíó és szerkezeti védelem (Szulfátálló réteg készítése)
3. Fedlap és szűkítő csere DN 600 mm, terhelésnek megfelelően, üzemeltető előírása szerint
4. Pontszerű hibahelyek javítása gerincvezetéken, és bekötésen
²Gépészeti felújítás
1. szivattyú talpidon csere
2. nyomócső csere
3. nadrágidom csere
4. visszacsapó szelep csere
5. tolózár csere
6. vezetőcső csere
³Védterület felújítás
1. kerítés csere
2. kapu csere
3. aszfaltozás

## Kávás
Gördülő fejlesztési terv a 2016 - 2030 időszakra
FELÚJÍTÁSOK ÉS PÓTLÁSOK ÖSSZEFOGLALÓ TÁBLÁZATA
A tervet benyújtó szervezet megnevezése: | [9 empty] | KÁVÁS | [6 empty] | ellátásért felelős / ellátásért felelősök képviselője / víziközmű-szolgáltató *
Víziközmű-szolgáltató megnevezése: | [9 empty] | ÉSZAK ZALAI VÍZ- ÉS CSATORNAMŰ ZÁRTKÖRŰEN MŰKÖDŐ RÉSZVÉNYTÁRSASÁG
Víziközmű-szolgáltatási ágazat megnevezése: | [9 empty] | SZENNYVÍZ ÁGAZAT
Véleményeltérést megfogalmazó érintett fél megnevezése:
Víziközmű-rendszer kódja: ** | [9 empty] | 21-32054-1-046-00-03 | [6 empty] | Zalaegerszeg-SZV-VII.
V. Szennyvízelvezetés
Fontossági sorrend | Felujítás és pótlás megnevezése |  |  | Műszaki állapot felmérés, szükségességi indoklás |  |  | Vízjogi létesítési/elvi engedély száma | Az érintett ellátásért felelős(ök) megnevezése | Tervezett nettó költség | Forrás 2016 évre | Megvalósítás időtartama |  | Tervezett időtáv | A beruházás ütemezése a tervezési időszak évei szerint
|  |  |  | Jelenlegi műszaki állapot | Feladat szükségessége | Megvalósítást követő várható műszaki állapot |  |  | (eFt) |  | Kezdés | Befejezés | (rövid / közép / hosszú) | 1 | 2 | 3 | 4 | 5 | 6 | 7 | 8 | 9 | 10 | 11 | 12 | 13 | 14 | 15
| szakág | Helyszín | beruházás megnevezése
1 |  |  | Rendkívüli helyzetből adódó azonnali feladatok (max. 5%) |  | működőképeség biztosítása | [8 empty] | A beruházás ütemezése a tervezési időszak évei szerint 1: 27.05
SZENNYVÍZCSATORNA (GRAVITÁCIÓS)
Épület, építmény
1 |  |  | Idegenvíz kizárása a csatornadiagnosztikai vizsgálat és a helyszíni ellenőrzés alapján¹ | nem megfelelő | hatékony üzemeltetés | hatékony, korszerű |  |  | 0 |  |  |  | rövid
2 |  |  | Idegenvíz kizárása a csatornadiagnosztikai vizsgálat és a helyszíni ellenőrzés alapján¹ | elavult | hatékony üzemeltetés | hatékony, korszerű |  |  | 792 |  |  |  | közép | A beruházás ütemezése a tervezési időszak évei szerint 2: 264; A beruházás ütemezése a tervezési időszak évei szerint 3: 264; A beruházás ütemezése a tervezési időszak évei szerint 4: 264
3 |  |  | Idegenvíz kizárása a csatornadiagnosztikai vizsgálat és a helyszíni ellenőrzés alapján¹ | elavult | hatékony üzemeltetés | hatékony, korszerű |  |  | 2640 |  |  |  | hosszú |  |  |  |  | 264 | 264 | 264 | 264 | 264 | 264 | 264 | 264 | 264 | 264
1 |  |  | Gravitációs csatorna NA 150 (850 m) | nem megfelelő | hatékony üzemeltetés | hatékony, korszerű |  |  | 0 |  |  |  | rövid
2 |  |  | Gravitációs csatorna NA 150 (850 m) | elavult | hatékony üzemeltetés | hatékony, korszerű |  |  | 0 |  |  |  | közép
3 |  |  | Gravitációs csatorna NA 150 (850 m) | elavult | hatékony üzemeltetés | hatékony, korszerű |  |  | 4000 |  |  |  | hosszú | A beruházás ütemezése a tervezési időszak évei szerint 6: 2000; A beruházás ütemezése a tervezési időszak évei szerint 13: 2000
1 |  |  | Gravitációs csatorna NA200 (2525m) | nem megfelelő | hatékony üzemeltetés | hatékony, korszerű |  |  | 0 |  |  |  | rövid
2 |  |  | Gravitációs csatorna NA200 (2525m) | elavult | hatékony üzemeltetés | hatékony, korszerű |  |  | 4600 |  |  |  | közép | A beruházás ütemezése a tervezési időszak évei szerint 2: 2300; A beruházás ütemezése a tervezési időszak évei szerint 4: 2300
3 |  |  | Gravitációs csatorna NA200 (2525m) | elavult | hatékony üzemeltetés | hatékony, korszerű |  |  | 9200 |  |  |  | hosszú | A beruházás ütemezése a tervezési időszak évei szerint 6: 2300; A beruházás ütemezése a tervezési időszak évei szerint 8: 2300; A beruházás ütemezése a tervezési időszak évei szerint 10: 2300; A beruházás ütemezése a tervezési időszak évei szerint 13: 2300
SZENNYVÍZVEZETÉKEK (KÉNYSZERÁRAMOLTATÁSÚ)
1 |  |  | Nyomott vezeték NA100 (2725m) | nem megfelelő | működőképeség biztosítása | újszerű állapot |  |  | 0 |  |  |  | rövid
2 |  |  | Nyomott vezeték NA100 (2725m) | elavult | biztonságos üzemeltetés | újszerű állapot |  |  | 2500 |  |  |  | közép | A beruházás ütemezése a tervezési időszak évei szerint 2: 2500
3 |  |  | Nyomott vezeték NA100 (2725m) | elavult | biztonságos üzemeltetés | újszerű állapot |  |  | 10000 |  |  |  | hosszú | A beruházás ütemezése a tervezési időszak évei szerint 5: 2500; A beruházás ütemezése a tervezési időszak évei szerint 8: 2500; A beruházás ütemezése a tervezési időszak évei szerint 11: 2500; A beruházás ütemezése a tervezési időszak évei szerint 14: 2500
SZENNYVÍZÁTEMELŐK
Épület, építmény
|  | Kávás I. | átemelő akna: műanyag bevonatozás | kezdődő korrozió | állagmegóvás | újszerű állapot |  |  | 1400 |  |  |  | közép | A beruházás ütemezése a tervezési időszak évei szerint 2: 1400
|  |  | gépészeti akna: vízzárózása | nem vízzáró | biztonságos üzemeltetés | hatékony, korszerű |  |  | 150 |  |  |  | közép | A beruházás ütemezése a tervezési időszak évei szerint 2: 150
|  |  | gépészeti akna: vízzárózása | elavult | biztonságos üzemeltetés | hatékony, korszerű |  |  | 150 |  |  |  | hosszú | A beruházás ütemezése a tervezési időszak évei szerint 14: 150
|  |  | kőfogó akna¹: műanyag bevonatozás | korrodált | hatékony üzemeltethetőség | hatékony, korszerű |  |  | 200 |  |  |  | közép | A beruházás ütemezése a tervezési időszak évei szerint 2: 200
|  |  | kőfogó akna¹ | kezdődő korrozió | hatékony üzemeltethetőség | hatékony, korszerű |  |  | 60 |  |  |  | hosszú | A beruházás ütemezése a tervezési időszak évei szerint 11: 60
|  |  | védterület³ | elavult | biztonságos üzemeltetés | újszerű állapot |  |  | 350 |  |  |  | közép | A beruházás ütemezése a tervezési időszak évei szerint 2: 350
|  |  | védterület³ | elavult | biztonságos üzemeltetés | újszerű állapot |  |  | 400 |  |  |  | hosszú | A beruházás ütemezése a tervezési időszak évei szerint 12: 400
|  |  | bejáró út felújítás | elavult | megfelelő megközelíthetőség | újszerű állapot |  |  | 600 |  |  |  | közép | A beruházás ütemezése a tervezési időszak évei szerint 3: 600
|  |  | bejáró út felújítás | elavult | megfelelő megközelíthetőség | újszerű állapot |  |  | 700 |  |  |  | hosszú | A beruházás ütemezése a tervezési időszak évei szerint 13: 700
Gép, berendezés
|  | Kávás I. | szivattyú felújítás | eseti meghibásodás | biztonságos üzemeltetés | hatékony, korszerű |  |  | 500 |  |  |  | rövid | A beruházás ütemezése a tervezési időszak évei szerint 1: 500
|  |  | szivattyú felújítás | eseti meghibásodás | biztonságos üzemeltetés | hatékony, korszerű |  |  | 250 |  |  |  | közép | A beruházás ütemezése a tervezési időszak évei szerint 3: 250
|  |  | szivattyú felújítás | eseti meghibásodás | biztonságos üzemeltetés | hatékony, korszerű |  |  | 1250 |  |  |  | hosszú | A beruházás ütemezése a tervezési időszak évei szerint 5: 250; A beruházás ütemezése a tervezési időszak évei szerint 7: 250; A beruházás ütemezése a tervezési időszak évei szerint 9: 250; A beruházás ütemezése a tervezési időszak évei szerint 11: 250; A beruházás ütemezése a tervezési időszak évei szerint 13: 250
|  |  | szivattyú csere | elhasználodott | biztonságos üzemeltetés | újszerű állapot |  |  | 3800 |  |  |  | közép | A beruházás ütemezése a tervezési időszak évei szerint 4: 3800
|  |  | szivattyú csere | elhasználodott | biztonságos üzemeltetés | újszerű állapot |  |  | 3800 |  |  |  | hosszú | A beruházás ütemezése a tervezési időszak évei szerint 13: 3800
2 |  |  | Vegyszeradagoló felújítása | eseti meghibásodás | biztonságos üzemeltetés | hatékony, korszerű |  |  | 2000 |  |  |  | közép | A beruházás ütemezése a tervezési időszak évei szerint 3: 2000
3 |  |  | Vegyszeradagoló csere | elhasználodott | biztonságos üzemeltetés | újszerű állapot |  |  | 2500 |  |  |  | hosszú | A beruházás ütemezése a tervezési időszak évei szerint 9: 2500
|  |  | gépészeti felújítás² | kezdődő korrozió | biztonságos üzemeltetés | újszerű állapot |  |  | 800 |  |  |  | hosszú | A beruházás ütemezése a tervezési időszak évei szerint 5: 800
Irányítástechnika, energiaellátás
3 |  | Kávás I. | vezérlőszekrény és műszerezés cseréje | elhasználodott | működőképeség biztosítása | hatékony, korszerű |  |  | 4500 |  |  |  | hosszú | A beruházás ütemezése a tervezési időszak évei szerint 5: 4500
| Összesen: | [7 empty] | 57142 | 541 |  |  |  | 527.05 | 7164 | 3114 | 6364 | 8314 | 4564 | 514 | 5064 | 3014 | 2564 | 3074 | 664 | 9314 | 2914 | 0
| Rendelkezésre álló források megnevezése | Rendelkezésre álló források számszerűsített értéke a teljes ütem tekintetében (eFt)
I. ütem | Használati díj (2016) | 541
II. ütem | Használati díj (2017-2020) | 2164
III. ütem | Használati díj (2020-2030) | 5410
¹ Idegenvíz kizárás munkafolyamatai
1. Törött szerkezeti elemek cseréje, aknában bekötések körbekenése, folyásfenék újra betonozása, hézag pótlása (vízbetörés javítás)
2. Vízzáró réteg készítés, hosszútávú korrozíó és szerkezeti védelem (Szulfátálló réteg készítése)
3. Fedlap és szűkítő csere DN 600 mm, terhelésnek megfelelően, üzemeltető előírása szerint
4. Pontszerű hibahelyek javítása gerincvezetéken, és bekötésen
²Gépészeti felújítás
1. szivattyú talpidon csere
2. nyomócső csere
3. nadrágidom csere
4. visszacsapó szelep csere
5. tolózár csere
6. vezetőcső csere
³Védterület felújítás
1. kerítés csere
2. kapu csere
3. aszfaltozás

## Kemendollár
Gördülő fejlesztési terv a 2016 - 2030 időszakra
FELÚJÍTÁSOK ÉS PÓTLÁSOK ÖSSZEFOGLALÓ TÁBLÁZATA
A tervet benyújtó szervezet megnevezése: | [9 empty] | KEMENDOLLÁR | [6 empty] | ellátásért felelős / ellátásért felelősök képviselője / víziközmű-szolgáltató *
Víziközmű-szolgáltató megnevezése: | [9 empty] | ÉSZAK ZALAI VÍZ- ÉS CSATORNAMŰ ZÁRTKÖRŰEN MŰKÖDŐ RÉSZVÉNYTÁRSASÁG
Víziközmű-szolgáltatási ágazat megnevezése: | [9 empty] | SZENNYVÍZ ÁGAZAT
Véleményeltérést megfogalmazó érintett fél megnevezése:
Víziközmű-rendszer kódja: ** | [9 empty] | 21-32054-1-046-00-03 | [6 empty] | Zalaegerszeg-SZV-II.
V. Szennyvízelvezetés
Fontossági sorrend | Felujítás és pótlás megnevezése |  |  | Műszaki állapot felmérés, szükségességi indoklás |  |  | Vízjogi létesítési/elvi engedély száma | Az érintett ellátásért felelős(ök) megnevezése | Tervezett nettó költség | Forrás 2016 évre | Megvalósítás időtartama |  | Tervezett időtáv | A beruházás ütemezése a tervezési időszak évei szerint
|  |  |  | Jelenlegi műszaki állapot | Feladat szükségessége | Megvalósítást követő várható műszaki állapot |  |  | (eFt) |  | Kezdés | Befejezés | (rövid / közép / hosszú) | 1 | 2 | 3 | 4 | 5 | 6 | 7 | 8 | 9 | 10 | 11 | 12 | 13 | 14 | 15
| szakág | Helyszín | beruházás megnevezése
1 |  |  | Rendkívüli helyzetből adódó azonnali feladatok (max. 5%) |  | működőképeség biztosítása | [8 empty] | A beruházás ütemezése a tervezési időszak évei szerint 1: 115.5
SZENNYVÍZCSATORNA (GRAVITÁCIÓS)
Épület, építmény
1 |  |  | Idegenvíz kizárása a csatornadiagnosztikai vizsgálat és a helyszíni ellenőrzés alapján¹ | nem megfelelő | hatékony üzemeltetés | hatékony, korszerű |  |  | 0 |  |  |  | rövid
2 |  |  | Idegenvíz kizárása a csatornadiagnosztikai vizsgálat és a helyszíni ellenőrzés alapján¹ | elavult | hatékony üzemeltetés | hatékony, korszerű |  |  | 1302 |  |  |  | közép | A beruházás ütemezése a tervezési időszak évei szerint 2: 434; A beruházás ütemezése a tervezési időszak évei szerint 3: 434; A beruházás ütemezése a tervezési időszak évei szerint 4: 434
3 |  |  | Idegenvíz kizárása a csatornadiagnosztikai vizsgálat és a helyszíni ellenőrzés alapján¹ | elavult | hatékony üzemeltetés | hatékony, korszerű |  |  | 4340 |  |  |  | hosszú |  |  |  |  | 434 | 434 | 434 | 434 | 434 | 434 | 434 | 434 | 434 | 434
1 |  | Petőfi S u. 17 | szv bekötés kivaltása | nem megfelelő | hatékony üzemeltetés | hatékony, korszerű |  |  | 140 |  |  |  | rövid | A beruházás ütemezése a tervezési időszak évei szerint 1: 140
1 |  | Petőfi S u. 19 | szv bekötés kivaltása | nem megfelelő | hatékony üzemeltetés | hatékony, korszerű |  |  | 140 |  |  |  | rövid | A beruházás ütemezése a tervezési időszak évei szerint 1: 140
1 |  | Petőfi S u. 21 | Vízbetörés javítás | nem megfelelő | hatékony üzemeltetés | hatékony, korszerű |  |  | 100 |  |  |  | rövid | A beruházás ütemezése a tervezési időszak évei szerint 1: 100
1 |  |  | Gravitációs csatorna NA 150 (1810 m) | nem megfelelő | hatékony üzemeltetés | hatékony, korszerű |  |  | 0 |  |  |  | rövid
2 |  |  | Gravitációs csatorna NA 150 (1810 m) | elavult | hatékony üzemeltetés | hatékony, korszerű |  |  | 2500 |  |  |  | közép | A beruházás ütemezése a tervezési időszak évei szerint 2: 2500
3 |  |  | Gravitációs csatorna NA 150 (1810 m) | elavult | hatékony üzemeltetés | hatékony, korszerű |  |  | 10000 |  |  |  | hosszú | A beruházás ütemezése a tervezési időszak évei szerint 5: 2500; A beruházás ütemezése a tervezési időszak évei szerint 8: 2500; A beruházás ütemezése a tervezési időszak évei szerint 11: 2500; A beruházás ütemezése a tervezési időszak évei szerint 14: 2500
1 |  |  | Gravitációs csatorna NA200 (4292m) | nem megfelelő | hatékony üzemeltetés | hatékony, korszerű |  |  | 0 |  |  |  | rövid
2 |  |  | Gravitációs csatorna NA200 (4292m) | elavult | hatékony üzemeltetés | hatékony, korszerű |  |  | 8000 |  |  |  | közép | A beruházás ütemezése a tervezési időszak évei szerint 2: 4000; A beruházás ütemezése a tervezési időszak évei szerint 4: 4000
3 |  |  | Gravitációs csatorna NA200 (4292m) | elavult | hatékony üzemeltetés | hatékony, korszerű |  |  | 12000 |  |  |  | hosszú | A beruházás ütemezése a tervezési időszak évei szerint 6: 4000; A beruházás ütemezése a tervezési időszak évei szerint 9: 4000; A beruházás ütemezése a tervezési időszak évei szerint 12: 4000
SZENNVÍZVEZETÉKEK (KÉNYSZERÁRAMOLTATÁSÚ)
1 |  |  | Nyomott vezeték NA50 (766m) | nem megfelelő | működőképeség biztosítása | újszerű állapot |  |  | 0 |  |  |  | rövid
2 |  |  | Nyomott vezeték NA50 (766m) | elavult | biztonságos üzemeltetés | újszerű állapot |  |  | 0 |  |  |  | közép
3 |  |  | Nyomott vezeték NA50 (766m) | elavult | biztonságos üzemeltetés | újszerű állapot |  |  | 2000 |  |  |  | hosszú | A beruházás ütemezése a tervezési időszak évei szerint 5: 1000; A beruházás ütemezése a tervezési időszak évei szerint 11: 1000
1 |  |  | Nyomott vezeték NA80 (960m) | nem megfelelő | működőképeség biztosítása | újszerű állapot |  |  | 0 |  |  |  | rövid
2 |  |  | Nyomott vezeték NA80 (960m) | elavult | biztonságos üzemeltetés | újszerű állapot |  |  | 1000 |  |  |  | közép | A beruházás ütemezése a tervezési időszak évei szerint 4: 1000
3 |  |  | Nyomott vezeték NA80 (960m) | elavult | biztonságos üzemeltetés | újszerű állapot |  |  | 2000 |  |  |  | hosszú | A beruházás ütemezése a tervezési időszak évei szerint 9: 1000; A beruházás ütemezése a tervezési időszak évei szerint 14: 1000
1 |  |  | Nyomott vezeték NA100 (2981m) | nem megfelelő | működőképeség biztosítása | újszerű állapot |  |  | 0 |  |  |  | rövid
2 |  |  | Nyomott vezeték NA100 (2981m) | elavult | biztonságos üzemeltetés | újszerű állapot |  |  | 2000 |  |  |  | közép | A beruházás ütemezése a tervezési időszak évei szerint 3: 2000
3 |  |  | Nyomott vezeték NA100 (2981m) | elavult | biztonságos üzemeltetés | újszerű állapot |  |  | 6000 |  |  |  | hosszú | A beruházás ütemezése a tervezési időszak évei szerint 5: 2000; A beruházás ütemezése a tervezési időszak évei szerint 8: 2000; A beruházás ütemezése a tervezési időszak évei szerint 11: 2000
1 |  |  | Nyomott vezeték NA200 (118m) | nem megfelelő | működőképeség biztosítása | újszerű állapot |  |  | 0 |  |  |  | rövid
2 |  |  | Nyomott vezeték NA200 (118m) | elavult | biztonságos üzemeltetés | újszerű állapot |  |  | 0 |  |  |  | közép
3 |  |  | Nyomott vezeték NA200 (118m) | elavult | biztonságos üzemeltetés | újszerű állapot |  |  | 750 |  |  |  | hosszú | A beruházás ütemezése a tervezési időszak évei szerint 14: 750
SZENNYVÍZÁTEMELŐK
Épület, építmény
|  | Kemendollár I | átemelő akna: szulfátálló bevonatolás | kezdődő korrozió | állagmegóvás | újszerű állapot |  |  | 2000 |  |  |  | hosszú | A beruházás ütemezése a tervezési időszak évei szerint 14: 2000
|  |  | gépészeti akna: vízzárózása | nem vízzáró | biztonságos üzemeltetés | hatékony, korszerű |  |  | 0 |  |  |  | rövid
|  |  | gépészeti akna: vízzárózása | elavult | biztonságos üzemeltetés | hatékony, korszerű |  |  | 150 |  |  |  | hosszú | A beruházás ütemezése a tervezési időszak évei szerint 14: 150
|  |  | kőfogó akna¹: műanyag bevonatozás | korrodált | hatékony üzemeltethetőség | hatékony, korszerű |  |  | 300 |  |  |  | rövid | A beruházás ütemezése a tervezési időszak évei szerint 1: 300
|  |  | kőfogó akna¹ | kezdődő korrozió | hatékony üzemeltethetőség | hatékony, korszerű |  |  | 60 |  |  |  | hosszú | A beruházás ütemezése a tervezési időszak évei szerint 14: 60
|  |  | védterület³ | elavult | biztonságos üzemeltetés | újszerű állapot |  |  | 0 |  |  |  | közép
|  |  | védterület³ | elavult | biztonságos üzemeltetés | újszerű állapot |  |  | 300 |  |  |  | hosszú | A beruházás ütemezése a tervezési időszak évei szerint 12: 300
|  |  | bejáró út felújítás | elavult | megfelelő megközelíthetőség | újszerű állapot |  |  | 300 |  |  |  | közép | A beruházás ütemezése a tervezési időszak évei szerint 2: 300
|  |  | bejáró út felújítás | elavult | megfelelő megközelíthetőség | újszerű állapot |  |  | 300 |  |  |  | hosszú | A beruházás ütemezése a tervezési időszak évei szerint 14: 300
|  | Kemendollár II | átemelő akna: szulfátálló bevonatolás | kezdődő korrozió | állagmegóvás | újszerű állapot |  |  | 0 |  |  |  | hosszú
|  |  | gépészeti akna: vízzárózása | nem vízzáró | biztonságos üzemeltetés | hatékony, korszerű |  |  | 150 |  |  |  | rövid | A beruházás ütemezése a tervezési időszak évei szerint 1: 150
|  |  | gépészeti akna: vízzárózása | elavult | biztonságos üzemeltetés | hatékony, korszerű |  |  | 150 |  |  |  | hosszú | A beruházás ütemezése a tervezési időszak évei szerint 11: 150
|  |  | kőfogó akna¹: Szulfátálló bevonatozás | korrodált | hatékony üzemeltethetőség | hatékony, korszerű |  |  | 100 |  |  |  | rövid | A beruházás ütemezése a tervezési időszak évei szerint 1: 100
|  |  | kőfogó akna¹ | kezdődő korrozió | hatékony üzemeltethetőség | hatékony, korszerű |  |  | 60 |  |  |  | hosszú | A beruházás ütemezése a tervezési időszak évei szerint 11: 60
|  |  | védterület³ | elavult | biztonságos üzemeltetés | újszerű állapot |  |  | 0 |  |  |  | rövid
|  |  | védterület³ | elavult | biztonságos üzemeltetés | újszerű állapot |  |  | 150 |  |  |  | hosszú | A beruházás ütemezése a tervezési időszak évei szerint 11: 150
|  |  | bejáró út felújítás | elavult | megfelelő megközelíthetőség | újszerű állapot |  |  | 0 |  |  |  | rövid
|  |  | bejáró út felújítás | elavult | megfelelő megközelíthetőség | újszerű állapot |  |  | 250 |  |  |  | hosszú | A beruházás ütemezése a tervezési időszak évei szerint 11: 250
|  | Kemendollár III | átemelő akna: szulfátálló bevonatolás | kezdődő korrozió | állagmegóvás | újszerű állapot |  |  | 1000 |  |  |  | közép | A beruházás ütemezése a tervezési időszak évei szerint 2: 1000
|  |  | gépészeti akna: vízzárózása | nem vízzáró | biztonságos üzemeltetés | hatékony, korszerű |  |  | 150 |  |  |  | közép | A beruházás ütemezése a tervezési időszak évei szerint 2: 150
|  |  | gépészeti akna: vízzárózása | elavult | biztonságos üzemeltetés | hatékony, korszerű |  |  | 150 |  |  |  | hosszú | A beruházás ütemezése a tervezési időszak évei szerint 12: 150
|  |  | kőfogó akna¹ | korrodált | hatékony üzemeltethetőség | hatékony, korszerű |  |  | 60 |  |  |  | közép | A beruházás ütemezése a tervezési időszak évei szerint 2: 60
|  |  | kőfogó akna¹ | kezdődő korrozió | hatékony üzemeltethetőség | hatékony, korszerű |  |  | 60 |  |  |  | hosszú | A beruházás ütemezése a tervezési időszak évei szerint 12: 60
|  |  | védterület³ | elavult | biztonságos üzemeltetés | újszerű állapot |  |  | 250 |  |  |  | közép | A beruházás ütemezése a tervezési időszak évei szerint 2: 250
|  |  | védterület³ | elavult | biztonságos üzemeltetés | újszerű állapot |  |  | 250 |  |  |  | hosszú | A beruházás ütemezése a tervezési időszak évei szerint 12: 250
|  |  | bejáró út felújítás | elavult | megfelelő megközelíthetőség | újszerű állapot |  |  | 400 |  |  |  | közép | A beruházás ütemezése a tervezési időszak évei szerint 2: 400
|  |  | bejáró út felújítás | elavult | megfelelő megközelíthetőség | újszerű állapot |  |  | 400 |  |  |  | hosszú | A beruházás ütemezése a tervezési időszak évei szerint 12: 400
|  | Kemendollár IV | átemelő akna: szulfátálló bevonatolás | kezdődő korrozió | állagmegóvás | újszerű állapot |  |  | 1000 |  |  |  | hosszú | A beruházás ütemezése a tervezési időszak évei szerint 5: 1000
|  |  | gépészeti akna: vízzárózása | nem vízzáró | biztonságos üzemeltetés | hatékony, korszerű |  |  | 150 |  |  |  | hosszú | A beruházás ütemezése a tervezési időszak évei szerint 5: 150
|  |  | gépészeti akna: vízzárózása | elavult | biztonságos üzemeltetés | hatékony, korszerű |  |  | 150 |  |  |  | hosszú | A beruházás ütemezése a tervezési időszak évei szerint 13: 150
|  |  | kőfogó akna¹ | korrodált | hatékony üzemeltethetőség | hatékony, korszerű |  |  | 100 |  |  |  | hosszú | A beruházás ütemezése a tervezési időszak évei szerint 5: 100
|  |  | kőfogó akna¹ | kezdődő korrozió | hatékony üzemeltethetőség | hatékony, korszerű |  |  | 60 |  |  |  | hosszú | A beruházás ütemezése a tervezési időszak évei szerint 13: 60
|  |  | védterület³ | elavult | biztonságos üzemeltetés | újszerű állapot |  |  | 150 |  |  |  | hosszú | A beruházás ütemezése a tervezési időszak évei szerint 5: 150
|  |  | védterület³ | elavult | biztonságos üzemeltetés | újszerű állapot |  |  | 150 |  |  |  | hosszú | A beruházás ütemezése a tervezési időszak évei szerint 13: 150
|  |  | bejáró út felújítás | elavult | megfelelő megközelíthetőség | újszerű állapot |  |  | 200 |  |  |  | hosszú | A beruházás ütemezése a tervezési időszak évei szerint 5: 200
|  |  | bejáró út felújítás | elavult | megfelelő megközelíthetőség | újszerű állapot |  |  | 200 |  |  |  | hosszú | A beruházás ütemezése a tervezési időszak évei szerint 13: 200
|  | Kemendollár V | átemelő akna: szulfátálló bevonatolás | kezdődő korrozió | állagmegóvás | újszerű állapot |  |  | 1000 |  |  |  | hosszú | A beruházás ütemezése a tervezési időszak évei szerint 6: 1000
|  |  | gépészeti akna: vízzárózása | nem vízzáró | biztonságos üzemeltetés | hatékony, korszerű |  |  | 150 |  |  |  | hosszú | A beruházás ütemezése a tervezési időszak évei szerint 6: 150
|  |  | gépészeti akna: vízzárózása | elavult | biztonságos üzemeltetés | hatékony, korszerű |  |  | 150 |  |  |  | hosszú | A beruházás ütemezése a tervezési időszak évei szerint 14: 150
|  |  | kőfogó akna¹ | korrodált | hatékony üzemeltethetőség | hatékony, korszerű |  |  | 100 |  |  |  | hosszú | A beruházás ütemezése a tervezési időszak évei szerint 6: 100
|  |  | kőfogó akna¹ | kezdődő korrozió | hatékony üzemeltethetőség | hatékony, korszerű |  |  | 60 |  |  |  | hosszú | A beruházás ütemezése a tervezési időszak évei szerint 14: 60
|  |  | védterület³ | elavult | biztonságos üzemeltetés | újszerű állapot |  |  | 150 |  |  |  | hosszú | A beruházás ütemezése a tervezési időszak évei szerint 6: 150
|  |  | védterület³ | elavult | biztonságos üzemeltetés | újszerű állapot |  |  | 150 |  |  |  | hosszú | A beruházás ütemezése a tervezési időszak évei szerint 14: 150
|  |  | bejáró út felújítás | elavult | megfelelő megközelíthetőség | újszerű állapot |  |  | 200 |  |  |  | hosszú | A beruházás ütemezése a tervezési időszak évei szerint 6: 200
|  |  | bejáró út felújítás | elavult | megfelelő megközelíthetőség | újszerű állapot |  |  | 200 |  |  |  | hosszú | A beruházás ütemezése a tervezési időszak évei szerint 14: 200
|  | HBA | átemelő akna | elavult | biztonságos üzemeltetés | újszerű állapot |  |  | 100 |  |  |  | közép | A beruházás ütemezése a tervezési időszak évei szerint 2: 100
|  |  | átemelő akna | elavult | biztonságos üzemeltetés | újszerű állapot |  |  | 300 |  |  |  | hosszú | A beruházás ütemezése a tervezési időszak évei szerint 7: 100; A beruházás ütemezése a tervezési időszak évei szerint 10: 100; A beruházás ütemezése a tervezési időszak évei szerint 13: 100
Gép, berendezés
|  | Kemendollár I | szivattyú felújítás | eseti meghibásodás | biztonságos üzemeltetés | hatékony, korszerű |  |  | 0 |  |  |  | rövid
|  |  | szivattyú felújítás | eseti meghibásodás | biztonságos üzemeltetés | hatékony, korszerű |  |  | 350 |  |  |  | közép | A beruházás ütemezése a tervezési időszak évei szerint 2: 350
|  |  | szivattyú felújítás | eseti meghibásodás | biztonságos üzemeltetés | hatékony, korszerű |  |  | 1750 |  |  |  | hosszú | A beruházás ütemezése a tervezési időszak évei szerint 5: 350; A beruházás ütemezése a tervezési időszak évei szerint 7: 350; A beruházás ütemezése a tervezési időszak évei szerint 9: 350; A beruházás ütemezése a tervezési időszak évei szerint 11: 350; A beruházás ütemezése a tervezési időszak évei szerint 13: 350
|  |  | szivattyú csere | elhasználodott | biztonságos üzemeltetés | újszerű állapot |  |  | 8000 |  |  |  | közép | A beruházás ütemezése a tervezési időszak évei szerint 3: 8000
|  |  | szivattyú csere | elhasználodott | biztonságos üzemeltetés | újszerű állapot |  |  | 8000 |  |  |  | hosszú | A beruházás ütemezése a tervezési időszak évei szerint 14: 8000
|  |  | gépészeti felújítás², átfolyásmérő csere | kezdődő korrozió | biztonságos üzemeltetés | újszerű állapot |  |  | 0 |  |  |  | rövid
|  |  | gépészeti felújítás² | kezdődő korrozió | biztonságos üzemeltetés | újszerű állapot |  |  | 800 |  |  |  | hosszú | A beruházás ütemezése a tervezési időszak évei szerint 14: 800
|  | Kemendollár II | szivattyú felújítás | eseti meghibásodás | biztonságos üzemeltetés | hatékony, korszerű |  |  | 0 |  |  |  | rövid
|  |  | szivattyú felújítás | eseti meghibásodás | biztonságos üzemeltetés | hatékony, korszerű |  |  | 350 |  |  |  | közép | A beruházás ütemezése a tervezési időszak évei szerint 2: 150; A beruházás ütemezése a tervezési időszak évei szerint 4: 200
|  |  | szivattyú felújítás | eseti meghibásodás | biztonságos üzemeltetés | hatékony, korszerű |  |  | 1250 |  |  |  | hosszú | A beruházás ütemezése a tervezési időszak évei szerint 6: 250; A beruházás ütemezése a tervezési időszak évei szerint 8: 250; A beruházás ütemezése a tervezési időszak évei szerint 10: 250; A beruházás ütemezése a tervezési időszak évei szerint 12: 250; A beruházás ütemezése a tervezési időszak évei szerint 14: 250
|  |  | szivattyú csere | elhasználodott | biztonságos üzemeltetés | újszerű állapot |  |  | 0 |  |  |  | rövid
|  |  | szivattyú csere | elhasználodott | biztonságos üzemeltetés | újszerű állapot |  |  | 1500 |  |  |  | hosszú | A beruházás ütemezése a tervezési időszak évei szerint 11: 1500
|  |  | gépészeti felújítás² | kezdődő korrozió | biztonságos üzemeltetés | újszerű állapot |  |  | 0 |  |  |  | rövid
|  |  | gépészeti felújítás² | kezdődő korrozió | biztonságos üzemeltetés | újszerű állapot |  |  | 650 |  |  |  | hosszú | A beruházás ütemezése a tervezési időszak évei szerint 11: 650
|  | Kemendollár III | szivattyú felújítás | eseti meghibásodás | biztonságos üzemeltetés | hatékony, korszerű |  |  | 0 |  |  |  | rövid
|  |  | szivattyú felújítás | eseti meghibásodás | biztonságos üzemeltetés | hatékony, korszerű |  |  | 200 |  |  |  | közép | A beruházás ütemezése a tervezési időszak évei szerint 4: 200
|  |  | szivattyú felújítás | eseti meghibásodás | biztonságos üzemeltetés | hatékony, korszerű |  |  | 1250 |  |  |  | hosszú | A beruházás ütemezése a tervezési időszak évei szerint 5: 250; A beruházás ütemezése a tervezési időszak évei szerint 7: 250; A beruházás ütemezése a tervezési időszak évei szerint 9: 250; A beruházás ütemezése a tervezési időszak évei szerint 11: 250; A beruházás ütemezése a tervezési időszak évei szerint 14: 250
|  |  | szivattyú csere | elhasználodott | biztonságos üzemeltetés | újszerű állapot |  |  | 1500 |  |  |  | közép | A beruházás ütemezése a tervezési időszak évei szerint 2: 1500
|  |  | szivattyú csere | elhasználodott | biztonságos üzemeltetés | újszerű állapot |  |  | 1500 |  |  |  | hosszú | A beruházás ütemezése a tervezési időszak évei szerint 12: 1500
|  |  | gépészeti felújítás² | kezdődő korrozió | biztonságos üzemeltetés | újszerű állapot |  |  | 600 |  |  |  | közép | A beruházás ütemezése a tervezési időszak évei szerint 2: 600
|  |  | gépészeti felújítás² | kezdődő korrozió | biztonságos üzemeltetés | újszerű állapot |  |  | 600 |  |  |  | hosszú | A beruházás ütemezése a tervezési időszak évei szerint 12: 600
|  | Kemendollár IV | szivattyú felújítás | eseti meghibásodás | biztonságos üzemeltetés | hatékony, korszerű |  |  | 0 |  |  |  | rövid
|  |  | szivattyú felújítás | eseti meghibásodás | biztonságos üzemeltetés | hatékony, korszerű |  |  | 400 |  |  |  | közép | A beruházás ütemezése a tervezési időszak évei szerint 2: 200; A beruházás ütemezése a tervezési időszak évei szerint 4: 200
|  |  | szivattyú felújítás | eseti meghibásodás | biztonságos üzemeltetés | hatékony, korszerű |  |  | 1250 |  |  |  | hosszú | A beruházás ütemezése a tervezési időszak évei szerint 6: 250; A beruházás ütemezése a tervezési időszak évei szerint 8: 250; A beruházás ütemezése a tervezési időszak évei szerint 10: 250; A beruházás ütemezése a tervezési időszak évei szerint 12: 250; A beruházás ütemezése a tervezési időszak évei szerint 14: 250
|  |  | szivattyú csere | elhasználodott | biztonságos üzemeltetés | újszerű állapot |  |  | 1500 |  |  |  | hosszú | A beruházás ütemezése a tervezési időszak évei szerint 5: 1500
|  |  | szivattyú csere | elhasználodott | biztonságos üzemeltetés | újszerű állapot |  |  | 1500 |  |  |  | hosszú | A beruházás ütemezése a tervezési időszak évei szerint 13: 1500
|  |  | gépészeti felújítás² | kezdődő korrozió | biztonságos üzemeltetés | újszerű állapot |  |  | 600 |  |  |  | hosszú | A beruházás ütemezése a tervezési időszak évei szerint 5: 600
|  |  | gépészeti felújítás² | kezdődő korrozió | biztonságos üzemeltetés | újszerű állapot |  |  | 600 |  |  |  | hosszú | A beruházás ütemezése a tervezési időszak évei szerint 13: 600
|  | Kemendollár V | szivattyú felújítás | eseti meghibásodás | biztonságos üzemeltetés | hatékony, korszerű |  |  | 0 |  |  |  | rövid
|  |  | szivattyú felújítás | eseti meghibásodás | biztonságos üzemeltetés | hatékony, korszerű |  |  | 400 |  |  |  | közép | A beruházás ütemezése a tervezési időszak évei szerint 2: 200; A beruházás ütemezése a tervezési időszak évei szerint 4: 200
|  |  | szivattyú felújítás | eseti meghibásodás | biztonságos üzemeltetés | hatékony, korszerű |  |  | 3580 |  |  |  | hosszú | A beruházás ütemezése a tervezési időszak évei szerint 5: 250; A beruházás ütemezése a tervezési időszak évei szerint 7: 250; A beruházás ütemezése a tervezési időszak évei szerint 9: 250; A beruházás ütemezése a tervezési időszak évei szerint 11: 250; A beruházás ütemezése a tervezési időszak évei szerint 13: 2580
|  |  | szivattyú csere | elhasználodott | biztonságos üzemeltetés | újszerű állapot |  |  | 1500 |  |  |  | hosszú | A beruházás ütemezése a tervezési időszak évei szerint 6: 1500
|  |  | szivattyú csere | elhasználodott | biztonságos üzemeltetés | újszerű állapot |  |  | 1500 |  |  |  | hosszú | A beruházás ütemezése a tervezési időszak évei szerint 14: 1500
|  |  | gépészeti felújítás² | kezdődő korrozió | biztonságos üzemeltetés | újszerű állapot |  |  | 600 |  |  |  | hosszú | A beruházás ütemezése a tervezési időszak évei szerint 6: 600
|  |  | gépészeti felújítás² | kezdődő korrozió | biztonságos üzemeltetés | újszerű állapot |  |  | 350 |  |  |  | hosszú | A beruházás ütemezése a tervezési időszak évei szerint 14: 350
|  | HBA | szivattyú felújítás | eseti meghibásodás | biztonságos üzemeltetés | hatékony, korszerű |  |  | 0 |  |  |  | rövid
|  |  | szivattyú felújítás | eseti meghibásodás | biztonságos üzemeltetés | hatékony, korszerű |  |  | 70 |  |  |  | közép | A beruházás ütemezése a tervezési időszak évei szerint 2: 35; A beruházás ütemezése a tervezési időszak évei szerint 4: 35
|  |  | szivattyú felújítás | eseti meghibásodás | biztonságos üzemeltetés | hatékony, korszerű |  |  | 240 |  |  |  | hosszú | A beruházás ütemezése a tervezési időszak évei szerint 6: 60; A beruházás ütemezése a tervezési időszak évei szerint 8: 60; A beruházás ütemezése a tervezési időszak évei szerint 11: 60; A beruházás ütemezése a tervezési időszak évei szerint 14: 60
|  |  | szivattyú csere | elhasználodott | biztonságos üzemeltetés | újszerű állapot |  |  | 0 |  |  |  | közép
|  |  | szivattyú csere | elhasználodott | biztonságos üzemeltetés | újszerű állapot |  |  | 270 |  |  |  | hosszú | A beruházás ütemezése a tervezési időszak évei szerint 7: 90; A beruházás ütemezése a tervezési időszak évei szerint 12: 90; A beruházás ütemezése a tervezési időszak évei szerint 14: 90
|  |  | gépészeti felújítás² | kezdődő korrozió | biztonságos üzemeltetés | újszerű állapot |  |  | 70 |  |  |  | közép | A beruházás ütemezése a tervezési időszak évei szerint 2: 70
|  |  | gépészeti felújítás² | kezdődő korrozió | biztonságos üzemeltetés | újszerű állapot |  |  | 210 |  |  |  | hosszú | A beruházás ütemezése a tervezési időszak évei szerint 6: 70; A beruházás ütemezése a tervezési időszak évei szerint 8: 70; A beruházás ütemezése a tervezési időszak évei szerint 11: 70
Irányítástechnika, energiaellátás
3 |  | Kemendollár I | vezérlőszekrény és műszerezés cseréje | elhasználodott | működőképeség biztosítása | hatékony, korszerű |  |  | 4500 |  |  |  |  | A beruházás ütemezése a tervezési időszak évei szerint 5: 4500
1 |  | Kemendollár II | vezérlőszekrény és műszerezés cseréje | elhasználodott | működőképeség biztosítása | hatékony, korszerű |  |  | 0
1 |  | Kemendollár III | vezérlőszekrény és műszerezés cseréje | elhasználodott | működőképeség biztosítása | hatékony, korszerű |  |  | 0
1 |  | Kemendollár IV | vezérlőszekrény és műszerezés cseréje | elhasználodott | működőképeség biztosítása | hatékony, korszerű |  |  | 0
1 |  | Kemendollár V | vezérlőszekrény és műszerezés cseréje | elhasználodott | működőképeség biztosítása | hatékony, korszerű |  |  | 0
| Összesen: | [7 empty] | 111422 | 2310 |  |  |  | 1045.5 | 12299 | 10434 | 6269 | 14984 | 8764 | 1474 | 5564 | 6284 | 1034 | 9674 | 8284 | 6124 | 19304 | 0
| Rendelkezésre álló források megnevezése | Rendelkezésre álló források számszerűsített értéke a teljes ütem tekintetében (eFt)
I. ütem | Használati díj (2016) | 2310
II. ütem | Használati díj (2017-2020) | 9240
III. ütem | Használati díj (2020-2030) | 23100
¹ Idegenvíz kizárás munkafolyamatai
1. Törött szerkezeti elemek cseréje, aknában bekötések körbekenése, folyásfenék újra betonozása, hézag pótlása (vízbetörés javítás)
2. Vízzáró réteg készítés, hosszútávú korrozíó és szerkezeti védelem (Szulfátálló réteg készítése)
3. Fedlap és szűkítő csere DN 600 mm, terhelésnek megfelelően, üzemeltető előírása szerint
4. Pontszerű hibahelyek javítása gerincvezetéken, és bekötésen
²Gépészeti felújítás
1. szivattyú talpidoM csere
2. nyomócső csere
3. nadrágidom csere
4. visszacsapó szelep csere
5. tolózár csere
6. vezetőcső csere
³Védterület felújítás
1. kerítés csere
2. kapu csere
3. aszfaltozás

## Keménfa
Gördülő fejlesztési terv a 2016 - 2030 időszakra
FELÚJÍTÁSOK ÉS PÓTLÁSOK ÖSSZEFOGLALÓ TÁBLÁZATA
A tervet benyújtó szervezet megnevezése: | [9 empty] | KEMÉNFA | [6 empty] | ellátásért felelős / ellátásért felelősök képviselője / víziközmű-szolgáltató *
Víziközmű-szolgáltató megnevezése: | [9 empty] | ÉSZAK ZALAI VÍZ- ÉS CSATORNAMŰ ZÁRTKÖRŰEN MŰKÖDŐ RÉSZVÉNYTÁRSASÁG
Víziközmű-szolgáltatási ágazat megnevezése: | [9 empty] | SZENNYVÍZ ÁGAZAT
Véleményeltérést megfogalmazó érintett fél megnevezése:
Víziközmű-rendszer kódja: ** | [9 empty] | 21-32054-1-046-00-03 | [6 empty] | Zalaegerszeg-SZV-VI.
V. Szennyvízelvezetés
Fontossági sorrend | Felujítás és pótlás megnevezése |  |  | Műszaki állapot felmérés, szükségességi indoklás |  |  | Vízjogi létesítési/elvi engedély száma | Az érintett ellátásért felelős(ök) megnevezése | Tervezett nettó költség | Forrás 2016 évre | Megvalósítás időtartama |  | Tervezett időtáv | A beruházás ütemezése a tervezési időszak évei szerint
|  |  |  | Jelenlegi műszaki állapot | Feladat szükségessége | Megvalósítást követő várható műszaki állapot |  |  | (eFt) |  | Kezdés | Befejezés | (rövid / közép / hosszú) | 1 | 2 | 3 | 4 | 5 | 6 | 7 | 8 | 9 | 10 | 11 | 12 | 13 | 14 | 15
| szakág | Helyszín | beruházás megnevezése
1 |  |  | Rendkívüli helyzetből adódó azonnali feladatok (max. 5%) |  | működőképeség biztosítása | [8 empty] | A beruházás ütemezése a tervezési időszak évei szerint 1: 25.6
SZENNYVÍZCSATORNA (GRAVITÁCIÓS)
Épület, építmény
1 |  |  | Idegenvíz kizárása a csatornadiagnosztikai vizsgálat és a helyszíni ellenőrzés alapján¹ | nem megfelelő | hatékony üzemeltetés | hatékony, korszerű |  |  | 0 |  |  |  | rövid
2 |  |  | Idegenvíz kizárása a csatornadiagnosztikai vizsgálat és a helyszíni ellenőrzés alapján¹ | elavult | hatékony üzemeltetés | hatékony, korszerű |  |  | 625 |  |  |  | közép | A beruházás ütemezése a tervezési időszak évei szerint 1: 225; A beruházás ütemezése a tervezési időszak évei szerint 2: 200; A beruházás ütemezése a tervezési időszak évei szerint 3: 100; A beruházás ütemezése a tervezési időszak évei szerint 4: 100
3 |  |  | Idegenvíz kizárása a csatornadiagnosztikai vizsgálat és a helyszíni ellenőrzés alapján¹ | elavult | hatékony üzemeltetés | hatékony, korszerű |  |  | 1000 |  |  |  | hosszú |  |  |  |  | 100 | 100 | 100 | 100 | 100 | 100 | 100 | 100 | 100 | 100
1 |  |  | Gravitációs csatorna NA 150 (350 m) | nem megfelelő | hatékony üzemeltetés | hatékony, korszerű |  |  | 0 |  |  |  | rövid
2 |  |  | Gravitációs csatorna NA 150 (350 m) | elavult | hatékony üzemeltetés | hatékony, korszerű |  |  | 0 |  |  |  | közép
3 |  |  | Gravitációs csatorna NA 150 (350 m) | elavult | hatékony üzemeltetés | hatékony, korszerű |  |  | 1800 |  |  |  | hosszú | A beruházás ütemezése a tervezési időszak évei szerint 14: 1800
1 |  |  | Gravitációs csatorna NA200 (1411m) | nem megfelelő | hatékony üzemeltetés | hatékony, korszerű |  |  | 0 |  |  |  | rövid
2 |  |  | Gravitációs csatorna NA200 (1411m) | elavult | hatékony üzemeltetés | hatékony, korszerű |  |  | 2500 |  |  |  | közép | A beruházás ütemezése a tervezési időszak évei szerint 3: 2500
3 |  |  | Gravitációs csatorna NA200 (1411m) | elavult | hatékony üzemeltetés | hatékony, korszerű |  |  | 10000 |  |  |  | hosszú | A beruházás ütemezése a tervezési időszak évei szerint 5: 2500; A beruházás ütemezése a tervezési időszak évei szerint 7: 2500; A beruházás ütemezése a tervezési időszak évei szerint 10: 2500; A beruházás ütemezése a tervezési időszak évei szerint 13: 2500
SZENNVÍZVEZETÉKEK (KÉNYSZERÁRAMOLTATÁSÚ)
1 |  |  | Nyomott vezeték NA100 (1233m) | nem megfelelő | működőképeség biztosítása | újszerű állapot |  |  | 0 |  |  |  | rövid
2 |  |  | Nyomott vezeték NA100 (1233m) | elavult | biztonságos üzemeltetés | újszerű állapot |  |  | 0 |  |  |  | közép
3 |  |  | Nyomott vezeték NA100 (1233m) | elavult | biztonságos üzemeltetés | újszerű állapot |  |  | 4600 |  |  |  | hosszú | A beruházás ütemezése a tervezési időszak évei szerint 5: 2300; A beruházás ütemezése a tervezési időszak évei szerint 11: 2300
SZENNYVÍZÁTEMELŐK
Épület, építmény
|  | Keménfa I. | átemelő akna: szulfátálló bevonatolás | kezdődő korrozió | állagmegóvás | újszerű állapot |  |  | 1200 |  |  |  | hosszú | A beruházás ütemezése a tervezési időszak évei szerint 7: 1200
|  |  | gépészeti akna: vízzárózása | nem vízzáró | biztonságos üzemeltetés | hatékony, korszerű |  |  | 0 |  |  |  | közép
|  |  | gépészeti akna: vízzárózása | elavult | biztonságos üzemeltetés | hatékony, korszerű |  |  | 150 |  |  |  | hosszú | A beruházás ütemezése a tervezési időszak évei szerint 9: 150
|  |  | kőfogó akna¹ | korrodált | hatékony üzemeltethetőség | hatékony, korszerű |  |  | 85 |  |  |  | közép | A beruházás ütemezése a tervezési időszak évei szerint 4: 85
|  |  | kőfogó akna¹ | kezdődő korrozió | hatékony üzemeltethetőség | hatékony, korszerű |  |  | 60 |  |  |  | hosszú | A beruházás ütemezése a tervezési időszak évei szerint 10: 60
|  |  | védterület³ | elavult | biztonságos üzemeltetés | újszerű állapot |  |  | 250 |  |  |  | közép | A beruházás ütemezése a tervezési időszak évei szerint 2: 250
|  |  | védterület³ | elavult | biztonságos üzemeltetés | újszerű állapot |  |  | 300 |  |  |  | hosszú | A beruházás ütemezése a tervezési időszak évei szerint 11: 300
|  |  | bejáró út felújítás | elavult | megfelelő megközelíthetőség | újszerű állapot |  |  | 200 |  |  |  | közép | A beruházás ütemezése a tervezési időszak évei szerint 3: 200
|  |  | bejáró út felújítás | elavult | megfelelő megközelíthetőség | újszerű állapot |  |  | 300 |  |  |  | hosszú | A beruházás ütemezése a tervezési időszak évei szerint 12: 300
|  | Keménfa II. | átemelő akna: betongallér helyreállítása | töredezett | állagmegóvás | újszerű állapot |  |  | 1150 |  |  |  | rövid | A beruházás ütemezése a tervezési időszak évei szerint 1: 250; A beruházás ütemezése a tervezési időszak évei szerint 8: 900
|  |  | kőfogó akna¹ | korrodált | hatékony üzemeltethetőség | hatékony, korszerű |  |  | 85 |  |  |  | közép | A beruházás ütemezése a tervezési időszak évei szerint 4: 85
|  |  | kőfogó akna¹ | kezdődő korrozió | hatékony üzemeltethetőség | hatékony, korszerű |  |  | 60 |  |  |  | hosszú | A beruházás ütemezése a tervezési időszak évei szerint 10: 60
|  |  | védterület³ | elavult | biztonságos üzemeltetés | újszerű állapot |  |  | 150 |  |  |  | közép | A beruházás ütemezése a tervezési időszak évei szerint 2: 150
|  |  | védterület³ | elavult | biztonságos üzemeltetés | újszerű állapot |  |  | 150 |  |  |  | hosszú | A beruházás ütemezése a tervezési időszak évei szerint 11: 150
|  |  | bejáró út felújítás | elavult | megfelelő megközelíthetőség | újszerű állapot |  |  | 300 |  |  |  | közép | A beruházás ütemezése a tervezési időszak évei szerint 3: 300
|  |  | bejáró út felújítás | elavult | megfelelő megközelíthetőség | újszerű állapot |  |  | 600 |  |  |  | hosszú | A beruházás ütemezése a tervezési időszak évei szerint 12: 600
Gép, berendezés
|  | Keménfa I. | szivattyú felújítás | eseti meghibásodás | biztonságos üzemeltetés | hatékony, korszerű |  |  | 0 |  |  |  | rövid
|  |  | szivattyú felújítás | eseti meghibásodás | biztonságos üzemeltetés | hatékony, korszerű |  |  | 150 |  |  |  | közép | A beruházás ütemezése a tervezési időszak évei szerint 3: 150
|  |  | szivattyú felújítás | eseti meghibásodás | biztonságos üzemeltetés | hatékony, korszerű |  |  | 600 |  |  |  | hosszú | A beruházás ütemezése a tervezési időszak évei szerint 6: 150; A beruházás ütemezése a tervezési időszak évei szerint 8: 150; A beruházás ütemezése a tervezési időszak évei szerint 10: 150; A beruházás ütemezése a tervezési időszak évei szerint 12: 150
|  |  | szivattyú csere | elhasználodott | biztonságos üzemeltetés | újszerű állapot |  |  | 1800 |  |  |  | hosszú | A beruházás ütemezése a tervezési időszak évei szerint 5: 1800
|  |  | szivattyú csere | elhasználodott | biztonságos üzemeltetés | újszerű állapot |  |  | 1800 |  |  |  | hosszú | A beruházás ütemezése a tervezési időszak évei szerint 14: 1800
|  |  | gépészeti felújítás² | kezdődő korrozió | biztonságos üzemeltetés | újszerű állapot |  |  | 700 |  |  |  | hosszú | A beruházás ütemezése a tervezési időszak évei szerint 7: 700
|  | Keménfa II. | szivattyú felújítás | eseti meghibásodás | biztonságos üzemeltetés | hatékony, korszerű |  |  | 0 |  |  |  | rövid
|  |  | szivattyú felújítás | eseti meghibásodás | biztonságos üzemeltetés | hatékony, korszerű |  |  | 100 |  |  |  | közép | A beruházás ütemezése a tervezési időszak évei szerint 3: 100
|  |  | szivattyú felújítás | eseti meghibásodás | biztonságos üzemeltetés | hatékony, korszerű |  |  | 500 |  |  |  | hosszú | A beruházás ütemezése a tervezési időszak évei szerint 6: 100; A beruházás ütemezése a tervezési időszak évei szerint 8: 100; A beruházás ütemezése a tervezési időszak évei szerint 10: 100; A beruházás ütemezése a tervezési időszak évei szerint 12: 100; A beruházás ütemezése a tervezési időszak évei szerint 14: 100
|  |  | szivattyú csere | elhasználodott | biztonságos üzemeltetés | újszerű állapot |  |  | 650 |  |  |  | közép | A beruházás ütemezése a tervezési időszak évei szerint 4: 650
|  |  | szivattyú csere | elhasználodott | biztonságos üzemeltetés | újszerű állapot |  |  | 650 |  |  |  | hosszú | A beruházás ütemezése a tervezési időszak évei szerint 13: 650
|  |  | gépészeti felújítás² | kezdődő korrozió | biztonságos üzemeltetés | újszerű állapot |  |  | 500 |  |  |  | hosszú | A beruházás ütemezése a tervezési időszak évei szerint 8: 500
Irányítástechnika, energiaellátás
3 |  | Keménfa I. | vezérlőszekrény és műszerezés cseréje | elhasználodott | működőképeség biztosítása | hatékony, korszerű |  |  | 4000 |  |  |  | hosszú | A beruházás ütemezése a tervezési időszak évei szerint 5: 4000
3 |  | Keménfa II. | vezérlőszekrény és műszerezés cseréje | elhasználodott | működőképeség biztosítása | hatékony, korszerű |  |  | 3500 |  |  |  | hosszú | A beruházás ütemezése a tervezési időszak évei szerint 5: 3500
| Összesen: | [7 empty] | 40515 | 512 |  |  |  | 500.6 | 600 | 3350 | 920 | 14200 | 350 | 4500 | 1750 | 250 | 2970 | 2850 | 1250 | 3250 | 3800 | 0
| Rendelkezésre álló források megnevezése | Rendelkezésre álló források számszerűsített értéke a teljes ütem tekintetében (eFt)
I. ütem | Használati díj (2016) | 512
II. ütem | Használati díj (2017-2020) | 2048
III. ütem | Használati díj (2020-2030) | 5120
¹ Idegenvíz kizárás munkafolyamatai
1. Törött szerkezeti elemek cseréje, aknában bekötések körbekenése, folyásfenék újra betonozása, hézag pótlása (vízbetörés javítás)
2. Vízzáró réteg készítés, hosszútávú korrozíó és szerkezeti védelem (Szulfátálló réteg készítése)
3. Fedlap és szűkítő csere DN 600 mm, terhelésnek megfelelően, üzemeltető előírása szerint
4. Pontszerű hibahelyek javítása gerincvezetéken, és bekötésen
²Gépészeti felújítás
1. szivattyú talpidon csere
2. nyomócső csere
3. nadrágidom csere
4. visszacsapó szelep csere
5. tolózár csere
6. vezetőcső csere
³Védterület felújítás
1. kerítés csere
2. kapu csere
3. aszfaltozás

## Kisbucsa
Gördülő fejlesztési terv a 2016 - 2030 időszakra
FELÚJÍTÁSOK ÉS PÓTLÁSOK ÖSSZEFOGLALÓ TÁBLÁZATA
A tervet benyújtó szervezet megnevezése: | [9 empty] | KISBUCSA | [6 empty] | ellátásért felelős / ellátásért felelősök képviselője / víziközmű-szolgáltató *
Víziközmű-szolgáltató megnevezése: | [9 empty] | ÉSZAK ZALAI VÍZ- ÉS CSATORNAMŰ ZÁRTKÖRŰEN MŰKÖDŐ RÉSZVÉNYTÁRSASÁG
Víziközmű-szolgáltatási ágazat megnevezése: | [9 empty] | SZENNYVÍZ ÁGAZAT
Véleményeltérést megfogalmazó érintett fél megnevezése:
Víziközmű-rendszer kódja: ** | [9 empty] | 21-32054-1-046-00-03 | [6 empty] | Zalaegerszeg-SZV-III.
V. Szennyvízelvezetés
Fontossági sorrend | Felujítás és pótlás megnevezése |  |  | Műszaki állapot felmérés, szükségességi indoklás |  |  | Vízjogi létesítési/elvi engedély száma | Az érintett ellátásért felelős(ök) megnevezése | Tervezett nettó költség | Forrás 2016 évre | Megvalósítás időtartama |  | Tervezett időtáv | A beruházás ütemezése a tervezési időszak évei szerint
|  |  |  | Jelenlegi műszaki állapot | Feladat szükségessége | Megvalósítást követő várható műszaki állapot |  |  | (eFt) |  | Kezdés | Befejezés | (rövid / közép / hosszú) | 1 | 2 | 3 | 4 | 5 | 6 | 7 | 8 | 9 | 10 | 11 | 12 | 13 | 14 | 15
| szakág | Helyszín | beruházás megnevezése
1 |  |  | Rendkívüli helyzetből adódó azonnali feladatok (max. 5%) |  | működőképeség biztosítása | [8 empty] | A beruházás ütemezése a tervezési időszak évei szerint 1: 75
SZENNYVÍZCSATORNA (GRAVITÁCIÓS)
Épület, építmény
1 |  |  | Idegenvíz kizárása a csatornadiagnosztikai vizsgálat és a helyszíni ellenőrzés alapján¹ | nem megfelelő | hatékony üzemeltetés | hatékony, korszerű |  |  | 100 |  |  |  | rövid | A beruházás ütemezése a tervezési időszak évei szerint 1: 100
2 |  |  | Idegenvíz kizárása a csatornadiagnosztikai vizsgálat és a helyszíni ellenőrzés alapján¹ | elavult | hatékony üzemeltetés | hatékony, korszerű |  |  | 825 |  |  |  | közép | A beruházás ütemezése a tervezési időszak évei szerint 2: 275; A beruházás ütemezése a tervezési időszak évei szerint 3: 275; A beruházás ütemezése a tervezési időszak évei szerint 4: 275
3 |  |  | Idegenvíz kizárása a csatornadiagnosztikai vizsgálat és a helyszíni ellenőrzés alapján¹ | elavult | hatékony üzemeltetés | hatékony, korszerű |  |  | 1700 |  |  |  | hosszú |  |  |  |  | 170 | 170 | 170 | 170 | 170 | 170 | 170 | 170 | 170 | 170
1 |  |  | Gravitációs csatorna NA 150 (1720 m) | nem megfelelő | hatékony üzemeltetés | hatékony, korszerű |  |  | 0 |  |  |  | rövid
2 |  |  | Gravitációs csatorna NA 150 (1720 m) | elavult | hatékony üzemeltetés | hatékony, korszerű |  |  | 2300 |  |  |  | közép | A beruházás ütemezése a tervezési időszak évei szerint 3: 2300
3 |  |  | Gravitációs csatorna NA 150 (1720 m) | elavult | hatékony üzemeltetés | hatékony, korszerű |  |  | 4600 |  |  |  | hosszú | A beruházás ütemezése a tervezési időszak évei szerint 7: 2300; A beruházás ütemezése a tervezési időszak évei szerint 11: 2300
1 |  |  | Gravitációs csatorna NA200 (4137m) | nem megfelelő | hatékony üzemeltetés | hatékony, korszerű |  |  | 0 |  |  |  | rövid
2 |  |  | Gravitációs csatorna NA200 (4137m) | elavult | hatékony üzemeltetés | hatékony, korszerű |  |  | 7600 |  |  |  | közép | A beruházás ütemezése a tervezési időszak évei szerint 2: 3800; A beruházás ütemezése a tervezési időszak évei szerint 4: 3800
3 |  |  | Gravitációs csatorna NA200 (4137m) | elavult | hatékony üzemeltetés | hatékony, korszerű |  |  | 11400 |  |  |  | hosszú | A beruházás ütemezése a tervezési időszak évei szerint 7: 3800; A beruházás ütemezése a tervezési időszak évei szerint 10: 3800; A beruházás ütemezése a tervezési időszak évei szerint 13: 3800
SZENNYVÍZVEZETÉKEK (KÉNYSZERÁRAMOLTATÁSÚ)
1 |  |  | Nyomott vezeték NA50 (478m) | nem megfelelő | működőképeség biztosítása | újszerű állapot |  |  | 0 |  |  |  | rövid
2 |  |  | Nyomott vezeték NA50 (478m) | elavult | biztonságos üzemeltetés | újszerű állapot |  |  | 12000 |  |  |  | közép | A beruházás ütemezése a tervezési időszak évei szerint 2: 6000; A beruházás ütemezése a tervezési időszak évei szerint 4: 6000
3 |  |  | Nyomott vezeték NA50 (478m) | elavult | biztonságos üzemeltetés | újszerű állapot |  |  | 24000 |  |  |  | hosszú | A beruházás ütemezése a tervezési időszak évei szerint 6: 6000; A beruházás ütemezése a tervezési időszak évei szerint 9: 6000; A beruházás ütemezése a tervezési időszak évei szerint 12: 6000; A beruházás ütemezése a tervezési időszak évei szerint 14: 6000
1 |  |  | Nyomott vezeték NA80 (831m) | nem megfelelő | működőképeség biztosítása | újszerű állapot |  |  | 0 |  |  |  | rövid
2 |  |  | Nyomott vezeték NA80 (831m) | elavult | biztonságos üzemeltetés | újszerű állapot |  |  | 0 |  |  |  | közép
3 |  |  | Nyomott vezeték NA80 (831m) | elavult | biztonságos üzemeltetés | újszerű állapot |  |  | 2000 |  |  |  | hosszú | A beruházás ütemezése a tervezési időszak évei szerint 8: 2000
1 |  |  | Nyomott vezeték NA125 (2830m) | nem megfelelő | működőképeség biztosítása | újszerű állapot |  |  | 0 |  |  |  | rövid
2 |  |  | Nyomott vezeték NA125 (2830m) | elavult | biztonságos üzemeltetés | újszerű állapot |  |  | 2800 |  |  |  | közép | A beruházás ütemezése a tervezési időszak évei szerint 2: 2800
3 |  |  | Nyomott vezeték NA125 (2830m) | elavult | biztonságos üzemeltetés | újszerű állapot |  |  | 11200 |  |  |  | hosszú | A beruházás ütemezése a tervezési időszak évei szerint 5: 2800; A beruházás ütemezése a tervezési időszak évei szerint 8: 2800; A beruházás ütemezése a tervezési időszak évei szerint 11: 2800; A beruházás ütemezése a tervezési időszak évei szerint 14: 2800
SZENNYVÍZÁTEMELŐK
Épület, építmény
|  | Kisbucsa I. | átemelő akna: műanyag bevonatozás | kezdődő korrozió | állagmegóvás | újszerű állapot |  |  | 1200 |  |  |  | közép | A beruházás ütemezése a tervezési időszak évei szerint 2: 1200
|  |  | gépészeti akna: vízzárózása | nem vízzáró | biztonságos üzemeltetés | hatékony, korszerű |  |  | 150 |  |  |  | közép | A beruházás ütemezése a tervezési időszak évei szerint 2: 150
|  |  | gépészeti akna: vízzárózása | elavult | biztonságos üzemeltetés | hatékony, korszerű |  |  | 150 |  |  |  | hosszú | A beruházás ütemezése a tervezési időszak évei szerint 8: 150
|  |  | kőfogó akna¹: műanyag bevonatozás | korrodált | hatékony üzemeltethetőség | hatékony, korszerű |  |  | 220 |  |  |  | rövid | A beruházás ütemezése a tervezési időszak évei szerint 2: 220
|  |  | kőfogó akna¹: műanyag bevonatozás | kezdődő korrozió | hatékony üzemeltethetőség | hatékony, korszerű |  |  | 60 |  |  |  | hosszú | A beruházás ütemezése a tervezési időszak évei szerint 9: 60
|  |  | védterület³ | elavult | biztonságos üzemeltetés | újszerű állapot |  |  | 300 |  |  |  | közép | A beruházás ütemezése a tervezési időszak évei szerint 2: 300
|  |  | védterület³ | elavult | biztonságos üzemeltetés | újszerű állapot |  |  | 350 |  |  |  | hosszú | A beruházás ütemezése a tervezési időszak évei szerint 9: 350
|  |  | bejáró út felújítás | elavult | megfelelő megközelíthetőség | újszerű állapot |  |  | 400 |  |  |  | közép | A beruházás ütemezése a tervezési időszak évei szerint 3: 400
|  |  | bejáró út felújítás | elavult | megfelelő megközelíthetőség | újszerű állapot |  |  | 400 |  |  |  | hosszú | A beruházás ütemezése a tervezési időszak évei szerint 9: 400
|  | Kisbucsa II. | átemelő akna: műanyag bevonatozás | kezdődő korrozió | állagmegóvás | újszerű állapot |  |  | 1000 |  |  |  | rövid | A beruházás ütemezése a tervezési időszak évei szerint 3: 1000
|  |  | gépészeti akna: vízzárózása | nem vízzáró | biztonságos üzemeltetés | hatékony, korszerű |  |  | 150 |  |  |  | közép | A beruházás ütemezése a tervezési időszak évei szerint 3: 150
|  |  | gépészeti akna: vízzárózása | elavult | biztonságos üzemeltetés | hatékony, korszerű |  |  | 150 |  |  |  | hosszú | A beruházás ütemezése a tervezési időszak évei szerint 10: 150
|  |  | kőfogó akna¹ | korrodált | hatékony üzemeltethetőség | hatékony, korszerű |  |  | 60 |  |  |  | közép | A beruházás ütemezése a tervezési időszak évei szerint 3: 60
|  |  | kőfogó akna¹ | kezdődő korrozió | hatékony üzemeltethetőség | hatékony, korszerű |  |  | 60 |  |  |  | hosszú | A beruházás ütemezése a tervezési időszak évei szerint 11: 60
|  |  | védterület³ | elavult | biztonságos üzemeltetés | újszerű állapot |  |  | 300 |  |  |  | közép | A beruházás ütemezése a tervezési időszak évei szerint 2: 300
|  |  | védterület³ | elavult | biztonságos üzemeltetés | újszerű állapot |  |  | 350 |  |  |  | hosszú | A beruházás ütemezése a tervezési időszak évei szerint 11: 350
|  |  | bejáró út felújítás | elavult | megfelelő megközelíthetőség | újszerű állapot |  |  | 700 |  |  |  | közép | A beruházás ütemezése a tervezési időszak évei szerint 3: 700
|  |  | bejáró út felújítás | elavult | megfelelő megközelíthetőség | újszerű állapot |  |  | 800 |  |  |  | hosszú | A beruházás ütemezése a tervezési időszak évei szerint 11: 800
|  | Kisbucsa 3.0 | átemelő akna: műanyag tető csere | kezdődő korrozió | állagmegóvás | újszerű állapot |  |  | 120 |  |  |  | hosszú | A beruházás ütemezése a tervezési időszak évei szerint 5: 120
|  |  | kőfogó akna¹ | korrodált | hatékony üzemeltethetőség | hatékony, korszerű |  |  | 0 |  |  |  | rövid
|  |  | kőfogó akna¹ | kezdődő korrozió | hatékony üzemeltethetőség | hatékony, korszerű |  |  | 60 |  |  |  | hosszú | A beruházás ütemezése a tervezési időszak évei szerint 10: 60
|  |  | védterület³ | elavult | biztonságos üzemeltetés | újszerű állapot |  |  | 400 |  |  |  | közép | A beruházás ütemezése a tervezési időszak évei szerint 2: 400
|  |  | védterület³ | elavult | biztonságos üzemeltetés | újszerű állapot |  |  | 400 |  |  |  | hosszú | A beruházás ütemezése a tervezési időszak évei szerint 11: 400
|  |  | bejáró út felújítás | elavult | megfelelő megközelíthetőség | újszerű állapot |  |  | 400 |  |  |  | közép | A beruházás ütemezése a tervezési időszak évei szerint 3: 400
|  |  | bejáró út felújítás | elavult | megfelelő megközelíthetőség | újszerű állapot |  |  | 500 |  |  |  | hosszú | A beruházás ütemezése a tervezési időszak évei szerint 11: 500
|  | Kisbucsa 4.0 | átemelő akna: műanyag tető csere | kezdődő korrozió | állagmegóvás | újszerű állapot |  |  | 120 |  |  |  | hosszú | A beruházás ütemezése a tervezési időszak évei szerint 5: 120
|  |  | kőfogó akna¹ | korrodált | hatékony üzemeltethetőség | hatékony, korszerű |  |  | 0 |  |  |  | rövid
|  |  | kőfogó akna¹ | kezdődő korrozió | hatékony üzemeltethetőség | hatékony, korszerű |  |  | 60 |  |  |  | hosszú | A beruházás ütemezése a tervezési időszak évei szerint 10: 60
|  |  | védterület³ | elavult | biztonságos üzemeltetés | újszerű állapot |  |  | 350 |  |  |  | közép | A beruházás ütemezése a tervezési időszak évei szerint 2: 350
|  |  | védterület³ | elavult | biztonságos üzemeltetés | újszerű állapot |  |  | 350 |  |  |  | hosszú | A beruházás ütemezése a tervezési időszak évei szerint 12: 350
|  |  | bejáró út felújítás | elavult | megfelelő megközelíthetőség | újszerű állapot |  |  | 450 |  |  |  | közép | A beruházás ütemezése a tervezési időszak évei szerint 3: 450
|  |  | bejáró út felújítás | elavult | megfelelő megközelíthetőség | újszerű állapot |  |  | 450 |  |  |  | hosszú | A beruházás ütemezése a tervezési időszak évei szerint 11: 450
|  | HBA | átemelő akna | elavult | biztonságos üzemeltetés | újszerű állapot |  |  | 0 |  |  |  | közép
|  |  | átemelő akna | elavult | biztonságos üzemeltetés | újszerű állapot |  |  | 300 |  |  |  | hosszú | A beruházás ütemezése a tervezési időszak évei szerint 7: 100; A beruházás ütemezése a tervezési időszak évei szerint 10: 100; A beruházás ütemezése a tervezési időszak évei szerint 14: 100
Gép, berendezés
|  | Kisbucsa I. | szivattyú felújítás | eseti meghibásodás | biztonságos üzemeltetés | hatékony, korszerű |  |  | 0 |  |  |  | rövid
|  |  | szivattyú felújítás | eseti meghibásodás | biztonságos üzemeltetés | hatékony, korszerű |  |  | 250 |  |  |  | közép | A beruházás ütemezése a tervezési időszak évei szerint 3: 250
|  |  | szivattyú felújítás | eseti meghibásodás | biztonságos üzemeltetés | hatékony, korszerű |  |  | 1450 |  |  |  | hosszú | A beruházás ütemezése a tervezési időszak évei szerint 5: 250; A beruházás ütemezése a tervezési időszak évei szerint 7: 300; A beruházás ütemezése a tervezési időszak évei szerint 9: 300; A beruházás ütemezése a tervezési időszak évei szerint 11: 300; A beruházás ütemezése a tervezési időszak évei szerint 13: 300
2 |  |  | Vegyszeradagoló felújítása | eseti meghibásodás | hatékony üzemeltethetőség | hatékony, korszerű |  |  | 2000 |  |  |  | közép | A beruházás ütemezése a tervezési időszak évei szerint 3: 2000
3 |  |  | Vegyszeradagoló csere | elhasználodott | hatékony üzemeltethetőség | újszerű állapot |  |  | 2500 |  |  |  | hosszú | A beruházás ütemezése a tervezési időszak évei szerint 9: 2500
|  |  | szivattyú csere | elhasználodott | biztonságos üzemeltetés | újszerű állapot |  |  | 3500 |  |  |  | közép | A beruházás ütemezése a tervezési időszak évei szerint 3: 3500
|  |  | szivattyú csere | elhasználodott | biztonságos üzemeltetés | újszerű állapot |  |  | 3500 |  |  |  | hosszú | A beruházás ütemezése a tervezési időszak évei szerint 14: 3500
|  |  | gépészeti felújítás² | kezdődő korrozió | biztonságos üzemeltetés | újszerű állapot |  |  | 750 |  |  |  | hosszú | A beruházás ütemezése a tervezési időszak évei szerint 8: 750
|  | Kisbucsa II. | szivattyú felújítás | eseti meghibásodás | biztonságos üzemeltetés | hatékony, korszerű |  |  | 0 |  |  |  | rövid
|  |  | szivattyú felújítás | eseti meghibásodás | biztonságos üzemeltetés | hatékony, korszerű |  |  | 250 |  |  |  | közép | A beruházás ütemezése a tervezési időszak évei szerint 3: 250
|  |  | szivattyú felújítás | eseti meghibásodás | biztonságos üzemeltetés | hatékony, korszerű |  |  | 1250 |  |  |  | hosszú | A beruházás ütemezése a tervezési időszak évei szerint 5: 250; A beruházás ütemezése a tervezési időszak évei szerint 7: 250; A beruházás ütemezése a tervezési időszak évei szerint 9: 250; A beruházás ütemezése a tervezési időszak évei szerint 11: 250; A beruházás ütemezése a tervezési időszak évei szerint 14: 250
|  |  | szivattyú csere | elhasználodott | biztonságos üzemeltetés | újszerű állapot |  |  | 1500 |  |  |  | közép | A beruházás ütemezése a tervezési időszak évei szerint 4: 1500
|  |  | szivattyú csere | elhasználodott | biztonságos üzemeltetés | újszerű állapot |  |  | 1500 |  |  |  | hosszú | A beruházás ütemezése a tervezési időszak évei szerint 13: 1500
|  |  | gépészeti felújítás² | kezdődő korrozió | biztonságos üzemeltetés | újszerű állapot |  |  | 700 |  |  |  | hosszú | A beruházás ütemezése a tervezési időszak évei szerint 10: 700
|  |  | gépészeti felújítás² | kezdődő korrozió | biztonságos üzemeltetés | újszerű állapot |  |  | 0 |  |  |  | hosszú
|  | Kisbucsa 3.0 | szivattyú felújítás | eseti meghibásodás | biztonságos üzemeltetés | hatékony, korszerű |  |  | 0 |  |  |  | rövid
|  |  | szivattyú felújítás | eseti meghibásodás | biztonságos üzemeltetés | hatékony, korszerű |  |  | 300 |  |  |  | közép | A beruházás ütemezése a tervezési időszak évei szerint 2: 150; A beruházás ütemezése a tervezési időszak évei szerint 4: 150
|  |  | szivattyú felújítás | eseti meghibásodás | biztonságos üzemeltetés | hatékony, korszerű |  |  | 750 |  |  |  | hosszú | A beruházás ütemezése a tervezési időszak évei szerint 6: 150; A beruházás ütemezése a tervezési időszak évei szerint 8: 150; A beruházás ütemezése a tervezési időszak évei szerint 10: 150; A beruházás ütemezése a tervezési időszak évei szerint 12: 150; A beruházás ütemezése a tervezési időszak évei szerint 14: 150
|  |  | szivattyú csere | elhasználodott | biztonságos üzemeltetés | újszerű állapot |  |  | 1200 |  |  |  | közép | A beruházás ütemezése a tervezési időszak évei szerint 3: 1200
|  |  | szivattyú csere | elhasználodott | biztonságos üzemeltetés | újszerű állapot |  |  | 1200 |  |  |  | hosszú | A beruházás ütemezése a tervezési időszak évei szerint 11: 1200
|  |  | gépészeti felújítás² | kezdődő korrozió | biztonságos üzemeltetés | újszerű állapot |  |  | 400 |  |  |  | közép | A beruházás ütemezése a tervezési időszak évei szerint 4: 400
|  |  | gépészeti felújítás² | kezdődő korrozió | biztonságos üzemeltetés | újszerű állapot |  |  | 400 |  |  |  | hosszú | A beruházás ütemezése a tervezési időszak évei szerint 13: 400
|  | Kisbucsa 4.0 | szivattyú felújítás | eseti meghibásodás | biztonságos üzemeltetés | hatékony, korszerű |  |  | 1324 |  |  |  | rövid | A beruházás ütemezése a tervezési időszak évei szerint 1: 1324
|  |  | szivattyú felújítás | eseti meghibásodás | biztonságos üzemeltetés | hatékony, korszerű |  |  | 300 |  |  |  | közép | A beruházás ütemezése a tervezési időszak évei szerint 2: 150; A beruházás ütemezése a tervezési időszak évei szerint 4: 150
|  |  | szivattyú felújítás | eseti meghibásodás | biztonságos üzemeltetés | hatékony, korszerű |  |  | 750 |  |  |  | hosszú | A beruházás ütemezése a tervezési időszak évei szerint 6: 150; A beruházás ütemezése a tervezési időszak évei szerint 8: 150; A beruházás ütemezése a tervezési időszak évei szerint 10: 150; A beruházás ütemezése a tervezési időszak évei szerint 12: 150; A beruházás ütemezése a tervezési időszak évei szerint 14: 150
|  |  | szivattyú csere | elhasználodott | biztonságos üzemeltetés | újszerű állapot |  |  | 1200 |  |  |  | közép | A beruházás ütemezése a tervezési időszak évei szerint 3: 1200
|  |  | szivattyú csere | elhasználodott | biztonságos üzemeltetés | újszerű állapot |  |  | 1200 |  |  |  | hosszú | A beruházás ütemezése a tervezési időszak évei szerint 13: 1200
|  |  | gépészeti felújítás² | kezdődő korrozió | biztonságos üzemeltetés | újszerű állapot |  |  | 400 |  |  |  | közép | A beruházás ütemezése a tervezési időszak évei szerint 3: 400
|  |  | gépészeti felújítás² | kezdődő korrozió | biztonságos üzemeltetés | újszerű állapot |  |  | 400 |  |  |  | hosszú | A beruházás ütemezése a tervezési időszak évei szerint 13: 400
|  | HBA | szivattyú felújítás | eseti meghibásodás | biztonságos üzemeltetés | hatékony, korszerű |  |  | 0 |  |  |  | rövid
|  |  | szivattyú felújítás | eseti meghibásodás | biztonságos üzemeltetés | hatékony, korszerű |  |  | 70 |  |  |  | közép | A beruházás ütemezése a tervezési időszak évei szerint 2: 35; A beruházás ütemezése a tervezési időszak évei szerint 4: 35
|  |  | szivattyú felújítás | eseti meghibásodás | biztonságos üzemeltetés | hatékony, korszerű |  |  | 175 |  |  |  | hosszú | A beruházás ütemezése a tervezési időszak évei szerint 6: 35; A beruházás ütemezése a tervezési időszak évei szerint 8: 35; A beruházás ütemezése a tervezési időszak évei szerint 10: 35; A beruházás ütemezése a tervezési időszak évei szerint 12: 35; A beruházás ütemezése a tervezési időszak évei szerint 14: 35
|  |  | szivattyú csere | elhasználodott | biztonságos üzemeltetés | újszerű állapot |  |  | 0 |  |  |  | közép
|  |  | szivattyú csere | elhasználodott | biztonságos üzemeltetés | újszerű állapot |  |  | 150 |  |  |  | hosszú | A beruházás ütemezése a tervezési időszak évei szerint 5: 75; A beruházás ütemezése a tervezési időszak évei szerint 11: 75
|  |  | gépészeti felújítás² | kezdődő korrozió | biztonságos üzemeltetés | újszerű állapot |  |  | 100 |  |  |  | közép | A beruházás ütemezése a tervezési időszak évei szerint 2: 100
|  |  | gépészeti felújítás² | kezdődő korrozió | biztonságos üzemeltetés | újszerű állapot |  |  | 200 |  |  |  | hosszú | A beruházás ütemezése a tervezési időszak évei szerint 8: 100; A beruházás ütemezése a tervezési időszak évei szerint 14: 100
Irányítástechnika, energiaellátás
3 |  | Kisbucsa I. | vezérlőszekrény és műszerezés cseréje | elhasználodott | működőképeség biztosítása | hatékony, korszerű |  |  | 4500 |  |  |  | hosszú | A beruházás ütemezése a tervezési időszak évei szerint 5: 4500
3 |  | Kisbucsa II. | vezérlőszekrény és műszerezés cseréje | elhasználodott | működőképeség biztosítása | hatékony, korszerű |  |  | 4000 |  |  |  | hosszú | A beruházás ütemezése a tervezési időszak évei szerint 5: 4000
3 |  | Kisbucsa 3.0 | vezérlőszekrény és műszerezés cseréje | elhasználodott | működőképeség biztosítása | hatékony, korszerű |  |  | 2000 |  |  |  | hosszú | A beruházás ütemezése a tervezési időszak évei szerint 5: 2000
3 |  | Kisbucsa 4.0 | vezérlőszekrény és műszerezés cseréje | elhasználodott | működőképeség biztosítása | hatékony, korszerű |  |  | 2000 |  |  |  | hosszú | A beruházás ütemezése a tervezési időszak évei szerint 5: 2000
| Összesen: | [7 empty] | 133454 | 1500 |  |  |  | 1499 | 16230 | 14535 | 12310 | 16285 | 6505 | 6920 | 6305 | 10030 | 5375 | 9655 | 6855 | 7770 | 13255 | 0
| Rendelkezésre álló források megnevezése | Rendelkezésre álló források számszerűsített értéke a teljes ütem tekintetében (eFt)
I. ütem | Használati díj (2016) | 1500
II. ütem | Használati díj (2017-2020) | 6000
III. ütem | Használati díj (2020-2030) | 15000
¹ Idegenvíz kizárás munkafolyamatai
1. Törött szerkezeti elemek cseréje, aknában bekötések körbekenése, folyásfenék újra betonozása, hézag pótlása (vízbetörés javítás)
2. Vízzáró réteg készítés, hosszútávú korrozíó és szerkezeti védelem (Szulfátálló réteg készítése)
3. Fedlap és szűkítő csere DN 600 mm, terhelésnek megfelelően, üzemeltető előírása szerint
4. Pontszerű hibahelyek javítása gerincvezetéken, és bekötésen
²Gépészeti felújítás
1. szivattyú talpidon csere
2. nyomócső csere
3. nadrágidom csere
4. visszacsapó szelep csere
5. tolózár csere
6. vezetőcső csere
³Védterület felújítás
1. kerítés csere
2. kapu csere
3. aszfaltozás

## Kiskutas
Gördülő fejlesztési terv a 2016 - 2030 időszakra
FELÚJÍTÁSOK ÉS PÓTLÁSOK ÖSSZEFOGLALÓ TÁBLÁZATA
A tervet benyújtó szervezet megnevezése: | [9 empty] | KISKUTAS | [6 empty] | ellátásért felelős / ellátásért felelősök képviselője / víziközmű-szolgáltató *
Víziközmű-szolgáltató megnevezése: | [9 empty] | ÉSZAK ZALAI VÍZ- ÉS CSATORNAMŰ ZÁRTKÖRŰEN MŰKÖDŐ RÉSZVÉNYTÁRSASÁG
Víziközmű-szolgáltatási ágazat megnevezése: | [9 empty] | SZENNYVÍZ ÁGAZAT
Véleményeltérést megfogalmazó érintett fél megnevezése:
Víziközmű-rendszer kódja: ** | [9 empty] | 21-32054-1-046-00-03 | [6 empty] | Zalaegerszeg-SZV-V.
V. Szennyvízelvezetés
Fontossági sorrend | Felujítás és pótlás megnevezése |  |  | Műszaki állapot felmérés, szükségességi indoklás |  |  | Vízjogi létesítési/elvi engedély száma | Az érintett ellátásért felelős(ök) megnevezése | Tervezett nettó költség | Forrás 2016 évre | Megvalósítás időtartama |  | Tervezett időtáv | A beruházás ütemezése a tervezési időszak évei szerint
|  |  |  | Jelenlegi műszaki állapot | Feladat szükségessége | Megvalósítást követő várható műszaki állapot |  |  | (eFt) |  | Kezdés | Befejezés | (rövid / közép / hosszú) | 1 | 2 | 3 | 4 | 5 | 6 | 7 | 8 | 9 | 10 | 11 | 12 | 13 | 14 | 15
| szakág | Helyszín | beruházás megnevezése
1 |  |  | Rendkívüli helyzetből adódó azonnali feladatok (max. 5%) |  | működőképeség biztosítása | [8 empty] | A beruházás ütemezése a tervezési időszak évei szerint 1: 36.7
SZENNYVÍZCSATORNA (GRAVITÁCIÓS)
Épület, építmény
1 |  |  | Idegenvíz kizárása a csatornadiagnosztikai vizsgálat és a helyszíni ellenőrzés alapján¹ | nem megfelelő | hatékony üzemeltetés | hatékony, korszerű |  |  | 95 |  |  |  | rövid | A beruházás ütemezése a tervezési időszak évei szerint 1: 95
2 |  |  | Idegenvíz kizárása a csatornadiagnosztikai vizsgálat és a helyszíni ellenőrzés alapján¹ | elavult | hatékony üzemeltetés | hatékony, korszerű |  |  | 792 |  |  |  | közép | A beruházás ütemezése a tervezési időszak évei szerint 2: 264; A beruházás ütemezése a tervezési időszak évei szerint 3: 264; A beruházás ütemezése a tervezési időszak évei szerint 4: 264
3 |  |  | Idegenvíz kizárása a csatornadiagnosztikai vizsgálat és a helyszíni ellenőrzés alapján¹ | elavult | hatékony üzemeltetés | hatékony, korszerű |  |  | 2640 |  |  |  | hosszú |  |  |  |  | 264 | 264 | 264 | 264 | 264 | 264 | 264 | 264 | 264 | 264
1 |  |  | Gravitációs csatorna NA 150 (790 m) | nem megfelelő | hatékony üzemeltetés | hatékony, korszerű |  |  | 0 |  |  |  | rövid
2 |  |  | Gravitációs csatorna NA 150 (790 m) | elavult | hatékony üzemeltetés | hatékony, korszerű |  |  | 0 |  |  |  | közép
3 |  |  | Gravitációs csatorna NA 150 (790 m) | elavult | hatékony üzemeltetés | hatékony, korszerű |  |  | 4000 |  |  |  | hosszú | A beruházás ütemezése a tervezési időszak évei szerint 6: 2000; A beruházás ütemezése a tervezési időszak évei szerint 13: 2000
1 |  |  | Gravitációs csatorna NA200 (1596m) | nem megfelelő | hatékony üzemeltetés | hatékony, korszerű |  |  | 0 |  |  |  | rövid
2 |  |  | Gravitációs csatorna NA200 (1596m) | elavult | hatékony üzemeltetés | hatékony, korszerű |  |  | 3000 |  |  |  | közép | A beruházás ütemezése a tervezési időszak évei szerint 3: 3000
3 |  |  | Gravitációs csatorna NA200 (1596m) | elavult | hatékony üzemeltetés | hatékony, korszerű |  |  | 12000 |  |  |  | hosszú | A beruházás ütemezése a tervezési időszak évei szerint 5: 3000; A beruházás ütemezése a tervezési időszak évei szerint 8: 3000; A beruházás ütemezése a tervezési időszak évei szerint 11: 3000; A beruházás ütemezése a tervezési időszak évei szerint 14: 3000
SZENNYVÍZVEZETÉKEK (KÉNYSZERÁRAMOLTATÁSÚ)
1 |  |  | Nyomott vezeték NA50 (507m) | nem megfelelő | működőképeség biztosítása | újszerű állapot |  |  | 0 |  |  |  | rövid
2 |  |  | Nyomott vezeték NA50 (507m) | elavult | biztonságos üzemeltetés | újszerű állapot |  |  | 0 |  |  |  | közép
3 |  |  | Nyomott vezeték NA50 (507m) | elavult | biztonságos üzemeltetés | újszerű állapot |  |  | 1900 |  |  |  | hosszú | A beruházás ütemezése a tervezési időszak évei szerint 14: 1900
1 |  |  | Nyomott vezeték NA80 (3090m) | nem megfelelő | működőképeség biztosítása | újszerű állapot |  |  | 0 |  |  |  | rövid
2 |  |  | Nyomott vezeték NA80 (3090m) | elavult | biztonságos üzemeltetés | újszerű állapot |  |  | 2600 |  |  |  | közép | A beruházás ütemezése a tervezési időszak évei szerint 2: 2600
3 |  |  | Nyomott vezeték NA80 (3090m) | elavult | biztonságos üzemeltetés | újszerű állapot |  |  | 10400 |  |  |  | hosszú | A beruházás ütemezése a tervezési időszak évei szerint 5: 2600; A beruházás ütemezése a tervezési időszak évei szerint 8: 2600; A beruházás ütemezése a tervezési időszak évei szerint 11: 2600; A beruházás ütemezése a tervezési időszak évei szerint 14: 2600
SZENNYVÍZÁTEMELŐK
Épület, építmény
|  | Kiskutas I | átemelő akna: szulfátálló bevonatolás | kezdődő korrozió | állagmegóvás | újszerű állapot |  |  | 1600 |  |  |  | hosszú | A beruházás ütemezése a tervezési időszak évei szerint 8: 1600
|  |  | gépészeti akna: vízzárózása | nem vízzáró | biztonságos üzemeltetés | hatékony, korszerű |  |  | 150 |  |  |  | közép | A beruházás ütemezése a tervezési időszak évei szerint 2: 150
|  |  | gépészeti akna: vízzárózása | elavult | biztonságos üzemeltetés | hatékony, korszerű |  |  | 150 |  |  |  | hosszú | A beruházás ütemezése a tervezési időszak évei szerint 8: 150
|  |  | kőfogó akna¹:szulfátálló bevonatozás | korrodált | hatékony üzemeltethetőség | hatékony, korszerű |  |  | 150 |  |  |  | rövid | A beruházás ütemezése a tervezési időszak évei szerint 2: 90; A beruházás ütemezése a tervezési időszak évei szerint 9: 60
|  |  | kőfogó akna¹ | kezdődő korrozió | hatékony üzemeltethetőség | hatékony, korszerű |  |  | 0 |  |  |  | hosszú
|  |  | védterület³ | elavult | biztonságos üzemeltetés | újszerű állapot |  |  | 300 |  |  |  | közép | A beruházás ütemezése a tervezési időszak évei szerint 2: 300
|  |  | védterület³ | elavult | biztonságos üzemeltetés | újszerű állapot |  |  | 400 |  |  |  | hosszú | A beruházás ütemezése a tervezési időszak évei szerint 11: 400
|  |  | bejáró út felújítás | elavult | megfelelő megközelíthetőség | újszerű állapot |  |  | 400 |  |  |  | közép | A beruházás ütemezése a tervezési időszak évei szerint 3: 400
|  |  | bejáró út felújítás | elavult | megfelelő megközelíthetőség | újszerű állapot |  |  | 500 |  |  |  | hosszú | A beruházás ütemezése a tervezési időszak évei szerint 12: 500
|  | Kiskutas II | átemelő akna: szulfátálló bevonatolás | kezdődő korrozió | állagmegóvás | újszerű állapot |  |  | 1200 |  |  |  | hosszú | A beruházás ütemezése a tervezési időszak évei szerint 9: 1200
|  |  | gépészeti akna: vízzárózása | nem vízzáró | biztonságos üzemeltetés | hatékony, korszerű |  |  | 0 |  |  |  | közép
|  |  | gépészeti akna: vízzárózása | elavult | biztonságos üzemeltetés | hatékony, korszerű |  |  | 150 |  |  |  | hosszú | A beruházás ütemezése a tervezési időszak évei szerint 9: 150
|  |  | kőfogó akna¹ | korrodált | hatékony üzemeltethetőség | hatékony, korszerű |  |  | 0 |  |  |  | rövid
|  |  | kőfogó akna¹ | kezdődő korrozió | hatékony üzemeltethetőség | hatékony, korszerű |  |  | 60 |  |  |  | hosszú | A beruházás ütemezése a tervezési időszak évei szerint 9: 60
|  |  | védterület³ | elavult | biztonságos üzemeltetés | újszerű állapot |  |  | 400 |  |  |  | közép | A beruházás ütemezése a tervezési időszak évei szerint 2: 400
|  |  | védterület³ | elavult | biztonságos üzemeltetés | újszerű állapot |  |  | 500 |  |  |  | hosszú | A beruházás ütemezése a tervezési időszak évei szerint 11: 500
|  |  | bejáró út felújítás | elavult | megfelelő megközelíthetőség | újszerű állapot |  |  | 500 |  |  |  | közép | A beruházás ütemezése a tervezési időszak évei szerint 3: 500
|  |  | bejáró út felújítás | elavult | megfelelő megközelíthetőség | újszerű állapot |  |  | 700 |  |  |  | hosszú | A beruházás ütemezése a tervezési időszak évei szerint 12: 700
Gép, berendezés
|  | Kiskutas I | szivattyú felújítás | eseti meghibásodás | biztonságos üzemeltetés | hatékony, korszerű |  |  | 0 |  |  |  | rövid
|  |  | szivattyú felújítás | eseti meghibásodás | biztonságos üzemeltetés | hatékony, korszerű |  |  | 250 |  |  |  | közép | A beruházás ütemezése a tervezési időszak évei szerint 3: 250
|  |  | szivattyú felújítás | eseti meghibásodás | biztonságos üzemeltetés | hatékony, korszerű |  |  | 1250 |  |  |  | hosszú | A beruházás ütemezése a tervezési időszak évei szerint 6: 250; A beruházás ütemezése a tervezési időszak évei szerint 8: 250; A beruházás ütemezése a tervezési időszak évei szerint 10: 250; A beruházás ütemezése a tervezési időszak évei szerint 12: 250; A beruházás ütemezése a tervezési időszak évei szerint 14: 250
|  |  | szivattyú csere | elhasználodott | biztonságos üzemeltetés | újszerű állapot |  |  | 6000 |  |  |  | közép | A beruházás ütemezése a tervezési időszak évei szerint 4: 6000
|  |  | szivattyú csere | elhasználodott | biztonságos üzemeltetés | újszerű állapot |  |  | 6000 |  |  |  | hosszú | A beruházás ütemezése a tervezési időszak évei szerint 14: 6000
|  |  | gépészeti felújítás²: átfolyásmérő beépítése | kezdődő korrozió | biztonságos üzemeltetés | újszerű állapot |  |  | 1400 |  |  |  | hosszú | A beruházás ütemezése a tervezési időszak évei szerint 1: 600; A beruházás ütemezése a tervezési időszak évei szerint 8: 800
|  | Kiskutas II | szivattyú felújítás | eseti meghibásodás | biztonságos üzemeltetés | hatékony, korszerű |  |  | 0 |  |  |  | rövid
|  |  | szivattyú felújítás | eseti meghibásodás | biztonságos üzemeltetés | hatékony, korszerű |  |  | 150 |  |  |  | közép | A beruházás ütemezése a tervezési időszak évei szerint 4: 150
|  |  | szivattyú felújítás | eseti meghibásodás | biztonságos üzemeltetés | hatékony, korszerű |  |  | 750 |  |  |  | hosszú | A beruházás ütemezése a tervezési időszak évei szerint 6: 150; A beruházás ütemezése a tervezési időszak évei szerint 8: 150; A beruházás ütemezése a tervezési időszak évei szerint 10: 150; A beruházás ütemezése a tervezési időszak évei szerint 12: 150; A beruházás ütemezése a tervezési időszak évei szerint 14: 150
|  |  | szivattyú csere | elhasználodott | biztonságos üzemeltetés | újszerű állapot |  |  | 1400 |  |  |  | közép | A beruházás ütemezése a tervezési időszak évei szerint 3: 1400
|  |  | szivattyú csere | elhasználodott | biztonságos üzemeltetés | újszerű állapot |  |  | 1400 |  |  |  | hosszú | A beruházás ütemezése a tervezési időszak évei szerint 12: 1400
|  |  | gépészeti felújítás² | kezdődő korrozió | biztonságos üzemeltetés | újszerű állapot |  |  | 650 |  |  |  | hosszú | A beruházás ütemezése a tervezési időszak évei szerint 9: 650
Irányítástechnika, energiaellátás
3 |  | Kiskutas I | vezérlőszekrény és műszerezés cseréje | elhasználodott | működőképeség biztosítása | hatékony, korszerű |  |  | 4500 |  |  |  | hosszú | A beruházás ütemezése a tervezési időszak évei szerint 5: 4500
3 |  | Kiskutas II | vezérlőszekrény és műszerezés cseréje | elhasználodott | működőképeség biztosítása | hatékony, korszerű |  |  | 4000 |  |  |  | hosszú | A beruházás ütemezése a tervezési időszak évei szerint 5: 4000
| Összesen: | [7 empty] | 72337 | 734 |  |  |  | 731.7 | 3804 | 5814 | 6414 | 14364 | 2664 | 264 | 8814 | 2384 | 664 | 6764 | 3264 | 2264 | 14164 | 0
| Rendelkezésre álló források megnevezése | Rendelkezésre álló források számszerűsített értéke a teljes ütem tekintetében (eFt)
I. ütem | Használati díj (2016) | 734
II. ütem | Használati díj (2017-2020) | 2936
III. ütem | Használati díj (2020-2030) | 7340
¹ Idegenvíz kizárás munkafolyamatai
1. Törött szerkezeti elemek cseréje, aknában bekötések körbekenése, folyásfenék újra betonozása, hézag pótlása (vízbetörés javítás)
2. Vízzáró réteg készítés, hosszútávú korrozíó és szerkezeti védelem (Szulfátálló réteg készítése)
3. Fedlap és szűkítő csere DN 600 mm, terhelésnek megfelelően, üzemeltető előírása szerint
4. Pontszerű hibahelyek javítása gerincvezetéken, és bekötésen
²Gépészeti felújítás
1. szivattyú talpidon csere
2. nyomócső csere
3. nadrágidom csere
4. visszacsapó szelep csere
5. tolózár csere
6. vezetőcső csere
³Védterület felújítás
1. kerítés csere
2. kapu csere
3. aszfaltozás

## Kispáli
Gördülő fejlesztési terv a 2016 - 2030 időszakra
FELÚJÍTÁSOK ÉS PÓTLÁSOK ÖSSZEFOGLALÓ TÁBLÁZATA
A tervet benyújtó szervezet megnevezése: | [9 empty] | KISPÁLI | [6 empty] | ellátásért felelős / ellátásért felelősök képviselője / víziközmű-szolgáltató *
Víziközmű-szolgáltató megnevezése: | [9 empty] | ÉSZAK ZALAI VÍZ- ÉS CSATORNAMŰ ZÁRTKÖRŰEN MŰKÖDŐ RÉSZVÉNYTÁRSASÁG
Víziközmű-szolgáltatási ágazat megnevezése: | [9 empty] | SZENNYVÍZ ÁGAZAT
Véleményeltérést megfogalmazó érintett fél megnevezése:
Víziközmű-rendszer kódja: ** | [9 empty] | 21-32054-1-046-00-03 | [6 empty] | Zalaegerszeg-SZV-V.
V. Szennyvízelvezetés
Fontossági sorrend | Felujítás és pótlás megnevezése |  |  | Műszaki állapot felmérés, szükségességi indoklás |  |  | Vízjogi létesítési/elvi engedély száma | Az érintett ellátásért felelős(ök) megnevezése | Tervezett nettó költség | Forrás 2016 évre | Megvalósítás időtartama |  | Tervezett időtáv | A beruházás ütemezése a tervezési időszak évei szerint
|  |  |  | Jelenlegi műszaki állapot | Feladat szükségessége | Megvalósítást követő várható műszaki állapot |  |  | (eFt) |  | Kezdés | Befejezés | (rövid / közép / hosszú) | 1 | 2 | 3 | 4 | 5 | 6 | 7 | 8 | 9 | 10 | 11 | 12 | 13 | 14 | 15
| szakág | Helyszín | beruházás megnevezése
1 |  |  | Rendkívüli helyzetből adódó azonnali feladatok (max. 5%) |  | működőképeség biztosítása | [8 empty] | A beruházás ütemezése a tervezési időszak évei szerint 1: 89.45
SZENNYVÍZCSATORNA (GRAVITÁCIÓS)
Épület, építmény
1 |  |  | Idegenvíz kizárása a csatornadiagnosztikai vizsgálat és a helyszíni ellenőrzés alapján¹ | nem megfelelő | hatékony üzemeltetés | hatékony, korszerű |  |  | 0 |  |  |  | rövid
2 |  |  | Idegenvíz kizárása a csatornadiagnosztikai vizsgálat és a helyszíni ellenőrzés alapján¹ | elavult | hatékony üzemeltetés | hatékony, korszerű |  |  | 912 |  |  |  | közép | A beruházás ütemezése a tervezési időszak évei szerint 2: 304; A beruházás ütemezése a tervezési időszak évei szerint 3: 304; A beruházás ütemezése a tervezési időszak évei szerint 4: 304
3 |  |  | Idegenvíz kizárása a csatornadiagnosztikai vizsgálat és a helyszíni ellenőrzés alapján¹ | elavult | hatékony üzemeltetés | hatékony, korszerű |  |  | 3040 |  |  |  | hosszú |  |  |  |  | 304 | 304 | 304 | 304 | 304 | 304 | 304 | 304 | 304 | 304
1 |  |  | Gravitációs csatorna NA 150 (1110 m) | nem megfelelő | hatékony üzemeltetés | hatékony, korszerű |  |  | 0 |  |  |  | rövid
2 |  |  | Gravitációs csatorna NA 150 (1110 m) | elavult | hatékony üzemeltetés | hatékony, korszerű |  |  | 0 |  |  |  | közép
3 |  |  | Gravitációs csatorna NA 150 (1110 m) | elavult | hatékony üzemeltetés | hatékony, korszerű |  |  | 4600 |  |  |  | hosszú | A beruházás ütemezése a tervezési időszak évei szerint 5: 2300; A beruházás ütemezése a tervezési időszak évei szerint 11: 2300
1 |  |  | Gravitációs csatorna NA200 (2045m) | nem megfelelő | hatékony üzemeltetés | hatékony, korszerű |  |  | 0 |  |  |  | rövid
2 |  |  | Gravitációs csatorna NA200 (2045m) | elavult | hatékony üzemeltetés | hatékony, korszerű |  |  | 3700 |  |  |  | közép | A beruházás ütemezése a tervezési időszak évei szerint 3: 3700
3 |  |  | Gravitációs csatorna NA200 (2045m) | elavult | hatékony üzemeltetés | hatékony, korszerű |  |  | 18500 |  |  |  | hosszú | A beruházás ütemezése a tervezési időszak évei szerint 5: 3700; A beruházás ütemezése a tervezési időszak évei szerint 7: 3700; A beruházás ütemezése a tervezési időszak évei szerint 9: 3700; A beruházás ütemezése a tervezési időszak évei szerint 11: 3700; A beruházás ütemezése a tervezési időszak évei szerint 13: 3700
SZENNYVÍZVEZETÉKEK (KÉNYSZERÁRAMOLTATÁSÚ)
1 |  |  | Nyomott vezeték NA80 (1681m) | nem megfelelő | működőképeség biztosítása | újszerű állapot |  |  | 0 |  |  |  | rövid
2 |  |  | Nyomott vezeték NA80 (1681m) | elavult | biztonságos üzemeltetés | újszerű állapot |  |  | 2300 |  |  |  | közép | A beruházás ütemezése a tervezési időszak évei szerint 4: 2300
3 |  |  | Nyomott vezeték NA80 (1681m) | elavult | biztonságos üzemeltetés | újszerű állapot |  |  | 4600 |  |  |  | hosszú | A beruházás ütemezése a tervezési időszak évei szerint 9: 2300; A beruházás ütemezése a tervezési időszak évei szerint 14: 2300
1 |  |  | Nyomott vezeték NA100 (1318m) | nem megfelelő | működőképeség biztosítása | újszerű állapot |  |  | 0 |  |  |  | rövid
2 |  |  | Nyomott vezeték NA100 (1318m) | elavult | biztonságos üzemeltetés | újszerű állapot |  |  | 2000 |  |  |  | közép | A beruházás ütemezése a tervezési időszak évei szerint 4: 2000
3 |  |  | Nyomott vezeték NA100 (1318m) | elavult | biztonságos üzemeltetés | újszerű állapot |  |  | 4000 |  |  |  | hosszú | A beruházás ütemezése a tervezési időszak évei szerint 9: 2000; A beruházás ütemezése a tervezési időszak évei szerint 14: 2000
SZENNYVÍZÁTEMELŐK
Épület, építmény
|  | Kispáli I. | átemelő akna: műanyag bevonatozás | erősen korrodált | üzembiztonság | újszerű állapot |  |  | 1000 |  |  |  | rövid | A beruházás ütemezése a tervezési időszak évei szerint 1: 1000
|  |  | gépészeti akna: vízzárózása | nem vízzáró | biztonságos üzemeltetés | hatékony, korszerű |  |  | 150 |  |  |  | rövid | A beruházás ütemezése a tervezési időszak évei szerint 1: 150
|  |  | gépészeti akna: vízzárózása | elavult | biztonságos üzemeltetés | hatékony, korszerű |  |  | 150 |  |  |  | hosszú | A beruházás ütemezése a tervezési időszak évei szerint 8: 150
|  |  | kőfogó akna¹: műanyag bevonatozás | korrodált | hatékony üzemeltethetőség | hatékony, korszerű |  |  | 370 |  |  |  | rövid | A beruházás ütemezése a tervezési időszak évei szerint 1: 370
|  |  | kőfogó akna¹ | kezdődő korrozió | hatékony üzemeltethetőség | hatékony, korszerű |  |  | 60 |  |  |  | hosszú | A beruházás ütemezése a tervezési időszak évei szerint 9: 60
|  |  | védterület³ | elavult | biztonságos üzemeltetés | újszerű állapot |  |  | 350 |  |  |  | közép | A beruházás ütemezése a tervezési időszak évei szerint 2: 350
|  |  | védterület³ | elavult | biztonságos üzemeltetés | újszerű állapot |  |  | 400 |  |  |  | hosszú | A beruházás ütemezése a tervezési időszak évei szerint 11: 400
|  |  | bejáró út felújítás | elavult | megfelelő megközelíthetőség | újszerű állapot |  |  | 700 |  |  |  | közép | A beruházás ütemezése a tervezési időszak évei szerint 3: 700
|  |  | bejáró út felújítás | elavult | megfelelő megközelíthetőség | újszerű állapot |  |  | 1000 |  |  |  | hosszú | A beruházás ütemezése a tervezési időszak évei szerint 12: 1000
|  | Kispáli II. | átemelő akna: műanyag bevonatozás | erősen korrodált | állagmegóvás | újszerű állapot |  |  | 2800 |  |  |  | közép | A beruházás ütemezése a tervezési időszak évei szerint 2: 1400; A beruházás ütemezése a tervezési időszak évei szerint 9: 1400
|  |  | gépészeti akna: vízzárózása | nem vízzáró | biztonságos üzemeltetés | hatékony, korszerű |  |  | 150 |  |  |  | közép | A beruházás ütemezése a tervezési időszak évei szerint 2: 150
|  |  | gépészeti akna: vízzárózása | elavult | biztonságos üzemeltetés | hatékony, korszerű |  |  | 150 |  |  |  | hosszú | A beruházás ütemezése a tervezési időszak évei szerint 9: 150
|  |  | kőfogó akna¹: műanyag bevonatozás | korrodált | hatékony üzemeltethetőség | hatékony, korszerű |  |  | 520 |  |  |  | rövid | A beruházás ütemezése a tervezési időszak évei szerint 2: 520
|  |  | kőfogó akna¹ | kezdődő korrozió | hatékony üzemeltethetőség | hatékony, korszerű |  |  | 60 |  |  |  | hosszú | A beruházás ütemezése a tervezési időszak évei szerint 10: 60
|  |  | védterület³ | elavult | biztonságos üzemeltetés | újszerű állapot |  |  | 300 |  |  |  | közép | A beruházás ütemezése a tervezési időszak évei szerint 2: 150; A beruházás ütemezése a tervezési időszak évei szerint 11: 150
|  |  | védterület³ | elavult | biztonságos üzemeltetés | újszerű állapot |  |  | 0 |  |  |  | hosszú
|  |  | bejáró út felújítás | elavult | megfelelő megközelíthetőség | újszerű állapot |  |  | 300 |  |  |  | közép | A beruházás ütemezése a tervezési időszak évei szerint 3: 300
|  |  | bejáró út felújítás | elavult | megfelelő megközelíthetőség | újszerű állapot |  |  | 600 |  |  |  | hosszú | A beruházás ütemezése a tervezési időszak évei szerint 12: 600
|  | HBA | átemelő akna | elavult | biztonságos üzemeltetés | újszerű állapot |  |  | 0 |  |  |  | közép
|  |  | átemelő akna | elavult | biztonságos üzemeltetés | újszerű állapot |  |  | 100 |  |  |  | hosszú | A beruházás ütemezése a tervezési időszak évei szerint 9: 100
Gép, berendezés
|  | Kispáli I. | szivattyú felújítás | eseti meghibásodás | biztonságos üzemeltetés | hatékony, korszerű |  |  | 200 |  |  |  | rövid | A beruházás ütemezése a tervezési időszak évei szerint 1: 200
|  |  | szivattyú felújítás | eseti meghibásodás | biztonságos üzemeltetés | hatékony, korszerű |  |  | 200 |  |  |  | közép | A beruházás ütemezése a tervezési időszak évei szerint 4: 200
|  |  | szivattyú felújítás | eseti meghibásodás | biztonságos üzemeltetés | hatékony, korszerű |  |  | 1100 |  |  |  | hosszú | A beruházás ütemezése a tervezési időszak évei szerint 5: 150; A beruházás ütemezése a tervezési időszak évei szerint 7: 200; A beruházás ütemezése a tervezési időszak évei szerint 9: 250; A beruházás ütemezése a tervezési időszak évei szerint 11: 250; A beruházás ütemezése a tervezési időszak évei szerint 14: 250
|  |  | szivattyú csere | elhasználodott | biztonságos üzemeltetés | újszerű állapot |  |  | 3500 |  |  |  | közép | A beruházás ütemezése a tervezési időszak évei szerint 3: 3500
|  |  | szivattyú csere | elhasználodott | biztonságos üzemeltetés | újszerű állapot |  |  | 3500 |  |  |  | hosszú | A beruházás ütemezése a tervezési időszak évei szerint 13: 3500
|  |  | gépészeti felújítás² | kezdődő korrozió | biztonságos üzemeltetés | újszerű állapot |  |  | 800 |  |  |  | hosszú | A beruházás ütemezése a tervezési időszak évei szerint 8: 800
|  | Kispáli II. | szivattyú felújítás | eseti meghibásodás | biztonságos üzemeltetés | hatékony, korszerű |  |  | 0 |  |  |  | rövid
|  |  | szivattyú felújítás | eseti meghibásodás | biztonságos üzemeltetés | hatékony, korszerű |  |  | 250 |  |  |  | közép | A beruházás ütemezése a tervezési időszak évei szerint 3: 250
|  |  | szivattyú felújítás | eseti meghibásodás | biztonságos üzemeltetés | hatékony, korszerű |  |  | 1250 |  |  |  | hosszú | A beruházás ütemezése a tervezési időszak évei szerint 5: 250; A beruházás ütemezése a tervezési időszak évei szerint 7: 250; A beruházás ütemezése a tervezési időszak évei szerint 9: 250; A beruházás ütemezése a tervezési időszak évei szerint 11: 250; A beruházás ütemezése a tervezési időszak évei szerint 13: 250
|  |  | szivattyú csere | elhasználodott | biztonságos üzemeltetés | újszerű állapot |  |  | 2000 |  |  |  | közép | A beruházás ütemezése a tervezési időszak évei szerint 4: 2000
|  |  | szivattyú csere | elhasználodott | biztonságos üzemeltetés | újszerű állapot |  |  | 2000 |  |  |  | hosszú | A beruházás ütemezése a tervezési időszak évei szerint 14: 2000
|  |  | gépészeti felújítás² | kezdődő korrozió | biztonságos üzemeltetés | újszerű állapot |  |  | 700 |  |  |  | hosszú | A beruházás ütemezése a tervezési időszak évei szerint 9: 700
|  | HBA | szivattyú felújítás | eseti meghibásodás | biztonságos üzemeltetés | hatékony, korszerű |  |  | 0 |  |  |  | rövid
|  |  | szivattyú felújítás | eseti meghibásodás | biztonságos üzemeltetés | hatékony, korszerű |  |  | 70 |  |  |  | közép | A beruházás ütemezése a tervezési időszak évei szerint 2: 35; A beruházás ütemezése a tervezési időszak évei szerint 4: 35
|  |  | szivattyú felújítás | eseti meghibásodás | biztonságos üzemeltetés | hatékony, korszerű |  |  | 140 |  |  |  | hosszú | A beruházás ütemezése a tervezési időszak évei szerint 6: 35; A beruházás ütemezése a tervezési időszak évei szerint 9: 35; A beruházás ütemezése a tervezési időszak évei szerint 12: 35; A beruházás ütemezése a tervezési időszak évei szerint 14: 35
|  |  | szivattyú csere | elhasználodott | biztonságos üzemeltetés | újszerű állapot |  |  | 65 |  |  |  | közép | A beruházás ütemezése a tervezési időszak évei szerint 3: 65
|  |  | szivattyú csere | elhasználodott | biztonságos üzemeltetés | újszerű állapot |  |  | 100 |  |  |  | hosszú | A beruházás ütemezése a tervezési időszak évei szerint 8: 65; A beruházás ütemezése a tervezési időszak évei szerint 13: 35
|  |  | gépészeti felújítás² | kezdődő korrozió | biztonságos üzemeltetés | újszerű állapot |  |  | 0 |  |  |  | közép
|  |  | gépészeti felújítás² | kezdődő korrozió | biztonságos üzemeltetés | újszerű állapot |  |  | 100 |  |  |  | hosszú | A beruházás ütemezése a tervezési időszak évei szerint 10: 100
Irányítástechnika, energiaellátás
3 |  | Kispáli I. | vezérlőszekrény és műszerezés cseréje | elhasználodott | működőképeség biztosítása | hatékony, korszerű |  |  | 5000 |  |  |  | hosszú | A beruházás ütemezése a tervezési időszak évei szerint 5: 5000
3 |  | Kispáli II. | vezérlőszekrény és műszerezés cseréje | elhasználodott | működőképeség biztosítása | hatékony, korszerű |  |  | 4000 |  |  |  | hosszú | A beruházás ütemezése a tervezési időszak évei szerint 5: 4000
| Összesen: | [7 empty] | 77787 | 1809 |  |  |  | 1809.45 | 2909 | 8819 | 6839 | 15704 | 339 | 4454 | 1319 | 11249 | 464 | 7354 | 1939 | 7789 | 6889 | 0
| Rendelkezésre álló források megnevezése | Rendelkezésre álló források számszerűsített értéke a teljes ütem tekintetében (eFt)
I. ütem | Használati díj (2016) | 1809
II. ütem | Használati díj (2017-2020) | 7236
III. ütem | Használati díj (2020-2030) | 18090
¹ Idegenvíz kizárás munkafolyamatai
1. Törött szerkezeti elemek cseréje, aknában bekötések körbekenése, folyásfenék újra betonozása, hézag pótlása (vízbetörés javítás)
2. Vízzáró réteg készítés, hosszútávú korrozíó és szerkezeti védelem (Szulfátálló réteg készítése)
3. Fedlap és szűkítő csere DN 600 mm, terhelésnek megfelelően, üzemeltető előírása szerint
4. Pontszerű hibahelyek javítása gerincvezetéken, és bekötésen
²Gépészeti felújítás
1. szivattyú talpidon csere
2. nyomócső csere
3. nadrágidom csere
4. visszacsapó szelep csere
5. tolózár csere
6. vezetőcső csere
³Védterület felújítás
1. kerítés csere
2. kapu csere
3. aszfaltozás

## Lakhegy
Gördülő fejlesztési terv a 2016 - 2030 időszakra
FELÚJÍTÁSOK ÉS PÓTLÁSOK ÖSSZEFOGLALÓ TÁBLÁZATA
A tervet benyújtó szervezet megnevezése: | [9 empty] | LAKHEGY | [6 empty] | ellátásért felelős / ellátásért felelősök képviselője / víziközmű-szolgáltató *
Víziközmű-szolgáltató megnevezése: | [9 empty] | ÉSZAK ZALAI VÍZ- ÉS CSATORNAMŰ ZÁRTKÖRŰEN MŰKÖDŐ RÉSZVÉNYTÁRSASÁG
Víziközmű-szolgáltatási ágazat megnevezése: | [9 empty] | SZENNYVÍZ ÁGAZAT
Véleményeltérést megfogalmazó érintett fél megnevezése:
Víziközmű-rendszer kódja: ** | [9 empty] | 21-32054-1-046-00-03 | [6 empty] | Zalaegerszeg-SZV-II.
V. Szennyvízelvezetés
Fontossági sorrend | Felujítás és pótlás megnevezése |  |  | Műszaki állapot felmérés, szükségességi indoklás |  |  | Vízjogi létesítési/elvi engedély száma | Az érintett ellátásért felelős(ök) megnevezése | Tervezett nettó költség | Forrás 2016 évre | Megvalósítás időtartama |  | Tervezett időtáv | A beruházás ütemezése a tervezési időszak évei szerint
|  |  |  | Jelenlegi műszaki állapot | Feladat szükségessége | Megvalósítást követő várható műszaki állapot |  |  | (eFt) |  | Kezdés | Befejezés | (rövid / közép / hosszú) | 1 | 2 | 3 | 4 | 5 | 6 | 7 | 8 | 9 | 10 | 11 | 12 | 13 | 14 | 15
| szakág | Helyszín | beruházás megnevezése
1 |  |  | Rendkívüli helyzetből adódó azonnali feladatok (max. 5%) |  | működőképeség biztosítása | [8 empty] | A beruházás ütemezése a tervezési időszak évei szerint 1: 87.75
SZENNYVÍZCSATORNA (GRAVITÁCIÓS)
Épület, építmény
1 |  |  | Idegenvíz kizárása a csatornadiagnosztikai vizsgálat és a helyszíni ellenőrzés alapján¹ | nem megfelelő | hatékony üzemeltetés | hatékony, korszerű |  |  | 221 |  |  |  |  | A beruházás ütemezése a tervezési időszak évei szerint 1: 221
2 |  |  | Idegenvíz kizárása a csatornadiagnosztikai vizsgálat és a helyszíni ellenőrzés alapján¹ | elavult | hatékony üzemeltetés | hatékony, korszerű |  |  | 1326 |  |  |  |  | A beruházás ütemezése a tervezési időszak évei szerint 2: 442; A beruházás ütemezése a tervezési időszak évei szerint 3: 442; A beruházás ütemezése a tervezési időszak évei szerint 4: 442
3 |  |  | Idegenvíz kizárása a csatornadiagnosztikai vizsgálat és a helyszíni ellenőrzés alapján¹ | elavult | hatékony üzemeltetés | hatékony, korszerű |  |  | 4420 | [8 empty] | 442 | 442 | 442 | 442 | 442 | 442 | 442 | 442 | 442 | 442
1 |  | Petőfi S u. 32 | takart akna szintre emelése | nem megfelelő | kezelhetőség | megfelelő |  |  | 0
1 |  | Petőfi S u. 46 | akna gallér újrabetonozása | nem megfelelő | biztonságos üzemeltetés | megfelelő |  |  | 0
1 |  | Petőfi u. 56 | szv bekötés kivaltása | nem megfelelő | biztonságos üzemeltetés | megfelelő |  |  | 0
1 |  | Petőfi S u. 132 | szv bekötés kivaltása | nem megfelelő | biztonságos üzemeltetés | megfelelő |  |  | 0
1 |  |  | Gravitációs csatorna NA 150 (1710 m) | nem megfelelő | hatékony üzemeltetés | hatékony, korszerű |  |  | 0 |  |  |  | rövid
2 |  |  | Gravitációs csatorna NA 150 (1710 m) | elavult | hatékony üzemeltetés | hatékony, korszerű |  |  | 2400 |  |  |  | közép | A beruházás ütemezése a tervezési időszak évei szerint 3: 2400
3 |  |  | Gravitációs csatorna NA 150 (1710 m) | elavult | hatékony üzemeltetés | hatékony, korszerű |  |  | 4800 |  |  |  | hosszú | A beruházás ütemezése a tervezési időszak évei szerint 7: 2400; A beruházás ütemezése a tervezési időszak évei szerint 11: 2400
1 |  |  | Gravitációs csatorna NA200 (3383m) | nem megfelelő | hatékony üzemeltetés | hatékony, korszerű |  |  | 0 |  |  |  | rövid
2 |  |  | Gravitációs csatorna NA200 (3383m) | elavult | hatékony üzemeltetés | hatékony, korszerű |  |  | 6000 |  |  |  | közép | A beruházás ütemezése a tervezési időszak évei szerint 2: 3000; A beruházás ütemezése a tervezési időszak évei szerint 4: 3000
3 |  |  | Gravitációs csatorna NA200 (3383m) | elavult | hatékony üzemeltetés | hatékony, korszerű |  |  | 12000 |  |  |  | hosszú | A beruházás ütemezése a tervezési időszak évei szerint 6: 3000; A beruházás ütemezése a tervezési időszak évei szerint 9: 3000; A beruházás ütemezése a tervezési időszak évei szerint 12: 3000; A beruházás ütemezése a tervezési időszak évei szerint 14: 3000
SZENNYVÍZVEZETÉKEK (KÉNYSZERÁRAMOLTATÁSÚ)
1 |  |  | Nyomott vezeték NA50 (1143m) | nem megfelelő | működőképeség biztosítása | újszerű állapot |  |  | 0 |  |  |  | rövid
2 |  |  | Nyomott vezeték NA50 (1143m) | elavult | biztonságos üzemeltetés | újszerű állapot |  |  | 0 |  |  |  | közép
3 |  |  | Nyomott vezeték NA50 (1143m) | elavult | biztonságos üzemeltetés | újszerű állapot |  |  | 4000 |  |  |  | hosszú | A beruházás ütemezése a tervezési időszak évei szerint 6: 2000; A beruházás ütemezése a tervezési időszak évei szerint 13: 2000
SZENNYVÍZÁTEMELŐK
Épület, építmény
|  | Lakhegy IV | átemelő akna:szulfátálló bevonatolás | kezdődő korrozió | állagmegóvás | újszerű állapot |  |  | 1200 |  |  |  | hosszú | A beruházás ütemezése a tervezési időszak évei szerint 9: 1200
|  |  | gépészeti akna: vízzárózása | nem vízzáró | biztonságos üzemeltetés | hatékony, korszerű |  |  | 150 |  |  |  | rövid | A beruházás ütemezése a tervezési időszak évei szerint 1: 150
|  |  | gépészeti akna: vízzárózása | elavult | biztonságos üzemeltetés | hatékony, korszerű |  |  | 150 |  |  |  | hosszú | A beruházás ütemezése a tervezési időszak évei szerint 9: 150
|  |  | kőfogó akna¹:szulfátálló bevonatozás | korrodált | hatékony üzemeltethetőség | hatékony, korszerű |  |  | 80 |  |  |  | rövid | A beruházás ütemezése a tervezési időszak évei szerint 1: 80
|  |  | kőfogó akna¹ | kezdődő korrozió | hatékony üzemeltethetőség | hatékony, korszerű |  |  | 60 |  |  |  | hosszú | A beruházás ütemezése a tervezési időszak évei szerint 9: 60
|  |  | védterület³ | elavult | biztonságos üzemeltetés | újszerű állapot |  |  | 0 |  |  |  | közép
|  |  | védterület³ | elavult | biztonságos üzemeltetés | újszerű állapot |  |  | 150 |  |  |  | hosszú | A beruházás ütemezése a tervezési időszak évei szerint 10: 150
|  |  | bejáró út felújítás | elavult | megfelelő megközelíthetőség | újszerű állapot |  |  | 300 |  |  |  | közép | A beruházás ütemezése a tervezési időszak évei szerint 3: 300
|  |  | bejáró út felújítás | elavult | megfelelő megközelíthetőség | újszerű állapot |  |  | 300 |  |  |  | hosszú | A beruházás ütemezése a tervezési időszak évei szerint 10: 300
|  | Lakhegy V | átemelő akna:szulfátálló bevonatolás | kezdődő korrozió | állagmegóvás | újszerű állapot |  |  | 1100 |  |  |  | hosszú | A beruházás ütemezése a tervezési időszak évei szerint 10: 1100
|  |  | gépészeti akna: vízzárózása | nem vízzáró | biztonságos üzemeltetés | hatékony, korszerű |  |  | 150 |  |  |  | rövid | A beruházás ütemezése a tervezési időszak évei szerint 1: 150
|  |  | gépészeti akna: vízzárózása | elavult | biztonságos üzemeltetés | hatékony, korszerű |  |  | 150 |  |  |  | hosszú | A beruházás ütemezése a tervezési időszak évei szerint 10: 150
|  |  | kőfogó akna¹:szulfátálló bevonatozás | korrodált | hatékony üzemeltethetőség | hatékony, korszerű |  |  | 80 |  |  |  | rövid | A beruházás ütemezése a tervezési időszak évei szerint 1: 80
|  |  | kőfogó akna¹ | kezdődő korrozió | hatékony üzemeltethetőség | hatékony, korszerű |  |  | 60 |  |  |  | hosszú | A beruházás ütemezése a tervezési időszak évei szerint 10: 60
|  |  | védterület³ | elavult | biztonságos üzemeltetés | újszerű állapot |  |  | 0 |  |  |  | közép
|  |  | védterület³ | elavult | biztonságos üzemeltetés | újszerű állapot |  |  | 250 |  |  |  | hosszú | A beruházás ütemezése a tervezési időszak évei szerint 11: 250
|  |  | bejáró út felújítás | elavult | megfelelő megközelíthetőség | újszerű állapot |  |  | 400 |  |  |  | közép | A beruházás ütemezése a tervezési időszak évei szerint 3: 400
|  |  | bejáró út felújítás | elavult | megfelelő megközelíthetőség | újszerű állapot |  |  | 400 |  |  |  | hosszú | A beruházás ütemezése a tervezési időszak évei szerint 11: 400
|  | Lakhegy VI | átemelő akna:szulfátálló bevonatolás | kezdődő korrozió | állagmegóvás | újszerű állapot |  |  | 1100 |  |  |  | hosszú | A beruházás ütemezése a tervezési időszak évei szerint 11: 1100
|  |  | gépészeti akna: vízzárózása | nem vízzáró | biztonságos üzemeltetés | hatékony, korszerű |  |  | 150 |  |  |  | rövid | A beruházás ütemezése a tervezési időszak évei szerint 1: 150
|  |  | gépészeti akna: vízzárózása | elavult | biztonságos üzemeltetés | hatékony, korszerű |  |  | 150 |  |  |  | hosszú | A beruházás ütemezése a tervezési időszak évei szerint 11: 150
|  |  | kőfogó akna¹:szulfátálló bevonatozás | korrodált | hatékony üzemeltethetőség | hatékony, korszerű |  |  | 85 |  |  |  | rövid | A beruházás ütemezése a tervezési időszak évei szerint 1: 85
|  |  | kőfogó akna¹ | kezdődő korrozió | hatékony üzemeltethetőség | hatékony, korszerű |  |  | 60 |  |  |  | hosszú | A beruházás ütemezése a tervezési időszak évei szerint 11: 60
|  |  | védterület³ | elavult | biztonságos üzemeltetés | újszerű állapot |  |  | 0 |  |  |  | közép
|  |  | védterület³ | elavult | biztonságos üzemeltetés | újszerű állapot |  |  | 250 |  |  |  | hosszú | A beruházás ütemezése a tervezési időszak évei szerint 12: 250
|  |  | bejáró út felújítás | elavult | megfelelő megközelíthetőség | újszerű állapot |  |  | 400 |  |  |  | közép | A beruházás ütemezése a tervezési időszak évei szerint 3: 400
|  |  | bejáró út felújítás | elavult | megfelelő megközelíthetőség | újszerű állapot |  |  | 400 |  |  |  | hosszú | A beruházás ütemezése a tervezési időszak évei szerint 12: 400
|  | Lakhegy VII | átemelő akna:szulfátálló bevonatolás | kezdődő korrozió | állagmegóvás | újszerű állapot |  |  | 1200 |  |  |  | hosszú | A beruházás ütemezése a tervezési időszak évei szerint 12: 1200
|  |  | gépészeti akna: vízzárózása | nem vízzáró | biztonságos üzemeltetés | hatékony, korszerű |  |  | 150 |  |  |  | rövid | A beruházás ütemezése a tervezési időszak évei szerint 1: 150
|  |  | gépészeti akna: vízzárózása | elavult | biztonságos üzemeltetés | hatékony, korszerű |  |  | 150 |  |  |  | hosszú | A beruházás ütemezése a tervezési időszak évei szerint 12: 150
|  |  | kőfogó akna¹ | korrodált | hatékony üzemeltethetőség | hatékony, korszerű |  |  | 100 |  |  |  | rövid | A beruházás ütemezése a tervezési időszak évei szerint 1: 100
|  |  | kőfogó akna¹ | kezdődő korrozió | hatékony üzemeltethetőség | hatékony, korszerű |  |  | 60 |  |  |  | hosszú | A beruházás ütemezése a tervezési időszak évei szerint 12: 60
|  |  | védterület³ | elavult | biztonságos üzemeltetés | újszerű állapot |  |  | 0 |  |  |  | közép
|  |  | védterület³ | elavult | biztonságos üzemeltetés | újszerű állapot |  |  | 170 |  |  |  | hosszú | A beruházás ütemezése a tervezési időszak évei szerint 13: 170
|  |  | bejáró út felújítás | elavult | megfelelő megközelíthetőség | újszerű állapot |  |  | 300 |  |  |  | közép | A beruházás ütemezése a tervezési időszak évei szerint 3: 300
|  |  | bejáró út felújítás | elavult | megfelelő megközelíthetőség | újszerű állapot |  |  | 300 |  |  |  | hosszú | A beruházás ütemezése a tervezési időszak évei szerint 13: 300
Gép, berendezés
|  | Lakhegy IV | szivattyú felújítás | eseti meghibásodás | biztonságos üzemeltetés | hatékony, korszerű |  |  | 0 |  |  |  | rövid
|  |  | szivattyú felújítás | eseti meghibásodás | biztonságos üzemeltetés | hatékony, korszerű |  |  | 300 |  |  |  | közép | A beruházás ütemezése a tervezési időszak évei szerint 2: 150; A beruházás ütemezése a tervezési időszak évei szerint 4: 150
|  |  | szivattyú felújítás | eseti meghibásodás | biztonságos üzemeltetés | hatékony, korszerű |  |  | 1250 |  |  |  | hosszú | A beruházás ütemezése a tervezési időszak évei szerint 6: 250; A beruházás ütemezése a tervezési időszak évei szerint 8: 250; A beruházás ütemezése a tervezési időszak évei szerint 10: 250; A beruházás ütemezése a tervezési időszak évei szerint 12: 250; A beruházás ütemezése a tervezési időszak évei szerint 14: 250
|  |  | szivattyú csere | elhasználodott | biztonságos üzemeltetés | újszerű állapot |  |  | 1500 |  |  |  | közép | A beruházás ütemezése a tervezési időszak évei szerint 3: 1500
|  |  | szivattyú csere | elhasználodott | biztonságos üzemeltetés | újszerű állapot |  |  | 1500 |  |  |  | hosszú | A beruházás ütemezése a tervezési időszak évei szerint 11: 1500
|  |  | gépészeti felújítás² | kezdődő korrozió | biztonságos üzemeltetés | újszerű állapot |  |  | 700 |  |  |  | hosszú | A beruházás ütemezése a tervezési időszak évei szerint 11: 700
|  | Lakhegy V | szivattyú felújítás | eseti meghibásodás | biztonságos üzemeltetés | hatékony, korszerű |  |  | 0 |  |  |  | rövid
|  |  | szivattyú felújítás | eseti meghibásodás | biztonságos üzemeltetés | hatékony, korszerű |  |  | 400 |  |  |  | közép | A beruházás ütemezése a tervezési időszak évei szerint 2: 200; A beruházás ütemezése a tervezési időszak évei szerint 4: 200
|  |  | szivattyú felújítás | eseti meghibásodás | biztonságos üzemeltetés | hatékony, korszerű |  |  | 1500 |  |  |  | hosszú | A beruházás ütemezése a tervezési időszak évei szerint 6: 300; A beruházás ütemezése a tervezési időszak évei szerint 8: 300; A beruházás ütemezése a tervezési időszak évei szerint 10: 300; A beruházás ütemezése a tervezési időszak évei szerint 12: 300; A beruházás ütemezése a tervezési időszak évei szerint 14: 300
|  |  | szivattyú csere | elhasználodott | biztonságos üzemeltetés | újszerű állapot |  |  | 1500 |  |  |  | közép | A beruházás ütemezése a tervezési időszak évei szerint 3: 1500
|  |  | szivattyú csere | elhasználodott | biztonságos üzemeltetés | újszerű állapot |  |  | 1500 |  |  |  | hosszú | A beruházás ütemezése a tervezési időszak évei szerint 11: 1500
|  |  | gépészeti felújítás² | kezdődő korrozió | biztonságos üzemeltetés | újszerű állapot |  |  | 600 |  |  |  | hosszú | A beruházás ütemezése a tervezési időszak évei szerint 11: 600
|  | Lakhegy VI | szivattyú felújítás | eseti meghibásodás | biztonságos üzemeltetés | hatékony, korszerű |  |  | 0 |  |  |  | rövid
|  |  | szivattyú felújítás | eseti meghibásodás | biztonságos üzemeltetés | hatékony, korszerű |  |  | 200 |  |  |  | közép | A beruházás ütemezése a tervezési időszak évei szerint 3: 200
|  |  | szivattyú felújítás | eseti meghibásodás | biztonságos üzemeltetés | hatékony, korszerű |  |  | 1500 |  |  |  | hosszú | A beruházás ütemezése a tervezési időszak évei szerint 5: 300; A beruházás ütemezése a tervezési időszak évei szerint 7: 300; A beruházás ütemezése a tervezési időszak évei szerint 9: 300; A beruházás ütemezése a tervezési időszak évei szerint 11: 300; A beruházás ütemezése a tervezési időszak évei szerint 13: 300
|  |  | szivattyú csere | elhasználodott | biztonságos üzemeltetés | újszerű állapot |  |  | 1500 |  |  |  | közép | A beruházás ütemezése a tervezési időszak évei szerint 4: 1500
|  |  | szivattyú csere | elhasználodott | biztonságos üzemeltetés | újszerű állapot |  |  | 1500 |  |  |  | hosszú | A beruházás ütemezése a tervezési időszak évei szerint 12: 1500
|  |  | gépészeti felújítás² | kezdődő korrozió | biztonságos üzemeltetés | újszerű állapot |  |  | 600 |  |  |  | hosszú | A beruházás ütemezése a tervezési időszak évei szerint 12: 600
|  | Lakhegy VII | szivattyú felújítás | eseti meghibásodás | biztonságos üzemeltetés | hatékony, korszerű |  |  | 0 |  |  |  | rövid
|  |  | szivattyú felújítás | eseti meghibásodás | biztonságos üzemeltetés | hatékony, korszerű |  |  | 250 |  |  |  | közép | A beruházás ütemezése a tervezési időszak évei szerint 3: 250
|  |  | szivattyú felújítás | eseti meghibásodás | biztonságos üzemeltetés | hatékony, korszerű |  |  | 1750 |  |  |  | hosszú | A beruházás ütemezése a tervezési időszak évei szerint 5: 350; A beruházás ütemezése a tervezési időszak évei szerint 7: 350; A beruházás ütemezése a tervezési időszak évei szerint 9: 350; A beruházás ütemezése a tervezési időszak évei szerint 11: 350; A beruházás ütemezése a tervezési időszak évei szerint 13: 350
|  |  | szivattyú csere | elhasználodott | biztonságos üzemeltetés | újszerű állapot |  |  | 1500 |  |  |  | közép | A beruházás ütemezése a tervezési időszak évei szerint 4: 1500
|  |  | szivattyú csere | elhasználodott | biztonságos üzemeltetés | újszerű állapot |  |  | 1500 |  |  |  | hosszú | A beruházás ütemezése a tervezési időszak évei szerint 12: 1500
|  |  | gépészeti felújítás² | kezdődő korrozió | biztonságos üzemeltetés | újszerű állapot |  |  | 700 |  |  |  | hosszú | A beruházás ütemezése a tervezési időszak évei szerint 12: 700
Irányítástechnika, energiaellátás
3 |  | Lakhegy IV | vezérlőszekrény és műszerezés cseréje | elhasználodott | működőképeség biztosítása | hatékony, korszerű |  |  | 4000 |  |  |  | hosszú | A beruházás ütemezése a tervezési időszak évei szerint 5: 4000
3 |  | Lakhegy V | vezérlőszekrény és műszerezés cseréje | elhasználodott | működőképeség biztosítása | hatékony, korszerű |  |  | 4000 |  |  |  | hosszú | A beruházás ütemezése a tervezési időszak évei szerint 5: 4000
1 |  | Lakhegy VI | vezérlőszekrény és műszerezés cseréje | elhasználodott | működőképeség biztosítása | hatékony, korszerű |  |  | 0 |  |  |  | rövid
3 |  | Lakhegy VII | vezérlőszekrény és műszerezés cseréje | elhasználodott | működőképeség biztosítása | hatékony, korszerű |  |  | 4000 |  |  |  | hosszú | A beruházás ütemezése a tervezési időszak évei szerint 5: 4000
| Összesen: | [7 empty] | 78922 | 1755 |  |  |  | 1253.75 | 3792 | 7692 | 6792 | 13092 | 5992 | 3492 | 992 | 5502 | 2752 | 9752 | 10352 | 3562 | 3992 | 0
| Rendelkezésre álló források megnevezése | Rendelkezésre álló források számszerűsített értéke a teljes ütem tekintetében (eFt)
I. ütem | Használati díj (2016) | 1755
II. ütem | Használati díj (2017-2020) | 7020
III. ütem | Használati díj (2020-2030) | 17550
¹ Idegenvíz kizárás munkafolyamatai
1. Törött szerkezeti elemek cseréje, aknában bekötések körbekenése, folyásfenék újra betonozása, hézag pótlása (vízbetörés javítás)
2. Vízzáró réteg készítés, hosszútávú korrozíó és szerkezeti védelem (Szulfátálló réteg készítése)
3. Fedlap és szűkítő csere DN 600 mm, terhelésnek megfelelően, üzemeltető előírása szerint
4. Pontszerű hibahelyek javítása gerincvezetéken, és bekötésen
²Gépészeti felújítás
1. szivattyú talpidon csere
2. nyomócső csere
3. nadrágidom csere
4. visszacsapó szelep csere
5. tolózár csere
6. vezetőcső csere
³Védterület felújítás
1. kerítés csere
2. kapu csere
3. aszfaltozás

## Nagykutas
Gördülő fejlesztési terv a 2016 - 2030 időszakra
FELÚJÍTÁSOK ÉS PÓTLÁSOK ÖSSZEFOGLALÓ TÁBLÁZATA
A tervet benyújtó szervezet megnevezése: | [9 empty] | NAGYKUTAS | [6 empty] | ellátásért felelős / ellátásért felelősök képviselője / víziközmű-szolgáltató *
Víziközmű-szolgáltató megnevezése: | [9 empty] | ÉSZAK ZALAI VÍZ- ÉS CSATORNAMŰ ZÁRTKÖRŰEN MŰKÖDŐ RÉSZVÉNYTÁRSASÁG
Víziközmű-szolgáltatási ágazat megnevezése: | [9 empty] | SZENNYVÍZ ÁGAZAT
Véleményeltérést megfogalmazó érintett fél megnevezése:
Víziközmű-rendszer kódja: ** | [9 empty] | 21-32054-1-046-00-03 | [6 empty] | Zalaegerszeg-SZV-V.
V. Szennyvízelvezetés
Fontossági sorrend | Felujítás és pótlás megnevezése |  |  | Műszaki állapot felmérés, szükségességi indoklás |  |  | Vízjogi létesítési/elvi engedély száma | Az érintett ellátásért felelős(ök) megnevezése | Tervezett nettó költség | Forrás 2016 évre | Megvalósítás időtartama |  | Tervezett időtáv | A beruházás ütemezése a tervezési időszak évei szerint
|  |  |  | Jelenlegi műszaki állapot | Feladat szükségessége | Megvalósítást követő várható műszaki állapot |  |  | (eFt) |  | Kezdés | Befejezés | (rövid / közép / hosszú) | 1 | 2 | 3 | 4 | 5 | 6 | 7 | 8 | 9 | 10 | 11 | 12 | 13 | 14 | 15
| szakág | Helyszín | beruházás megnevezése
1 |  |  | Rendkívüli helyzetből adódó azonnali feladatok (max. 5%) |  | működőképeség biztosítása | [8 empty] | A beruházás ütemezése a tervezési időszak évei szerint 1: 74.8
SZENNYVÍZCSATORNA (GRAVITÁCIÓS)
Épület, építmény
1 |  |  | Idegenvíz kizárása a csatornadiagnosztikai vizsgálat és a helyszíni ellenőrzés alapján¹ | nem megfelelő | hatékony üzemeltetés | hatékony, korszerű |  |  | 100 |  |  |  | rövid | A beruházás ütemezése a tervezési időszak évei szerint 1: 100
2 |  |  | Idegenvíz kizárása a csatornadiagnosztikai vizsgálat és a helyszíni ellenőrzés alapján¹ | elavult | hatékony üzemeltetés | hatékony, korszerű |  |  | 1452 |  |  |  | közép | A beruházás ütemezése a tervezési időszak évei szerint 2: 484; A beruházás ütemezése a tervezési időszak évei szerint 3: 484; A beruházás ütemezése a tervezési időszak évei szerint 4: 484
3 |  |  | Idegenvíz kizárása a csatornadiagnosztikai vizsgálat és a helyszíni ellenőrzés alapján¹ | elavult | hatékony üzemeltetés | hatékony, korszerű |  |  | 4840 |  |  |  | hosszú |  |  |  |  | 484 | 484 | 484 | 484 | 484 | 484 | 484 | 484 | 484 | 484
1 |  |  | Gravitációs csatorna NA 150 (1650m) | nem megfelelő | hatékony üzemeltetés | hatékony, korszerű |  |  | 0 |  |  |  | rövid
2 |  |  | Gravitációs csatorna NA 150 (1650m) | elavult | hatékony üzemeltetés | hatékony, korszerű |  |  | 2300 |  |  |  | közép | A beruházás ütemezése a tervezési időszak évei szerint 3: 2300
3 |  |  | Gravitációs csatorna NA 150 (1650m) | elavult | hatékony üzemeltetés | hatékony, korszerű |  |  | 4600 |  |  |  | hosszú | A beruházás ütemezése a tervezési időszak évei szerint 7: 2300; A beruházás ütemezése a tervezési időszak évei szerint 11: 2300
1 |  |  | Gravitációs csatorna NA200 (4398m) | nem megfelelő | hatékony üzemeltetés | hatékony, korszerű |  |  | 0 |  |  |  | rövid
2 |  |  | Gravitációs csatorna NA200 (4398m) | elavult | hatékony üzemeltetés | hatékony, korszerű |  |  | 8000 |  |  |  | közép | A beruházás ütemezése a tervezési időszak évei szerint 2: 4000; A beruházás ütemezése a tervezési időszak évei szerint 4: 4000
3 |  |  | Gravitációs csatorna NA200 (4398m) | elavult | hatékony üzemeltetés | hatékony, korszerű |  |  | 16000 |  |  |  | hosszú | A beruházás ütemezése a tervezési időszak évei szerint 6: 4000; A beruházás ütemezése a tervezési időszak évei szerint 9: 4000; A beruházás ütemezése a tervezési időszak évei szerint 12: 4000; A beruházás ütemezése a tervezési időszak évei szerint 14: 4000
SZENNYVÍZVEZETÉKEK (KÉNYSZERÁRAMOLTATÁSÚ)
1 |  |  | Nyomott vezeték NA50 (285m) | nem megfelelő | működőképeség biztosítása | újszerű állapot |  |  | 0 |  |  |  | rövid
2 |  |  | Nyomott vezeték NA50 (285m) | elavult | biztonságos üzemeltetés | újszerű állapot |  |  | 0 |  |  |  | közép
3 |  |  | Nyomott vezeték NA50 (285m) | elavult | biztonságos üzemeltetés | újszerű állapot |  |  | 1000 |  |  |  | hosszú | A beruházás ütemezése a tervezési időszak évei szerint 14: 1000
1 |  |  | Nyomott vezeték NA80 (172m) | nem megfelelő | működőképeség biztosítása | újszerű állapot |  |  | 0 |  |  |  | rövid
2 |  |  | Nyomott vezeték NA80 (172m) | elavult | biztonságos üzemeltetés | újszerű állapot |  |  | 0 |  |  |  | közép
3 |  |  | Nyomott vezeték NA80 (172m) | elavult | biztonságos üzemeltetés | újszerű állapot |  |  | 720 |  |  |  | hosszú | A beruházás ütemezése a tervezési időszak évei szerint 14: 720
SZENNYVÍZÁTEMELŐK
Épület, építmény
|  | Nagykutas I. | átemelő akna: szulfátálló bevonatolás | kezdődő korrozió | állagmegóvás | újszerű állapot |  |  | 1400 |  |  |  | hosszú | A beruházás ütemezése a tervezési időszak évei szerint 9: 1400
|  |  | gépészeti akna: vízzárózása | nem vízzáró | biztonságos üzemeltetés | hatékony, korszerű |  |  | 150 |  |  |  | rövid | A beruházás ütemezése a tervezési időszak évei szerint 1: 150
|  |  | gépészeti akna: vízzárózása | elavult | biztonságos üzemeltetés | hatékony, korszerű |  |  | 150 |  |  |  | hosszú | A beruházás ütemezése a tervezési időszak évei szerint 9: 150
|  |  | kőfogó akna¹ | korrodált | hatékony üzemeltethetőség | hatékony, korszerű |  |  | 0 |  |  |  | rövid
|  |  | kőfogó akna¹ | kezdődő korrozió | hatékony üzemeltethetőség | hatékony, korszerű |  |  | 60 |  |  |  | hosszú | A beruházás ütemezése a tervezési időszak évei szerint 10: 60
|  |  | védterület³ | elavult | biztonságos üzemeltetés | újszerű állapot |  |  | 350 |  |  |  | közép | A beruházás ütemezése a tervezési időszak évei szerint 3: 150; A beruházás ütemezése a tervezési időszak évei szerint 11: 200
|  |  | védterület³ | elavult | biztonságos üzemeltetés | újszerű állapot |  |  | 0 |  |  |  | hosszú
|  |  | bejáró út felújítás | elavult | megfelelő megközelíthetőség | újszerű állapot |  |  | 150 |  |  |  | közép | A beruházás ütemezése a tervezési időszak évei szerint 3: 150
|  |  | bejáró út felújítás | elavult | megfelelő megközelíthetőség | újszerű állapot |  |  | 200 |  |  |  | hosszú | A beruházás ütemezése a tervezési időszak évei szerint 12: 200
|  | Nagykutas III. | átemelő akna: szulfátálló bevonatolás | kezdődő korrozió | állagmegóvás | újszerű állapot |  |  | 1100 |  |  |  | hosszú | A beruházás ütemezése a tervezési időszak évei szerint 8: 1100
|  |  | gépészeti akna: vízzárózása | nem vízzáró | biztonságos üzemeltetés | hatékony, korszerű |  |  | 0 |  |  |  | közép
|  |  | gépészeti akna: vízzárózása | elavult | biztonságos üzemeltetés | hatékony, korszerű |  |  | 150 |  |  |  | hosszú | A beruházás ütemezése a tervezési időszak évei szerint 8: 150
|  |  | kőfogó akna¹ | korrodált | hatékony üzemeltethetőség | hatékony, korszerű |  |  | 0 |  |  |  | rövid
|  |  | kőfogó akna¹ | kezdődő korrozió | hatékony üzemeltethetőség | hatékony, korszerű |  |  | 60 |  |  |  | hosszú | A beruházás ütemezése a tervezési időszak évei szerint 10: 60
|  |  | védterület³ | elavult | biztonságos üzemeltetés | újszerű állapot |  |  | 350 |  |  |  | közép | A beruházás ütemezése a tervezési időszak évei szerint 2: 350
|  |  | védterület³ | elavult | biztonságos üzemeltetés | újszerű állapot |  |  | 400 |  |  |  | hosszú | A beruházás ütemezése a tervezési időszak évei szerint 11: 400
|  |  | bejáró út felújítás | elavult | megfelelő megközelíthetőség | újszerű állapot |  |  | 400 |  |  |  | közép | A beruházás ütemezése a tervezési időszak évei szerint 3: 400
|  |  | bejáró út felújítás | elavult | megfelelő megközelíthetőség | újszerű állapot |  |  | 700 |  |  |  | hosszú | A beruházás ütemezése a tervezési időszak évei szerint 12: 700
Gép, berendezés
|  | Nagykutas I. | szivattyú felújítás | eseti meghibásodás | biztonságos üzemeltetés | hatékony, korszerű |  |  | 0 |  |  |  | rövid
|  |  | szivattyú felújítás | eseti meghibásodás | biztonságos üzemeltetés | hatékony, korszerű |  |  | 250 |  |  |  | közép | A beruházás ütemezése a tervezési időszak évei szerint 3: 250
|  |  | szivattyú felújítás | eseti meghibásodás | biztonságos üzemeltetés | hatékony, korszerű |  |  | 1250 |  |  |  | hosszú | A beruházás ütemezése a tervezési időszak évei szerint 6: 250; A beruházás ütemezése a tervezési időszak évei szerint 8: 250; A beruházás ütemezése a tervezési időszak évei szerint 10: 250; A beruházás ütemezése a tervezési időszak évei szerint 12: 250; A beruházás ütemezése a tervezési időszak évei szerint 14: 250
|  |  | szivattyú csere | elhasználodott | biztonságos üzemeltetés | újszerű állapot |  |  | 2500 |  |  |  | közép | A beruházás ütemezése a tervezési időszak évei szerint 4: 2500
|  |  | szivattyú csere | elhasználodott | biztonságos üzemeltetés | újszerű állapot |  |  | 2500 |  |  |  | hosszú | A beruházás ütemezése a tervezési időszak évei szerint 14: 2500
|  |  | gépészeti felújítás² | kezdődő korrozió | biztonságos üzemeltetés | újszerű állapot |  |  | 800 |  |  |  | hosszú | A beruházás ütemezése a tervezési időszak évei szerint 9: 800
|  | Nagykutas III. | szivattyú felújítás | eseti meghibásodás | biztonságos üzemeltetés | hatékony, korszerű |  |  | 0 |  |  |  | rövid
|  |  | szivattyú felújítás | eseti meghibásodás | biztonságos üzemeltetés | hatékony, korszerű |  |  | 150 |  |  |  | közép | A beruházás ütemezése a tervezési időszak évei szerint 4: 150
|  |  | szivattyú felújítás | eseti meghibásodás | biztonságos üzemeltetés | hatékony, korszerű |  |  | 700 |  |  |  | hosszú | A beruházás ütemezése a tervezési időszak évei szerint 6: 150; A beruházás ütemezése a tervezési időszak évei szerint 8: 200; A beruházás ütemezése a tervezési időszak évei szerint 10: 200; A beruházás ütemezése a tervezési időszak évei szerint 13: 150
|  |  | szivattyú csere | elhasználodott | biztonságos üzemeltetés | újszerű állapot |  |  | 1500 |  |  |  | közép | A beruházás ütemezése a tervezési időszak évei szerint 3: 1500
|  |  | szivattyú csere | elhasználodott | biztonságos üzemeltetés | újszerű állapot |  |  | 1500 |  |  |  | hosszú | A beruházás ütemezése a tervezési időszak évei szerint 12: 1500
|  |  | gépészeti felújítás² | kezdődő korrozió | biztonságos üzemeltetés | újszerű állapot |  |  | 650 |  |  |  | hosszú | A beruházás ütemezése a tervezési időszak évei szerint 8: 650
Irányítástechnika, energiaellátás
3 |  | Nagykutas I. | vezérlőszekrény és műszerezés cseréje | elhasználodott | működőképeség biztosítása | hatékony, korszerű |  |  | 4500 |  |  |  | hosszú | A beruházás ütemezése a tervezési időszak évei szerint 5: 4500
3 |  | Nagykutas III. | vezérlőszekrény és műszerezés cseréje | elhasználodott | működőképeség biztosítása | hatékony, korszerű |  |  | 4000 |  |  |  | hosszú | A beruházás ütemezése a tervezési időszak évei szerint 5: 4000
| Összesen: | [7 empty] | 64932 | 1496 |  |  |  | 324.8 | 4834 | 5234 | 7134 | 8984 | 4884 | 2784 | 2834 | 6834 | 1054 | 3384 | 7134 | 634 | 8954 | 0
| Rendelkezésre álló források megnevezése | Rendelkezésre álló források számszerűsített értéke a teljes ütem tekintetében (eFt)
I. ütem | Használati díj (2016) | 1496
II. ütem | Használati díj (2017-2020) | 5984
III. ütem | Használati díj (2020-2030) | 14960
¹ Idegenvíz kizárás munkafolyamatai
1. Törött szerkezeti elemek cseréje, aknában bekötések körbekenése, folyásfenék újra betonozása, hézag pótlása (vízbetörés javítás)
2. Vízzáró réteg készítés, hosszútávú korrozíó és szerkezeti védelem (Szulfátálló réteg készítése)
3. Fedlap és szűkítő csere DN 600 mm, terhelésnek megfelelően, üzemeltető előírása szerint
4. Pontszerű hibahelyek javítása gerincvezetéken, és bekötésen
²Gépészeti felújítás
1. szivattyú talpidon csere
2. nyomócső csere
3. nadrágidom csere
4. visszacsapó szelep csere
5. tolózár csere
6. vezetőcső csere
³Védterület felújítás
1. kerítés csere
2. kapu csere
3. aszfaltozás

## Nagypáli
Gördülő fejlesztési terv a 2016 - 2030 időszakra
FELÚJÍTÁSOK ÉS PÓTLÁSOK ÖSSZEFOGLALÓ TÁBLÁZATA
A tervet benyújtó szervezet megnevezése: | [9 empty] | NAGYPÁLI | [6 empty] | ellátásért felelős / ellátásért felelősök képviselője / víziközmű-szolgáltató *
Víziközmű-szolgáltató megnevezése: | [9 empty] | ÉSZAK ZALAI VÍZ- ÉS CSATORNAMŰ ZÁRTKÖRŰEN MŰKÖDŐ RÉSZVÉNYTÁRSASÁG
Víziközmű-szolgáltatási ágazat megnevezése: | [9 empty] | SZENNYVÍZ ÁGAZAT
Véleményeltérést megfogalmazó érintett fél megnevezése:
Víziközmű-rendszer kódja: ** | [9 empty] | 21-32054-1-046-00-03 | [6 empty] | Zalaegerszeg-SZV-V.
V. Szennyvízelvezetés
Fontossági sorrend | Felujítás és pótlás megnevezése |  |  | Műszaki állapot felmérés, szükségességi indoklás |  |  | Vízjogi létesítési/elvi engedély száma | Az érintett ellátásért felelős(ök) megnevezése | Tervezett nettó költség | Forrás 2016 évre | Megvalósítás időtartama |  | Tervezett időtáv | A beruházás ütemezése a tervezési időszak évei szerint
|  |  |  | Jelenlegi műszaki állapot | Feladat szükségessége | Megvalósítást követő várható műszaki állapot |  |  | (eFt) |  | Kezdés | Befejezés | (rövid / közép / hosszú) | 1 | 2 | 3 | 4 | 5 | 6 | 7 | 8 | 9 | 10 | 11 | 12 | 13 | 14 | 15
| szakág | Helyszín | beruházás megnevezése
1 |  |  | Rendkívüli helyzetből adódó azonnali feladatok (max. 5%) |  | működőképeség biztosítása | [8 empty] | A beruházás ütemezése a tervezési időszak évei szerint 1: 124.35
SZENNYVÍZCSATORNA (GRAVITÁCIÓS)
Épület, építmény
1 |  |  | Idegenvíz kizárása a csatornadiagnosztikai vizsgálat és a helyszíni ellenőrzés alapján¹ | nem megfelelő | hatékony üzemeltetés | hatékony, korszerű |  |  | 0 |  |  |  | rövid
2 |  |  | Idegenvíz kizárása a csatornadiagnosztikai vizsgálat és a helyszíni ellenőrzés alapján¹ | elavult | hatékony üzemeltetés | hatékony, korszerű |  |  | 1140 |  |  |  | közép | A beruházás ütemezése a tervezési időszak évei szerint 2: 590; A beruházás ütemezése a tervezési időszak évei szerint 3: 275; A beruházás ütemezése a tervezési időszak évei szerint 4: 275
3 |  |  | Idegenvíz kizárása a csatornadiagnosztikai vizsgálat és a helyszíni ellenőrzés alapján¹ | elavult | hatékony üzemeltetés | hatékony, korszerű |  |  | 2750 |  |  |  | hosszú |  |  |  |  | 275 | 275 | 275 | 275 | 275 | 275 | 275 | 275 | 275 | 275
1 |  |  | Gravitációs csatorna NA 150 (1680 m) | nem megfelelő | hatékony üzemeltetés | hatékony, korszerű |  |  | 0 |  |  |  | rövid
2 |  |  | Gravitációs csatorna NA 150 (1680 m) | elavult | hatékony üzemeltetés | hatékony, korszerű |  |  | 2300 |  |  |  | közép | A beruházás ütemezése a tervezési időszak évei szerint 3: 2300
3 |  |  | Gravitációs csatorna NA 150 (1680 m) | elavult | hatékony üzemeltetés | hatékony, korszerű |  |  | 4600 |  |  |  | hosszú | A beruházás ütemezése a tervezési időszak évei szerint 7: 2300; A beruházás ütemezése a tervezési időszak évei szerint 11: 2300
1 |  |  | Gravitációs csatorna NA200 (2381m) | nem megfelelő | hatékony üzemeltetés | hatékony, korszerű |  |  | 0 |  |  |  | rövid
2 |  |  | Gravitációs csatorna NA200 (2381m) | elavult | hatékony üzemeltetés | hatékony, korszerű |  |  | 4400 |  |  |  | közép | A beruházás ütemezése a tervezési időszak évei szerint 2: 2200; A beruházás ütemezése a tervezési időszak évei szerint 4: 2200
3 |  |  | Gravitációs csatorna NA200 (2381m) | elavult | hatékony üzemeltetés | hatékony, korszerű |  |  | 8800 |  |  |  | hosszú | A beruházás ütemezése a tervezési időszak évei szerint 6: 2200; A beruházás ütemezése a tervezési időszak évei szerint 9: 2200; A beruházás ütemezése a tervezési időszak évei szerint 11: 2200; A beruházás ütemezése a tervezési időszak évei szerint 13: 2200
SZENNYVÍZVEZETÉKEK (KÉNYSZERÁRAMOLTATÁSÚ)
1 |  |  | Nyomott vezeték NA80 (857m) | nem megfelelő | működőképeség biztosítása | újszerű állapot |  |  | 0 |  |  |  | rövid
2 |  |  | Nyomott vezeték NA80 (857m) | elavult | biztonságos üzemeltetés | újszerű állapot |  |  | 0 |  |  |  | közép
3 |  |  | Nyomott vezeték NA80 (857m) | elavult | biztonságos üzemeltetés | újszerű állapot |  |  | 2100 |  |  |  | hosszú | A beruházás ütemezése a tervezési időszak évei szerint 8: 2100
SZENNYVÍZÁTEMELŐK
Épület, építmény
|  | Nagypáli I. | átemelő akna: szulfátálló bevonatolás | kezdődő korrozió | állagmegóvás | újszerű állapot |  |  | 1400 |  |  |  | hosszú | A beruházás ütemezése a tervezési időszak évei szerint 8: 1400
|  |  | gépészeti akna: vízzárózása | nem vízzáró | biztonságos üzemeltetés | hatékony, korszerű |  |  | 150 |  |  |  | rövid | A beruházás ütemezése a tervezési időszak évei szerint 1: 150
|  |  | gépészeti akna: vízzárózása | elavult | biztonságos üzemeltetés | hatékony, korszerű |  |  | 150 |  |  |  | hosszú | A beruházás ütemezése a tervezési időszak évei szerint 8: 150
|  |  | kőfogó akna¹: fedlap melett aszfalt helyreállítása | töredezett | hatékony üzemeltethetőség | hatékony, korszerű |  |  | 60 |  |  |  | rövid | A beruházás ütemezése a tervezési időszak évei szerint 1: 60
|  |  | kőfogó akna¹ | kezdődő korrozió | hatékony üzemeltethetőség | hatékony, korszerű |  |  | 60 |  |  |  | hosszú | A beruházás ütemezése a tervezési időszak évei szerint 9: 60
|  |  | védterület³ | elavult | biztonságos üzemeltetés | újszerű állapot |  |  | 350 |  |  |  | közép | A beruházás ütemezése a tervezési időszak évei szerint 2: 350
|  |  | védterület³ | elavult | biztonságos üzemeltetés | újszerű állapot |  |  | 350 |  |  |  | hosszú | A beruházás ütemezése a tervezési időszak évei szerint 11: 350
|  |  | bejáró út felújítás | elavult | megfelelő megközelíthetőség | újszerű állapot |  |  | 250 |  |  |  | közép | A beruházás ütemezése a tervezési időszak évei szerint 3: 250
|  |  | bejáró út felújítás | elavult | megfelelő megközelíthetőség | újszerű állapot |  |  | 250 |  |  |  | hosszú | A beruházás ütemezése a tervezési időszak évei szerint 12: 250
|  | Nagypáli II. | átemelő akna: szulfátálló bevonatolás | kezdődő korrozió | állagmegóvás | újszerű állapot |  |  | 1100 |  |  |  | hosszú | A beruházás ütemezése a tervezési időszak évei szerint 9: 1100
|  |  | gépészeti akna: vízzárózása | nem vízzáró | biztonságos üzemeltetés | hatékony, korszerű |  |  | 0 |  |  |  | közép
|  |  | gépészeti akna: vízzárózása | elavult | biztonságos üzemeltetés | hatékony, korszerű |  |  | 150 |  |  |  | hosszú | A beruházás ütemezése a tervezési időszak évei szerint 9: 150
|  |  | kőfogó akna¹ | korrodált | hatékony üzemeltethetőség | hatékony, korszerű |  |  | 0 |  |  |  | rövid
|  |  | kőfogó akna¹ | kezdődő korrozió | hatékony üzemeltethetőség | hatékony, korszerű |  |  | 60 |  |  |  | hosszú | A beruházás ütemezése a tervezési időszak évei szerint 10: 60
|  |  | védterület³ | elavult | biztonságos üzemeltetés | újszerű állapot |  |  | 250 |  |  |  | közép | A beruházás ütemezése a tervezési időszak évei szerint 2: 250
|  |  | védterület³ | elavult | biztonságos üzemeltetés | újszerű állapot |  |  | 350 |  |  |  | hosszú | A beruházás ütemezése a tervezési időszak évei szerint 11: 350
|  |  | bejáró út felújítás | elavult | megfelelő megközelíthetőség | újszerű állapot |  |  | 200 |  |  |  | közép | A beruházás ütemezése a tervezési időszak évei szerint 3: 200
|  |  | bejáró út felújítás | elavult | megfelelő megközelíthetőség | újszerű állapot |  |  | 250 |  |  |  | hosszú | A beruházás ütemezése a tervezési időszak évei szerint 12: 250
|  | Nagypáli III. | átemelő akna: szulfátálló bevonatolás | kezdődő korrozió | állagmegóvás | újszerű állapot |  |  | 1300 |  |  |  | hosszú | A beruházás ütemezése a tervezési időszak évei szerint 12: 1300
|  |  | gépészeti akna: vízzárózása | nem vízzáró | biztonságos üzemeltetés | hatékony, korszerű |  |  | 1050 |  |  |  | közép | A beruházás ütemezése a tervezési időszak évei szerint 4: 1050
|  |  | gépészeti akna: vízzárózása | elavult | biztonságos üzemeltetés | hatékony, korszerű |  |  | 150 |  |  |  | hosszú | A beruházás ütemezése a tervezési időszak évei szerint 12: 150
|  |  | kőfogó akna¹ | korrodált | hatékony üzemeltethetőség | hatékony, korszerű |  |  | 0 |  |  |  | rövid
|  |  | kőfogó akna¹ | kezdődő korrozió | hatékony üzemeltethetőség | hatékony, korszerű |  |  | 60 |  |  |  | hosszú | A beruházás ütemezése a tervezési időszak évei szerint 13: 60
|  |  | védterület³ | elavult | biztonságos üzemeltetés | újszerű állapot |  |  | 250 |  |  |  | közép | A beruházás ütemezése a tervezési időszak évei szerint 2: 250
|  |  | védterület³ | elavult | biztonságos üzemeltetés | újszerű állapot |  |  | 300 |  |  |  | hosszú | A beruházás ütemezése a tervezési időszak évei szerint 14: 300
|  |  | bejáró út felújítás | elavult | megfelelő megközelíthetőség | újszerű állapot |  |  | 300 |  |  |  | közép | A beruházás ütemezése a tervezési időszak évei szerint 4: 300
|  |  | bejáró út felújítás | elavult | megfelelő megközelíthetőség | újszerű állapot |  |  | 300 |  |  |  | hosszú | A beruházás ütemezése a tervezési időszak évei szerint 13: 300
|  | Nagypáli IV. | átemelő akna: szulfátálló bevonatolás | kezdődő korrozió | állagmegóvás | újszerű állapot |  |  | 1200 |  |  |  | hosszú | A beruházás ütemezése a tervezési időszak évei szerint 5: 1200
|  |  | gépészeti akna: vízzárózása | nem vízzáró | biztonságos üzemeltetés | hatékony, korszerű |  |  | 150 |  |  |  | hosszú | A beruházás ütemezése a tervezési időszak évei szerint 5: 150
|  |  | gépészeti akna: vízzárózása | elavult | biztonságos üzemeltetés | hatékony, korszerű |  |  | 150 |  |  |  | hosszú | A beruházás ütemezése a tervezési időszak évei szerint 14: 150
|  |  | kőfogó akna¹ | korrodált | hatékony üzemeltethetőség | hatékony, korszerű |  |  | 0 |  |  |  | rövid
|  |  | kőfogó akna¹ | kezdődő korrozió | hatékony üzemeltethetőség | hatékony, korszerű |  |  | 60 |  |  |  | hosszú | A beruházás ütemezése a tervezési időszak évei szerint 11: 60
|  |  | védterület³ | elavult | biztonságos üzemeltetés | újszerű állapot |  |  | 300 |  |  |  | közép | A beruházás ütemezése a tervezési időszak évei szerint 2: 300
|  |  | védterület³ | elavult | biztonságos üzemeltetés | újszerű állapot |  |  | 300 |  |  |  | hosszú | A beruházás ütemezése a tervezési időszak évei szerint 13: 300
|  |  | bejáró út felújítás | elavult | megfelelő megközelíthetőség | újszerű állapot |  |  | 600 |  |  |  | közép | A beruházás ütemezése a tervezési időszak évei szerint 3: 600
|  |  | bejáró út felújítás | elavult | megfelelő megközelíthetőség | újszerű állapot |  |  | 1000 |  |  |  | hosszú | A beruházás ütemezése a tervezési időszak évei szerint 14: 1000
Gép, berendezés
|  | Nagypáli I. | szivattyú felújítás | eseti meghibásodás | biztonságos üzemeltetés | hatékony, korszerű |  |  | 300 |  |  |  | rövid | A beruházás ütemezése a tervezési időszak évei szerint 1: 300
|  |  | szivattyú felújítás | eseti meghibásodás | biztonságos üzemeltetés | hatékony, korszerű |  |  | 250 |  |  |  | közép | A beruházás ütemezése a tervezési időszak évei szerint 3: 250
|  |  | szivattyú felújítás | eseti meghibásodás | biztonságos üzemeltetés | hatékony, korszerű |  |  | 1250 |  |  |  | hosszú | A beruházás ütemezése a tervezési időszak évei szerint 5: 250; A beruházás ütemezése a tervezési időszak évei szerint 7: 250; A beruházás ütemezése a tervezési időszak évei szerint 9: 250; A beruházás ütemezése a tervezési időszak évei szerint 11: 250; A beruházás ütemezése a tervezési időszak évei szerint 13: 250
|  |  | szivattyú csere | elhasználodott | biztonságos üzemeltetés | újszerű állapot |  |  | 3500 |  |  |  | közép | A beruházás ütemezése a tervezési időszak évei szerint 4: 3500
|  |  | szivattyú csere | elhasználodott | biztonságos üzemeltetés | újszerű állapot |  |  | 3500 |  |  |  | hosszú | A beruházás ütemezése a tervezési időszak évei szerint 14: 3500
|  |  | gépészeti felújítás² | kezdődő korrozió | biztonságos üzemeltetés | újszerű állapot |  |  | 800 |  |  |  | hosszú | A beruházás ütemezése a tervezési időszak évei szerint 8: 800
|  | Nagypáli II. | szivattyú felújítás | eseti meghibásodás | biztonságos üzemeltetés | hatékony, korszerű |  |  | 0 |  |  |  | rövid
|  |  | szivattyú felújítás | eseti meghibásodás | biztonságos üzemeltetés | hatékony, korszerű |  |  | 1050 |  |  |  | közép | A beruházás ütemezése a tervezési időszak évei szerint 3: 1050
|  |  | szivattyú felújítás | eseti meghibásodás | biztonságos üzemeltetés | hatékony, korszerű |  |  | 750 |  |  |  | hosszú | A beruházás ütemezése a tervezési időszak évei szerint 5: 150; A beruházás ütemezése a tervezési időszak évei szerint 7: 150; A beruházás ütemezése a tervezési időszak évei szerint 9: 150; A beruházás ütemezése a tervezési időszak évei szerint 11: 150; A beruházás ütemezése a tervezési időszak évei szerint 14: 150
|  |  | szivattyú csere | elhasználodott | biztonságos üzemeltetés | újszerű állapot |  |  | 1500 |  |  |  | közép | A beruházás ütemezése a tervezési időszak évei szerint 4: 1500
|  |  | szivattyú csere | elhasználodott | biztonságos üzemeltetés | újszerű állapot |  |  | 1500 |  |  |  | hosszú | A beruházás ütemezése a tervezési időszak évei szerint 13: 1500
|  |  | gépészeti felújítás² | kezdődő korrozió | biztonságos üzemeltetés | újszerű állapot |  |  | 650 |  |  |  | hosszú | A beruházás ütemezése a tervezési időszak évei szerint 9: 650
|  | Nagypáli III. | szivattyú felújítás | eseti meghibásodás | biztonságos üzemeltetés | hatékony, korszerű |  |  | 0 |  |  |  | rövid
|  |  | szivattyú felújítás | eseti meghibásodás | biztonságos üzemeltetés | hatékony, korszerű |  |  | 150 |  |  |  | közép | A beruházás ütemezése a tervezési időszak évei szerint 3: 150
|  |  | szivattyú felújítás | eseti meghibásodás | biztonságos üzemeltetés | hatékony, korszerű |  |  | 750 |  |  |  | hosszú | A beruházás ütemezése a tervezési időszak évei szerint 6: 150; A beruházás ütemezése a tervezési időszak évei szerint 8: 150; A beruházás ütemezése a tervezési időszak évei szerint 10: 150; A beruházás ütemezése a tervezési időszak évei szerint 12: 150; A beruházás ütemezése a tervezési időszak évei szerint 14: 150
|  |  | szivattyú csere | elhasználodott | biztonságos üzemeltetés | újszerű állapot |  |  | 1800 |  |  |  | hosszú | A beruházás ütemezése a tervezési időszak évei szerint 5: 1800
|  |  | szivattyú csere | elhasználodott | biztonságos üzemeltetés | újszerű állapot |  |  | 1800 |  |  |  | hosszú | A beruházás ütemezése a tervezési időszak évei szerint 14: 1800
|  |  | gépészeti felújítás² | kezdődő korrozió | biztonságos üzemeltetés | újszerű állapot |  |  | 650 |  |  |  | hosszú | A beruházás ütemezése a tervezési időszak évei szerint 12: 650
|  | Nagypáli IV. | szivattyú felújítás | eseti meghibásodás | biztonságos üzemeltetés | hatékony, korszerű |  |  | 1324 |  |  |  | rövid | A beruházás ütemezése a tervezési időszak évei szerint 1: 1324
|  |  | szivattyú felújítás | eseti meghibásodás | biztonságos üzemeltetés | hatékony, korszerű |  |  | 150 |  |  |  | közép | A beruházás ütemezése a tervezési időszak évei szerint 4: 150
|  |  | szivattyú felújítás | eseti meghibásodás | biztonságos üzemeltetés | hatékony, korszerű |  |  | 750 |  |  |  | hosszú | A beruházás ütemezése a tervezési időszak évei szerint 5: 150; A beruházás ütemezése a tervezési időszak évei szerint 7: 150; A beruházás ütemezése a tervezési időszak évei szerint 9: 150; A beruházás ütemezése a tervezési időszak évei szerint 11: 150; A beruházás ütemezése a tervezési időszak évei szerint 13: 150
|  |  | szivattyú csere | elhasználodott | biztonságos üzemeltetés | újszerű állapot |  |  | 2800 |  |  |  | közép | A beruházás ütemezése a tervezési időszak évei szerint 3: 2800
|  |  | szivattyú csere | elhasználodott | biztonságos üzemeltetés | újszerű állapot |  |  | 2800 |  |  |  | hosszú | A beruházás ütemezése a tervezési időszak évei szerint 12: 2800
|  |  | gépészeti felújítás² | kezdődő korrozió | biztonságos üzemeltetés | újszerű állapot |  |  | 600 |  |  |  | hosszú | A beruházás ütemezése a tervezési időszak évei szerint 5: 600
Irányítástechnika, energiaellátás
3 |  | Nagypáli I. | vezérlőszekrény és műszerezés cseréje | elhasználodott | működőképeség biztosítása | hatékony, korszerű |  |  | 4500 |  |  |  | hosszú | A beruházás ütemezése a tervezési időszak évei szerint 5: 4500
3 |  | Nagypáli II. | vezérlőszekrény és műszerezés cseréje | elhasználodott | működőképeség biztosítása | hatékony, korszerű |  |  | 4000 |  |  |  | hosszú | A beruházás ütemezése a tervezési időszak évei szerint 5: 4000
1 |  | Nagypáli III. | vezérlőszekrény és műszerezés cseréje | elhasználodott | működőképeség biztosítása | hatékony, korszerű |  |  | 0 |  |  |  | hosszú
1 |  | Nagypáli IV. | vezérlőszekrény és műszerezés cseréje | elhasználodott | működőképeség biztosítása | hatékony, korszerű |  |  | 4500 |  |  |  | kőzép | A beruházás ütemezése a tervezési időszak évei szerint 3: 4500
| Összesen: | [7 empty] | 80564 | 2487 |  |  |  | 1958.35 | 3940 | 12375 | 8975 | 13075 | 2625 | 3125 | 4875 | 4985 | 485 | 6085 | 5825 | 5035 | 7325 | 0
| Rendelkezésre álló források megnevezése | Rendelkezésre álló források számszerűsített értéke a teljes ütem tekintetében (eFt)
I. ütem | Használati díj (2016) | 2487
II. ütem | Használati díj (2017-2020) | 9948
III. ütem | Használati díj (2020-2030) | 24870
¹ Idegenvíz kizárás munkafolyamatai
1. Törött szerkezeti elemek cseréje, aknában bekötések körbekenése, folyásfenék újra betonozása, hézag pótlása (vízbetörés javítás)
2. Vízzáró réteg készítés, hosszútávú korrozíó és szerkezeti védelem (Szulfátálló réteg készítése)
3. Fedlap és szűkítő csere DN 600 mm, terhelésnek megfelelően, üzemeltető előírása szerint
4. Pontszerű hibahelyek javítása gerincvezetéken, és bekötésen
²Gépészeti felújítás
1. szivattyú talpidon csere
2. nyomócső csere
3. nadrágidom csere
4. visszacsapó szelep csere
5. tolózár csere
6. vezetőcső csere
³Védterület felújítás
1. kerítés csere
2. kapu csere
3. aszfaltozás

## Nemesapáti
Gördülő fejlesztési terv a 2016 - 2030 időszakra
FELÚJÍTÁSOK ÉS PÓTLÁSOK ÖSSZEFOGLALÓ TÁBLÁZATA
A tervet benyújtó szervezet megnevezése: | [9 empty] | NEMESAPÁTI | [6 empty] | ellátásért felelős / ellátásért felelősök képviselője / víziközmű-szolgáltató *
Víziközmű-szolgáltató megnevezése: | [9 empty] | ÉSZAK ZALAI VÍZ- ÉS CSATORNAMŰ ZÁRTKÖRŰEN MŰKÖDŐ RÉSZVÉNYTÁRSASÁG
Víziközmű-szolgáltatási ágazat megnevezése: | [9 empty] | SZENNYVÍZ ÁGAZAT
Véleményeltérést megfogalmazó érintett fél megnevezése:
Víziközmű-rendszer kódja: ** | [9 empty] | 21-32054-1-046-00-03 | [6 empty] | Zalaegerszeg-SZV-III.
V. Szennyvízelvezetés
Fontossági sorrend | Felujítás és pótlás megnevezése |  |  | Műszaki állapot felmérés, szükségességi indoklás |  |  | Vízjogi létesítési/elvi engedély száma | Az érintett ellátásért felelős(ök) megnevezése | Tervezett nettó költség | Forrás 2016 évre | Megvalósítás időtartama |  | Tervezett időtáv | A beruházás ütemezése a tervezési időszak évei szerint
|  |  |  | Jelenlegi műszaki állapot | Feladat szükségessége | Megvalósítást követő várható műszaki állapot |  |  | (eFt) |  | Kezdés | Befejezés | (rövid / közép / hosszú) | 1 | 2 | 3 | 4 | 5 | 6 | 7 | 8 | 9 | 10 | 11 | 12 | 13 | 14 | 15
| szakág | Helyszín | beruházás megnevezése
1 |  |  | Rendkívüli helyzetből adódó azonnali feladatok (max. 5%) |  | működőképeség biztosítása | [8 empty] | A beruházás ütemezése a tervezési időszak évei szerint 1: 69.35
SZENNYVÍZCSATORNA (GRAVITÁCIÓS)
Épület, építmény
1 |  |  | Idegenvíz kizárása a csatornadiagnosztikai vizsgálat és a helyszíni ellenőrzés alapján¹ | nem megfelelő | hatékony üzemeltetés | hatékony, korszerű |  |  | 260 |  |  |  |  | A beruházás ütemezése a tervezési időszak évei szerint 1: 260
2 |  |  | Idegenvíz kizárása a csatornadiagnosztikai vizsgálat és a helyszíni ellenőrzés alapján¹ | elavult | hatékony üzemeltetés | hatékony, korszerű |  |  | 1290 |  |  |  |  | A beruházás ütemezése a tervezési időszak évei szerint 2: 430; A beruházás ütemezése a tervezési időszak évei szerint 3: 430; A beruházás ütemezése a tervezési időszak évei szerint 4: 430
3 |  |  | Idegenvíz kizárása a csatornadiagnosztikai vizsgálat és a helyszíni ellenőrzés alapján¹ | elavult | hatékony üzemeltetés | hatékony, korszerű |  |  | 4300 | [8 empty] | 430 | 430 | 430 | 430 | 430 | 430 | 430 | 430 | 430 | 430
1 |  |  | Gravitációs csatorna NA 150 (1850m) | nem megfelelő | hatékony üzemeltetés | hatékony, korszerű |  |  | 0 |  |  |  | rövid
2 |  |  | Gravitációs csatorna NA 150 (1850m) | elavult | hatékony üzemeltetés | hatékony, korszerű |  |  | 2000 |  |  |  | közép | A beruházás ütemezése a tervezési időszak évei szerint 2: 2000
3 |  |  | Gravitációs csatorna NA 150 (1850m) | elavult | hatékony üzemeltetés | hatékony, korszerű |  |  | 8000 |  |  |  | hosszú | A beruházás ütemezése a tervezési időszak évei szerint 5: 2000; A beruházás ütemezése a tervezési időszak évei szerint 8: 2000; A beruházás ütemezése a tervezési időszak évei szerint 11: 2000; A beruházás ütemezése a tervezési időszak évei szerint 14: 2000
1 |  |  | Gravitációs csatorna NA200 (4174m) | nem megfelelő | hatékony üzemeltetés | hatékony, korszerű |  |  | 0 |  |  |  | rövid
2 |  |  | Gravitációs csatorna NA200 (4174m) | elavult | hatékony üzemeltetés | hatékony, korszerű |  |  | 7600 |  |  |  | közép | A beruházás ütemezése a tervezési időszak évei szerint 2: 3800; A beruházás ütemezése a tervezési időszak évei szerint 4: 3800
3 |  |  | Gravitációs csatorna NA200 (4174m) | elavult | hatékony üzemeltetés | hatékony, korszerű |  |  | 11400 |  |  |  | hosszú | A beruházás ütemezése a tervezési időszak évei szerint 6: 3800; A beruházás ütemezése a tervezési időszak évei szerint 9: 3800; A beruházás ütemezése a tervezési időszak évei szerint 12: 3800
SZENNYVÍZVEZETÉKEK (KÉNYSZERÁRAMOLTATÁSÚ)
1 |  |  | Nyomott vezeték NA50 (453m) | nem megfelelő | működőképeség biztosítása | újszerű állapot |  |  | 0 |  |  |  | rövid
2 |  |  | Nyomott vezeték NA50 (453m) | elavult | biztonságos üzemeltetés | újszerű állapot |  |  | 0 |  |  |  | közép
3 |  |  | Nyomott vezeték NA50 (453m) | elavult | biztonságos üzemeltetés | újszerű állapot |  |  | 1700 |  |  |  | hosszú | A beruházás ütemezése a tervezési időszak évei szerint 14: 1700
1 |  |  | Nyomott vezeték NA80 (830m) | nem megfelelő | működőképeség biztosítása | újszerű állapot |  |  | 0 |  |  |  | rövid
2 |  |  | Nyomott vezeték NA80 (830m) | elavult | biztonságos üzemeltetés | újszerű állapot |  |  | 0 |  |  |  | közép
3 |  |  | Nyomott vezeték NA80 (830m) | elavult | biztonságos üzemeltetés | újszerű állapot |  |  | 2000 |  |  |  | hosszú | A beruházás ütemezése a tervezési időszak évei szerint 8: 2000
1 |  |  | Nyomott vezeték NA100 (794m) | nem megfelelő | működőképeség biztosítása | újszerű állapot |  |  | 0 |  |  |  | rövid
2 |  |  | Nyomott vezeték NA100 (794m) | elavult | biztonságos üzemeltetés | újszerű állapot |  |  | 0 |  |  |  | közép
3 |  |  | Nyomott vezeték NA100 (794m) | elavult | biztonságos üzemeltetés | újszerű állapot |  |  | 2200 |  |  |  | hosszú | A beruházás ütemezése a tervezési időszak évei szerint 8: 2200
1 |  |  | Nyomott vezeték NA150 (1603m) | nem megfelelő | működőképeség biztosítása | újszerű állapot |  |  | 0 |  |  |  | rövid
2 |  |  | Nyomott vezeték NA150 (1603m) | elavult | biztonságos üzemeltetés | újszerű állapot |  |  | 2200 |  |  |  | közép | A beruházás ütemezése a tervezési időszak évei szerint 3: 2200
3 |  |  | Nyomott vezeték NA150 (1603m) | elavult | biztonságos üzemeltetés | újszerű állapot |  |  | 4400 |  |  |  | hosszú | A beruházás ütemezése a tervezési időszak évei szerint 7: 2200; A beruházás ütemezése a tervezési időszak évei szerint 11: 2200
SZENNYVÍZÁTEMELŐK
Épület, építmény
|  | Nemesapáti I. Reg. | átemelő akna: műanyag bevonatozás | kezdődő korrozió | állagmegóvás | újszerű állapot |  |  | 2200 |  |  |  | közép | A beruházás ütemezése a tervezési időszak évei szerint 2: 1000; A beruházás ütemezése a tervezési időszak évei szerint 8: 1200
|  |  | gépészeti akna: vízzárózása | nem vízzáró | biztonságos üzemeltetés | hatékony, korszerű |  |  | 150 |  |  |  | közép | A beruházás ütemezése a tervezési időszak évei szerint 2: 150
|  |  | gépészeti akna: vízzárózása | elavult | biztonságos üzemeltetés | hatékony, korszerű |  |  | 150 |  |  |  | hosszú | A beruházás ütemezése a tervezési időszak évei szerint 8: 150
|  |  | kőfogó akna¹: müanyag bevonatozás | korrodált | hatékony üzemeltethetőség | hatékony, korszerű |  |  | 250 |  |  |  | közép | A beruházás ütemezése a tervezési időszak évei szerint 2: 250
|  |  | kőfogó akna¹ | kezdődő korrozió | hatékony üzemeltethetőség | hatékony, korszerű |  |  | 60 |  |  |  | hosszú | A beruházás ütemezése a tervezési időszak évei szerint 9: 60
|  |  | védterület³ | elavult | biztonságos üzemeltetés | újszerű állapot |  |  | 300 |  |  |  | közép | A beruházás ütemezése a tervezési időszak évei szerint 2: 300
|  |  | védterület³ | elavult | biztonságos üzemeltetés | újszerű állapot |  |  | 350 |  |  |  | hosszú | A beruházás ütemezése a tervezési időszak évei szerint 10: 350
|  |  | bejáró út felújítás | elavult | megfelelő megközelíthetőség | újszerű állapot |  |  | 400 |  |  |  | közép | A beruházás ütemezése a tervezési időszak évei szerint 3: 400
|  |  | bejáró út felújítás | elavult | megfelelő megközelíthetőség | újszerű állapot |  |  | 400 |  |  |  | hosszú | A beruházás ütemezése a tervezési időszak évei szerint 10: 400
|  | Nemesapáti II. | átemelő akna: műanyag bevonatozás | kezdődő korrozió | állagmegóvás | újszerű állapot |  |  | 1200 |  |  |  | közép | A beruházás ütemezése a tervezési időszak évei szerint 3: 1200
|  |  | gépészeti akna: vízzárózása | nem vízzáró | biztonságos üzemeltetés | hatékony, korszerű |  |  | 150 |  |  |  | közép | A beruházás ütemezése a tervezési időszak évei szerint 3: 150
|  |  | gépészeti akna: vízzárózása | elavult | biztonságos üzemeltetés | hatékony, korszerű |  |  | 150 |  |  |  | hosszú | A beruházás ütemezése a tervezési időszak évei szerint 9: 150
|  |  | kőfogó akna¹: szulfátálló bevonatozás | korrodált | hatékony üzemeltethetőség | hatékony, korszerű |  |  | 75 |  |  |  | közép | A beruházás ütemezése a tervezési időszak évei szerint 3: 75
|  |  | kőfogó akna¹ | kezdődő korrozió | hatékony üzemeltethetőség | hatékony, korszerű |  |  | 60 |  |  |  | hosszú | A beruházás ütemezése a tervezési időszak évei szerint 10: 60
|  |  | védterület³ | elavult | biztonságos üzemeltetés | újszerű állapot |  |  | 300 |  |  |  | közép | A beruházás ütemezése a tervezési időszak évei szerint 2: 300
|  |  | védterület³ | elavult | biztonságos üzemeltetés | újszerű állapot |  |  | 350 |  |  |  | hosszú | A beruházás ütemezése a tervezési időszak évei szerint 11: 350
|  |  | bejáró út felújítás | elavult | megfelelő megközelíthetőség | újszerű állapot |  |  | 400 |  |  |  | közép | A beruházás ütemezése a tervezési időszak évei szerint 3: 400
|  |  | bejáró út felújítás | elavult | megfelelő megközelíthetőség | újszerű állapot |  |  | 400 |  |  |  | hosszú | A beruházás ütemezése a tervezési időszak évei szerint 11: 400
|  | Nemesapáti III. | átemelő akna: műanyag bevonatozás | kezdődő korrozió | állagmegóvás | újszerű állapot |  |  | 2300 |  |  |  | közép | A beruházás ütemezése a tervezési időszak évei szerint 4: 1100; A beruházás ütemezése a tervezési időszak évei szerint 10: 1200
|  |  | gépészeti akna: vízzárózása | nem vízzáró | biztonságos üzemeltetés | hatékony, korszerű |  |  | 150 |  |  |  | közép | A beruházás ütemezése a tervezési időszak évei szerint 4: 150
|  |  | gépészeti akna: vízzárózása | elavult | biztonságos üzemeltetés | hatékony, korszerű |  |  | 150 |  |  |  | hosszú | A beruházás ütemezése a tervezési időszak évei szerint 10: 150
|  |  | kőfogó akna¹: szulfátálló bevonatozás | korrodált | hatékony üzemeltethetőség | hatékony, korszerű |  |  | 60 |  |  |  | közép | A beruházás ütemezése a tervezési időszak évei szerint 4: 60
|  |  | kőfogó akna¹ | kezdődő korrozió | hatékony üzemeltethetőség | hatékony, korszerű |  |  | 60 |  |  |  | hosszú | A beruházás ütemezése a tervezési időszak évei szerint 11: 60
|  |  | védterület³ | elavult | biztonságos üzemeltetés | újszerű állapot |  |  | 300 |  |  |  | közép | A beruházás ütemezése a tervezési időszak évei szerint 2: 300
|  |  | védterület³ | elavult | biztonságos üzemeltetés | újszerű állapot |  |  | 350 |  |  |  | hosszú | A beruházás ütemezése a tervezési időszak évei szerint 11: 350
|  |  | bejáró út felújítás | elavult | megfelelő megközelíthetőség | újszerű állapot |  |  | 400 |  |  |  | közép | A beruházás ütemezése a tervezési időszak évei szerint 3: 400
|  |  | bejáró út felújítás | elavult | megfelelő megközelíthetőség | újszerű állapot |  |  | 400 |  |  |  | hosszú | A beruházás ütemezése a tervezési időszak évei szerint 11: 400
|  | Nemesapáti 1.1 | átemelő akna: műanyag tető csere | kezdődő korrozió | állagmegóvás | újszerű állapot |  |  | 150 |  |  |  | hosszú | A beruházás ütemezése a tervezési időszak évei szerint 5: 150
|  |  | kőfogó akna¹: szulfátálló bevonatozás | korrodált | hatékony üzemeltethetőség | hatékony, korszerű |  |  | 60 |  |  |  | közép | A beruházás ütemezése a tervezési időszak évei szerint 5: 60
|  |  | kőfogó akna¹ | kezdődő korrozió | hatékony üzemeltethetőség | hatékony, korszerű |  |  | 150 |  |  |  | hosszú | A beruházás ütemezése a tervezési időszak évei szerint 10: 150
|  |  | védterület³ | elavult | biztonságos üzemeltetés | újszerű állapot |  |  | 300 |  |  |  | közép | A beruházás ütemezése a tervezési időszak évei szerint 3: 300
|  |  | védterület³ | elavult | biztonságos üzemeltetés | újszerű állapot |  |  | 300 |  |  |  | hosszú | A beruházás ütemezése a tervezési időszak évei szerint 11: 300
|  |  | bejáró út felújítás | elavult | megfelelő megközelíthetőség | újszerű állapot |  |  | 250 |  |  |  | közép | A beruházás ütemezése a tervezési időszak évei szerint 4: 250
|  |  | bejáró út felújítás | elavult | megfelelő megközelíthetőség | újszerű állapot |  |  | 250 |  |  |  | hosszú | A beruházás ütemezése a tervezési időszak évei szerint 12: 250
|  | Nemesapáti 2.1 | [6 empty] | 0 |  |  |  | hosszú
|  | Nemesapáti 1.2 | átemelő akna: műanyag tető csere | kezdődő korrozió | állagmegóvás | újszerű állapot |  |  | 150 |  |  |  | hosszú | A beruházás ütemezése a tervezési időszak évei szerint 5: 150
|  |  | kőfogó akna¹: szulfátálló bevonatozás | korrodált | hatékony üzemeltethetőség | hatékony, korszerű |  |  | 60 |  |  |  | közép | A beruházás ütemezése a tervezési időszak évei szerint 5: 60
|  |  | kőfogó akna¹ | kezdődő korrozió | hatékony üzemeltethetőség | hatékony, korszerű |  |  | 60 |  |  |  | hosszú | A beruházás ütemezése a tervezési időszak évei szerint 12: 60
|  |  | védterület³ | elavult | biztonságos üzemeltetés | újszerű állapot |  |  | 300 |  |  |  | közép | A beruházás ütemezése a tervezési időszak évei szerint 2: 300
|  |  | védterület³ | elavult | biztonságos üzemeltetés | újszerű állapot |  |  | 300 |  |  |  | hosszú | A beruházás ütemezése a tervezési időszak évei szerint 12: 300
|  |  | bejáró út felújítás | elavult | megfelelő megközelíthetőség | újszerű állapot |  |  | 300 |  |  |  | közép | A beruházás ütemezése a tervezési időszak évei szerint 3: 300
|  |  | bejáró út felújítás | elavult | megfelelő megközelíthetőség | újszerű állapot |  |  | 300 |  |  |  | hosszú | A beruházás ütemezése a tervezési időszak évei szerint 13: 300
|  | Nemesapáti 2.2 | átemelő akna: műanyag tető csere | kezdődő korrozió | állagmegóvás | újszerű állapot |  |  | 150 |  |  |  | hosszú | A beruházás ütemezése a tervezési időszak évei szerint 5: 150
|  |  | kőfogó akna¹: szulfátálló bevonatozás | korrodált | hatékony üzemeltethetőség | hatékony, korszerű |  |  | 60 |  |  |  | közép | A beruházás ütemezése a tervezési időszak évei szerint 5: 60
|  |  | kőfogó akna¹ | kezdődő korrozió | hatékony üzemeltethetőség | hatékony, korszerű |  |  | 60 |  |  |  | hosszú | A beruházás ütemezése a tervezési időszak évei szerint 11: 60
|  |  | védterület³: aszfaltozás | elavult | biztonságos üzemeltetés | újszerű állapot |  |  | 300 |  |  |  | közép | A beruházás ütemezése a tervezési időszak évei szerint 4: 300
|  |  | védterület³ | elavult | biztonságos üzemeltetés | újszerű állapot |  |  | 300 |  |  |  | hosszú | A beruházás ütemezése a tervezési időszak évei szerint 13: 300
|  |  | bejáró út felújítás | elavult | megfelelő megközelíthetőség | újszerű állapot |  |  | 250 |  |  |  | közép | A beruházás ütemezése a tervezési időszak évei szerint 2: 250
|  |  | bejáró út felújítás | elavult | megfelelő megközelíthetőség | újszerű állapot |  |  | 250 |  |  |  | hosszú | A beruházás ütemezése a tervezési időszak évei szerint 10: 250
|  | HBA | átemelő akna | elavult | biztonságos üzemeltetés | újszerű állapot |  |  | 0 |  |  |  | közép
|  |  | átemelő akna | elavult | biztonságos üzemeltetés | újszerű állapot |  |  | 200 |  |  |  | hosszú | A beruházás ütemezése a tervezési időszak évei szerint 8: 100; A beruházás ütemezése a tervezési időszak évei szerint 12: 100
Gép, berendezés
|  | Nemesapáti I. Reg. | szivattyú felújítás | eseti meghibásodás | biztonságos üzemeltetés | hatékony, korszerű |  |  | 250 |  |  |  | közép | A beruházás ütemezése a tervezési időszak évei szerint 1: 250
|  |  | szivattyú felújítás | eseti meghibásodás | biztonságos üzemeltetés | hatékony, korszerű |  |  | 250 |  |  |  | közép | A beruházás ütemezése a tervezési időszak évei szerint 3: 250
|  |  | szivattyú felújítás | eseti meghibásodás | biztonságos üzemeltetés | hatékony, korszerű |  |  | 1500 |  |  |  | hosszú | A beruházás ütemezése a tervezési időszak évei szerint 5: 300; A beruházás ütemezése a tervezési időszak évei szerint 7: 300; A beruházás ütemezése a tervezési időszak évei szerint 9: 300; A beruházás ütemezése a tervezési időszak évei szerint 11: 300; A beruházás ütemezése a tervezési időszak évei szerint 13: 300
|  |  | szivattyú csere | elhasználodott | biztonságos üzemeltetés | újszerű állapot |  |  | 3600 |  |  |  | közép | A beruházás ütemezése a tervezési időszak évei szerint 4: 3600
|  |  | szivattyú csere | elhasználodott | biztonságos üzemeltetés | újszerű állapot |  |  | 3600 |  |  |  | hosszú | A beruházás ütemezése a tervezési időszak évei szerint 14: 3600
|  |  | gépészeti felújítás² | kezdődő korrozió | biztonságos üzemeltetés | újszerű állapot |  |  | 750 |  |  |  | hosszú | A beruházás ütemezése a tervezési időszak évei szerint 8: 750
|  | Nemesapáti II. | szivattyú felújítás | eseti meghibásodás | biztonságos üzemeltetés | hatékony, korszerű |  |  | 0 |  |  |  | rövid
|  |  | szivattyú felújítás | eseti meghibásodás | biztonságos üzemeltetés | hatékony, korszerű |  |  | 200 |  |  |  | közép | A beruházás ütemezése a tervezési időszak évei szerint 3: 200
|  |  | szivattyú felújítás | eseti meghibásodás | biztonságos üzemeltetés | hatékony, korszerű |  |  | 1050 |  |  |  | hosszú | A beruházás ütemezése a tervezési időszak évei szerint 6: 250; A beruházás ütemezése a tervezési időszak évei szerint 8: 200; A beruházás ütemezése a tervezési időszak évei szerint 10: 200; A beruházás ütemezése a tervezési időszak évei szerint 12: 200; A beruházás ütemezése a tervezési időszak évei szerint 14: 200
|  |  | szivattyú csere | elhasználodott | biztonságos üzemeltetés | újszerű állapot |  |  | 1800 |  |  |  | hosszú | A beruházás ütemezése a tervezési időszak évei szerint 5: 1800
|  |  | szivattyú csere | elhasználodott | biztonságos üzemeltetés | újszerű állapot |  |  | 1800 |  |  |  | hosszú | A beruházás ütemezése a tervezési időszak évei szerint 14: 1800
|  |  | gépészeti felújítás² | kezdődő korrozió | biztonságos üzemeltetés | újszerű állapot |  |  | 700 |  |  |  | hosszú | A beruházás ütemezése a tervezési időszak évei szerint 10: 700
|  | Nemesapáti III. | szivattyú felújítás | eseti meghibásodás | biztonságos üzemeltetés | hatékony, korszerű |  |  | 0 |  |  |  | rövid
|  |  | szivattyú felújítás | eseti meghibásodás | biztonságos üzemeltetés | hatékony, korszerű |  |  | 150 |  |  |  | közép | A beruházás ütemezése a tervezési időszak évei szerint 3: 150
|  |  | szivattyú felújítás | eseti meghibásodás | biztonságos üzemeltetés | hatékony, korszerű |  |  | 1050 |  |  |  | hosszú | A beruházás ütemezése a tervezési időszak évei szerint 5: 250; A beruházás ütemezése a tervezési időszak évei szerint 7: 200; A beruházás ütemezése a tervezési időszak évei szerint 9: 200; A beruházás ütemezése a tervezési időszak évei szerint 11: 200; A beruházás ütemezése a tervezési időszak évei szerint 13: 200
|  |  | szivattyú csere | elhasználodott | biztonságos üzemeltetés | újszerű állapot |  |  | 1500 |  |  |  | közép | A beruházás ütemezése a tervezési időszak évei szerint 4: 1500
|  |  | szivattyú csere | elhasználodott | biztonságos üzemeltetés | újszerű állapot |  |  | 1500 |  |  |  | hosszú | A beruházás ütemezése a tervezési időszak évei szerint 13: 1500
|  |  | gépészeti felújítás² | kezdődő korrozió | biztonságos üzemeltetés | újszerű állapot |  |  | 700 |  |  |  | hosszú | A beruházás ütemezése a tervezési időszak évei szerint 10: 700
|  | Nemesapáti 1.1 | szivattyú felújítás | eseti meghibásodás | biztonságos üzemeltetés | hatékony, korszerű |  |  | 0 |  |  |  | rövid
|  |  | szivattyú felújítás | eseti meghibásodás | biztonságos üzemeltetés | hatékony, korszerű |  |  | 300 |  |  |  | közép | A beruházás ütemezése a tervezési időszak évei szerint 2: 150; A beruházás ütemezése a tervezési időszak évei szerint 4: 150
|  |  | szivattyú felújítás | eseti meghibásodás | biztonságos üzemeltetés | hatékony, korszerű |  |  | 600 |  |  |  | hosszú | A beruházás ütemezése a tervezési időszak évei szerint 6: 150; A beruházás ütemezése a tervezési időszak évei szerint 8: 150; A beruházás ütemezése a tervezési időszak évei szerint 10: 150; A beruházás ütemezése a tervezési időszak évei szerint 12: 150
|  |  | szivattyú csere | elhasználodott | biztonságos üzemeltetés | újszerű állapot |  |  | 1200 |  |  |  | közép | A beruházás ütemezése a tervezési időszak évei szerint 3: 1200
|  |  | szivattyú csere | elhasználodott | biztonságos üzemeltetés | újszerű állapot |  |  | 1200 |  |  |  | hosszú | A beruházás ütemezése a tervezési időszak évei szerint 14: 1200
|  |  | gépészeti felújítás² | kezdődő korrozió | biztonságos üzemeltetés | újszerű állapot |  |  | 400 |  |  |  | hosszú | A beruházás ütemezése a tervezési időszak évei szerint 5: 400
|  |  | gépészeti felújítás² | kezdődő korrozió | biztonságos üzemeltetés | újszerű állapot |  |  | 400 |  |  |  | hosszú | A beruházás ütemezése a tervezési időszak évei szerint 14: 400
|  | Nemesapáti 2.1 | [6 empty] | 0 |  |  |  | hosszú
|  | Nemesapáti 1.2 | szivattyú felújítás | eseti meghibásodás | biztonságos üzemeltetés | hatékony, korszerű |  |  | 0 |  |  |  | rövid
|  |  | szivattyú felújítás | eseti meghibásodás | biztonságos üzemeltetés | hatékony, korszerű |  |  | 300 |  |  |  | közép | A beruházás ütemezése a tervezési időszak évei szerint 2: 150; A beruházás ütemezése a tervezési időszak évei szerint 4: 150
|  |  | szivattyú felújítás | eseti meghibásodás | biztonságos üzemeltetés | hatékony, korszerű |  |  | 750 |  |  |  | hosszú | A beruházás ütemezése a tervezési időszak évei szerint 6: 150; A beruházás ütemezése a tervezési időszak évei szerint 8: 150; A beruházás ütemezése a tervezési időszak évei szerint 10: 150; A beruházás ütemezése a tervezési időszak évei szerint 12: 150; A beruházás ütemezése a tervezési időszak évei szerint 14: 150
|  |  | szivattyú csere | elhasználodott | biztonságos üzemeltetés | újszerű állapot |  |  | 1200 |  |  |  | közép | A beruházás ütemezése a tervezési időszak évei szerint 3: 1200
|  |  | szivattyú csere | elhasználodott | biztonságos üzemeltetés | újszerű állapot |  |  | 1200 |  |  |  | hosszú | A beruházás ütemezése a tervezési időszak évei szerint 13: 1200
|  |  | gépészeti felújítás² | kezdődő korrozió | biztonságos üzemeltetés | újszerű állapot |  |  | 400 |  |  |  | hosszú | A beruházás ütemezése a tervezési időszak évei szerint 5: 400
|  |  | gépészeti felújítás² | kezdődő korrozió | biztonságos üzemeltetés | újszerű állapot |  |  | 400 |  |  |  | hosszú | A beruházás ütemezése a tervezési időszak évei szerint 14: 400
|  | Nemesapáti 2.2 | szivattyú felújítás | eseti meghibásodás | biztonságos üzemeltetés | hatékony, korszerű |  |  | 160 |  |  |  | rövid | A beruházás ütemezése a tervezési időszak évei szerint 1: 160
|  |  | szivattyú felújítás | eseti meghibásodás | biztonságos üzemeltetés | hatékony, korszerű |  |  | 300 |  |  |  | közép | A beruházás ütemezése a tervezési időszak évei szerint 2: 150; A beruházás ütemezése a tervezési időszak évei szerint 4: 150
|  |  | szivattyú felújítás | eseti meghibásodás | biztonságos üzemeltetés | hatékony, korszerű |  |  | 750 |  |  |  | hosszú | A beruházás ütemezése a tervezési időszak évei szerint 6: 150; A beruházás ütemezése a tervezési időszak évei szerint 8: 150; A beruházás ütemezése a tervezési időszak évei szerint 10: 150; A beruházás ütemezése a tervezési időszak évei szerint 12: 150; A beruházás ütemezése a tervezési időszak évei szerint 14: 150
|  |  | szivattyú csere | elhasználodott | biztonságos üzemeltetés | újszerű állapot |  |  | 1200 |  |  |  | közép | A beruházás ütemezése a tervezési időszak évei szerint 4: 1200
|  |  | szivattyú csere | elhasználodott | biztonságos üzemeltetés | újszerű állapot |  |  | 1200 |  |  |  | hosszú | A beruházás ütemezése a tervezési időszak évei szerint 14: 1200
|  |  | gépészeti felújítás² | kezdődő korrozió | biztonságos üzemeltetés | újszerű állapot |  |  | 400 |  |  |  | közép | A beruházás ütemezése a tervezési időszak évei szerint 3: 400
|  |  | gépészeti felújítás² | kezdődő korrozió | biztonságos üzemeltetés | újszerű állapot |  |  | 400 |  |  |  | hosszú | A beruházás ütemezése a tervezési időszak évei szerint 13: 400
|  | HBA | szivattyú felújítás | eseti meghibásodás | biztonságos üzemeltetés | hatékony, korszerű |  |  | 60 |  |  |  | rövid | A beruházás ütemezése a tervezési időszak évei szerint 1: 60
|  |  | szivattyú felújítás | eseti meghibásodás | biztonságos üzemeltetés | hatékony, korszerű |  |  | 300 |  |  |  | közép | A beruházás ütemezése a tervezési időszak évei szerint 2: 150; A beruházás ütemezése a tervezési időszak évei szerint 4: 150
|  |  | szivattyú felújítás | eseti meghibásodás | biztonságos üzemeltetés | hatékony, korszerű |  |  | 750 |  |  |  | hosszú | A beruházás ütemezése a tervezési időszak évei szerint 6: 150; A beruházás ütemezése a tervezési időszak évei szerint 8: 150; A beruházás ütemezése a tervezési időszak évei szerint 10: 150; A beruházás ütemezése a tervezési időszak évei szerint 12: 150; A beruházás ütemezése a tervezési időszak évei szerint 14: 150
|  |  | szivattyú csere | elhasználodott | biztonságos üzemeltetés | újszerű állapot |  |  | 1200 |  |  |  | közép | A beruházás ütemezése a tervezési időszak évei szerint 3: 1200
|  |  | szivattyú csere | elhasználodott | biztonságos üzemeltetés | újszerű állapot |  |  | 1200 |  |  |  | hosszú | A beruházás ütemezése a tervezési időszak évei szerint 13: 1200
|  |  | gépészeti felújítás² | kezdődő korrozió | biztonságos üzemeltetés | újszerű állapot |  |  | 500 |  |  |  | közép | A beruházás ütemezése a tervezési időszak évei szerint 2: 100; A beruházás ütemezése a tervezési időszak évei szerint 5: 400
|  |  | gépészeti felújítás² | kezdődő korrozió | biztonságos üzemeltetés | újszerű állapot |  |  | 600 |  |  |  | hosszú | A beruházás ütemezése a tervezési időszak évei szerint 8: 100; A beruházás ütemezése a tervezési időszak évei szerint 12: 100; A beruházás ütemezése a tervezési időszak évei szerint 14: 400
Irányítástechnika, energiaellátás
3 |  | Nemesapáti I. Reg. | vezérlőszekrény és műszerezés cseréje | elhasználodott | működőképeség biztosítása | hatékony, korszerű |  |  | 4500 |  |  |  | hosszú | A beruházás ütemezése a tervezési időszak évei szerint 5: 4500
3 |  | Nemesapáti II. | vezérlőszekrény és műszerezés cseréje | elhasználodott | működőképeség biztosítása | hatékony, korszerű |  |  | 4000 |  |  |  | hosszú | A beruházás ütemezése a tervezési időszak évei szerint 5: 4000
3 |  | Nemesapáti III. | vezérlőszekrény és műszerezés cseréje | elhasználodott | működőképeség biztosítása | hatékony, korszerű |  |  | 4000 |  |  |  | hosszú | A beruházás ütemezése a tervezési időszak évei szerint 5: 4000
3 |  | Nemesapáti 1.1 | vezérlőszekrény és műszerezés cseréje | elhasználodott | működőképeség biztosítása | hatékony, korszerű |  |  | 2000 |  |  |  | hosszú | A beruházás ütemezése a tervezési időszak évei szerint 5: 2000
3 |  | Nemesapáti 2.1 | vezérlőszekrény és műszerezés cseréje | elhasználodott | működőképeség biztosítása | hatékony, korszerű |  |  | 2000 |  |  |  | hosszú | A beruházás ütemezése a tervezési időszak évei szerint 5: 2000
3 |  | Nemesapáti 1.2 | vezérlőszekrény és műszerezés cseréje | elhasználodott | működőképeség biztosítása | hatékony, korszerű |  |  | 2000 |  |  |  | hosszú | A beruházás ütemezése a tervezési időszak évei szerint 5: 2000
3 |  | Nemesapáti 2.2 | vezérlőszekrény és műszerezés cseréje | elhasználodott | működőképeség biztosítása | hatékony, korszerű |  |  | 2000 |  |  |  | hosszú | A beruházás ütemezése a tervezési időszak évei szerint 5: 2000
| Összesen: | [7 empty] | 121635 | 1387 |  |  |  | 799.35 | 9780 | 10455 | 12990 | 27110 | 5080 | 3130 | 9730 | 4940 | 5190 | 7050 | 5840 | 5830 | 13780 | 0
| Rendelkezésre álló források megnevezése | Rendelkezésre álló források számszerűsített értéke a teljes ütem tekintetében (eFt)
I. ütem | Használati díj (2016) | 1387
II. ütem | Használati díj (2017-2020) | 5548
III. ütem | Használati díj (2020-2030) | 13870
¹ Idegenvíz kizárás munkafolyamatai
1. Törött szerkezeti elemek cseréje, aknában bekötések körbekenése, folyásfenék újra betonozása, hézag pótlása (vízbetörés javítás)
2. Vízzáró réteg készítés, hosszútávú korrozíó és szerkezeti védelem (Szulfátálló réteg készítése)
3. Fedlap és szűkítő csere DN 600 mm, terhelésnek megfelelően, üzemeltető előírása szerint
4. Pontszerű hibahelyek javítása gerincvezetéken, és bekötésen
²Gépészeti felújítás
1. szivattyú talpidon csere
2. nyomócső csere
3. nadrágidom csere
4. visszacsapó szelep csere
5. tolózár csere
6. vezetőcső csere
³Védterület felújítás
1. kerítés csere
2. kapu csere
3. aszfaltozás

## Nemeshetés
Gördülő fejlesztési terv a 2016 - 2030 időszakra
FELÚJÍTÁSOK ÉS PÓTLÁSOK ÖSSZEFOGLALÓ TÁBLÁZATA
A tervet benyújtó szervezet megnevezése: | [9 empty] | NEMESHETÉS | [6 empty] | ellátásért felelős / ellátásért felelősök képviselője / víziközmű-szolgáltató *
Víziközmű-szolgáltató megnevezése: | [9 empty] | ÉSZAK ZALAI VÍZ- ÉS CSATORNAMŰ ZÁRTKÖRŰEN MŰKÖDŐ RÉSZVÉNYTÁRSASÁG
Víziközmű-szolgáltatási ágazat megnevezése: | [9 empty] | SZENNYVÍZ ÁGAZAT
Véleményeltérést megfogalmazó érintett fél megnevezése:
Víziközmű-rendszer kódja: ** | [9 empty] | 21-32054-1-046-00-03 | [6 empty] | Zalaegerszeg-SZV-III.
V. Szennyvízelvezetés
Fontossági sorrend | Felujítás és pótlás megnevezése |  |  | Műszaki állapot felmérés, szükségességi indoklás |  |  | Vízjogi létesítési/elvi engedély száma | Az érintett ellátásért felelős(ök) megnevezése | Tervezett nettó költség | Forrás 2016 évre | Megvalósítás időtartama |  | Tervezett időtáv | A beruházás ütemezése a tervezési időszak évei szerint
|  |  |  | Jelenlegi műszaki állapot | Feladat szükségessége | Megvalósítást követő várható műszaki állapot |  |  | (eFt) |  | Kezdés | Befejezés | (rövid / közép / hosszú) | 1 | 2 | 3 | 4 | 5 | 6 | 7 | 8 | 9 | 10 | 11 | 12 | 13 | 14 | 15
| szakág | Helyszín | beruházás megnevezése
1 |  |  | Rendkívüli helyzetből adódó azonnali feladatok (max. 5%) |  | működőképeség biztosítása | [8 empty] | A beruházás ütemezése a tervezési időszak évei szerint 1: 32.25
SZENNYVÍZCSATORNA (GRAVITÁCIÓS)
Épület, építmény
1 |  |  | Idegenvíz kizárása a csatornadiagnosztikai vizsgálat és a helyszíni ellenőrzés alapján¹ | nem megfelelő | hatékony üzemeltetés | hatékony, korszerű |  |  | 200 |  |  |  |  | A beruházás ütemezése a tervezési időszak évei szerint 1: 200
2 |  |  | Idegenvíz kizárása a csatornadiagnosztikai vizsgálat és a helyszíni ellenőrzés alapján¹ | elavult | hatékony üzemeltetés | hatékony, korszerű |  |  | 660 |  |  |  |  | A beruházás ütemezése a tervezési időszak évei szerint 2: 220; A beruházás ütemezése a tervezési időszak évei szerint 3: 220; A beruházás ütemezése a tervezési időszak évei szerint 4: 220
3 |  |  | Idegenvíz kizárása a csatornadiagnosztikai vizsgálat és a helyszíni ellenőrzés alapján¹ | elavult | hatékony üzemeltetés | hatékony, korszerű |  |  | 1500 | [8 empty] | 150 | 150 | 150 | 150 | 150 | 150 | 150 | 150 | 150 | 150
1 |  |  | Gravitációs csatorna NA 150 (1320 m) | nem megfelelő | hatékony üzemeltetés | hatékony, korszerű |  |  | 0 |  |  |  | rövid
2 |  |  | Gravitációs csatorna NA 150 (1320 m) | elavult | hatékony üzemeltetés | hatékony, korszerű |  |  | 2200 |  |  |  | közép | A beruházás ütemezése a tervezési időszak évei szerint 4: 2200
3 |  |  | Gravitációs csatorna NA 150 (1320 m) | elavult | hatékony üzemeltetés | hatékony, korszerű |  |  | 4400 |  |  |  | hosszú | A beruházás ütemezése a tervezési időszak évei szerint 9: 2200; A beruházás ütemezése a tervezési időszak évei szerint 14: 2200
1 |  |  | Gravitációs csatorna NA200 (5149m) | nem megfelelő | hatékony üzemeltetés | hatékony, korszerű |  |  | 0 |  |  |  | rövid
2 |  |  | Gravitációs csatorna NA200 (5149m) | elavult | hatékony üzemeltetés | hatékony, korszerű |  |  | 9400 |  |  |  | közép | A beruházás ütemezése a tervezési időszak évei szerint 2: 4700; A beruházás ütemezése a tervezési időszak évei szerint 4: 4700
3 |  |  | Gravitációs csatorna NA200 (5149m) | elavult | hatékony üzemeltetés | hatékony, korszerű |  |  | 18800 |  |  |  | hosszú | A beruházás ütemezése a tervezési időszak évei szerint 6: 4700; A beruházás ütemezése a tervezési időszak évei szerint 8: 4700; A beruházás ütemezése a tervezési időszak évei szerint 10: 4700; A beruházás ütemezése a tervezési időszak évei szerint 13: 4700
SZENNYVÍZVEZETÉKEK (KÉNYSZERÁRAMOLTATÁSÚ)
1 |  |  | Nyomott vezeték NA50 (226m) | nem megfelelő | működőképeség biztosítása | újszerű állapot |  |  | 0 |  |  |  | rövid
2 |  |  | Nyomott vezeték NA50 (226m) | elavult | biztonságos üzemeltetés | újszerű állapot |  |  | 5600 |  |  |  | közép | A beruházás ütemezése a tervezési időszak évei szerint 2: 2800; A beruházás ütemezése a tervezési időszak évei szerint 4: 2800
3 |  |  | Nyomott vezeték NA50 (226m) | elavult | biztonságos üzemeltetés | újszerű állapot |  |  | 11200 |  |  |  | hosszú | A beruházás ütemezése a tervezési időszak évei szerint 6: 2800; A beruházás ütemezése a tervezési időszak évei szerint 9: 2800; A beruházás ütemezése a tervezési időszak évei szerint 11: 2800; A beruházás ütemezése a tervezési időszak évei szerint 13: 2800
1 |  |  | Nyomott vezeték NA80 (466m) | nem megfelelő | működőképeség biztosítása | újszerű állapot |  |  | 0 |  |  |  | rövid
2 |  |  | Nyomott vezeték NA80 (466m) | elavult | biztonságos üzemeltetés | újszerű állapot |  |  | 0 |  |  |  | közép
3 |  |  | Nyomott vezeték NA80 (466m) | elavult | biztonságos üzemeltetés | újszerű állapot |  |  | 1900 |  |  |  | hosszú | A beruházás ütemezése a tervezési időszak évei szerint 14: 1900
1 |  |  | Nyomott vezeték NA100 (1835m) | nem megfelelő | működőképeség biztosítása | újszerű állapot |  |  | 0 |  |  |  | rövid
2 |  |  | Nyomott vezeték NA100 (1835m) | elavult | biztonságos üzemeltetés | újszerű állapot |  |  | 2400 |  |  |  | közép | A beruházás ütemezése a tervezési időszak évei szerint 3: 2400
3 |  |  | Nyomott vezeték NA100 (1835m) | elavult | biztonságos üzemeltetés | újszerű állapot |  |  | 4800 |  |  |  | hosszú | A beruházás ütemezése a tervezési időszak évei szerint 7: 2400; A beruházás ütemezése a tervezési időszak évei szerint 11: 2400
SZENNYVÍZÁTEMELŐK
Épület, építmény
|  | Nemeshetés I. | átemelő akna: műanyag bevonatozás | kezdődő korrozió | állagmegóvás | újszerű állapot |  |  | 1300 |  |  |  | közép | A beruházás ütemezése a tervezési időszak évei szerint 2: 1300
|  |  | kőfogó akna¹:műanyag bevonatozás | korrodált | hatékony üzemeltethetőség | hatékony, korszerű |  |  | 300 |  |  |  | közép | A beruházás ütemezése a tervezési időszak évei szerint 2: 300
|  |  | kőfogó akna¹ | kezdődő korrozió | hatékony üzemeltethetőség | hatékony, korszerű |  |  | 60 |  |  |  | hosszú | A beruházás ütemezése a tervezési időszak évei szerint 11: 60
|  |  | védterület³ | elavult | biztonságos üzemeltetés | újszerű állapot |  |  | 350 |  |  |  | közép | A beruházás ütemezése a tervezési időszak évei szerint 2: 350
|  |  | védterület³ | elavult | biztonságos üzemeltetés | újszerű állapot |  |  | 350 |  |  |  | hosszú | A beruházás ütemezése a tervezési időszak évei szerint 10: 350
|  |  | bejáró út felújítás | elavult | megfelelő megközelíthetőség | újszerű állapot |  |  | 700 |  |  |  | közép | A beruházás ütemezése a tervezési időszak évei szerint 3: 700
|  |  | bejáró út felújítás | elavult | megfelelő megközelíthetőség | újszerű állapot |  |  | 700 |  |  |  | hosszú | A beruházás ütemezése a tervezési időszak évei szerint 11: 700
|  | Nemeshetés 2.0 | átemelő akna: műanyag tető csere | kezdődő korrozió | állagmegóvás | újszerű állapot |  |  | 120 |  |  |  | hosszú | A beruházás ütemezése a tervezési időszak évei szerint 5: 120
|  |  | kőfogó akna¹: szulfátálló bevonatozás | korrodált | hatékony üzemeltethetőség | hatékony, korszerű |  |  | 60 |  |  |  | közép | A beruházás ütemezése a tervezési időszak évei szerint 2: 60
|  |  | kőfogó akna¹ | kezdődő korrozió | hatékony üzemeltethetőség | hatékony, korszerű |  |  | 60 |  |  |  | hosszú | A beruházás ütemezése a tervezési időszak évei szerint 11: 60
|  |  | védterület³ | elavult | biztonságos üzemeltetés | újszerű állapot |  |  | 250 |  |  |  | közép | A beruházás ütemezése a tervezési időszak évei szerint 2: 250
|  |  | védterület³ | elavult | biztonságos üzemeltetés | újszerű állapot |  |  | 250 |  |  |  | hosszú | A beruházás ütemezése a tervezési időszak évei szerint 10: 250
|  |  | bejáró út felújítás | elavult | megfelelő megközelíthetőség | újszerű állapot |  |  | 400 |  |  |  | közép | A beruházás ütemezése a tervezési időszak évei szerint 3: 400
|  |  | bejáró út felújítás | elavult | megfelelő megközelíthetőség | újszerű állapot |  |  | 400 |  |  |  | hosszú | A beruházás ütemezése a tervezési időszak évei szerint 11: 400
|  | Nemeshetés 3.0 | átemelő akna: műanyag tető csere | kezdődő korrozió | állagmegóvás | újszerű állapot |  |  | 120 |  |  |  | hosszú | A beruházás ütemezése a tervezési időszak évei szerint 5: 120
|  |  | kőfogó akna¹: szulfátálló bevonatozás | korrodált | hatékony üzemeltethetőség | hatékony, korszerű |  |  | 60 |  |  |  | közép | A beruházás ütemezése a tervezési időszak évei szerint 2: 60
|  |  | kőfogó akna¹ | kezdődő korrozió | hatékony üzemeltethetőség | hatékony, korszerű |  |  | 60 |  |  |  | hosszú | A beruházás ütemezése a tervezési időszak évei szerint 11: 60
|  |  | védterület³ | elavult | biztonságos üzemeltetés | újszerű állapot |  |  | 250 |  |  |  | közép | A beruházás ütemezése a tervezési időszak évei szerint 2: 250
|  |  | védterület³ | elavult | biztonságos üzemeltetés | újszerű állapot |  |  | 250 |  |  |  | hosszú | A beruházás ütemezése a tervezési időszak évei szerint 12: 250
|  |  | bejáró út felújítás | elavult | megfelelő megközelíthetőség | újszerű állapot |  |  | 400 |  |  |  | közép | A beruházás ütemezése a tervezési időszak évei szerint 3: 400
|  |  | bejáró út felújítás | elavult | megfelelő megközelíthetőség | újszerű állapot |  |  | 400 |  |  |  | hosszú | A beruházás ütemezése a tervezési időszak évei szerint 13: 400
|  | HBA | átemelő akna | elavult | biztonságos üzemeltetés | újszerű állapot |  |  | 100 |  |  |  | közép | A beruházás ütemezése a tervezési időszak évei szerint 2: 100
|  |  | átemelő akna | elavult | biztonságos üzemeltetés | újszerű állapot |  |  | 200 |  |  |  | hosszú | A beruházás ütemezése a tervezési időszak évei szerint 8: 100; A beruházás ütemezése a tervezési időszak évei szerint 14: 100
Gép, berendezés
|  | Nemeshetés I. | szivattyú felújítás | eseti meghibásodás | biztonságos üzemeltetés | hatékony, korszerű |  |  | 0 |  |  |  | rövid
|  |  | szivattyú felújítás | eseti meghibásodás | biztonságos üzemeltetés | hatékony, korszerű |  |  | 350 |  |  |  | közép | A beruházás ütemezése a tervezési időszak évei szerint 3: 350
|  |  | szivattyú felújítás | eseti meghibásodás | biztonságos üzemeltetés | hatékony, korszerű |  |  | 1750 |  |  |  | hosszú | A beruházás ütemezése a tervezési időszak évei szerint 5: 350; A beruházás ütemezése a tervezési időszak évei szerint 7: 350; A beruházás ütemezése a tervezési időszak évei szerint 9: 350; A beruházás ütemezése a tervezési időszak évei szerint 11: 350; A beruházás ütemezése a tervezési időszak évei szerint 13: 350
|  |  | szivattyú csere | elhasználodott | biztonságos üzemeltetés | újszerű állapot |  |  | 3000 |  |  |  | közép | A beruházás ütemezése a tervezési időszak évei szerint 4: 3000
|  |  | szivattyú csere: Sepex | elhasználodott | biztonságos üzemeltetés | újszerű állapot |  |  | 6000 |  |  |  | hosszú | A beruházás ütemezése a tervezési időszak évei szerint 14: 6000
|  |  | gépészeti felújítás² | kezdődő korrozió | biztonságos üzemeltetés | újszerű állapot |  |  | 1000 |  |  |  | hosszú | A beruházás ütemezése a tervezési időszak évei szerint 8: 1000
|  | Nemeshetés 2.0 | szivattyú felújítás | eseti meghibásodás | biztonságos üzemeltetés | hatékony, korszerű |  |  | 0 |  |  |  | rövid
|  |  | szivattyú felújítás | eseti meghibásodás | biztonságos üzemeltetés | hatékony, korszerű |  |  | 250 |  |  |  | közép | A beruházás ütemezése a tervezési időszak évei szerint 2: 150; A beruházás ütemezése a tervezési időszak évei szerint 4: 100
|  |  | szivattyú felújítás | eseti meghibásodás | biztonságos üzemeltetés | hatékony, korszerű |  |  | 750 |  |  |  | hosszú | A beruházás ütemezése a tervezési időszak évei szerint 6: 150; A beruházás ütemezése a tervezési időszak évei szerint 8: 150; A beruházás ütemezése a tervezési időszak évei szerint 10: 150; A beruházás ütemezése a tervezési időszak évei szerint 12: 150; A beruházás ütemezése a tervezési időszak évei szerint 14: 150
|  |  | szivattyú csere | elhasználodott | biztonságos üzemeltetés | újszerű állapot |  |  | 1200 |  |  |  | közép | A beruházás ütemezése a tervezési időszak évei szerint 3: 1200
|  |  | szivattyú csere | elhasználodott | biztonságos üzemeltetés | újszerű állapot |  |  | 1200 |  |  |  | hosszú | A beruházás ütemezése a tervezési időszak évei szerint 13: 1200
|  |  | gépészeti felújítás² | kezdődő korrozió | biztonságos üzemeltetés | újszerű állapot |  |  | 400 |  |  |  | közép | A beruházás ütemezése a tervezési időszak évei szerint 4: 400
|  |  | gépészeti felújítás² | kezdődő korrozió | biztonságos üzemeltetés | újszerű állapot |  |  | 400 |  |  |  | hosszú | A beruházás ütemezése a tervezési időszak évei szerint 14: 400
|  | Nemeshetés 3.0 | szivattyú felújítás | eseti meghibásodás | biztonságos üzemeltetés | hatékony, korszerű |  |  | 0 |  |  |  | rövid
|  |  | szivattyú felújítás | eseti meghibásodás | biztonságos üzemeltetés | hatékony, korszerű |  |  | 250 |  |  |  | közép | A beruházás ütemezése a tervezési időszak évei szerint 2: 150; A beruházás ütemezése a tervezési időszak évei szerint 4: 100
|  |  | szivattyú felújítás | eseti meghibásodás | biztonságos üzemeltetés | hatékony, korszerű |  |  | 600 |  |  |  | hosszú | A beruházás ütemezése a tervezési időszak évei szerint 6: 150; A beruházás ütemezése a tervezési időszak évei szerint 8: 150; A beruházás ütemezése a tervezési időszak évei szerint 10: 150; A beruházás ütemezése a tervezési időszak évei szerint 12: 150
|  |  | szivattyú csere | elhasználodott | biztonságos üzemeltetés | újszerű állapot |  |  | 1200 |  |  |  | közép | A beruházás ütemezése a tervezési időszak évei szerint 4: 1200
|  |  | szivattyú csere | elhasználodott | biztonságos üzemeltetés | újszerű állapot |  |  | 1200 |  |  |  | hosszú | A beruházás ütemezése a tervezési időszak évei szerint 14: 1200
|  |  | gépészeti felújítás² | kezdődő korrozió | biztonságos üzemeltetés | újszerű állapot |  |  | 400 |  |  |  | közép | A beruházás ütemezése a tervezési időszak évei szerint 3: 400
|  |  | gépészeti felújítás² | kezdődő korrozió | biztonságos üzemeltetés | újszerű állapot |  |  | 400 |  |  |  | hosszú | A beruházás ütemezése a tervezési időszak évei szerint 13: 400
|  | HBA | szivattyú felújítás | eseti meghibásodás | biztonságos üzemeltetés | hatékony, korszerű |  |  | 0 |  |  |  | rövid
|  |  | szivattyú felújítás | eseti meghibásodás | biztonságos üzemeltetés | hatékony, korszerű |  |  | 65 |  |  |  | közép | A beruházás ütemezése a tervezési időszak évei szerint 4: 65
|  |  | szivattyú felújítás | eseti meghibásodás | biztonságos üzemeltetés | hatékony, korszerű |  |  | 325 |  |  |  | hosszú | A beruházás ütemezése a tervezési időszak évei szerint 6: 65; A beruházás ütemezése a tervezési időszak évei szerint 8: 65; A beruházás ütemezése a tervezési időszak évei szerint 10: 65; A beruházás ütemezése a tervezési időszak évei szerint 12: 65; A beruházás ütemezése a tervezési időszak évei szerint 14: 65
|  |  | szivattyú csere | elhasználodott | biztonságos üzemeltetés | újszerű állapot |  |  | 250 |  |  |  | közép | A beruházás ütemezése a tervezési időszak évei szerint 2: 250
|  |  | szivattyú csere | elhasználodott | biztonságos üzemeltetés | újszerű állapot |  |  | 500 |  |  |  | hosszú | A beruházás ütemezése a tervezési időszak évei szerint 7: 250; A beruházás ütemezése a tervezési időszak évei szerint 12: 250
|  |  | gépészeti felújítás² | kezdődő korrozió | biztonságos üzemeltetés | újszerű állapot |  |  | 0 |  |  |  | közép
|  |  | gépészeti felújítás² | kezdődő korrozió | biztonságos üzemeltetés | újszerű állapot |  |  | 200 |  |  |  | hosszú | A beruházás ütemezése a tervezési időszak évei szerint 7: 100; A beruházás ütemezése a tervezési időszak évei szerint 14: 100
Irányítástechnika, energiaellátás
3 |  | Nemeshetés I. | vezérlőszekrény és műszerezés cseréje | elhasználodott | működőképeség biztosítása | hatékony, korszerű |  |  | 5000 |  |  |  | közép | A beruházás ütemezése a tervezési időszak évei szerint 5: 5000
3 |  | Nemeshetés 2.0 | vezérlőszekrény és műszerezés cseréje | elhasználodott | működőképeség biztosítása | hatékony, korszerű |  |  | 2000 |  |  |  | közép | A beruházás ütemezése a tervezési időszak évei szerint 5: 2000
3 |  | Nemeshetés 3.0 | vezérlőszekrény és műszerezés cseréje | elhasználodott | működőképeség biztosítása | hatékony, korszerű |  |  | 2000 |  |  |  | közép | A beruházás ütemezése a tervezési időszak évei szerint 5: 2000
| Összesen: | [7 empty] | 100890 | 645 |  |  |  | 232.25 | 10940 | 6070 | 14785 | 9740 | 8015 | 3250 | 6315 | 5500 | 5815 | 6980 | 1015 | 10000 | 12265 | 0
| Rendelkezésre álló források megnevezése | Rendelkezésre álló források számszerűsített értéke a teljes ütem tekintetében (eFt)
I. ütem | Használati díj (2016) | 645
II. ütem | Használati díj (2017-2020) | 2580
III. ütem | Használati díj (2020-2030) | 6450
¹ Idegenvíz kizárás munkafolyamatai
1. Törött szerkezeti elemek cseréje, aknában bekötések körbekenése, folyásfenék újra betonozása, hézag pótlása (vízbetörés javítás)
2. Vízzáró réteg készítés, hosszútávú korrozíó és szerkezeti védelem (Szulfátálló réteg készítése)
3. Fedlap és szűkítő csere DN 600 mm, terhelésnek megfelelően, üzemeltető előírása szerint
4. Pontszerű hibahelyek javítása gerincvezetéken, és bekötésen
²Gépészeti felújítás
1. szivattyú talpidon csere
2. nyomócső csere
3. nadrágidom csere
4. visszacsapó szelep csere
5. tolózár csere
6. vezetőcső csere
³Védterület felújítás
1. kerítés csere
2. kapu csere
3. aszfaltozás

## Nemesándorháza
Gördülő fejlesztési terv a 2016 - 2030 időszakra
FELÚJÍTÁSOK ÉS PÓTLÁSOK ÖSSZEFOGLALÓ TÁBLÁZATA
A tervet benyújtó szervezet megnevezése: | [9 empty] | NEMESSÁNDORHÁZA | [6 empty] | ellátásért felelős / ellátásért felelősök képviselője / víziközmű-szolgáltató *
Víziközmű-szolgáltató megnevezése: | [9 empty] | ÉSZAK ZALAI VÍZ- ÉS CSATORNAMŰ ZÁRTKÖRŰEN MŰKÖDŐ RÉSZVÉNYTÁRSASÁG
Víziközmű-szolgáltatási ágazat megnevezése: | [9 empty] | SZENNYVÍZ ÁGAZAT
Véleményeltérést megfogalmazó érintett fél megnevezése:
Víziközmű-rendszer kódja: ** | [9 empty] | 21-32054-1-046-00-03 | [6 empty] | Zalaegerszeg-SZV-IV.
V. Szennyvízelvezetés
Fontossági sorrend | Felujítás és pótlás megnevezése |  |  | Műszaki állapot felmérés, szükségességi indoklás |  |  | Vízjogi létesítési/elvi engedély száma | Az érintett ellátásért felelős(ök) megnevezése | Tervezett nettó költség | Forrás 2016 évre | Megvalósítás időtartama |  | Tervezett időtáv | A beruházás ütemezése a tervezési időszak évei szerint
|  |  |  | Jelenlegi műszaki állapot | Feladat szükségessége | Megvalósítást követő várható műszaki állapot |  |  | (eFt) |  | Kezdés | Befejezés | (rövid / közép / hosszú) | 1 | 2 | 3 | 4 | 5 | 6 | 7 | 8 | 9 | 10 | 11 | 12 | 13 | 14 | 15
| szakág | Helyszín | beruházás megnevezése
1 |  |  | Rendkívüli helyzetből adódó azonnali feladatok (max. 5%) |  | működőképeség biztosítása | [8 empty] | A beruházás ütemezése a tervezési időszak évei szerint 1: 62.5
SZENNYVÍZCSATORNA (GRAVITÁCIÓS)
Épület, építmény
1 |  |  | Idegenvíz kizárása a csatornadiagnosztikai vizsgálat és a helyszíni ellenőrzés alapján¹ | nem megfelelő | hatékony üzemeltetés | hatékony, korszerű |  |  | 262 |  |  |  | rövid | A beruházás ütemezése a tervezési időszak évei szerint 1: 262
2 |  |  | Idegenvíz kizárása a csatornadiagnosztikai vizsgálat és a helyszíni ellenőrzés alapján¹ | elavult | hatékony üzemeltetés | hatékony, korszerű |  |  | 792 |  |  |  | közép | A beruházás ütemezése a tervezési időszak évei szerint 2: 264; A beruházás ütemezése a tervezési időszak évei szerint 3: 264; A beruházás ütemezése a tervezési időszak évei szerint 4: 264
3 |  |  | Idegenvíz kizárása a csatornadiagnosztikai vizsgálat és a helyszíni ellenőrzés alapján¹ | elavult | hatékony üzemeltetés | hatékony, korszerű |  |  | 2640 |  |  |  | hosszú |  |  |  |  | 264 | 264 | 264 | 264 | 264 | 264 | 264 | 264 | 264 | 264
|  | Ady Endre utca 272 hrsz | Fedlap csere | nem megfelelő | hatékony üzemeltetés | hatékony, korszerű | [6 empty] | rövid | A beruházás ütemezése a tervezési időszak évei szerint 1: 121
|  | Rákóczi utca 6. sz. h. | fedlap csere | nem megfelelő | hatékony üzemeltetés | hatékony, korszerű | [6 empty] | rövid | A beruházás ütemezése a tervezési időszak évei szerint 1: 121
|  | Rákóczi utca 54. sz. h. | fedlap csere | nem megfelelő | hatékony üzemeltetés | hatékony, korszerű | [6 empty] | rövid | A beruházás ütemezése a tervezési időszak évei szerint 1: 121
1 |  |  | Gravitációs csatorna NA 150 (1350 m) | nem megfelelő | hatékony üzemeltetés | hatékony, korszerű |  |  | 0 |  |  |  | rövid
2 |  |  | Gravitációs csatorna NA 150 (1350 m) | elavult | hatékony üzemeltetés | hatékony, korszerű |  |  | 2300 |  |  |  | közép | A beruházás ütemezése a tervezési időszak évei szerint 4: 2300
3 |  |  | Gravitációs csatorna NA 150 (1350 m) | elavult | hatékony üzemeltetés | hatékony, korszerű |  |  | 4600 |  |  |  | hosszú | A beruházás ütemezése a tervezési időszak évei szerint 9: 2300; A beruházás ütemezése a tervezési időszak évei szerint 14: 2300
1 |  |  | Gravitációs csatorna NA200 (3592m) | nem megfelelő | hatékony üzemeltetés | hatékony, korszerű |  |  | 0 |  |  |  | rövid
2 |  |  | Gravitációs csatorna NA200 (3592m) | elavult | hatékony üzemeltetés | hatékony, korszerű |  |  | 6600 |  |  |  | közép | A beruházás ütemezése a tervezési időszak évei szerint 2: 3300; A beruházás ütemezése a tervezési időszak évei szerint 4: 3300
3 |  |  | Gravitációs csatorna NA200 (3592m) | elavult | hatékony üzemeltetés | hatékony, korszerű |  |  | 13200 |  |  |  | hosszú | A beruházás ütemezése a tervezési időszak évei szerint 6: 3300; A beruházás ütemezése a tervezési időszak évei szerint 8: 3300; A beruházás ütemezése a tervezési időszak évei szerint 11: 3300; A beruházás ütemezése a tervezési időszak évei szerint 14: 3300
SZENNYVÍZVEZETÉKEK (KÉNYSZERÁRAMOLTATÁSÚ)
1 |  |  | Nyomott vezeték NA50 (438m) | nem megfelelő | működőképeség biztosítása | újszerű állapot |  |  | 0 |  |  |  | rövid
2 |  |  | Nyomott vezeték NA50 (438m) | elavult | biztonságos üzemeltetés | újszerű állapot |  |  | 0 |  |  |  | közép
3 |  |  | Nyomott vezeték NA50 (438m) | elavult | biztonságos üzemeltetés | újszerű állapot |  |  | 1600 |  |  |  | hosszú | A beruházás ütemezése a tervezési időszak évei szerint 14: 1600
1 |  |  | Nyomott vezeték NA80 (614m) | nem megfelelő | működőképeség biztosítása | újszerű állapot |  |  | 0 |  |  |  | rövid
2 |  |  | Nyomott vezeték NA80 (614m) | elavult | biztonságos üzemeltetés | újszerű állapot |  |  | 0 |  |  |  | közép
3 |  |  | Nyomott vezeték NA80 (614m) | elavult | biztonságos üzemeltetés | újszerű állapot |  |  | 2000 |  |  |  | hosszú | A beruházás ütemezése a tervezési időszak évei szerint 11: 2000
SZENNYVÍZÁTEMELŐK
Épület, építmény
|  | Nemessándorháza 0 | átemelő akna: műanyag bevonatozás | kezdődő korrozió | állagmegóvás | újszerű állapot |  |  | 1600 |  |  |  | közép | A beruházás ütemezése a tervezési időszak évei szerint 5: 1600
|  |  | gépészeti akna: vízzárózása | nem vízzáró | biztonságos üzemeltetés | hatékony, korszerű |  |  | 150 |  |  |  | közép | A beruházás ütemezése a tervezési időszak évei szerint 5: 150
|  |  | gépészeti akna: vízzárózása | elavult | biztonságos üzemeltetés | hatékony, korszerű |  |  | 150 |  |  |  | hosszú | A beruházás ütemezése a tervezési időszak évei szerint 14: 150
|  |  | kőfogó akna¹: műanyag bevonatozás | korrodált | hatékony üzemeltethetőség | hatékony, korszerű |  |  | 300 |  |  |  | közép | A beruházás ütemezése a tervezési időszak évei szerint 5: 300
|  |  | kőfogó akna¹ | kezdődő korrozió | hatékony üzemeltethetőség | hatékony, korszerű |  |  | 60 |  |  |  | hosszú | A beruházás ütemezése a tervezési időszak évei szerint 10: 60
|  |  | védterület³ | elavult | biztonságos üzemeltetés | újszerű állapot |  |  | 0 |  |  |  | közép
|  |  | védterület³ | elavult | biztonságos üzemeltetés | újszerű állapot |  |  | 450 |  |  |  | hosszú | A beruházás ütemezése a tervezési időszak évei szerint 11: 450
|  |  | bejáró út felújítás | elavult | megfelelő megközelíthetőség | újszerű állapot |  |  | 500 |  |  |  | közép | A beruházás ütemezése a tervezési időszak évei szerint 2: 500
|  |  | bejáró út felújítás | elavult | megfelelő megközelíthetőség | újszerű állapot |  |  | 600 |  |  |  | hosszú | A beruházás ütemezése a tervezési időszak évei szerint 12: 600
|  | Nemessándorháza I | átemelő akna:műanyag bevonatozás | kezdődő korrozió | állagmegóvás | újszerű állapot |  |  | 1200 |  |  |  | hosszú | A beruházás ütemezése a tervezési időszak évei szerint 6: 1200
|  |  | gépészeti akna: vízzárózása | nem vízzáró | biztonságos üzemeltetés | hatékony, korszerű |  |  | 150 |  |  |  | hosszú | A beruházás ütemezése a tervezési időszak évei szerint 6: 150
|  |  | gépészeti akna: vízzárózása | elavult | biztonságos üzemeltetés | hatékony, korszerű |  |  | 150 |  |  |  | hosszú | A beruházás ütemezése a tervezési időszak évei szerint 14: 150
|  |  | kőfogó akna¹: szulfátálló bevonatozás | korrodált | hatékony üzemeltethetőség | hatékony, korszerű |  |  | 120 |  |  |  | hosszú | A beruházás ütemezése a tervezési időszak évei szerint 6: 120
|  |  | kőfogó akna¹ | kezdődő korrozió | hatékony üzemeltethetőség | hatékony, korszerű |  |  | 60 |  |  |  | hosszú | A beruházás ütemezése a tervezési időszak évei szerint 10: 60
|  |  | védterület³ | elavult | biztonságos üzemeltetés | újszerű állapot |  |  | 0 |  |  |  | közép
|  |  | védterület³ | elavult | biztonságos üzemeltetés | újszerű állapot |  |  | 500 |  |  |  | hosszú | A beruházás ütemezése a tervezési időszak évei szerint 11: 500
|  |  | bejáró út felújítás | elavult | megfelelő megközelíthetőség | újszerű állapot |  |  | 700 |  |  |  | közép | A beruházás ütemezése a tervezési időszak évei szerint 2: 700
|  |  | bejáró út felújítás | elavult | megfelelő megközelíthetőség | újszerű állapot |  |  | 800 |  |  |  | hosszú | A beruházás ütemezése a tervezési időszak évei szerint 12: 800
|  | HBA | átemelő akna | elavult | biztonságos üzemeltetés | újszerű állapot |  |  | 0 |  |  |  | közép
|  |  | átemelő akna | elavult | biztonságos üzemeltetés | újszerű állapot |  |  | 400 |  |  |  | hosszú | A beruházás ütemezése a tervezési időszak évei szerint 6: 100; A beruházás ütemezése a tervezési időszak évei szerint 9: 100; A beruházás ütemezése a tervezési időszak évei szerint 12: 100; A beruházás ütemezése a tervezési időszak évei szerint 14: 100
Gép, berendezés
|  | Nemessándorháza 0 | szivattyú felújítás | eseti meghibásodás | biztonságos üzemeltetés | hatékony, korszerű |  |  | 0 |  |  |  | rövid
|  |  | szivattyú felújítás | eseti meghibásodás | biztonságos üzemeltetés | hatékony, korszerű |  |  | 200 |  |  |  | közép | A beruházás ütemezése a tervezési időszak évei szerint 4: 200
|  |  | szivattyú felújítás | eseti meghibásodás | biztonságos üzemeltetés | hatékony, korszerű |  |  | 1250 |  |  |  | hosszú | A beruházás ütemezése a tervezési időszak évei szerint 6: 300; A beruházás ütemezése a tervezési időszak évei szerint 8: 300; A beruházás ütemezése a tervezési időszak évei szerint 10: 300; A beruházás ütemezése a tervezési időszak évei szerint 13: 350
|  |  | szivattyú csere | elhasználodott | biztonságos üzemeltetés | újszerű állapot |  |  | 2500 |  |  |  | közép | A beruházás ütemezése a tervezési időszak évei szerint 3: 2500
|  |  | szivattyú csere | elhasználodott | biztonságos üzemeltetés | újszerű állapot |  |  | 2500 |  |  |  | hosszú | A beruházás ütemezése a tervezési időszak évei szerint 12: 2500
|  |  | gépészeti felújítás² | kezdődő korrozió | biztonságos üzemeltetés | újszerű állapot |  |  | 800 |  |  |  | hosszú | A beruházás ütemezése a tervezési időszak évei szerint 5: 800
|  | Nemessándorháza I | szivattyú felújítás | eseti meghibásodás | biztonságos üzemeltetés | hatékony, korszerű |  |  | 0 |  |  |  | rövid
|  |  | szivattyú felújítás | eseti meghibásodás | biztonságos üzemeltetés | hatékony, korszerű |  |  | 150 |  |  |  | közép | A beruházás ütemezése a tervezési időszak évei szerint 3: 150
|  |  | szivattyú felújítás | eseti meghibásodás | biztonságos üzemeltetés | hatékony, korszerű |  |  | 750 |  |  |  | hosszú | A beruházás ütemezése a tervezési időszak évei szerint 5: 150; A beruházás ütemezése a tervezési időszak évei szerint 7: 150; A beruházás ütemezése a tervezési időszak évei szerint 9: 150; A beruházás ütemezése a tervezési időszak évei szerint 11: 150; A beruházás ütemezése a tervezési időszak évei szerint 13: 150
|  |  | szivattyú csere | elhasználodott | biztonságos üzemeltetés | újszerű állapot |  |  | 1500 |  |  |  | közép | A beruházás ütemezése a tervezési időszak évei szerint 4: 1500
|  |  | szivattyú csere | elhasználodott | biztonságos üzemeltetés | újszerű állapot |  |  | 1500 |  |  |  | hosszú | A beruházás ütemezése a tervezési időszak évei szerint 14: 1500
|  |  | gépészeti felújítás² | kezdődő korrozió | biztonságos üzemeltetés | újszerű állapot |  |  | 700 |  |  |  | hosszú | A beruházás ütemezése a tervezési időszak évei szerint 6: 700
|  | HBA | szivattyú felújítás | eseti meghibásodás | biztonságos üzemeltetés | hatékony, korszerű |  |  | 0 |  |  |  | rövid
|  |  | szivattyú felújítás | eseti meghibásodás | biztonságos üzemeltetés | hatékony, korszerű |  |  | 65 |  |  |  | közép | A beruházás ütemezése a tervezési időszak évei szerint 3: 65
|  |  | szivattyú felújítás | eseti meghibásodás | biztonságos üzemeltetés | hatékony, korszerű |  |  | 325 |  |  |  | hosszú | A beruházás ütemezése a tervezési időszak évei szerint 5: 65; A beruházás ütemezése a tervezési időszak évei szerint 7: 65; A beruházás ütemezése a tervezési időszak évei szerint 9: 65; A beruházás ütemezése a tervezési időszak évei szerint 11: 65; A beruházás ütemezése a tervezési időszak évei szerint 13: 65
|  |  | szivattyú csere | elhasználodott | biztonságos üzemeltetés | újszerű állapot |  |  | 250 |  |  |  | közép | A beruházás ütemezése a tervezési időszak évei szerint 2: 250
|  |  | szivattyú csere | elhasználodott | biztonságos üzemeltetés | újszerű állapot |  |  | 750 |  |  |  | hosszú | A beruházás ütemezése a tervezési időszak évei szerint 6: 250; A beruházás ütemezése a tervezési időszak évei szerint 10: 250; A beruházás ütemezése a tervezési időszak évei szerint 14: 250
|  |  | gépészeti felújítás² | kezdődő korrozió | biztonságos üzemeltetés | újszerű állapot |  |  | 1200 |  |  |  | közép | A beruházás ütemezése a tervezési időszak évei szerint 7: 1200
|  |  | gépészeti felújítás² | kezdődő korrozió | biztonságos üzemeltetés | újszerű állapot |  |  | 1500 |  |  |  | hosszú | A beruházás ütemezése a tervezési időszak évei szerint 5: 100; A beruházás ütemezése a tervezési időszak évei szerint 9: 100; A beruházás ütemezése a tervezési időszak évei szerint 13: 100; A beruházás ütemezése a tervezési időszak évei szerint 15: 1200
Irányítástechnika, energiaellátás
1 |  | Nemessándorháza 0 | adatátvitel átállítása GPRS-re | elhasználodott | működőképeség biztosítása | hatékony, korszerű |  |  | 4500 |  |  |  | közép | A beruházás ütemezése a tervezési időszak évei szerint 2: 1500; A beruházás ütemezése a tervezési időszak évei szerint 12: 3000
3 |  | Nemessándorháza 0 | vezérlőszekrény és műszerezés cseréje | elhasználodott | működőképeség biztosítása | hatékony, korszerű |  |  | 5600 |  |  |  | közép | A beruházás ütemezése a tervezési időszak évei szerint 2: 2600; A beruházás ütemezése a tervezési időszak évei szerint 14: 3000
3 |  | Nemessándorháza I | vezérlőszekrény és műszerezés cseréje | elhasználodott | működőképeség biztosítása | hatékony, korszerű |  |  | 5700 |  |  |  | közép | A beruházás ütemezése a tervezési időszak évei szerint 3: 2700; A beruházás ütemezése a tervezési időszak évei szerint 15: 3000
| Összesen: | [7 empty] | 73624 | 1250 |  |  |  | 687.5 | 9114 | 5679 | 7564 | 3429 | 6384 | 1679 | 3864 | 2979 | 934 | 6729 | 7264 | 929 | 12614 | 4200
| Rendelkezésre álló források megnevezése | Rendelkezésre álló források számszerűsített értéke a teljes ütem tekintetében (eFt)
I. ütem | Használati díj (2016) | 1250
II. ütem | Használati díj (2017-2020) | 5000
III. ütem | Használati díj (2020-2030) | 12500
¹ Idegenvíz kizárás munkafolyamatai
1. Törött szerkezeti elemek cseréje, aknában bekötések körbekenése, folyásfenék újra betonozása, hézag pótlása (vízbetörés javítás)
2. Vízzáró réteg készítés, hosszútávú korrozíó és szerkezeti védelem (Szulfátálló réteg készítése)
3. Fedlap és szűkítő csere DN 600 mm, terhelésnek megfelelően, üzemeltető előírása szerint
4. Pontszerű hibahelyek javítása gerincvezetéken, és bekötésen
²Gépészeti felújítás
1. szivattyú talpidon csere
2. nyomócső csere
3. nadrágidom csere
4. visszacsapó szelep csere
5. tolózár csere
6. vezetőcső csere
³Védterület felújítás
1. kerítés csere
2. kapu csere
3. aszfaltozás

## Nemesszentandrás
Gördülő fejlesztési terv a 2016 - 2030 időszakra
FELÚJÍTÁSOK ÉS PÓTLÁSOK ÖSSZEFOGLALÓ TÁBLÁZATA
A tervet benyújtó szervezet megnevezése: | [9 empty] | NEMESSZENTANDRÁS | [6 empty] | ellátásért felelős / ellátásért felelősök képviselője / víziközmű-szolgáltató *
Víziközmű-szolgáltató megnevezése: | [9 empty] | ÉSZAK ZALAI VÍZ- ÉS CSATORNAMŰ ZÁRTKÖRŰEN MŰKÖDŐ RÉSZVÉNYTÁRSASÁG
Víziközmű-szolgáltatási ágazat megnevezése: | [9 empty] | SZENNYVÍZ ÁGAZAT
Véleményeltérést megfogalmazó érintett fél megnevezése:
Víziközmű-rendszer kódja: ** | [9 empty] | 21-32054-1-046-00-03 | [6 empty] | Zalaegerszeg-SZV-IV.
V. Szennyvízelvezetés
Fontossági sorrend | Felujítás és pótlás megnevezése |  |  | Műszaki állapot felmérés, szükségességi indoklás |  |  | Vízjogi létesítési/elvi engedély száma | Az érintett ellátásért felelős(ök) megnevezése | Tervezett nettó költség | Forrás 2016 évre | Megvalósítás időtartama |  | Tervezett időtáv | A beruházás ütemezése a tervezési időszak évei szerint
|  |  |  | Jelenlegi műszaki állapot | Feladat szükségessége | Megvalósítást követő várható műszaki állapot |  |  | (eFt) |  | Kezdés | Befejezés | (rövid / közép / hosszú) | 1 | 2 | 3 | 4 | 5 | 6 | 7 | 8 | 9 | 10 | 11 | 12 | 13 | 14 | 15
| szakág | Helyszín | beruházás megnevezése
1 |  |  | Rendkívüli helyzetből adódó azonnali feladatok (max. 5%) |  | működőképeség biztosítása | [8 empty] | A beruházás ütemezése a tervezési időszak évei szerint 1: 58.1
SZENNYVÍZCSATORNA (GRAVITÁCIÓS)
Épület, építmény
1 |  |  | Idegenvíz kizárása a csatornadiagnosztikai vizsgálat és a helyszíni ellenőrzés alapján¹ | nem megfelelő | hatékony üzemeltetés | hatékony, korszerű |  |  | 267 |  |  |  | rövid | A beruházás ütemezése a tervezési időszak évei szerint 1: 267
2 |  |  | Idegenvíz kizárása a csatornadiagnosztikai vizsgálat és a helyszíni ellenőrzés alapján¹ | elavult | hatékony üzemeltetés | hatékony, korszerű |  |  | 711 |  |  |  | közép | A beruházás ütemezése a tervezési időszak évei szerint 2: 237; A beruházás ütemezése a tervezési időszak évei szerint 3: 237; A beruházás ütemezése a tervezési időszak évei szerint 4: 237
3 |  |  | Idegenvíz kizárása a csatornadiagnosztikai vizsgálat és a helyszíni ellenőrzés alapján¹ | elavult | hatékony üzemeltetés | hatékony, korszerű |  |  | 2370 |  |  |  | hosszú |  |  |  |  | 237 | 237 | 237 | 237 | 237 | 237 | 237 | 237 | 237 | 237
1 |  |  | Gravitációs csatorna NA 150 (1100 m) | nem megfelelő | hatékony üzemeltetés | hatékony, korszerű |  |  | 0 |  |  |  | rövid
2 |  |  | Gravitációs csatorna NA 150 (1100 m) | elavult | hatékony üzemeltetés | hatékony, korszerű |  |  | 0 |  |  |  | közép
3 |  |  | Gravitációs csatorna NA 150 (1100 m) | elavult | hatékony üzemeltetés | hatékony, korszerű |  |  | 4600 |  |  |  | hosszú | A beruházás ütemezése a tervezési időszak évei szerint 5: 2300; A beruházás ütemezése a tervezési időszak évei szerint 11: 2300
1 |  |  | Gravitációs csatorna NA200 (3400m) | nem megfelelő | hatékony üzemeltetés | hatékony, korszerű |  |  | 0 |  |  |  | rövid
2 |  |  | Gravitációs csatorna NA200 (3400m) | elavult | hatékony üzemeltetés | hatékony, korszerű |  |  | 6000 |  |  |  | közép | A beruházás ütemezése a tervezési időszak évei szerint 2: 3000; A beruházás ütemezése a tervezési időszak évei szerint 4: 3000
3 |  |  | Gravitációs csatorna NA200 (3400m) | elavult | hatékony üzemeltetés | hatékony, korszerű |  |  | 12000 |  |  |  | hosszú | A beruházás ütemezése a tervezési időszak évei szerint 6: 3000; A beruházás ütemezése a tervezési időszak évei szerint 8: 3000; A beruházás ütemezése a tervezési időszak évei szerint 10: 3000; A beruházás ütemezése a tervezési időszak évei szerint 13: 3000
SZENNYVÍZVEZETÉKEK (KÉNYSZERÁRAMOLTATÁSÚ)
1 |  |  | Nyomott vezeték NA50 (879m) | nem megfelelő | működőképeség biztosítása | újszerű állapot |  |  | 0 |  |  |  | rövid
2 |  |  | Nyomott vezeték NA50 (879m) | elavult | biztonságos üzemeltetés | újszerű állapot |  |  | 0 |  |  |  | közép
3 |  |  | Nyomott vezeték NA50 (879m) | elavult | biztonságos üzemeltetés | újszerű állapot |  |  | 2000 |  |  |  | hosszú | A beruházás ütemezése a tervezési időszak évei szerint 8: 2000
SZENNYVÍZÁTEMELŐK
Épület, építmény
|  | Nemesszentandrás 0 | átemelő akna: műanyag bevonatozás | kezdődő korrozió | állagmegóvás | újszerű állapot |  |  | 1400 |  |  |  | közép | A beruházás ütemezése a tervezési időszak évei szerint 2: 1400
|  |  | gépészeti akna: vízzárózása | nem vízzáró | biztonságos üzemeltetés | hatékony, korszerű |  |  | 150 |  |  |  | közép | A beruházás ütemezése a tervezési időszak évei szerint 2: 150
|  |  | gépészeti akna: vízzárózása | elavult | biztonságos üzemeltetés | hatékony, korszerű |  |  | 150 |  |  |  | hosszú | A beruházás ütemezése a tervezési időszak évei szerint 14: 150
|  |  | kőfogó akna¹: műanyag bevonatozás | korrodált | hatékony üzemeltethetőség | hatékony, korszerű |  |  | 300 |  |  |  | közép | A beruházás ütemezése a tervezési időszak évei szerint 2: 300
|  |  | kőfogó akna¹ | kezdődő korrozió | hatékony üzemeltethetőség | hatékony, korszerű |  |  | 60 |  |  |  | hosszú | A beruházás ütemezése a tervezési időszak évei szerint 11: 60
|  |  | védterület³ | elavult | biztonságos üzemeltetés | újszerű állapot |  |  | 350 |  |  |  | közép | A beruházás ütemezése a tervezési időszak évei szerint 2: 350
|  |  | védterület³ | elavult | biztonságos üzemeltetés | újszerű állapot |  |  | 400 |  |  |  | hosszú | A beruházás ütemezése a tervezési időszak évei szerint 10: 400
|  |  | bejáró út felújítás | elavult | megfelelő megközelíthetőség | újszerű állapot |  |  | 400 |  |  |  | közép | A beruházás ütemezése a tervezési időszak évei szerint 3: 400
|  |  | bejáró út felújítás | elavult | megfelelő megközelíthetőség | újszerű állapot |  |  | 500 |  |  |  | hosszú | A beruházás ütemezése a tervezési időszak évei szerint 12: 500
|  | Nemesszentandrás I | átemelő akna:műanyag bevonatozás | kezdődő korrozió | állagmegóvás | újszerű állapot |  |  | 2500 |  |  |  | közép | A beruházás ütemezése a tervezési időszak évei szerint 3: 1300; A beruházás ütemezése a tervezési időszak évei szerint 7: 1200
|  |  | gépészeti akna: vízzárózása | nem vízzáró | biztonságos üzemeltetés | hatékony, korszerű |  |  | 150 |  |  |  | közép | A beruházás ütemezése a tervezési időszak évei szerint 3: 150
|  |  | gépészeti akna: vízzárózása | elavult | biztonságos üzemeltetés | hatékony, korszerű |  |  | 150 |  |  |  | hosszú | A beruházás ütemezése a tervezési időszak évei szerint 10: 150
|  |  | kőfogó akna¹: szulfátálló bevonatozás | korrodált | hatékony üzemeltethetőség | hatékony, korszerű |  |  | 90 |  |  |  | közép | A beruházás ütemezése a tervezési időszak évei szerint 3: 90
|  |  | kőfogó akna¹ | kezdődő korrozió | hatékony üzemeltethetőség | hatékony, korszerű |  |  | 60 |  |  |  | hosszú | A beruházás ütemezése a tervezési időszak évei szerint 11: 60
|  |  | védterület³ | elavult | biztonságos üzemeltetés | újszerű állapot |  |  | 350 |  |  |  | közép | A beruházás ütemezése a tervezési időszak évei szerint 2: 350
|  |  | védterület³ | elavult | biztonságos üzemeltetés | újszerű állapot |  |  | 400 |  |  |  | hosszú | A beruházás ütemezése a tervezési időszak évei szerint 10: 400
|  |  | bejáró út felújítás | elavult | megfelelő megközelíthetőség | újszerű állapot |  |  | 350 |  |  |  | közép | A beruházás ütemezése a tervezési időszak évei szerint 3: 350
|  |  | bejáró út felújítás | elavult | megfelelő megközelíthetőség | újszerű állapot |  |  | 450 |  |  |  | hosszú | A beruházás ütemezése a tervezési időszak évei szerint 12: 450
|  | Nemesszentandrás II | átemelő akna: műanyag bevonatozás | kezdődő korrozió | állagmegóvás | újszerű állapot |  |  | 2400 |  |  |  | hosszú | A beruházás ütemezése a tervezési időszak évei szerint 5: 1200; A beruházás ütemezése a tervezési időszak évei szerint 6: 1200
|  |  | gépészeti akna: vízzárózása | nem vízzáró | biztonságos üzemeltetés | hatékony, korszerű |  |  | 150 |  |  |  | közép | A beruházás ütemezése a tervezési időszak évei szerint 5: 150
|  |  | gépészeti akna: vízzárózása | elavult | biztonságos üzemeltetés | hatékony, korszerű |  |  | 150 |  |  |  | hosszú | A beruházás ütemezése a tervezési időszak évei szerint 11: 150
|  |  | kőfogó akna¹: szulfátálló bevonatozás | korrodált | hatékony üzemeltethetőség | hatékony, korszerű |  |  | 75 |  |  |  | közép | A beruházás ütemezése a tervezési időszak évei szerint 5: 75
|  |  | kőfogó akna¹ | kezdődő korrozió | hatékony üzemeltethetőség | hatékony, korszerű |  |  | 60 |  |  |  | hosszú | A beruházás ütemezése a tervezési időszak évei szerint 12: 60
|  |  | védterület³ | elavult | biztonságos üzemeltetés | újszerű állapot |  |  | 450 |  |  |  | közép | A beruházás ütemezése a tervezési időszak évei szerint 2: 450
|  |  | védterület³ | elavult | biztonságos üzemeltetés | újszerű állapot |  |  | 450 |  |  |  | hosszú | A beruházás ütemezése a tervezési időszak évei szerint 10: 450
|  |  | bejáró út felújítás | elavult | megfelelő megközelíthetőség | újszerű állapot |  |  | 600 |  |  |  | közép | A beruházás ütemezése a tervezési időszak évei szerint 3: 600
|  |  | bejáró út felújítás | elavult | megfelelő megközelíthetőség | újszerű állapot |  |  | 700 |  |  |  | hosszú | A beruházás ütemezése a tervezési időszak évei szerint 12: 700
Gép, berendezés
|  | Nemesszentandrás 0 | szivattyú felújítás | eseti meghibásodás | biztonságos üzemeltetés | hatékony, korszerű |  |  | 0 |  |  |  | rövid
|  |  | szivattyú felújítás | eseti meghibásodás | biztonságos üzemeltetés | hatékony, korszerű |  |  | 400 |  |  |  | közép | A beruházás ütemezése a tervezési időszak évei szerint 2: 200; A beruházás ütemezése a tervezési időszak évei szerint 4: 200
|  |  | szivattyú felújítás | eseti meghibásodás | biztonságos üzemeltetés | hatékony, korszerű |  |  | 1250 |  |  |  | hosszú | A beruházás ütemezése a tervezési időszak évei szerint 6: 250; A beruházás ütemezése a tervezési időszak évei szerint 8: 250; A beruházás ütemezése a tervezési időszak évei szerint 10: 250; A beruházás ütemezése a tervezési időszak évei szerint 12: 250; A beruházás ütemezése a tervezési időszak évei szerint 14: 250
|  |  | szivattyú csere | elhasználodott | biztonságos üzemeltetés | újszerű állapot |  |  | 2000 |  |  |  | közép | A beruházás ütemezése a tervezési időszak évei szerint 3: 2000
|  |  | szivattyú csere | elhasználodott | biztonságos üzemeltetés | újszerű állapot |  |  | 2000 |  |  |  | hosszú | A beruházás ütemezése a tervezési időszak évei szerint 13: 2000
|  |  | gépészeti felújítás² | kezdődő korrozió | biztonságos üzemeltetés | újszerű állapot |  |  | 800 |  |  |  | hosszú | A beruházás ütemezése a tervezési időszak évei szerint 5: 800
|  | Nemesszentandrás I | szivattyú felújítás | eseti meghibásodás | biztonságos üzemeltetés | hatékony, korszerű |  |  | 0 |  |  |  | rövid
|  |  | szivattyú felújítás | eseti meghibásodás | biztonságos üzemeltetés | hatékony, korszerű |  |  | 150 |  |  |  | közép | A beruházás ütemezése a tervezési időszak évei szerint 3: 150
|  |  | szivattyú felújítás | eseti meghibásodás | biztonságos üzemeltetés | hatékony, korszerű |  |  | 1000 |  |  |  | hosszú | A beruházás ütemezése a tervezési időszak évei szerint 5: 200; A beruházás ütemezése a tervezési időszak évei szerint 7: 200; A beruházás ütemezése a tervezési időszak évei szerint 9: 200; A beruházás ütemezése a tervezési időszak évei szerint 11: 200; A beruházás ütemezése a tervezési időszak évei szerint 13: 200
|  |  | szivattyú csere | elhasználodott | biztonságos üzemeltetés | újszerű állapot |  |  | 1500 |  |  |  | közép | A beruházás ütemezése a tervezési időszak évei szerint 4: 1500
|  |  | szivattyú csere | elhasználodott | biztonságos üzemeltetés | újszerű állapot |  |  | 1500 |  |  |  | hosszú | A beruházás ütemezése a tervezési időszak évei szerint 12: 1500
|  |  | gépészeti felújítás² | kezdődő korrozió | biztonságos üzemeltetés | újszerű állapot |  |  | 700 |  |  |  | hosszú | A beruházás ütemezése a tervezési időszak évei szerint 6: 700
|  | Nemesszentandrás II | szivattyú felújítás | eseti meghibásodás | biztonságos üzemeltetés | hatékony, korszerű |  |  | 0 |  |  |  | rövid
|  |  | szivattyú felújítás | eseti meghibásodás | biztonságos üzemeltetés | hatékony, korszerű |  |  | 150 |  |  |  | közép | A beruházás ütemezése a tervezési időszak évei szerint 3: 150
|  |  | szivattyú felújítás | eseti meghibásodás | biztonságos üzemeltetés | hatékony, korszerű |  |  | 1000 |  |  |  | hosszú | A beruházás ütemezése a tervezési időszak évei szerint 5: 200; A beruházás ütemezése a tervezési időszak évei szerint 7: 200; A beruházás ütemezése a tervezési időszak évei szerint 9: 200; A beruházás ütemezése a tervezési időszak évei szerint 11: 200; A beruházás ütemezése a tervezési időszak évei szerint 13: 200
|  |  | szivattyú csere | elhasználodott | biztonságos üzemeltetés | újszerű állapot |  |  | 1500 |  |  |  | közép | A beruházás ütemezése a tervezési időszak évei szerint 4: 1500
|  |  | szivattyú csere | elhasználodott | biztonságos üzemeltetés | újszerű állapot |  |  | 1500 |  |  |  | hosszú | A beruházás ütemezése a tervezési időszak évei szerint 14: 1500
|  |  | gépészeti felújítás² | kezdődő korrozió | biztonságos üzemeltetés | újszerű állapot |  |  | 700 |  |  |  | hosszú | A beruházás ütemezése a tervezési időszak évei szerint 7: 700
Irányítástechnika, energiaellátás
1 |  | Nemesszentandrás 0 | adatátvitel átállítása GPRS-re | elhasználodott | működőképeség biztosítása | hatékony, korszerű |  |  | 1500 |  |  |  | közép | A beruházás ütemezése a tervezési időszak évei szerint 1: 800
2 |  | Nemesszentandrás 0 | vezérlőszekrény és műszerezés cseréje | elhasználodott | működőképeség biztosítása | hatékony, korszerű |  |  | 3000 |  |  |  | hosszú | A beruházás ütemezése a tervezési időszak évei szerint 15: 3000
1 |  | Nemesszentandrás I | adatátvitel átállítása GPRS-re | elhasználodott | működőképeség biztosítása | hatékony, korszerű |  |  | 1500 |  |  |  | rövid | A beruházás ütemezése a tervezési időszak évei szerint 3: 1500
2 |  | Nemesszentandrás I | vezérlőszekrény és műszerezés cseréje | elhasználodott | működőképeség biztosítása | hatékony, korszerű |  |  | 0 |  |  |  | közép
2 |  | Nemesszentandrás II | vezérlőszekrény és műszerezés cseréje | elhasználodott | működőképeség biztosítása | hatékony, korszerű |  |  | 3000 |  |  |  | közép | A beruházás ütemezése a tervezési időszak évei szerint 5: 3000
| Összesen: | [7 empty] | 66343 | 1162 |  |  |  | 1125.1 | 6437 | 6927 | 6437 | 8162 | 5387 | 2537 | 5487 | 637 | 4887 | 3207 | 3697 | 5637 | 2137 | 3000
| Rendelkezésre álló források megnevezése | Rendelkezésre álló források számszerűsített értéke a teljes ütem tekintetében (eFt)
I. ütem | Használati díj (2016) | 1162
II. ütem | Használati díj (2017-2020) | 4648
III. ütem | Használati díj (2020-2030) | 11620
¹ Idegenvíz kizárás munkafolyamatai
1. Törött szerkezeti elemek cseréje, aknában bekötések körbekenése, folyásfenék újra betonozása, hézag pótlása (vízbetörés javítás)
2. Vízzáró réteg készítés, hosszútávú korrozíó és szerkezeti védelem (Szulfátálló réteg készítése)
3. Fedlap és szűkítő csere DN 600 mm, terhelésnek megfelelően, üzemeltető előírása szerint
4. Pontszerű hibahelyek javítása gerincvezetéken, és bekötésen
²Gépészeti felújítás
1. szivattyú talpidon csere
2. nyomócső csere
3. nadrágidom csere
4. visszacsapó szelep csere
5. tolózár csere
6. vezetőcső csere
³Védterület felújítás
1. kerítés csere
2. kapu csere
3. aszfaltozás

## Németfalu
Gördülő fejlesztési terv a 2016 - 2030 időszakra
FELÚJÍTÁSOK ÉS PÓTLÁSOK ÖSSZEFOGLALÓ TÁBLÁZATA
A tervet benyújtó szervezet megnevezése: | [9 empty] | NÉMETFALU | [6 empty] | ellátásért felelős / ellátásért felelősök képviselője / víziközmű-szolgáltató *
Víziközmű-szolgáltató megnevezése: | [9 empty] | ÉSZAK ZALAI VÍZ- ÉS CSATORNAMŰ ZÁRTKÖRŰEN MŰKÖDŐ RÉSZVÉNYTÁRSASÁG
Víziközmű-szolgáltatási ágazat megnevezése: | [9 empty] | SZENNYVÍZ ÁGAZAT
Véleményeltérést megfogalmazó érintett fél megnevezése:
Víziközmű-rendszer kódja: ** | [9 empty] | 21-32054-1-046-00-03 | [6 empty] | Zalaegerszeg-SZV-XVIII.
V. Szennyvízelvezetés
Fontossági sorrend | Felujítás és pótlás megnevezése |  |  | Műszaki állapot felmérés, szükségességi indoklás |  |  | Vízjogi létesítési/elvi engedély száma | Az érintett ellátásért felelős(ök) megnevezése | Tervezett nettó költség | Forrás 2016 évre | Megvalósítás időtartama |  | Tervezett időtáv | A beruházás ütemezése a tervezési időszak évei szerint
|  |  |  | Jelenlegi műszaki állapot | Feladat szükségessége | Megvalósítást követő várható műszaki állapot |  |  | (eFt) |  | Kezdés | Befejezés | (rövid / közép / hosszú) | 1 | 2 | 3 | 4 | 5 | 6 | 7 | 8 | 9 | 10 | 11 | 12 | 13 | 14 | 15
| szakág | Helyszín | beruházás megnevezése
1 |  |  | Rendkívüli helyzetből adódó azonnali feladatok (max. 5%) |  | működőképeség biztosítása | [8 empty] | A beruházás ütemezése a tervezési időszak évei szerint 1: 31.95
SZENNYVÍZCSATORNA (GRAVITÁCIÓS)
Épület, építmény
1 |  |  | Idegenvíz kizárása a csatornadiagnosztikai vizsgálat és a helyszíni ellenőrzés alapján¹ | nem megfelelő | hatékony üzemeltetés | hatékony, korszerű |  |  | 0 |  |  |  | rövid
2 |  |  | Idegenvíz kizárása a csatornadiagnosztikai vizsgálat és a helyszíni ellenőrzés alapján¹ | elavult | hatékony üzemeltetés | hatékony, korszerű |  |  | 42 |  |  |  | közép | A beruházás ütemezése a tervezési időszak évei szerint 2: 14; A beruházás ütemezése a tervezési időszak évei szerint 3: 14; A beruházás ütemezése a tervezési időszak évei szerint 4: 14
3 |  |  | Idegenvíz kizárása a csatornadiagnosztikai vizsgálat és a helyszíni ellenőrzés alapján¹ | elavult | hatékony üzemeltetés | hatékony, korszerű |  |  | 140 |  |  |  | hosszú |  |  |  |  | 14 | 14 | 14 | 14 | 14 | 14 | 14 | 14 | 14 | 14
1 |  |  | Gravitációs csatorna NA 150 (490 m) | nem megfelelő | hatékony üzemeltetés | hatékony, korszerű |  |  | 0 |  |  |  | rövid
2 |  |  | Gravitációs csatorna NA 150 (490 m) | elavult | hatékony üzemeltetés | hatékony, korszerű |  |  | 0 |  |  |  | közép
3 |  |  | Gravitációs csatorna NA 150 (490 m) | elavult | hatékony üzemeltetés | hatékony, korszerű |  |  | 2000 |  |  |  | hosszú | A beruházás ütemezése a tervezési időszak évei szerint 11: 2000
1 |  |  | Gravitációs csatorna NA200 (1918m) | nem megfelelő | hatékony üzemeltetés | hatékony, korszerű |  |  | 0 |  |  |  | rövid
2 |  |  | Gravitációs csatorna NA200 (1918m) | elavult | hatékony üzemeltetés | hatékony, korszerű |  |  | 3500 |  |  |  | közép | A beruházás ütemezése a tervezési időszak évei szerint 3: 3500
3 |  |  | Gravitációs csatorna NA200 (1918m) | elavult | hatékony üzemeltetés | hatékony, korszerű |  |  | 17500 |  |  |  | hosszú | A beruházás ütemezése a tervezési időszak évei szerint 5: 3500; A beruházás ütemezése a tervezési időszak évei szerint 7: 3500; A beruházás ütemezése a tervezési időszak évei szerint 9: 3500; A beruházás ütemezése a tervezési időszak évei szerint 11: 3500; A beruházás ütemezése a tervezési időszak évei szerint 13: 3500
SZENNYVÍZVEZETÉKEK (KÉNYSZERÁRAMOLTATÁSÚ)
1 |  |  | Nyomott vezeték NA50 (1736m) | nem megfelelő | működőképeség biztosítása | újszerű állapot |  |  | 0 |  |  |  | rövid
2 |  |  | Nyomott vezeték NA50 (1736m) | elavult | biztonságos üzemeltetés | újszerű állapot |  |  | 2200 |  |  |  | közép | A beruházás ütemezése a tervezési időszak évei szerint 4: 2200
3 |  |  | Nyomott vezeték NA50 (1736m) | elavult | biztonságos üzemeltetés | újszerű állapot |  |  | 4400 |  |  |  | hosszú | A beruházás ütemezése a tervezési időszak évei szerint 9: 2200; A beruházás ütemezése a tervezési időszak évei szerint 14: 2200
SZENNYVÍZÁTEMELŐK
Épület, építmény
|  | Németfalu I | átemelő akna: szulfátálló bevonatolás | kezdődő korrozió | állagmegóvás | újszerű állapot |  |  | 1400 |  |  |  | hosszú | A beruházás ütemezése a tervezési időszak évei szerint 8: 1400
|  |  | gépészeti akna: vízzárózása | nem vízzáró | biztonságos üzemeltetés | hatékony, korszerű |  |  | 150 |  |  |  | rövid | A beruházás ütemezése a tervezési időszak évei szerint 1: 150
|  |  | gépészeti akna: vízzárózása | elavult | biztonságos üzemeltetés | hatékony, korszerű |  |  | 150 |  |  |  | hosszú | A beruházás ütemezése a tervezési időszak évei szerint 12: 150
|  |  | kőfogó akna¹ | korrodált | hatékony üzemeltethetőség | hatékony, korszerű |  |  | 60 |  |  |  | közép | A beruházás ütemezése a tervezési időszak évei szerint 3: 60
|  |  | kőfogó akna¹ | kezdődő korrozió | hatékony üzemeltethetőség | hatékony, korszerű |  |  | 60 |  |  |  | hosszú | A beruházás ütemezése a tervezési időszak évei szerint 12: 60
|  |  | védterület³ | elavult | biztonságos üzemeltetés | újszerű állapot |  |  | 250 |  |  |  | közép | A beruházás ütemezése a tervezési időszak évei szerint 4: 250
|  |  | védterület³ | elavult | biztonságos üzemeltetés | újszerű állapot |  |  | 500 |  |  |  | hosszú | A beruházás ütemezése a tervezési időszak évei szerint 13: 500
|  |  | bejáró út felújítás | elavult | megfelelő megközelíthetőség | újszerű állapot |  |  | 400 |  |  |  | közép | A beruházás ütemezése a tervezési időszak évei szerint 3: 400
|  |  | bejáró út felújítás | elavult | megfelelő megközelíthetőség | újszerű állapot |  |  | 800 |  |  |  | hosszú | A beruházás ütemezése a tervezési időszak évei szerint 14: 800
|  | Németfalu II | átemelő akna | elavult | biztonságos üzemeltetés | újszerű állapot |  |  | 0 |  |  |  | hosszú
|  |  | kőfogó akna¹ | korrodált | hatékony üzemeltethetőség | hatékony, korszerű |  |  | 60 |  |  |  | hosszú | A beruházás ütemezése a tervezési időszak évei szerint 5: 60
|  |  | kőfogó akna¹ | kezdődő korrozió | hatékony üzemeltethetőség | hatékony, korszerű |  |  | 60 |  |  |  | hosszú | A beruházás ütemezése a tervezési időszak évei szerint 13: 60
|  |  | védterület³ | elavult | biztonságos üzemeltetés | újszerű állapot |  |  | 150 |  |  |  | közép | A beruházás ütemezése a tervezési időszak évei szerint 2: 150
|  |  | védterület³ | elavult | biztonságos üzemeltetés | újszerű állapot |  |  | 300 |  |  |  | hosszú | A beruházás ütemezése a tervezési időszak évei szerint 13: 300
|  |  | bejáró út felújítás | elavult | megfelelő megközelíthetőség | újszerű állapot |  |  | 250 |  |  |  | közép | A beruházás ütemezése a tervezési időszak évei szerint 4: 250
|  |  | bejáró út felújítás | elavult | megfelelő megközelíthetőség | újszerű állapot |  |  | 500 |  |  |  | hosszú | A beruházás ütemezése a tervezési időszak évei szerint 14: 500
|  | HBA | átemelő akna | elavult | biztonságos üzemeltetés | újszerű állapot |  |  | 160 |  |  |  | hosszú | A beruházás ütemezése a tervezési időszak évei szerint 5: 80; A beruházás ütemezése a tervezési időszak évei szerint 13: 80
Gép, berendezés
|  | Németfalu I | szivattyú felújítás | eseti meghibásodás | biztonságos üzemeltetés | hatékony, korszerű |  |  | 450 |  |  |  | rövid | A beruházás ütemezése a tervezési időszak évei szerint 1: 450
|  |  | szivattyú felújítás | eseti meghibásodás | biztonságos üzemeltetés | hatékony, korszerű |  |  | 400 |  |  |  | közép | A beruházás ütemezése a tervezési időszak évei szerint 2: 200; A beruházás ütemezése a tervezési időszak évei szerint 4: 200
|  |  | szivattyú felújítás | eseti meghibásodás | biztonságos üzemeltetés | hatékony, korszerű |  |  | 800 |  |  |  | hosszú | A beruházás ütemezése a tervezési időszak évei szerint 6: 200; A beruházás ütemezése a tervezési időszak évei szerint 8: 200; A beruházás ütemezése a tervezési időszak évei szerint 10: 200; A beruházás ütemezése a tervezési időszak évei szerint 12: 200
|  |  | szivattyú csere | elhasználodott | biztonságos üzemeltetés | újszerű állapot |  |  | 3200 |  |  |  | hosszú | A beruházás ütemezése a tervezési időszak évei szerint 5: 3200
|  |  | szivattyú csere | elhasználodott | biztonságos üzemeltetés | újszerű állapot |  |  | 3200 |  |  |  | hosszú | A beruházás ütemezése a tervezési időszak évei szerint 14: 3200
|  |  | gépészeti felújítás² | kezdődő korrozió | biztonságos üzemeltetés | újszerű állapot |  |  | 800 |  |  |  | hosszú | A beruházás ütemezése a tervezési időszak évei szerint 8: 800
|  | Németfalu II | szivattyú felújítás | eseti meghibásodás | biztonságos üzemeltetés | hatékony, korszerű |  |  | 0 |  |  |  | rövid
|  |  | szivattyú felújítás | eseti meghibásodás | biztonságos üzemeltetés | hatékony, korszerű |  |  | 300 |  |  |  | közép | A beruházás ütemezése a tervezési időszak évei szerint 2: 150; A beruházás ütemezése a tervezési időszak évei szerint 4: 150
|  |  | szivattyú felújítás | eseti meghibásodás | biztonságos üzemeltetés | hatékony, korszerű |  |  | 750 |  |  |  | hosszú | A beruházás ütemezése a tervezési időszak évei szerint 6: 150; A beruházás ütemezése a tervezési időszak évei szerint 8: 150; A beruházás ütemezése a tervezési időszak évei szerint 10: 150; A beruházás ütemezése a tervezési időszak évei szerint 12: 150; A beruházás ütemezése a tervezési időszak évei szerint 14: 150
|  |  | szivattyú csere | elhasználodott | biztonságos üzemeltetés | újszerű állapot |  |  | 1500 |  |  |  | hosszú | A beruházás ütemezése a tervezési időszak évei szerint 5: 1500
|  |  | szivattyú csere | elhasználodott | biztonságos üzemeltetés | újszerű állapot |  |  | 1500 |  |  |  | hosszú | A beruházás ütemezése a tervezési időszak évei szerint 14: 1500
|  |  | gépészeti felújítás² | kezdődő korrozió | biztonságos üzemeltetés | újszerű állapot |  |  | 800 |  |  |  | hosszú | A beruházás ütemezése a tervezési időszak évei szerint 5: 400; A beruházás ütemezése a tervezési időszak évei szerint 14: 400
|  | HBA | szivattyú felújítás | eseti meghibásodás | biztonságos üzemeltetés | hatékony, korszerű |  |  | 0 |  |  |  | rövid
|  |  | szivattyú felújítás | eseti meghibásodás | biztonságos üzemeltetés | hatékony, korszerű |  |  | 65 |  |  |  | közép | A beruházás ütemezése a tervezési időszak évei szerint 2: 65
|  |  | szivattyú felújítás | eseti meghibásodás | biztonságos üzemeltetés | hatékony, korszerű |  |  | 260 |  |  |  | hosszú | A beruházás ütemezése a tervezési időszak évei szerint 5: 65; A beruházás ütemezése a tervezési időszak évei szerint 8: 65; A beruházás ütemezése a tervezési időszak évei szerint 11: 65; A beruházás ütemezése a tervezési időszak évei szerint 14: 65
|  |  | szivattyú csere | elhasználodott | biztonságos üzemeltetés | újszerű állapot |  |  | 250 |  |  |  | közép | A beruházás ütemezése a tervezési időszak évei szerint 3: 250
|  |  | szivattyú csere | elhasználodott | biztonságos üzemeltetés | újszerű állapot |  |  | 250 |  |  |  | hosszú | A beruházás ütemezése a tervezési időszak évei szerint 12: 250
|  |  | gépészeti felújítás² | kezdődő korrozió | biztonságos üzemeltetés | újszerű állapot |  |  | 180 |  |  |  | hosszú | A beruházás ütemezése a tervezési időszak évei szerint 5: 90; A beruházás ütemezése a tervezési időszak évei szerint 12: 90
Irányítástechnika, energiaellátás
3 |  | Németfalu I | vezérlőszekrény és műszerezés cseréje | elhasználodott | működőképeség biztosítása | hatékony, korszerű |  |  | 4000 |  |  |  | hosszú | A beruházás ütemezése a tervezési időszak évei szerint 5: 4000
3 |  | Németfalu II | vezérlőszekrény és műszerezés cseréje | elhasználodott | működőképeség biztosítása | hatékony, korszerű |  |  | 2000 |  |  |  | hosszú | A beruházás ütemezése a tervezési időszak évei szerint 5: 2000
3 |  | HBA | vezérlőszekrény és műszerezés cseréje | elhasználodott | működőképeség biztosítása | hatékony, korszerű |  |  | 120 |  |  |  | hosszú | A beruházás ütemezése a tervezési időszak évei szerint 5: 60; A beruházás ütemezése a tervezési időszak évei szerint 14: 60
| Összesen: | [7 empty] | 55857 | 639 |  |  |  | 631.95 | 579 | 4224 | 3064 | 14969 | 364 | 3514 | 2629 | 5714 | 364 | 5579 | 914 | 4454 | 8889 | 0
| Rendelkezésre álló források megnevezése | Rendelkezésre álló források számszerűsített értéke a teljes ütem tekintetében (eFt)
I. ütem | Használati díj (2016) | 639
II. ütem | Használati díj (2017-2020) | 2556
III. ütem | Használati díj (2020-2030) | 6390
¹ Idegenvíz kizárás munkafolyamatai
1. Törött szerkezeti elemek cseréje, aknában bekötések körbekenése, folyásfenék újra betonozása, hézag pótlása (vízbetörés javítás)
2. Vízzáró réteg készítés, hosszútávú korrozíó és szerkezeti védelem (Szulfátálló réteg készítése)
3. Fedlap és szűkítő csere DN 600 mm, terhelésnek megfelelően, üzemeltető előírása szerint
4. Pontszerű hibahelyek javítása gerincvezetéken, és bekötésen
²Gépészeti felújítás
1. szivattyú talpidon csere
2. nyomócső csere
3. nadrágidom csere
4. visszacsapó szelep csere
5. tolózár csere
6. vezetőcső csere
³Védterület felújítás
1. kerítés csere
2. kapu csere
3. aszfaltozás

## Ozmánbük
Gördülő fejlesztési terv a 2016 - 2030 időszakra
FELÚJÍTÁSOK ÉS PÓTLÁSOK ÖSSZEFOGLALÓ TÁBLÁZATA
A tervet benyújtó szervezet megnevezése: | [9 empty] | OZMÁNBÜK | [6 empty] | ellátásért felelős / ellátásért felelősök képviselője / víziközmű-szolgáltató *
Víziközmű-szolgáltató megnevezése: | [9 empty] | ÉSZAK ZALAI VÍZ- ÉS CSATORNAMŰ ZÁRTKÖRŰEN MŰKÖDŐ RÉSZVÉNYTÁRSASÁG
Víziközmű-szolgáltatási ágazat megnevezése: | [9 empty] | SZENNYVÍZ ÁGAZAT
Véleményeltérést megfogalmazó érintett fél megnevezése:
Víziközmű-rendszer kódja: ** | [9 empty] | 21-32054-1-046-00-03 | [6 empty] | Zalaegrszeg-SZV-XIX.
V. Szennyvízelvezetés
Fontossági sorrend | Felujítás és pótlás megnevezése |  |  | Műszaki állapot felmérés, szükségességi indoklás |  |  | Vízjogi létesítési/elvi engedély száma | Az érintett ellátásért felelős(ök) megnevezése | Tervezett nettó költség | Forrás 2016 évre | Megvalósítás időtartama |  | Tervezett időtáv | A beruházás ütemezése a tervezési időszak évei szerint
|  |  |  | Jelenlegi műszaki állapot | Feladat szükségessége | Megvalósítást követő várható műszaki állapot |  |  | (eFt) |  | Kezdés | Befejezés | (rövid / közép / hosszú) | 1 | 2 | 3 | 4 | 5 | 6 | 7 | 8 | 9 | 10 | 11 | 12 | 13 | 14 | 15
| szakág | Helyszín | beruházás megnevezése
1 |  |  | Rendkívüli helyzetből adódó azonnali feladatok (max. 5%) |  | működőképeség biztosítása | [8 empty] | A beruházás ütemezése a tervezési időszak évei szerint 1: 139.65
SZENNYVÍZCSATORNA (GRAVITÁCIÓS)
Épület, építmény
1 |  |  | Idegenvíz kizárása a csatornadiagnosztikai vizsgálat és a helyszíni ellenőrzés alapján¹ | nem megfelelő | hatékony üzemeltetés | hatékony, korszerű | ? |  | 0 |  | ?
2 |  |  | Idegenvíz kizárása a csatornadiagnosztikai vizsgálat és a helyszíni ellenőrzés alapján¹ | elavult | hatékony üzemeltetés | hatékony, korszerű | ? |  | 360 |  | ? |  |  | A beruházás ütemezése a tervezési időszak évei szerint 2: 120; A beruházás ütemezése a tervezési időszak évei szerint 3: 120; A beruházás ütemezése a tervezési időszak évei szerint 4: 120
3 |  |  | Idegenvíz kizárása a csatornadiagnosztikai vizsgálat és a helyszíni ellenőrzés alapján¹ | elavult | hatékony üzemeltetés | hatékony, korszerű | ? |  | 1200 |  | ? | [6 empty] | 120 | 120 | 120 | 120 | 120 | 120 | 120 | 120 | 120 | 120
1 |  |  | Gravitációs csatorna NA 150 (667 m) | nem megfelelő | hatékony üzemeltetés | hatékony, korszerű |  |  | 0 |  |  |  | rövid
2 |  |  | Gravitációs csatorna NA 150 (667 m) | elavult | hatékony üzemeltetés | hatékony, korszerű |  |  | 0 |  |  |  | közép
3 |  |  | Gravitációs csatorna NA 150 (667 m) | elavult | hatékony üzemeltetés | hatékony, korszerű |  |  | 2000 |  |  |  | hosszú | A beruházás ütemezése a tervezési időszak évei szerint 8: 2000
1 |  |  | Gravitációs csatorna NA200 (2211m) | nem megfelelő | hatékony üzemeltetés | hatékony, korszerű |  |  | 0 |  |  |  | rövid
2 |  |  | Gravitációs csatorna NA200 (2211m) | elavult | hatékony üzemeltetés | hatékony, korszerű |  |  | 0 |  |  |  | közép
3 |  |  | Gravitációs csatorna NA200 (2211m) | elavult | hatékony üzemeltetés | hatékony, korszerű |  |  | 6000 |  |  |  | hosszú | A beruházás ütemezése a tervezési időszak évei szerint 8: 2000; A beruházás ütemezése a tervezési időszak évei szerint 12: 2000; A beruházás ütemezése a tervezési időszak évei szerint 14: 2000
SZENNYVÍZVEZETÉKEK (KÉNYSZERÁRAMOLTATÁSÚ)
1 |  |  | Nyomott vezeték NA50 (252m) | nem megfelelő | működőképeség biztosítása | újszerű állapot |  |  | 0 |  |  |  | rövid
2 |  |  | Nyomott vezeték NA50 (252m) | elavult | biztonságos üzemeltetés | újszerű állapot |  |  | 0 |  |  |  | közép
3 |  |  | Nyomott vezeték NA50 (252m) | elavult | biztonságos üzemeltetés | újszerű állapot |  |  | 950 |  |  |  | hosszú | A beruházás ütemezése a tervezési időszak évei szerint 14: 950
1 |  |  | Nyomott vezeték NA80 (4051m) | nem megfelelő | működőképeség biztosítása | újszerű állapot |  |  | 0 |  |  |  | rövid
2 |  |  | Nyomott vezeték NA80 (4051m) | elavult | biztonságos üzemeltetés | újszerű állapot |  |  | 0 |  |  |  | közép
3 |  |  | Nyomott vezeték NA80 (4051m) | elavult | biztonságos üzemeltetés | újszerű állapot |  |  | 12000 |  |  |  | hosszú | A beruházás ütemezése a tervezési időszak évei szerint 9: 6000; A beruházás ütemezése a tervezési időszak évei szerint 14: 6000
SZENNYVÍZÁTEMELŐK
Épület, építmény
|  | Ozmánbük I. | átemelő akna: szulfátálló bevonatolás | kezdődő korrozió | állagmegóvás | újszerű állapot |  |  | 1400 |  |  |  | hosszú | A beruházás ütemezése a tervezési időszak évei szerint 9: 1400
|  |  | gépészeti akna: vízzárózása | nem vízzáró | biztonságos üzemeltetés | hatékony, korszerű |  |  | 150 |  |  |  | hosszú | A beruházás ütemezése a tervezési időszak évei szerint 9: 150
|  |  | polidómház felújítása | elavult | biztonságos üzemeltetés | újszerű állapot |  |  | 800 |  |  |  | hosszú | A beruházás ütemezése a tervezési időszak évei szerint 12: 800
|  |  | kőfogó akna¹: szulfátálló bevonatolása | kezdődő korrozió | hatékony üzemeltethetőség | hatékony, korszerű |  |  | 180 |  |  |  | rövid | A beruházás ütemezése a tervezési időszak évei szerint 1: 120; A beruházás ütemezése a tervezési időszak évei szerint 9: 60
|  |  | védterület³ | elavult | biztonságos üzemeltetés | újszerű állapot |  |  | 150 |  |  |  | hosszú | A beruházás ütemezése a tervezési időszak évei szerint 11: 150
|  |  | bejáró út felújítás | elavult | megfelelő megközelíthetőség | újszerű állapot |  |  | 300 |  |  |  | hosszú | A beruházás ütemezése a tervezési időszak évei szerint 11: 300
|  | Ozmánbük II. | átemelő akna: szulfátálló bevonatolás | kezdődő korrozió | állagmegóvás | újszerű állapot |  |  | 1200 |  |  |  | hosszú | A beruházás ütemezése a tervezési időszak évei szerint 10: 1200
|  |  | gépészeti akna: vízzárózása | nem vízzáró | biztonságos üzemeltetés | hatékony, korszerű |  |  | 150 |  |  |  | hosszú | A beruházás ütemezése a tervezési időszak évei szerint 10: 150
|  |  | kőfogó akna¹ | kezdődő korrozió | hatékony üzemeltethetőség | hatékony, korszerű |  |  | 60 |  |  |  | hosszú | A beruházás ütemezése a tervezési időszak évei szerint 10: 60
|  |  | védterület³ | elavult | biztonságos üzemeltetés | újszerű állapot |  |  | 150 |  |  |  | hosszú | A beruházás ütemezése a tervezési időszak évei szerint 11: 150
|  |  | bejáró út felújítás | elavult | megfelelő megközelíthetőség | újszerű állapot |  |  | 400 |  |  |  | hosszú | A beruházás ütemezése a tervezési időszak évei szerint 11: 400
|  | HBA | átemelő akna | elavult | biztonságos üzemeltetés | újszerű állapot |  |  | 160 |  |  |  | hosszú | A beruházás ütemezése a tervezési időszak évei szerint 9: 80; A beruházás ütemezése a tervezési időszak évei szerint 13: 80
Gép, berendezés
|  | Ozmánbük I. | szivattyú felújítás | eseti meghibásodás | biztonságos üzemeltetés | hatékony, korszerű |  |  | 0 |  |  |  | rövid
|  |  | szivattyú felújítás | eseti meghibásodás | biztonságos üzemeltetés | hatékony, korszerű |  |  | 500 |  |  |  | közép | A beruházás ütemezése a tervezési időszak évei szerint 2: 250; A beruházás ütemezése a tervezési időszak évei szerint 4: 250
|  |  | szivattyú felújítás | eseti meghibásodás | biztonságos üzemeltetés | hatékony, korszerű |  |  | 1250 |  |  |  | hosszú | A beruházás ütemezése a tervezési időszak évei szerint 6: 250; A beruházás ütemezése a tervezési időszak évei szerint 8: 250; A beruházás ütemezése a tervezési időszak évei szerint 10: 250; A beruházás ütemezése a tervezési időszak évei szerint 12: 250; A beruházás ütemezése a tervezési időszak évei szerint 14: 250
|  |  | szivattyú csere | elhasználodott | biztonságos üzemeltetés | újszerű állapot |  |  | 4000 |  |  |  | hosszú | A beruházás ütemezése a tervezési időszak évei szerint 9: 4000
|  |  | macerátor csere | elhasználodott | biztonságos üzemeltetés | újszerű állapot |  |  | 1500 |  |  |  | hosszú | A beruházás ütemezése a tervezési időszak évei szerint 12: 1500
3 |  |  | Vegyszeradagoló felújítása | elavult | hatékony üzemeltethetőség | hatékony, korszerű |  |  | 2000 |  |  |  | hosszú | A beruházás ütemezése a tervezési időszak évei szerint 8: 2000
|  |  | gépészeti felújítás² | kezdődő korrozió | biztonságos üzemeltetés | újszerű állapot |  |  | 1000 |  |  |  | hosszú | A beruházás ütemezése a tervezési időszak évei szerint 9: 1000
|  | Ozmánbük II. | szivattyú felújítás | eseti meghibásodás | biztonságos üzemeltetés | hatékony, korszerű |  |  | 0 |  |  |  | rövid
|  |  | szivattyú felújítás | eseti meghibásodás | biztonságos üzemeltetés | hatékony, korszerű |  |  | 300 |  |  |  | közép | A beruházás ütemezése a tervezési időszak évei szerint 2: 150; A beruházás ütemezése a tervezési időszak évei szerint 4: 150
|  |  | szivattyú felújítás | eseti meghibásodás | biztonságos üzemeltetés | hatékony, korszerű |  |  | 750 |  |  |  | hosszú | A beruházás ütemezése a tervezési időszak évei szerint 6: 150; A beruházás ütemezése a tervezési időszak évei szerint 8: 150; A beruházás ütemezése a tervezési időszak évei szerint 10: 150; A beruházás ütemezése a tervezési időszak évei szerint 12: 150; A beruházás ütemezése a tervezési időszak évei szerint 14: 150
|  |  | szivattyú csere | elhasználodott | biztonságos üzemeltetés | újszerű állapot |  |  | 2500 |  |  |  | hosszú | A beruházás ütemezése a tervezési időszak évei szerint 10: 2500
|  |  | gépészeti felújítás² | kezdődő korrozió | biztonságos üzemeltetés | újszerű állapot |  |  | 600 |  |  |  | hosszú | A beruházás ütemezése a tervezési időszak évei szerint 10: 600
|  | HBA | szivattyú felújítás | eseti meghibásodás | biztonságos üzemeltetés | hatékony, korszerű |  |  | 0 |  |  |  | rövid
|  |  | szivattyú felújítás | eseti meghibásodás | biztonságos üzemeltetés | hatékony, korszerű |  |  | 70 |  |  |  | közép | A beruházás ütemezése a tervezési időszak évei szerint 2: 35; A beruházás ütemezése a tervezési időszak évei szerint 4: 35
|  |  | szivattyú felújítás | eseti meghibásodás | biztonságos üzemeltetés | hatékony, korszerű |  |  | 140 |  |  |  | hosszú | A beruházás ütemezése a tervezési időszak évei szerint 6: 35; A beruházás ütemezése a tervezési időszak évei szerint 8: 35; A beruházás ütemezése a tervezési időszak évei szerint 11: 35; A beruházás ütemezése a tervezési időszak évei szerint 14: 35
|  |  | szivattyú csere | elhasználodott | biztonságos üzemeltetés | újszerű állapot |  |  | 150 |  |  |  | hosszú | A beruházás ütemezése a tervezési időszak évei szerint 10: 75; A beruházás ütemezése a tervezési időszak évei szerint 13: 75
|  |  | gépészeti felújítás² | kezdődő korrozió | biztonságos üzemeltetés | újszerű állapot |  |  | 160 |  |  |  | hosszú | A beruházás ütemezése a tervezési időszak évei szerint 11: 80; A beruházás ütemezése a tervezési időszak évei szerint 14: 80
Irányítástechnika, energiaellátás
3 |  | Ozmánbük I. | vezérlőszekrény és műszerezés cseréje | elhasználodott | működőképeség biztosítása | hatékony, korszerű |  |  | 300 |  |  |  | hosszú | A beruházás ütemezése a tervezési időszak évei szerint 5: 300
3 |  | Ozmánbük II. | vezérlőszekrény és műszerezés cseréje | elhasználodott | működőképeség biztosítása | hatékony, korszerű |  |  | 300 |  |  |  | hosszú | A beruházás ütemezése a tervezési időszak évei szerint 5: 300
| Összesen: | [7 empty] | 43130 | 2793 |  |  |  | 259.65 | 555 | 120 | 555 | 720 | 555 | 120 | 6555 | 12810 | 5105 | 1235 | 4820 | 275 | 9585 | 0
| Rendelkezésre álló források megnevezése | Rendelkezésre álló források számszerűsített értéke a teljes ütem tekintetében (eFt)
I. ütem | Használati díj (2016) | 2793
II. ütem | Használati díj (2017-2020) | 11172
III. ütem | Használati díj (2020-2030) | 27930
¹ Idegenvíz kizárás munkafolyamatai
1. Törött szerkezeti elemek cseréje, aknában bekötések körbekenése, folyásfenék újra betonozása, hézag pótlása (vízbetörés javítás)
2. Vízzáró réteg készítés, hosszútávú korrozíó és szerkezeti védelem (Szulfátálló réteg készítése)
3. Fedlap és szűkítő csere DN 600 mm, terhelésnek megfelelően, üzemeltető előírása szerint
4. Pontszerű hibahelyek javítása gerincvezetéken, és bekötésen
²Gépészeti felújítás
1. szivattyú talpidon csere
2. nyomócső csere
3. nadrágidom csere
4. visszacsapó szelep csere
5. tolózár csere
6. vezetőcső csere
³Védterület felújítás
1. kerítés csere
2. kapu csere
3. aszfaltozás

## Pethőhenye
Gördülő fejlesztési terv a 2016 - 2030 időszakra
FELÚJÍTÁSOK ÉS PÓTLÁSOK ÖSSZEFOGLALÓ TÁBLÁZATA
A tervet benyújtó szervezet megnevezése: | [9 empty] | PETHŐHENYE | [6 empty] | ellátásért felelős / ellátásért felelősök képviselője / víziközmű-szolgáltató *
Víziközmű-szolgáltató megnevezése: | [9 empty] | ÉSZAK ZALAI VÍZ- ÉS CSATORNAMŰ ZÁRTKÖRŰEN MŰKÖDŐ RÉSZVÉNYTÁRSASÁG
Víziközmű-szolgáltatási ágazat megnevezése: | [9 empty] | SZENNYVÍZ ÁGAZAT
Véleményeltérést megfogalmazó érintett fél megnevezése:
Víziközmű-rendszer kódja: ** | [9 empty] | 21-32054-1-046-00-03 | [6 empty] | Zalaegerszeg SZV-II
V. Szennyvízelvezetés
Fontossági sorrend | Felujítás és pótlás megnevezése |  |  | Műszaki állapot felmérés, szükségességi indoklás |  |  | Vízjogi létesítési/elvi engedély száma | Az érintett ellátásért felelős(ök) megnevezése | Tervezett nettó költség | Forrás 2016 évre | Megvalósítás időtartama |  | Tervezett időtáv | A beruházás ütemezése a tervezési időszak évei szerint
|  |  |  | Jelenlegi műszaki állapot | Feladat szükségessége | Megvalósítást követő várható műszaki állapot |  |  | (eFt) |  | Kezdés | Befejezés | (rövid / közép / hosszú) | 1 | 2 | 3 | 4 | 5 | 6 | 7 | 8 | 9 | 10 | 11 | 12 | 13 | 14 | 15
| szakág | Helyszín | beruházás megnevezése
1 |  |  | Rendkívüli helyzetből adódó azonnali feladatok (max. 5%) |  | működőképeség biztosítása | [8 empty] | A beruházás ütemezése a tervezési időszak évei szerint 1: 114.7
SZENNYVÍZCSATORNA (GRAVITÁCIÓS)
Épület, építmény
1 |  |  | Idegenvíz kizárása a csatornadiagnosztikai vizsgálat és a helyszíni ellenőrzés alapján¹ | nem megfelelő | hatékony üzemeltetés | hatékony, korszerű |  |  | 0
2 |  |  | Idegenvíz kizárása a csatornadiagnosztikai vizsgálat és a helyszíni ellenőrzés alapján¹ | elavult | hatékony üzemeltetés | hatékony, korszerű |  |  | 1518 |  |  |  |  | A beruházás ütemezése a tervezési időszak évei szerint 2: 506; A beruházás ütemezése a tervezési időszak évei szerint 3: 506; A beruházás ütemezése a tervezési időszak évei szerint 4: 506
3 |  |  | Idegenvíz kizárása a csatornadiagnosztikai vizsgálat és a helyszíni ellenőrzés alapján¹ | elavult | hatékony üzemeltetés | hatékony, korszerű |  |  | 5060 | [8 empty] | 506 | 506 | 506 | 506 | 506 | 506 | 506 | 506 | 506 | 506
1 |  | Szabadság u. 13 | szv bekötés kiváltása | nem megfelelő | biztonságos üzemeltetés | megfelelő |  |  | 0
1 |  | Szabadság u. 24 | szv bekötés kiváltása | nem megfelelő | biztonságos üzemeltetés | megfelelő |  |  | 0
1 |  | Hunyadi u. 6 | szv bekötés kiváltása | nem megfelelő | biztonságos üzemeltetés | megfelelő |  |  | 0
1 |  | Hunyadi u. 20 | szv bekötés kiváltása | nem megfelelő | biztonságos üzemeltetés | megfelelő |  |  | 0
1 |  |  | Gravitációs csatorna NA 150 (1370 m) | nem megfelelő | hatékony üzemeltetés | hatékony, korszerű |  |  | 0 |  |  |  | rövid
2 |  |  | Gravitációs csatorna NA 150 (1370 m) | elavult | hatékony üzemeltetés | hatékony, korszerű |  |  | 0 |  |  |  | közép
3 |  |  | Gravitációs csatorna NA 150 (1370 m) | elavult | hatékony üzemeltetés | hatékony, korszerű |  |  | 4800 |  |  |  | hosszú | A beruházás ütemezése a tervezési időszak évei szerint 5: 2400; A beruházás ütemezése a tervezési időszak évei szerint 10: 2400
1 |  |  | Gravitációs csatorna NA200 (3648m) | nem megfelelő | hatékony üzemeltetés | hatékony, korszerű |  |  | 0 |  |  |  | rövid
2 |  |  | Gravitációs csatorna NA200 (3648m) | elavult | hatékony üzemeltetés | hatékony, korszerű |  |  | 3300 |  |  |  | közép | A beruházás ütemezése a tervezési időszak évei szerint 3: 3300
3 |  |  | Gravitációs csatorna NA200 (3648m) | elavult | hatékony üzemeltetés | hatékony, korszerű |  |  | 13200 |  |  |  | hosszú | A beruházás ütemezése a tervezési időszak évei szerint 6: 3300; A beruházás ütemezése a tervezési időszak évei szerint 8: 3300; A beruházás ütemezése a tervezési időszak évei szerint 11: 3300; A beruházás ütemezése a tervezési időszak évei szerint 13: 3300
SZENNYVÍZVEZETÉKEK (KÉNYSZERÁRAMOLTATÁSÚ)
1 |  |  | Nyomott vezeték NA50 (936m) | nem megfelelő | működőképeség biztosítása | újszerű állapot |  |  | 0 |  |  |  | rövid
2 |  |  | Nyomott vezeték NA50 (936m) | elavult | biztonságos üzemeltetés | újszerű állapot |  |  | 0 |  |  |  | közép
3 |  |  | Nyomott vezeték NA50 (936m) | elavult | biztonságos üzemeltetés | újszerű állapot |  |  | 2100 |  |  |  | hosszú | A beruházás ütemezése a tervezési időszak évei szerint 9: 2100
1 |  |  | Nyomott vezeték NA125 (371m) | nem megfelelő | működőképeség biztosítása | újszerű állapot |  |  | 0 |  |  |  | rövid
2 |  |  | Nyomott vezeték NA125 (371m) | elavult | biztonságos üzemeltetés | újszerű állapot |  |  | 0 |  |  |  | közép
3 |  |  | Nyomott vezeték NA125 (371m) | elavult | biztonságos üzemeltetés | újszerű állapot |  |  | 1800 |  |  |  | hosszú | A beruházás ütemezése a tervezési időszak évei szerint 14: 1800
1 |  |  | Nyomott vezeték NA150 (2878m) | nem megfelelő | működőképeség biztosítása | újszerű állapot |  |  | 0 |  |  |  | rövid
2 |  |  | Nyomott vezeték NA150 (2878m) | elavult | biztonságos üzemeltetés | újszerű állapot |  |  | 2000 |  |  |  | közép | A beruházás ütemezése a tervezési időszak évei szerint 3: 2000
3 |  |  | Nyomott vezeték NA150 (2878m) | elavult | biztonságos üzemeltetés | újszerű állapot |  |  | 6000 |  |  |  | hosszú | A beruházás ütemezése a tervezési időszak évei szerint 6: 2000; A beruházás ütemezése a tervezési időszak évei szerint 9: 2000; A beruházás ütemezése a tervezési időszak évei szerint 12: 2000
SZENNYVÍZÁTEMELŐK
Épület, építmény
|  | Pethőhenye I. | átemelő akna: műanyag bevonatozás | kezdődő korrozió | állagmegóvás | újszerű állapot |  |  | 1600 |  |  |  | rövid | A beruházás ütemezése a tervezési időszak évei szerint 1: 1600
|  |  | gépészeti akna: vízzárózása | nem vízzáró | biztonságos üzemeltetés | hatékony, korszerű |  |  | 150 |  |  |  | rövid | A beruházás ütemezése a tervezési időszak évei szerint 2: 150
|  |  | gépészeti akna: vízzárózása | elavult | biztonságos üzemeltetés | hatékony, korszerű |  |  | 150 |  |  |  | hosszú | A beruházás ütemezése a tervezési időszak évei szerint 8: 150
|  |  | kőfogó akna¹: műanyag bevonatozás | korrodált | hatékony üzemeltethetőség | hatékony, korszerű |  |  | 250 |  |  |  | rövid | A beruházás ütemezése a tervezési időszak évei szerint 1: 250
|  |  | kőfogó akna¹ | kezdődő korrozió | hatékony üzemeltethetőség | hatékony, korszerű |  |  | 60 |  |  |  | hosszú | A beruházás ütemezése a tervezési időszak évei szerint 8: 60
|  |  | védterület³ | elavult | biztonságos üzemeltetés | újszerű állapot |  |  | 0 |  |  |  | közép
|  |  | védterület³ | elavult | biztonságos üzemeltetés | újszerű állapot |  |  | 300 |  |  |  | hosszú | A beruházás ütemezése a tervezési időszak évei szerint 9: 300
|  |  | bejáró út felújítás | elavult | megfelelő megközelíthetőség | újszerű állapot |  |  | 200 |  |  |  | közép | A beruházás ütemezése a tervezési időszak évei szerint 2: 200
|  |  | bejáró út felújítás | elavult | megfelelő megközelíthetőség | újszerű állapot |  |  | 250 |  |  |  | hosszú | A beruházás ütemezése a tervezési időszak évei szerint 10: 250
|  | Pethőhenye II. | átemelő akna: műanyag bevonatozás | kezdődő korrozió | állagmegóvás | újszerű állapot |  |  | 1100 |  |  |  | közép | A beruházás ütemezése a tervezési időszak évei szerint 2: 1100
|  |  | gépészeti akna: vízzárózása | nem vízzáró | biztonságos üzemeltetés | hatékony, korszerű |  |  | 150 |  |  |  | közép | A beruházás ütemezése a tervezési időszak évei szerint 2: 150
|  |  | gépészeti akna: vízzárózása | elavult | biztonságos üzemeltetés | hatékony, korszerű |  |  | 150 |  |  |  | hosszú | A beruházás ütemezése a tervezési időszak évei szerint 13: 150
|  |  | kőfogó akna¹: szulfátálló bevonatozás | korrodált | hatékony üzemeltethetőség | hatékony, korszerű |  |  | 90 |  |  |  | közép | A beruházás ütemezése a tervezési időszak évei szerint 2: 90
|  |  | kőfogó akna¹ | kezdődő korrozió | hatékony üzemeltethetőség | hatékony, korszerű |  |  | 60 |  |  |  | hosszú | A beruházás ütemezése a tervezési időszak évei szerint 13: 60
|  |  | védterület³ | elavult | biztonságos üzemeltetés | újszerű állapot |  |  | 0 |  |  |  | közép
|  |  | védterület³ | elavult | biztonságos üzemeltetés | újszerű állapot |  |  | 250 |  |  |  | hosszú | A beruházás ütemezése a tervezési időszak évei szerint 9: 250
|  |  | bejáró út felújítás | elavult | megfelelő megközelíthetőség | újszerű állapot |  |  | 0 |  |  |  | közép
|  |  | bejáró út felújítás | elavult | megfelelő megközelíthetőség | újszerű állapot |  |  | 500 |  |  |  | hosszú | A beruházás ütemezése a tervezési időszak évei szerint 10: 500
|  | HBA | átemelő akna | elavult | biztonságos üzemeltetés | újszerű állapot |  |  | 100 |  |  |  | közép | A beruházás ütemezése a tervezési időszak évei szerint 3: 100
|  |  | átemelő akna | elavult | biztonságos üzemeltetés | újszerű állapot |  |  | 100 |  |  |  | hosszú | A beruházás ütemezése a tervezési időszak évei szerint 9: 100
Gép, berendezés
|  | Pethőhenye I. | szivattyú felújítás | eseti meghibásodás | hatékony üzemeltethetőség | hatékony, korszerű |  |  | 229 |  |  |  | rövid | A beruházás ütemezése a tervezési időszak évei szerint 1: 229
|  |  | szivattyú felújítás | eseti meghibásodás | hatékony üzemeltethetőség | hatékony, korszerű |  |  | 800 |  |  |  | közép | A beruházás ütemezése a tervezési időszak évei szerint 2: 400; A beruházás ütemezése a tervezési időszak évei szerint 4: 400
|  |  | szivattyú felújítás | eseti meghibásodás | hatékony üzemeltethetőség | hatékony, korszerű |  |  | 2400 |  |  |  | hosszú | A beruházás ütemezése a tervezési időszak évei szerint 6: 600; A beruházás ütemezése a tervezési időszak évei szerint 9: 600; A beruházás ütemezése a tervezési időszak évei szerint 11: 600; A beruházás ütemezése a tervezési időszak évei szerint 13: 600
|  |  | szivattyú csere | elhasználodott | biztonságos üzemeltetés | újszerű állapot |  |  | 8000 |  |  |  | hosszú | A beruházás ütemezése a tervezési időszak évei szerint 7: 8000
|  |  | szivattyú csere | elhasználodott | biztonságos üzemeltetés | újszerű állapot |  |  | 8000 |  |  |  | hosszú | A beruházás ütemezése a tervezési időszak évei szerint 14: 8000
2 |  |  | Vegyszeradagoló felújítása | eseti meghibásodás | hatékony üzemeltethetőség | hatékony, korszerű |  |  | 2000 |  |  |  | közép | A beruházás ütemezése a tervezési időszak évei szerint 4: 2000
3 |  |  | Vegyszeradagoló csere | elhasználodott | biztonságos üzemeltetés | újszerű állapot |  |  | 2500 |  |  |  | hosszú | A beruházás ütemezése a tervezési időszak évei szerint 13: 2500
|  |  | gépészeti felújítás² | kezdődő korrozió | biztonságos üzemeltetés | újszerű állapot |  |  | 800 |  |  |  | hosszú | A beruházás ütemezése a tervezési időszak évei szerint 7: 800
|  |  | gépészeti felújítás² | kezdődő korrozió | biztonságos üzemeltetés | újszerű állapot |  |  | 800 |  |  |  | hosszú | A beruházás ütemezése a tervezési időszak évei szerint 14: 800
|  | Pethőhenye II. | szivattyú felújítás | eseti meghibásodás | hatékony üzemeltethetőség | hatékony, korszerű |  |  | 0 |  |  |  | rövid
|  |  | szivattyú felújítás | eseti meghibásodás | hatékony üzemeltethetőség | hatékony, korszerű |  |  | 250 |  |  |  | közép | A beruházás ütemezése a tervezési időszak évei szerint 3: 250
|  |  | szivattyú felújítás | eseti meghibásodás | hatékony üzemeltethetőség | hatékony, korszerű |  |  | 1200 |  |  |  | hosszú | A beruházás ütemezése a tervezési időszak évei szerint 6: 300; A beruházás ütemezése a tervezési időszak évei szerint 8: 300; A beruházás ütemezése a tervezési időszak évei szerint 10: 300; A beruházás ütemezése a tervezési időszak évei szerint 12: 300
|  |  | szivattyú csere | elhasználodott | biztonságos üzemeltetés | újszerű állapot |  |  | 1800 |  |  |  | hosszú | A beruházás ütemezése a tervezési időszak évei szerint 5: 1800
|  |  | szivattyú csere | elhasználodott | biztonságos üzemeltetés | újszerű állapot |  |  | 1800 |  |  |  | hosszú | A beruházás ütemezése a tervezési időszak évei szerint 14: 1800
|  |  | gépészeti felújítás² | kezdődő korrozió | biztonságos üzemeltetés | újszerű állapot |  |  | 700 |  |  |  | közép | A beruházás ütemezése a tervezési időszak évei szerint 2: 700
|  |  | gépészeti felújítás² | kezdődő korrozió | biztonságos üzemeltetés | újszerű állapot |  |  | 700 |  |  |  | hosszú | A beruházás ütemezése a tervezési időszak évei szerint 14: 700
|  | HBA | szivattyú felújítás | eseti meghibásodás | hatékony üzemeltethetőség | hatékony, korszerű |  |  | 100 |  |  |  | rövid | A beruházás ütemezése a tervezési időszak évei szerint 1: 100
|  |  | szivattyú felújítás | eseti meghibásodás | hatékony üzemeltethetőség | hatékony, korszerű |  |  | 120 |  |  |  | közép | A beruházás ütemezése a tervezési időszak évei szerint 2: 60; A beruházás ütemezése a tervezési időszak évei szerint 4: 60
|  |  | szivattyú felújítás | eseti meghibásodás | hatékony üzemeltethetőség | hatékony, korszerű |  |  | 300 |  |  |  | hosszú | A beruházás ütemezése a tervezési időszak évei szerint 6: 60; A beruházás ütemezése a tervezési időszak évei szerint 8: 60; A beruházás ütemezése a tervezési időszak évei szerint 10: 60; A beruházás ütemezése a tervezési időszak évei szerint 12: 60; A beruházás ütemezése a tervezési időszak évei szerint 14: 60
|  |  | szivattyú csere | elhasználodott | biztonságos üzemeltetés | újszerű állapot |  |  | 0 |  |  |  | közép
|  |  | szivattyú csere | elhasználodott | biztonságos üzemeltetés | újszerű állapot |  |  | 270 |  |  |  | hosszú | A beruházás ütemezése a tervezési időszak évei szerint 7: 90; A beruházás ütemezése a tervezési időszak évei szerint 11: 90; A beruházás ütemezése a tervezési időszak évei szerint 14: 90
|  |  | gépészeti felújítás² | kezdődő korrozió | biztonságos üzemeltetés | újszerű állapot |  |  | 100 |  |  |  | közép | A beruházás ütemezése a tervezési időszak évei szerint 2: 100
|  |  | gépészeti felújítás² | kezdődő korrozió | biztonságos üzemeltetés | újszerű állapot |  |  | 100 |  |  |  | hosszú | A beruházás ütemezése a tervezési időszak évei szerint 9: 100
Irányítástechnika, energiaellátás
3 |  | Pethőhenye I. | vezérlőszekrény és műszerezés cseréje | elhasználodott | működőképeség biztosítása | hatékony, korszerű |  |  | 6000 |  |  |  | hosszú | A beruházás ütemezése a tervezési időszak évei szerint 5: 6000
1 |  | Pethőhenye II. | vezérlőszekrény és műszerezés cseréje | elhasználodott | működőképeség biztosítása | hatékony, korszerű |  |  | 0 |  |  |  | rövid
| Összesen: | [7 empty] | 84207 | 2294 |  |  |  | 2293.7 | 3456 | 6156 | 2966 | 10706 | 6766 | 9396 | 4376 | 5956 | 4016 | 4496 | 2866 | 7116 | 13756 | 0
| Rendelkezésre álló források megnevezése | Rendelkezésre álló források számszerűsített értéke a teljes ütem tekintetében (eFt)
I. ütem | Használati díj (2016) | 2294
II. ütem | Használati díj (2017-2020) | 9176
III. ütem | Használati díj (2020-2030) | 22940
¹ Idegenvíz kizárás munkafolyamatai
1. Törött szerkezeti elemek cseréje, aknában bekötések körbekenése, folyásfenék újra betonozása, hézag pótlása (vízbetörés javítás)
2. Vízzáró réteg készítés, hosszútávú korrozíó és szerkezeti védelem (Szulfátálló réteg készítése)
3. Fedlap és szűkítő csere DN 600 mm, terhelésnek megfelelően, üzemeltető előírása szerint
4. Pontszerű hibahelyek javítása gerincvezetéken, és bekötésen
²Gépészeti felújítás
1. szivattyú talpidon csere
2. nyomócső csere
3. nadrágidom csere
4. visszacsapó szelep csere
5. tolózár csere
6. vezetőcső csere
³Védterület felújítás
1. kerítés csere
2. kapu csere
3. aszfaltozás

## Pókaszepetk
Gördülő fejlesztési terv a 2016 - 2030 időszakra
FELÚJÍTÁSOK ÉS PÓTLÁSOK ÖSSZEFOGLALÓ TÁBLÁZATA
A tervet benyújtó szervezet megnevezése: | [9 empty] | PÓKASZEPETK | [6 empty] | ellátásért felelős / ellátásért felelősök képviselője / víziközmű-szolgáltató *
Víziközmű-szolgáltató megnevezése: | [9 empty] | ÉSZAK ZALAI VÍZ- ÉS CSATORNAMŰ ZÁRTKÖRŰEN MŰKÖDŐ RÉSZVÉNYTÁRSASÁG
Víziközmű-szolgáltatási ágazat megnevezése: | [9 empty] | SZENNYVÍZ ÁGAZAT
Véleményeltérést megfogalmazó érintett fél megnevezése:
Víziközmű-rendszer kódja: ** | [9 empty] | 21-32054-1-046-00-03 | [6 empty] | Zalaegerszeg-SZV-II.
V. Szennyvízelvezetés
Fontossági sorrend | Felujítás és pótlás megnevezése |  |  | Műszaki állapot felmérés, szükségességi indoklás |  |  | Vízjogi létesítési/elvi engedély száma | Az érintett ellátásért felelős(ök) megnevezése | Tervezett nettó költség | Forrás 2016 évre | Megvalósítás időtartama |  | Tervezett időtáv | A beruházás ütemezése a tervezési időszak évei szerint
|  |  |  | Jelenlegi műszaki állapot | Feladat szükségessége | Megvalósítást követő várható műszaki állapot |  |  | (eFt) |  | Kezdés | Befejezés | (rövid / közép / hosszú) | 1 | 2 | 3 | 4 | 5 | 6 | 7 | 8 | 9 | 10 | 11 | 12 | 13 | 14 | 15
| szakág | Helyszín | beruházás megnevezése
1 |  |  | Rendkívüli helyzetből adódó azonnali feladatok (max. 5%) |  | működőképeség biztosítása | [8 empty] | A beruházás ütemezése a tervezési időszak évei szerint 1: 176.65
SZENNYVÍZCSATORNA (GRAVITÁCIÓS)
Épület, építmény
1 |  |  | Idegenvíz kizárása a csatornadiagnosztikai vizsgálat és a helyszíni ellenőrzés alapján¹ | nem megfelelő | hatékony üzemeltetés | hatékony, korszerű |  |  | 325 |  |  |  |  | A beruházás ütemezése a tervezési időszak évei szerint 1: 325
2 |  |  | Idegenvíz kizárása a csatornadiagnosztikai vizsgálat és a helyszíni ellenőrzés alapján¹ | elavult | hatékony üzemeltetés | hatékony, korszerű |  |  | 1887 |  |  |  |  | A beruházás ütemezése a tervezési időszak évei szerint 2: 875; A beruházás ütemezése a tervezési időszak évei szerint 3: 506; A beruházás ütemezése a tervezési időszak évei szerint 4: 506
3 |  |  | Idegenvíz kizárása a csatornadiagnosztikai vizsgálat és a helyszíni ellenőrzés alapján¹ | elavult | hatékony üzemeltetés | hatékony, korszerű |  |  | 3431 | [8 empty] | 506 | 325 | 325 | 325 | 325 | 325 | 325 | 325 | 325 | 325
1 |  | 140 | szv bekötés kiváltása | nem megfelelő | biztonságos üzemeltetés | megfelelő |  |  | 140 |  |  |  |  | A beruházás ütemezése a tervezési időszak évei szerint 1: 140
1 |  | Zrínyi u. 28 | szv bekötés kiváltása | nem megfelelő | biztonságos üzemeltetés | megfelelő |  |  | 140 |  |  |  |  | A beruházás ütemezése a tervezési időszak évei szerint 1: 140
1 |  | Zrínyi u. 34 | szv bekötés kiváltása | nem megfelelő | biztonságos üzemeltetés | megfelelő |  |  | 140 |  |  |  |  | A beruházás ütemezése a tervezési időszak évei szerint 1: 140
1 |  | Zrínyi u. 7 | szv bekötés kiváltása | nem megfelelő | biztonságos üzemeltetés | megfelelő |  |  | 140 |  |  |  |  | A beruházás ütemezése a tervezési időszak évei szerint 1: 140
1 |  | 140 | szv bekötés kiváltása | nem megfelelő | biztonságos üzemeltetés | megfelelő |  |  | 140 |  |  |  |  | A beruházás ütemezése a tervezési időszak évei szerint 1: 140
1 |  |  | Gravitációs csatorna NA 150 (3360 m) | nem megfelelő | hatékony üzemeltetés | hatékony, korszerű |  |  | 0 |  |  |  | rövid
2 |  |  | Gravitációs csatorna NA 150 (3360 m) | elavult | hatékony üzemeltetés | hatékony, korszerű |  |  | 2000 |  |  |  | közép | A beruházás ütemezése a tervezési időszak évei szerint 3: 2000
3 |  |  | Gravitációs csatorna NA 150 (3360 m) | elavult | hatékony üzemeltetés | hatékony, korszerű |  |  | 8000 |  |  |  | hosszú | A beruházás ütemezése a tervezési időszak évei szerint 5: 2000; A beruházás ütemezése a tervezési időszak évei szerint 7: 2000; A beruházás ütemezése a tervezési időszak évei szerint 10: 2000; A beruházás ütemezése a tervezési időszak évei szerint 13: 2000
1 |  |  | Gravitációs csatorna NA200 (5696m) | nem megfelelő | hatékony üzemeltetés | hatékony, korszerű |  |  | 0 |  |  |  | rövid
2 |  |  | Gravitációs csatorna NA200 (5696m) | elavult | hatékony üzemeltetés | hatékony, korszerű |  |  | 10400 |  |  |  | közép | A beruházás ütemezése a tervezési időszak évei szerint 2: 5200; A beruházás ütemezése a tervezési időszak évei szerint 4: 5200
3 |  |  | Gravitációs csatorna NA200 (5696m) | elavult | hatékony üzemeltetés | hatékony, korszerű |  |  | 15600 |  |  |  | hosszú | A beruházás ütemezése a tervezési időszak évei szerint 6: 5200; A beruházás ütemezése a tervezési időszak évei szerint 9: 5200; A beruházás ütemezése a tervezési időszak évei szerint 12: 5200
SZENNYVÍZVEZETÉKEK (KÉNYSZERÁRAMOLTATÁSÚ)
1 |  |  | Nyomott vezeték NA50 (395m) | nem megfelelő | működőképeség biztosítása | újszerű állapot |  |  | 0 |  |  |  | rövid
2 |  |  | Nyomott vezeték NA50 (395m) | elavult | biztonságos üzemeltetés | újszerű állapot |  |  | 0 |  |  |  | közép
3 |  |  | Nyomott vezeték NA50 (395m) | elavult | biztonságos üzemeltetés | újszerű állapot |  |  | 1500 |  |  |  | hosszú | A beruházás ütemezése a tervezési időszak évei szerint 14: 1500
1 |  |  | Nyomott vezeték NA80 (1708m) | nem megfelelő | működőképeség biztosítása | újszerű állapot |  |  | 0 |  |  |  | rövid
2 |  |  | Nyomott vezeték NA80 (1708m) | elavult | biztonságos üzemeltetés | újszerű állapot |  |  | 2000 |  |  |  | közép | A beruházás ütemezése a tervezési időszak évei szerint 3: 2000
3 |  |  | Nyomott vezeték NA80 (1708m) | elavult | biztonságos üzemeltetés | újszerű állapot |  |  | 6000 |  |  |  | hosszú | A beruházás ütemezése a tervezési időszak évei szerint 7: 2000; A beruházás ütemezése a tervezési időszak évei szerint 11: 2000; A beruházás ütemezése a tervezési időszak évei szerint 14: 2000
SZENNYVÍZÁTEMELŐK
Épület, építmény
|  | Pókaszepetk I. | átemelő akna:szulfátálló bevonatolás | kezdődő korrozió | állagmegóvás | újszerű állapot |  |  | 1200 |  |  |  | hosszú | A beruházás ütemezése a tervezési időszak évei szerint 13: 1200
|  |  | gépészeti akna: vízzárózás | nem vízzáró | biztonságos üzemeltetés | hatékony, korszerű |  |  | 0 |  |  |  | közép
|  |  | gépészeti akna: vízzárózás | elavult | biztonságos üzemeltetés | hatékony, korszerű |  |  | 150 |  |  |  | hosszú | A beruházás ütemezése a tervezési időszak évei szerint 13: 150
|  |  | kőfogó akna¹: műanyag bevonatozás | korrodált | hatékony üzemeltethetőség | hatékony, korszerű |  |  | 450 |  |  |  | rövid | A beruházás ütemezése a tervezési időszak évei szerint 1: 450
|  |  | kőfogó akna¹ | kezdődő korrozió | hatékony üzemeltethetőség | hatékony, korszerű |  |  | 60 |  |  |  | hosszú | A beruházás ütemezése a tervezési időszak évei szerint 13: 60
|  |  | védterület³ | elavult | biztonságos üzemeltetés | újszerű állapot |  |  | 0 |  |  |  | rövid
|  |  | védterület³ | elavult | biztonságos üzemeltetés | újszerű állapot |  |  | 400 |  |  |  | hosszú | A beruházás ütemezése a tervezési időszak évei szerint 9: 400
|  |  | bejáró út felújítás | elavult | megfelelő megközelíthetőség | újszerű állapot |  |  | 400 |  |  |  | rövid | A beruházás ütemezése a tervezési időszak évei szerint 1: 400
|  |  | bejáró út felújítás | elavult | megfelelő megközelíthetőség | újszerű állapot |  |  | 400 |  |  |  | hosszú | A beruházás ütemezése a tervezési időszak évei szerint 8: 400
|  | Pókaszepetk II. | átemelő akna:szulfátálló bevonatolás | kezdődő korrozió | állagmegóvás | újszerű állapot |  |  | 1600 |  |  |  | hosszú | A beruházás ütemezése a tervezési időszak évei szerint 12: 1600
|  |  | gépészeti akna: vízzárózás | nem vízzáró | biztonságos üzemeltetés | hatékony, korszerű |  |  | 0 |  |  |  | közép
|  |  | gépészeti akna: vízzárózás | elavult | biztonságos üzemeltetés | hatékony, korszerű |  |  | 150 |  |  |  | hosszú | A beruházás ütemezése a tervezési időszak évei szerint 12: 150
|  |  | kőfogó akna¹: fedlap rögzítés | korrodált | hatékony üzemeltethetőség | hatékony, korszerű |  |  | 40 |  |  |  | rövid | A beruházás ütemezése a tervezési időszak évei szerint 1: 40
|  |  | kőfogó akna¹ | kezdődő korrozió | hatékony üzemeltethetőség | hatékony, korszerű |  |  | 60 |  |  |  | hosszú | A beruházás ütemezése a tervezési időszak évei szerint 12: 60
|  |  | védterület³ | elavult | biztonságos üzemeltetés | újszerű állapot |  |  | 650 |  |  |  | közép | A beruházás ütemezése a tervezési időszak évei szerint 1: 300; A beruházás ütemezése a tervezési időszak évei szerint 10: 350
|  |  | védterület³ | elavult | biztonságos üzemeltetés | újszerű állapot |  |  | 400 |  |  |  | hosszú | A beruházás ütemezése a tervezési időszak évei szerint 8: 400
|  |  | bejáró út felújítás | elavult | megfelelő megközelíthetőség | újszerű állapot |  |  | 0 |  |  |  | közép
|  |  | bejáró út felújítás | elavult | megfelelő megközelíthetőség | újszerű állapot |  |  | 400 |  |  |  | hosszú | A beruházás ütemezése a tervezési időszak évei szerint 9: 400
|  | Pókaszepetk III. | átemelő akna:szulfátálló bevonatolás | kezdődő korrozió | állagmegóvás | újszerű állapot |  |  | 1100 |  |  |  | hosszú | A beruházás ütemezése a tervezési időszak évei szerint 14: 1100
|  |  | gépészeti akna: vízzárózás | nem vízzáró | biztonságos üzemeltetés | hatékony, korszerű |  |  | 150 |  |  |  | rövid | A beruházás ütemezése a tervezési időszak évei szerint 1: 150
|  |  | gépészeti akna: vízzárózás | elavult | biztonságos üzemeltetés | hatékony, korszerű |  |  | 150 |  |  |  | hosszú | A beruházás ütemezése a tervezési időszak évei szerint 14: 150
|  |  | kőfogó akna¹ | korrodált | hatékony üzemeltethetőség | hatékony, korszerű |  |  | 650 |  |  |  | közép | A beruházás ütemezése a tervezési időszak évei szerint 5: 650
|  |  | kőfogó akna¹ | kezdődő korrozió | hatékony üzemeltethetőség | hatékony, korszerű |  |  | 60 |  |  |  | hosszú | A beruházás ütemezése a tervezési időszak évei szerint 14: 60
|  |  | védterület³ | elavult | biztonságos üzemeltetés | újszerű állapot |  |  | 150 |  |  |  | közép | A beruházás ütemezése a tervezési időszak évei szerint 3: 150
|  |  | védterület³ | elavult | biztonságos üzemeltetés | újszerű állapot |  |  | 150 |  |  |  | hosszú | A beruházás ütemezése a tervezési időszak évei szerint 11: 150
|  |  | bejáró út felújítás | elavult | megfelelő megközelíthetőség | újszerű állapot |  |  | 200 |  |  |  | közép | A beruházás ütemezése a tervezési időszak évei szerint 2: 200
|  |  | bejáró út felújítás | elavult | megfelelő megközelíthetőség | újszerű állapot |  |  | 200 |  |  |  | hosszú | A beruházás ütemezése a tervezési időszak évei szerint 11: 200
Gép, berendezés
|  | Pókaszepetk I. | szivattyú felújítás | eseti meghibásodás | hatékony üzemeltethetőség | hatékony, korszerű |  |  | 0 |  |  |  | rövid
|  |  | szivattyú felújítás | eseti meghibásodás | hatékony üzemeltethetőség | hatékony, korszerű |  |  | 300 |  |  |  | közép | A beruházás ütemezése a tervezési időszak évei szerint 3: 300
|  |  | szivattyú felújítás | eseti meghibásodás | hatékony üzemeltethetőség | hatékony, korszerű |  |  | 1400 |  |  |  | hosszú | A beruházás ütemezése a tervezési időszak évei szerint 6: 350; A beruházás ütemezése a tervezési időszak évei szerint 8: 350; A beruházás ütemezése a tervezési időszak évei szerint 10: 350; A beruházás ütemezése a tervezési időszak évei szerint 12: 350
|  |  | szivattyú csere | elhasználodott | biztonságos üzemeltetés | újszerű állapot |  |  | 6000 |  |  |  | közép | A beruházás ütemezése a tervezési időszak évei szerint 4: 6000
|  |  | szivattyú csere | elhasználodott | biztonságos üzemeltetés | újszerű állapot |  |  | 6000 |  |  |  | hosszú | A beruházás ütemezése a tervezési időszak évei szerint 13: 6000
|  |  | Vegyszeradagoló felújítása | eseti meghibásodás | hatékony üzemeltethetőség | hatékony, korszerű |  |  | 2000 |  |  |  | közép | A beruházás ütemezése a tervezési időszak évei szerint 4: 2000
|  |  | Vegyszeradagoló csere | elhasználodott | biztonságos üzemeltetés | újszerű állapot |  |  | 2500 |  |  |  | hosszú | A beruházás ütemezése a tervezési időszak évei szerint 13: 2500
|  |  | gépészeti felújítás² | kezdődő korrozió | biztonságos üzemeltetés | újszerű állapot |  |  | 800 |  |  |  | hosszú | A beruházás ütemezése a tervezési időszak évei szerint 13: 800
|  | Pókaszepetk II. | szivattyú felújítás | kezdődő korrozió | biztonságos üzemeltetés | újszerű állapot |  |  | 0 |  |  |  | rövid
|  |  | szivattyú felújítás | eseti meghibásodás | hatékony üzemeltethetőség | hatékony, korszerű |  |  | 400 |  |  |  | közép | A beruházás ütemezése a tervezési időszak évei szerint 2: 200; A beruházás ütemezése a tervezési időszak évei szerint 4: 200
|  |  | szivattyú felújítás | eseti meghibásodás | hatékony üzemeltethetőség | hatékony, korszerű |  |  | 1250 |  |  |  | hosszú | A beruházás ütemezése a tervezési időszak évei szerint 6: 250; A beruházás ütemezése a tervezési időszak évei szerint 8: 250; A beruházás ütemezése a tervezési időszak évei szerint 10: 250; A beruházás ütemezése a tervezési időszak évei szerint 12: 250; A beruházás ütemezése a tervezési időszak évei szerint 14: 250
|  |  | szivattyú csere | elhasználodott | biztonságos üzemeltetés | újszerű állapot |  |  | 3600 |  |  |  | közép | A beruházás ütemezése a tervezési időszak évei szerint 4: 3600
|  |  | szivattyú csere | elhasználodott | biztonságos üzemeltetés | újszerű állapot |  |  | 3600 |  |  |  | hosszú | A beruházás ütemezése a tervezési időszak évei szerint 12: 3600
|  |  | gépészeti felújítás² | kezdődő korrozió | biztonságos üzemeltetés | újszerű állapot |  |  | 800 |  |  |  | hosszú | A beruházás ütemezése a tervezési időszak évei szerint 12: 800
|  | Pókaszepetk III. | szivattyú felújítás | eseti meghibásodás | hatékony üzemeltethetőség | hatékony, korszerű |  |  | 450 |  |  |  | rövid | A beruházás ütemezése a tervezési időszak évei szerint 1: 450
|  |  | szivattyú felújítás | eseti meghibásodás | hatékony üzemeltethetőség | hatékony, korszerű |  |  | 400 |  |  |  | közép | A beruházás ütemezése a tervezési időszak évei szerint 2: 200; A beruházás ütemezése a tervezési időszak évei szerint 4: 200
|  |  | szivattyú felújítás | eseti meghibásodás | hatékony üzemeltethetőség | hatékony, korszerű |  |  | 1250 |  |  |  | hosszú | A beruházás ütemezése a tervezési időszak évei szerint 5: 250; A beruházás ütemezése a tervezési időszak évei szerint 6: 250; A beruházás ütemezése a tervezési időszak évei szerint 8: 250; A beruházás ütemezése a tervezési időszak évei szerint 10: 250; A beruházás ütemezése a tervezési időszak évei szerint 12: 250
|  |  | szivattyú csere | elhasználodott | biztonságos üzemeltetés | újszerű állapot |  |  | 2000 |  |  |  | közép | A beruházás ütemezése a tervezési időszak évei szerint 4: 2000
|  |  | szivattyú csere | elhasználodott | biztonságos üzemeltetés | újszerű állapot |  |  | 2000 |  |  |  | hosszú | A beruházás ütemezése a tervezési időszak évei szerint 14: 2000
|  |  | gépészeti felújítás² | kezdődő korrozió | biztonságos üzemeltetés | újszerű állapot |  |  | 600 |  |  |  | hosszú | A beruházás ütemezése a tervezési időszak évei szerint 14: 600
Irányítástechnika, energiaellátás
3 |  | Pókaszepetk I. | vezérlőszekrény és műszerezés cseréje | elhasználodott | működőképeség biztosítása | hatékony, korszerű |  |  | 4000 |  |  |  | hosszú | A beruházás ütemezése a tervezési időszak évei szerint 5: 4000
3 |  | Pókaszepetk II. | vezérlőszekrény és műszerezés cseréje | elhasználodott | működőképeség biztosítása | hatékony, korszerű |  |  | 4000 |  |  |  | hosszú | A beruházás ütemezése a tervezési időszak évei szerint 5: 4000
3 |  | Pókaszepetk III. | vezérlőszekrény és műszerezés cseréje | elhasználodott | működőképeség biztosítása | hatékony, korszerű |  |  | 4000 |  |  |  | hosszú | A beruházás ütemezése a tervezési időszak évei szerint 5: 4000
| Összesen: | [7 empty] | 108363 | 3533 |  |  |  | 2991.65 | 6675 | 4956 | 19706 | 15406 | 6375 | 4325 | 1975 | 6325 | 3525 | 2675 | 12585 | 13035 | 7985 | 0
| Rendelkezésre álló források megnevezése | Rendelkezésre álló források számszerűsített értéke a teljes ütem tekintetében (eFt)
I. ütem | Használati díj (2016) | 3533
II. ütem | Használati díj (2017-2020) | 14132
III. ütem | Használati díj (2020-2030) | 35330
¹ Idegenvíz kizárás munkafolyamatai
1. Törött szerkezeti elemek cseréje, aknában bekötések körbekenése, folyásfenék újra betonozása, hézag pótlása (vízbetörés javítás)
2. Vízzáró réteg készítés, hosszútávú korrozíó és szerkezeti védelem (Szulfátálló réteg készítése)
3. Fedlap és szűkítő csere DN 600 mm, terhelésnek megfelelően, üzemeltető előírása szerint
4. Pontszerű hibahelyek javítása gerincvezetéken, és bekötésen
²Gépészeti felújítás
1. szivattyú talpidon csere
2. nyomócső csere
3. nadrágidom csere
4. visszacsapó szelep csere
5. tolózár csere
6. vezetőcső csere
³Védterület felújítás
1. kerítés csere
2. kapu csere
3. aszfaltozás

## Pusztaszenlászló
Gördülő fejlesztési terv a 2016 - 2030 időszakra
FELÚJÍTÁSOK ÉS PÓTLÁSOK ÖSSZEFOGLALÓ TÁBLÁZATA
A tervet benyújtó szervezet megnevezése: | [9 empty] | PUSZTASZENTLÁSZLÓ | [6 empty] | ellátásért felelős / ellátásért felelősök képviselője / víziközmű-szolgáltató *
Víziközmű-szolgáltató megnevezése: | [9 empty] | ÉSZAK ZALAI VÍZ- ÉS CSATORNAMŰ ZÁRTKÖRŰEN MŰKÖDŐ RÉSZVÉNYTÁRSASÁG
Víziközmű-szolgáltatási ágazat megnevezése: | [9 empty] | SZENNYVÍZ ÁGAZAT
Véleményeltérést megfogalmazó érintett fél megnevezése:
Víziközmű-rendszer kódja: ** | [9 empty] | 21-32054-1-046-00-03 | [6 empty] | Zalaegerszeg-SZV-XV.
V. Szennyvízelvezetés
Fontossági sorrend | Felujítás és pótlás megnevezése |  |  | Műszaki állapot felmérés, szükségességi indoklás |  |  | Vízjogi létesítési/elvi engedély száma | Az érintett ellátásért felelős(ök) megnevezése | Tervezett nettó költség | Forrás 2016 évre | Megvalósítás időtartama |  | Tervezett időtáv | A beruházás ütemezése a tervezési időszak évei szerint
|  |  |  | Jelenlegi műszaki állapot | Feladat szükségessége | Megvalósítást követő várható műszaki állapot |  |  | (eFt) |  | Kezdés | Befejezés | (rövid / közép / hosszú) | 1 | 2 | 3 | 4 | 5 | 6 | 7 | 8 | 9 | 10 | 11 | 12 | 13 | 14 | 15
| szakág | Helyszín | beruházás megnevezése
1 |  |  | Rendkívüli helyzetből adódó azonnali feladatok (max. 5%) |  | működőképeség biztosítása | [8 empty] | A beruházás ütemezése a tervezési időszak évei szerint 1: 125.4
SZENNYVÍZCSATORNA (GRAVITÁCIÓS)
Épület, építmény
1 |  |  | Idegenvíz kizárása a csatornadiagnosztikai vizsgálat és a helyszíni ellenőrzés alapján¹ | nem megfelelő | hatékony üzemeltetés | hatékony, korszerű |  |  | 0
2 |  |  | Idegenvíz kizárása a csatornadiagnosztikai vizsgálat és a helyszíni ellenőrzés alapján¹ | elavult | hatékony üzemeltetés | hatékony, korszerű |  |  | 306 |  |  |  |  | A beruházás ütemezése a tervezési időszak évei szerint 2: 102; A beruházás ütemezése a tervezési időszak évei szerint 3: 102; A beruházás ütemezése a tervezési időszak évei szerint 4: 102
3 |  |  | Idegenvíz kizárása a csatornadiagnosztikai vizsgálat és a helyszíni ellenőrzés alapján¹ | elavult | hatékony üzemeltetés | hatékony, korszerű |  |  | 1020 | [8 empty] | 102 | 102 | 102 | 102 | 102 | 102 | 102 | 102 | 102 | 102
1 |  |  | Gravitációs csatorna NA 150 (2230 m) | nem megfelelő | hatékony üzemeltetés | hatékony, korszerű |  |  | 0 |  |  |  | rövid
2 |  |  | Gravitációs csatorna NA 150 (2230 m) | elavult | hatékony üzemeltetés | hatékony, korszerű |  |  | 2300 |  |  |  | közép | A beruházás ütemezése a tervezési időszak évei szerint 3: 2300
3 |  |  | Gravitációs csatorna NA 150 (2230 m) | elavult | hatékony üzemeltetés | hatékony, korszerű |  |  | 11500 |  |  |  | hosszú | A beruházás ütemezése a tervezési időszak évei szerint 5: 2300; A beruházás ütemezése a tervezési időszak évei szerint 7: 2300; A beruházás ütemezése a tervezési időszak évei szerint 9: 2300; A beruházás ütemezése a tervezési időszak évei szerint 12: 2300; A beruházás ütemezése a tervezési időszak évei szerint 14: 2300
1 |  |  | Gravitációs csatorna NA200 (5188m) | nem megfelelő | hatékony üzemeltetés | hatékony, korszerű |  |  | 0 |  |  |  | rövid
2 |  |  | Gravitációs csatorna NA200 (5188m) | elavult | hatékony üzemeltetés | hatékony, korszerű |  |  | 28200 |  |  |  | közép | A beruházás ütemezése a tervezési időszak évei szerint 2: 4700; A beruházás ütemezése a tervezési időszak évei szerint 4: 4700; A beruházás ütemezése a tervezési időszak évei szerint 7: 4700; A beruházás ütemezése a tervezési időszak évei szerint 9: 4700; A beruházás ütemezése a tervezési időszak évei szerint 11: 4700; A beruházás ütemezése a tervezési időszak évei szerint 13: 4700
3 |  |  | Gravitációs csatorna NA200 (5188m) | elavult | hatékony üzemeltetés | hatékony, korszerű |  |  | 0 |  |  |  | hosszú
SZENNYVÍZVEZETÉKEK (KÉNYSZERÁRAMOLTATÁSÚ)
1 |  |  | Nyomott vezeték NA50 (820m) | nem megfelelő | működőképeség biztosítása | újszerű állapot |  |  | 0 |  |  |  | rövid
2 |  |  | Nyomott vezeték NA50 (820m) | elavult | biztonságos üzemeltetés | újszerű állapot |  |  | 0 |  |  |  | közép
3 |  |  | Nyomott vezeték NA50 (820m) | elavult | biztonságos üzemeltetés | újszerű állapot |  |  | 3050 |  |  |  | hosszú | A beruházás ütemezése a tervezési időszak évei szerint 13: 3050
1 |  |  | Nyomott vezeték NA80 (2804m) | nem megfelelő | működőképeség biztosítása | újszerű állapot |  |  | 0 |  |  |  | rövid
2 |  |  | Nyomott vezeték NA80 (2804m) | elavult | biztonságos üzemeltetés | újszerű állapot |  |  | 2200 |  |  |  | közép | A beruházás ütemezése a tervezési időszak évei szerint 4: 2200
3 |  |  | Nyomott vezeték NA80 (2804m) | elavult | biztonságos üzemeltetés | újszerű állapot |  |  | 7300 |  |  |  | hosszú | A beruházás ütemezése a tervezési időszak évei szerint 7: 2200; A beruházás ütemezése a tervezési időszak évei szerint 10: 2200; A beruházás ütemezése a tervezési időszak évei szerint 14: 2900
1 |  |  | Nyomott vezeték NA100 (2981m) | nem megfelelő | működőképeség biztosítása | újszerű állapot |  |  | 0 |  |  |  | rövid
2 |  |  | Nyomott vezeték NA100 (2981m) | elavult | biztonságos üzemeltetés | újszerű állapot |  |  | 2500 |  |  |  | közép | A beruházás ütemezése a tervezési időszak évei szerint 4: 2500
3 |  |  | Nyomott vezeték NA100 (2981m) | elavult | biztonságos üzemeltetés | újszerű állapot |  |  | 8300 |  |  |  | hosszú | A beruházás ütemezése a tervezési időszak évei szerint 7: 2500; A beruházás ütemezése a tervezési időszak évei szerint 10: 2500; A beruházás ütemezése a tervezési időszak évei szerint 14: 3300
1 |  |  | Nyomott vezeték NA200 (118m) | nem megfelelő | működőképeség biztosítása | újszerű állapot |  |  | 0 |  |  |  | rövid
2 |  |  | Nyomott vezeték NA200 (118m) | elavult | biztonságos üzemeltetés | újszerű állapot |  |  | 0 |  |  |  | közép
3 |  |  | Nyomott vezeték NA200 (118m) | elavult | biztonságos üzemeltetés | újszerű állapot |  |  | 720 |  |  |  | hosszú | A beruházás ütemezése a tervezési időszak évei szerint 13: 720
SZENNYVÍZÁTEMELŐK
Épület, építmény
|  | Pusztaszentlászló I Reg. | átemelő akna: szulfátálló bevonatolás | kezdődő korrozió | állagmegóvás | újszerű állapot |  |  | 1400 |  |  |  | hosszú | A beruházás ütemezése a tervezési időszak évei szerint 5: 1400
|  |  | gépészeti akna: vízzárózása | nem vízzáró | biztonságos üzemeltetés | hatékony, korszerű |  |  | 150 |  |  |  | hosszú | A beruházás ütemezése a tervezési időszak évei szerint 5: 150
|  |  | gépészeti akna: vízzárózása | elavult | biztonságos üzemeltetés | hatékony, korszerű |  |  | 150 |  |  |  | hosszú | A beruházás ütemezése a tervezési időszak évei szerint 14: 150
|  |  | kőfogó akna¹ | korrodált | hatékony üzemeltethetőség | hatékony, korszerű |  |  | 60 |  |  |  | hosszú | A beruházás ütemezése a tervezési időszak évei szerint 5: 60
|  |  | kőfogó akna¹ | kezdődő korrozió | hatékony üzemeltethetőség | hatékony, korszerű |  |  | 60 |  |  |  | hosszú | A beruházás ütemezése a tervezési időszak évei szerint 14: 60
|  |  | védterület³ | elavult | biztonságos üzemeltetés | újszerű állapot |  |  | 150 |  |  |  | közép | A beruházás ütemezése a tervezési időszak évei szerint 3: 150
|  |  | védterület³ | elavult | biztonságos üzemeltetés | újszerű állapot |  |  | 150 |  |  |  | közép | A beruházás ütemezése a tervezési időszak évei szerint 13: 150
|  |  | bejáró út felújítás | elavult | megfelelő megközelíthetőség | újszerű állapot |  |  | 200 |  |  |  | közép | A beruházás ütemezése a tervezési időszak évei szerint 4: 200
|  |  | bejáró út felújítás | elavult | megfelelő megközelíthetőség | újszerű állapot |  |  | 400 |  |  |  | hosszú | A beruházás ütemezése a tervezési időszak évei szerint 13: 400
|  | Pusztaszentlászló II | átemelő akna: szulfátálló bevonatolás | kezdődő korrozió | állagmegóvás | újszerű állapot |  |  | 1200 |  |  |  | hosszú | A beruházás ütemezése a tervezési időszak évei szerint 6: 1200
|  |  | gépészeti akna: vízzárózása | nem vízzáró | biztonságos üzemeltetés | hatékony, korszerű |  |  | 150 |  |  |  | hosszú | A beruházás ütemezése a tervezési időszak évei szerint 6: 150
|  |  | gépészeti akna: vízzárózása | elavult | biztonságos üzemeltetés | hatékony, korszerű |  |  | 150 |  |  |  | hosszú | A beruházás ütemezése a tervezési időszak évei szerint 14: 150
|  |  | kőfogó akna¹ | korrodált | hatékony üzemeltethetőség | hatékony, korszerű |  |  | 60 |  |  |  | hosszú | A beruházás ütemezése a tervezési időszak évei szerint 6: 60
|  |  | kőfogó akna¹ | kezdődő korrozió | hatékony üzemeltethetőség | hatékony, korszerű |  |  | 60 |  |  |  | hosszú | A beruházás ütemezése a tervezési időszak évei szerint 14: 60
|  |  | védterület³ | elavult | biztonságos üzemeltetés | újszerű állapot |  |  | 150 |  |  |  | közép | A beruházás ütemezése a tervezési időszak évei szerint 3: 150
|  |  | védterület³ | elavult | biztonságos üzemeltetés | újszerű állapot |  |  | 350 |  |  |  | hosszú | A beruházás ütemezése a tervezési időszak évei szerint 13: 350
|  |  | bejáró út felújítás | elavult | megfelelő megközelíthetőség | újszerű állapot |  |  | 100 |  |  |  | közép | A beruházás ütemezése a tervezési időszak évei szerint 4: 100
|  |  | bejáró út felújítás | elavult | megfelelő megközelíthetőség | újszerű állapot |  |  | 300 |  |  |  | hosszú | A beruházás ütemezése a tervezési időszak évei szerint 13: 300
|  | Pusztaszentlászló III | átemelő akna: szulfátálló bevonatolás | kezdődő korrozió | állagmegóvás | újszerű állapot |  |  | 1200 |  |  |  | hosszú | A beruházás ütemezése a tervezési időszak évei szerint 7: 1200
|  |  | gépészeti akna: vízzárózása | nem vízzáró | biztonságos üzemeltetés | hatékony, korszerű |  |  | 150 |  |  |  | hosszú | A beruházás ütemezése a tervezési időszak évei szerint 7: 150
|  |  | gépészeti akna: vízzárózása | elavult | biztonságos üzemeltetés | hatékony, korszerű |  |  | 150 |  |  |  | hosszú | A beruházás ütemezése a tervezési időszak évei szerint 14: 150
|  |  | kőfogó akna¹ | korrodált | hatékony üzemeltethetőség | hatékony, korszerű |  |  | 60 |  |  |  | hosszú | A beruházás ütemezése a tervezési időszak évei szerint 5: 60
|  |  | kőfogó akna¹ | kezdődő korrozió | hatékony üzemeltethetőség | hatékony, korszerű |  |  | 60 |  |  |  | hosszú | A beruházás ütemezése a tervezési időszak évei szerint 14: 60
|  |  | védterület³ | elavult | biztonságos üzemeltetés | újszerű állapot |  |  | 150 |  |  |  | közép | A beruházás ütemezése a tervezési időszak évei szerint 3: 150
|  |  | védterület³ | elavult | biztonságos üzemeltetés | újszerű állapot |  |  | 350 |  |  |  | hosszú | A beruházás ütemezése a tervezési időszak évei szerint 13: 350
|  |  | bejáró út felújítás | elavult | megfelelő megközelíthetőség | újszerű állapot |  |  | 400 |  |  |  | közép | A beruházás ütemezése a tervezési időszak évei szerint 4: 400
|  |  | bejáró út felújítás | elavult | megfelelő megközelíthetőség | újszerű állapot |  |  | 600 |  |  |  | hosszú | A beruházás ütemezése a tervezési időszak évei szerint 13: 600
|  | Pusztaszentlászló 1.1 | átemelő akna: műanyag tető csere | kezdődő korrozió | állagmegóvás | újszerű állapot |  |  | 120 |  |  |  | hosszú | A beruházás ütemezése a tervezési időszak évei szerint 5: 120
|  |  | kőfogó akna¹ | korrodált | hatékony üzemeltethetőség | hatékony, korszerű |  |  | 60 |  |  |  | hosszú | A beruházás ütemezése a tervezési időszak évei szerint 5: 60
|  |  | kőfogó akna¹ | kezdődő korrozió | hatékony üzemeltethetőség | hatékony, korszerű |  |  | 60 |  |  |  | hosszú | A beruházás ütemezése a tervezési időszak évei szerint 13: 60
|  |  | védterület³ | elavult | biztonságos üzemeltetés | újszerű állapot |  |  | 150 |  |  |  | közép | A beruházás ütemezése a tervezési időszak évei szerint 3: 150
|  |  | védterület³ | elavult | biztonságos üzemeltetés | újszerű állapot |  |  | 250 |  |  |  | hosszú | A beruházás ütemezése a tervezési időszak évei szerint 13: 250
|  |  | bejáró út felújítás | elavult | megfelelő megközelíthetőség | újszerű állapot |  |  | 200 |  |  |  | közép | A beruházás ütemezése a tervezési időszak évei szerint 4: 200
|  |  | bejáró út felújítás | elavult | megfelelő megközelíthetőség | újszerű állapot |  |  | 350 |  |  |  | hosszú | A beruházás ütemezése a tervezési időszak évei szerint 13: 350
|  | Pusztaszentlászló 1.2 | átemelő akna: műanyag tető csere | kezdődő korrozió | állagmegóvás | újszerű állapot |  |  | 120 |  |  |  | hosszú | A beruházás ütemezése a tervezési időszak évei szerint 5: 120
|  |  | kőfogó akna¹ | korrodált | hatékony üzemeltethetőség | hatékony, korszerű |  |  | 60 |  |  |  | hosszú | A beruházás ütemezése a tervezési időszak évei szerint 5: 60
|  |  | kőfogó akna¹ | kezdődő korrozió | hatékony üzemeltethetőség | hatékony, korszerű |  |  | 60 |  |  |  | hosszú | A beruházás ütemezése a tervezési időszak évei szerint 13: 60
|  |  | védterület³ | elavult | biztonságos üzemeltetés | újszerű állapot |  |  | 150 |  |  |  | közép | A beruházás ütemezése a tervezési időszak évei szerint 3: 150
|  |  | védterület³ | elavult | biztonságos üzemeltetés | újszerű állapot |  |  | 350 |  |  |  | hosszú | A beruházás ütemezése a tervezési időszak évei szerint 13: 350
|  |  | bejáró út felújítás | elavult | megfelelő megközelíthetőség | újszerű állapot |  |  | 200 |  |  |  | közép | A beruházás ütemezése a tervezési időszak évei szerint 4: 200
|  |  | bejáró út felújítás | elavult | megfelelő megközelíthetőség | újszerű állapot |  |  | 350 |  |  |  | hosszú | A beruházás ütemezése a tervezési időszak évei szerint 13: 350
|  | Pusztaszentlászló 1.3 | átemelő akna: műanyag tető csere | kezdődő korrozió | állagmegóvás | újszerű állapot |  |  | 120 |  |  |  | hosszú | A beruházás ütemezése a tervezési időszak évei szerint 5: 120
|  |  | kőfogó akna¹ | korrodált | hatékony üzemeltethetőség | hatékony, korszerű |  |  | 60 |  |  |  | hosszú | A beruházás ütemezése a tervezési időszak évei szerint 5: 60
|  |  | kőfogó akna¹ | kezdődő korrozió | hatékony üzemeltethetőség | hatékony, korszerű |  |  | 60 |  |  |  | hosszú | A beruházás ütemezése a tervezési időszak évei szerint 13: 60
|  |  | védterület³ | elavult | biztonságos üzemeltetés | újszerű állapot |  |  | 150 |  |  |  | közép | A beruházás ütemezése a tervezési időszak évei szerint 3: 150
|  |  | védterület³ | elavult | biztonságos üzemeltetés | újszerű állapot |  |  | 350 |  |  |  | hosszú | A beruházás ütemezése a tervezési időszak évei szerint 13: 350
|  |  | bejáró út felújítás | elavult | megfelelő megközelíthetőség | újszerű állapot |  |  | 200 |  |  |  | közép | A beruházás ütemezése a tervezési időszak évei szerint 4: 200
|  |  | bejáró út felújítás | elavult | megfelelő megközelíthetőség | újszerű állapot |  |  | 350 |  |  |  | hosszú | A beruházás ütemezése a tervezési időszak évei szerint 13: 350
|  | Pusztaszentlászló 2.1 | átemelő akna: műanyag tető csere | kezdődő korrozió | állagmegóvás | újszerű állapot |  |  | 120 |  |  |  | hosszú | A beruházás ütemezése a tervezési időszak évei szerint 5: 120
|  |  | kőfogó akna¹ | korrodált | hatékony üzemeltethetőség | hatékony, korszerű |  |  | 60 |  |  |  | hosszú | A beruházás ütemezése a tervezési időszak évei szerint 5: 60
|  |  | kőfogó akna¹ | kezdődő korrozió | hatékony üzemeltethetőség | hatékony, korszerű |  |  | 60 |  |  |  | hosszú | A beruházás ütemezése a tervezési időszak évei szerint 13: 60
|  |  | védterület³ | elavult | biztonságos üzemeltetés | újszerű állapot |  |  | 150 |  |  |  | közép | A beruházás ütemezése a tervezési időszak évei szerint 3: 150
|  |  | védterület³ | elavult | biztonságos üzemeltetés | újszerű állapot |  |  | 350 |  |  |  | hosszú | A beruházás ütemezése a tervezési időszak évei szerint 13: 350
|  |  | bejáró út felújítás | elavult | megfelelő megközelíthetőség | újszerű állapot |  |  | 200 |  |  |  | közép | A beruházás ütemezése a tervezési időszak évei szerint 4: 200
|  |  | bejáró út felújítás | elavult | megfelelő megközelíthetőség | újszerű állapot |  |  | 350 |  |  |  | hosszú | A beruházás ütemezése a tervezési időszak évei szerint 13: 350
|  | Pusztaszentlászló 2.2 | átemelő akna: műanyag tető csere | kezdődő korrozió | állagmegóvás | újszerű állapot |  |  | 12 |  |  |  | hosszú | A beruházás ütemezése a tervezési időszak évei szerint 5: 12
|  |  | kőfogó akna¹ | korrodált | hatékony üzemeltethetőség | hatékony, korszerű |  |  | 60 |  |  |  | hosszú | A beruházás ütemezése a tervezési időszak évei szerint 5: 60
|  |  | kőfogó akna¹ | kezdődő korrozió | hatékony üzemeltethetőség | hatékony, korszerű |  |  | 60 |  |  |  | hosszú | A beruházás ütemezése a tervezési időszak évei szerint 13: 60
|  |  | védterület³ | elavult | biztonságos üzemeltetés | újszerű állapot |  |  | 150 |  |  |  | közép | A beruházás ütemezése a tervezési időszak évei szerint 3: 150
|  |  | védterület³ | elavult | biztonságos üzemeltetés | újszerű állapot |  |  | 350 |  |  |  | hosszú | A beruházás ütemezése a tervezési időszak évei szerint 13: 350
|  |  | bejáró út felújítás | elavult | megfelelő megközelíthetőség | újszerű állapot |  |  | 200 |  |  |  | közép | A beruházás ütemezése a tervezési időszak évei szerint 4: 200
|  |  | bejáró út felújítás | elavult | megfelelő megközelíthetőség | újszerű állapot |  |  | 350 |  |  |  | hosszú | A beruházás ütemezése a tervezési időszak évei szerint 13: 350
|  | HBA | átemelő akna | elavult | biztonságos üzemeltetés | újszerű állapot |  |  | 60 |  |  |  | közép | A beruházás ütemezése a tervezési időszak évei szerint 4: 60
|  |  | átemelő akna | elavult | biztonságos üzemeltetés | újszerű állapot |  |  | 300 |  |  |  | hosszú | A beruházás ütemezése a tervezési időszak évei szerint 6: 60; A beruházás ütemezése a tervezési időszak évei szerint 8: 60; A beruházás ütemezése a tervezési időszak évei szerint 10: 60; A beruházás ütemezése a tervezési időszak évei szerint 12: 60; A beruházás ütemezése a tervezési időszak évei szerint 14: 60
Gép, berendezés
|  | Pusztaszentlászló I Reg. | szivattyú felújítás | eseti meghibásodás | hatékony üzemeltethetőség | hatékony, korszerű |  |  | 360 |  |  |  | rövid | A beruházás ütemezése a tervezési időszak évei szerint 1: 360
|  |  | szivattyú felújítás | eseti meghibásodás | hatékony üzemeltethetőség | hatékony, korszerű |  |  | 200 |  |  |  | közép | A beruházás ütemezése a tervezési időszak évei szerint 3: 200
|  |  | szivattyú felújítás | eseti meghibásodás | hatékony üzemeltethetőség | hatékony, korszerű |  |  | 1000 |  |  |  | hosszú | A beruházás ütemezése a tervezési időszak évei szerint 5: 200; A beruházás ütemezése a tervezési időszak évei szerint 7: 200; A beruházás ütemezése a tervezési időszak évei szerint 9: 200; A beruházás ütemezése a tervezési időszak évei szerint 11: 200; A beruházás ütemezése a tervezési időszak évei szerint 13: 200
2 |  |  | Vegyszeradagoló felújítása | elhasználodott | biztonságos üzemeltetés | újszerű állapot |  |  | 2000 |  |  |  | közép | A beruházás ütemezése a tervezési időszak évei szerint 2: 2000
3 |  |  | Vegyszeradagoló csere | elhasználodott | biztonságos üzemeltetés | újszerű állapot |  |  | 2500 |  |  |  | hosszú | A beruházás ütemezése a tervezési időszak évei szerint 7: 2500
|  |  | szivattyú csere | eseti meghibásodás | hatékony üzemeltethetőség | hatékony, korszerű |  |  | 3200 |  |  |  | hosszú | A beruházás ütemezése a tervezési időszak évei szerint 5: 3200
|  |  | szivattyú csere | elhasználodott | biztonságos üzemeltetés | újszerű állapot |  |  | 3200 |  |  |  | hosszú | A beruházás ütemezése a tervezési időszak évei szerint 14: 3200
|  |  | gépészeti felújítás² | kezdődő korrozió | biztonságos üzemeltetés | újszerű állapot |  |  | 800 |  |  |  | hosszú | A beruházás ütemezése a tervezési időszak évei szerint 5: 800
|  | Pusztaszentlászló II | szivattyú felújítás | eseti meghibásodás | hatékony üzemeltethetőség | hatékony, korszerű |  |  | 350 |  |  |  | rövid | A beruházás ütemezése a tervezési időszak évei szerint 1: 350
|  |  | szivattyú felújítás | eseti meghibásodás | hatékony üzemeltethetőség | hatékony, korszerű |  |  | 200 |  |  |  | közép | A beruházás ütemezése a tervezési időszak évei szerint 3: 200
|  |  | szivattyú felújítás | eseti meghibásodás | hatékony üzemeltethetőség | hatékony, korszerű |  |  | 1000 |  |  |  | hosszú | A beruházás ütemezése a tervezési időszak évei szerint 5: 200; A beruházás ütemezése a tervezési időszak évei szerint 7: 200; A beruházás ütemezése a tervezési időszak évei szerint 9: 200; A beruházás ütemezése a tervezési időszak évei szerint 11: 200; A beruházás ütemezése a tervezési időszak évei szerint 13: 200
|  |  | szivattyú csere | elhasználodott | biztonságos üzemeltetés | újszerű állapot |  |  | 2500 |  |  |  | hosszú | A beruházás ütemezése a tervezési időszak évei szerint 6: 2500
|  |  | szivattyú csere | elhasználodott | biztonságos üzemeltetés | újszerű állapot |  |  | 2500 |  |  |  | hosszú | A beruházás ütemezése a tervezési időszak évei szerint 14: 2500
|  |  | gépészeti felújítás² | kezdődő korrozió | biztonságos üzemeltetés | újszerű állapot |  |  | 700 |  |  |  | hosszú | A beruházás ütemezése a tervezési időszak évei szerint 6: 700
|  | Pusztaszentlászló III | szivattyú felújítás | eseti meghibásodás | hatékony üzemeltethetőség | hatékony, korszerű |  |  | 0 |  |  |  | rövid
|  |  | szivattyú felújítás | eseti meghibásodás | hatékony üzemeltethetőség | hatékony, korszerű |  |  | 150 |  |  |  | közép | A beruházás ütemezése a tervezési időszak évei szerint 3: 150
|  |  | szivattyú felújítás | eseti meghibásodás | hatékony üzemeltethetőség | hatékony, korszerű |  |  | 750 |  |  |  | hosszú | A beruházás ütemezése a tervezési időszak évei szerint 6: 150; A beruházás ütemezése a tervezési időszak évei szerint 8: 150; A beruházás ütemezése a tervezési időszak évei szerint 10: 150; A beruházás ütemezése a tervezési időszak évei szerint 12: 150; A beruházás ütemezése a tervezési időszak évei szerint 14: 150
|  |  | szivattyú csere | elhasználodott | biztonságos üzemeltetés | újszerű állapot |  |  | 1500 |  |  |  | hosszú | A beruházás ütemezése a tervezési időszak évei szerint 5: 1500
|  |  | szivattyú csere | elhasználodott | biztonságos üzemeltetés | újszerű állapot |  |  | 1500 |  |  |  | hosszú | A beruházás ütemezése a tervezési időszak évei szerint 14: 1500
|  |  | gépészeti felújítás² | kezdődő korrozió | biztonságos üzemeltetés | újszerű állapot |  |  | 700 |  |  |  | hosszú | A beruházás ütemezése a tervezési időszak évei szerint 7: 700
|  | Pusztaszentlászló 1.1 | szivattyú felújítás | eseti meghibásodás | hatékony üzemeltethetőség | hatékony, korszerű |  |  | 0 |  |  |  | rövid
|  |  | szivattyú felújítás | eseti meghibásodás | hatékony üzemeltethetőség | hatékony, korszerű |  |  | 200 |  |  |  | közép | A beruházás ütemezése a tervezési időszak évei szerint 2: 100; A beruházás ütemezése a tervezési időszak évei szerint 4: 100
|  |  | szivattyú felújítás | eseti meghibásodás | hatékony üzemeltethetőség | hatékony, korszerű |  |  | 100 |  |  |  | hosszú | A beruházás ütemezése a tervezési időszak évei szerint 6: 100
|  |  | szivattyú csere | elhasználodott | biztonságos üzemeltetés | újszerű állapot |  |  | 1600 |  |  |  | hosszú | A beruházás ütemezése a tervezési időszak évei szerint 5: 1200; A beruházás ütemezése a tervezési időszak évei szerint 7: 100; A beruházás ütemezése a tervezési időszak évei szerint 9: 100; A beruházás ütemezése a tervezési időszak évei szerint 11: 100; A beruházás ütemezése a tervezési időszak évei szerint 13: 100
|  |  | szivattyú csere | elhasználodott | biztonságos üzemeltetés | újszerű állapot |  |  | 1200 |  |  |  | hosszú | A beruházás ütemezése a tervezési időszak évei szerint 14: 1200
|  |  | gépészeti felújítás² | kezdődő korrozió | biztonságos üzemeltetés | újszerű állapot |  |  | 400 |  |  |  | hosszú | A beruházás ütemezése a tervezési időszak évei szerint 5: 400
|  |  | gépészeti felújítás² | kezdődő korrozió | biztonságos üzemeltetés | újszerű állapot |  |  | 400 |  |  |  | hosszú | A beruházás ütemezése a tervezési időszak évei szerint 14: 400
|  | Pusztaszentlászló 1.2 | szivattyú felújítás | eseti meghibásodás | hatékony üzemeltethetőség | hatékony, korszerű |  |  | 0 |  |  |  | rövid
|  |  | szivattyú felújítás | eseti meghibásodás | hatékony üzemeltethetőség | hatékony, korszerű |  |  | 100 |  |  |  | közép | A beruházás ütemezése a tervezési időszak évei szerint 3: 100
|  |  | szivattyú felújítás | eseti meghibásodás | hatékony üzemeltethetőség | hatékony, korszerű |  |  | 500 |  |  |  | hosszú | A beruházás ütemezése a tervezési időszak évei szerint 5: 100; A beruházás ütemezése a tervezési időszak évei szerint 7: 100; A beruházás ütemezése a tervezési időszak évei szerint 9: 100; A beruházás ütemezése a tervezési időszak évei szerint 11: 100; A beruházás ütemezése a tervezési időszak évei szerint 13: 100
|  |  | szivattyú csere | elhasználodott | biztonságos üzemeltetés | újszerű állapot |  |  | 1200 |  |  |  | hosszú | A beruházás ütemezése a tervezési időszak évei szerint 5: 1200
|  |  | szivattyú csere | elhasználodott | biztonságos üzemeltetés | újszerű állapot |  |  | 1200 |  |  |  | hosszú | A beruházás ütemezése a tervezési időszak évei szerint 13: 1200
|  |  | gépészeti felújítás² | kezdődő korrozió | biztonságos üzemeltetés | újszerű állapot |  |  | 400 |  |  |  | hosszú | A beruházás ütemezése a tervezési időszak évei szerint 5: 400
|  |  | gépészeti felújítás² | kezdődő korrozió | biztonságos üzemeltetés | újszerű állapot |  |  | 400 |  |  |  | hosszú | A beruházás ütemezése a tervezési időszak évei szerint 13: 400
|  | Pusztaszentlászló 1.3 | szivattyú felújítás | eseti meghibásodás | hatékony üzemeltethetőség | hatékony, korszerű |  |  | 0 |  |  |  | rövid
|  |  | szivattyú felújítás | eseti meghibásodás | hatékony üzemeltethetőség | hatékony, korszerű |  |  | 200 |  |  |  | közép | A beruházás ütemezése a tervezési időszak évei szerint 2: 100; A beruházás ütemezése a tervezési időszak évei szerint 4: 100
|  |  | szivattyú felújítás | eseti meghibásodás | hatékony üzemeltethetőség | hatékony, korszerű |  |  | 500 |  |  |  | hosszú | A beruházás ütemezése a tervezési időszak évei szerint 6: 100; A beruházás ütemezése a tervezési időszak évei szerint 8: 100; A beruházás ütemezése a tervezési időszak évei szerint 10: 100; A beruházás ütemezése a tervezési időszak évei szerint 12: 100; A beruházás ütemezése a tervezési időszak évei szerint 14: 100
|  |  | szivattyú csere | elhasználodott | biztonságos üzemeltetés | újszerű állapot |  |  | 1200 |  |  |  | hosszú | A beruházás ütemezése a tervezési időszak évei szerint 5: 1200
|  |  | szivattyú csere | elhasználodott | biztonságos üzemeltetés | újszerű állapot |  |  | 1200 |  |  |  | hosszú | A beruházás ütemezése a tervezési időszak évei szerint 14: 1200
|  |  | gépészeti felújítás² | kezdődő korrozió | biztonságos üzemeltetés | újszerű állapot |  |  | 400 |  |  |  | hosszú | A beruházás ütemezése a tervezési időszak évei szerint 5: 400
|  |  | gépészeti felújítás² | kezdődő korrozió | biztonságos üzemeltetés | újszerű állapot |  |  | 400 |  |  |  | hosszú | A beruházás ütemezése a tervezési időszak évei szerint 14: 400
|  | Pusztaszentlászló 2.1 | szivattyú felújítás | eseti meghibásodás | hatékony üzemeltethetőség | hatékony, korszerű |  |  | 1652 |  |  |  | rövid | A beruházás ütemezése a tervezési időszak évei szerint 1: 1652
|  |  | szivattyú felújítás | eseti meghibásodás | hatékony üzemeltethetőség | hatékony, korszerű |  |  | 100 |  |  |  | közép | A beruházás ütemezése a tervezési időszak évei szerint 3: 100
|  |  | szivattyú felújítás | eseti meghibásodás | hatékony üzemeltethetőség | hatékony, korszerű |  |  | 500 |  |  |  | hosszú | A beruházás ütemezése a tervezési időszak évei szerint 6: 100; A beruházás ütemezése a tervezési időszak évei szerint 8: 100; A beruházás ütemezése a tervezési időszak évei szerint 10: 100; A beruházás ütemezése a tervezési időszak évei szerint 12: 100; A beruházás ütemezése a tervezési időszak évei szerint 14: 100
|  |  | szivattyú csere | elhasználodott | biztonságos üzemeltetés | újszerű állapot |  |  | 1200 |  |  |  | hosszú | A beruházás ütemezése a tervezési időszak évei szerint 5: 1200
|  |  | szivattyú csere | elhasználodott | biztonságos üzemeltetés | újszerű állapot |  |  | 1200 |  |  |  | hosszú | A beruházás ütemezése a tervezési időszak évei szerint 13: 1200
|  |  | gépészeti felújítás² | kezdődő korrozió | biztonságos üzemeltetés | újszerű állapot |  |  | 400 |  |  |  | hosszú | A beruházás ütemezése a tervezési időszak évei szerint 5: 400
|  |  | gépészeti felújítás² | kezdődő korrozió | biztonságos üzemeltetés | újszerű állapot |  |  | 400 |  |  |  | hosszú | A beruházás ütemezése a tervezési időszak évei szerint 13: 400
|  | Pusztaszentlászló 2.2 | szivattyú felújítás | eseti meghibásodás | hatékony üzemeltethetőség | hatékony, korszerű |  |  | 0 |  |  |  | rövid
|  |  | szivattyú felújítás | eseti meghibásodás | hatékony üzemeltethetőség | hatékony, korszerű |  |  | 200 |  |  |  | közép | A beruházás ütemezése a tervezési időszak évei szerint 2: 100; A beruházás ütemezése a tervezési időszak évei szerint 4: 100
|  |  | szivattyú felújítás | eseti meghibásodás | hatékony üzemeltethetőség | hatékony, korszerű |  |  | 400 |  |  |  | hosszú | A beruházás ütemezése a tervezési időszak évei szerint 6: 100; A beruházás ütemezése a tervezési időszak évei szerint 8: 100; A beruházás ütemezése a tervezési időszak évei szerint 10: 100; A beruházás ütemezése a tervezési időszak évei szerint 12: 100
|  |  | szivattyú csere | elhasználodott | biztonságos üzemeltetés | újszerű állapot |  |  | 1200 |  |  |  | hosszú | A beruházás ütemezése a tervezési időszak évei szerint 5: 1200
|  |  | szivattyú csere | elhasználodott | biztonságos üzemeltetés | újszerű állapot |  |  | 1200 |  |  |  | hosszú | A beruházás ütemezése a tervezési időszak évei szerint 14: 1200
|  |  | gépészeti felújítás² | kezdődő korrozió | biztonságos üzemeltetés | újszerű állapot |  |  | 400 |  |  |  | hosszú | A beruházás ütemezése a tervezési időszak évei szerint 5: 400
|  |  | gépészeti felújítás² | kezdődő korrozió | biztonságos üzemeltetés | újszerű állapot |  |  | 400 |  |  |  | hosszú | A beruházás ütemezése a tervezési időszak évei szerint 14: 400
|  | HBA | szivattyú felújítás | eseti meghibásodás | hatékony üzemeltethetőség | hatékony, korszerű |  |  | 0 |  |  |  | rövid
|  |  | szivattyú felújítás | eseti meghibásodás | hatékony üzemeltethetőség | hatékony, korszerű |  |  | 195 |  |  |  | közép | A beruházás ütemezése a tervezési időszak évei szerint 2: 65; A beruházás ütemezése a tervezési időszak évei szerint 3: 65; A beruházás ütemezése a tervezési időszak évei szerint 4: 65
|  |  | szivattyú felújítás | eseti meghibásodás | hatékony üzemeltethetőség | hatékony, korszerű |  |  | 650 |  |  |  | hosszú |  |  |  |  | 65 | 65 | 65 | 65 | 65 | 65 | 65 | 65 | 65 | 65
|  |  | szivattyú csere | elhasználodott | biztonságos üzemeltetés | újszerű állapot |  |  | 1000 |  |  |  | közép | A beruházás ütemezése a tervezési időszak évei szerint 3: 500; A beruházás ütemezése a tervezési időszak évei szerint 4: 500
|  |  | szivattyú csere | elhasználodott | biztonságos üzemeltetés | újszerű állapot |  |  | 2500 |  |  |  | hosszú | A beruházás ütemezése a tervezési időszak évei szerint 5: 500; A beruházás ütemezése a tervezési időszak évei szerint 6: 500; A beruházás ütemezése a tervezési időszak évei szerint 7: 500; A beruházás ütemezése a tervezési időszak évei szerint 8: 500; A beruházás ütemezése a tervezési időszak évei szerint 14: 500
|  |  | szivattyú csere | kezdődő korrozió | biztonságos üzemeltetés | újszerű állapot |  |  | 0 |  |  |  | hosszú
|  |  | gépészeti felújítás² | kezdődő korrozió | biztonságos üzemeltetés | újszerű állapot |  |  | 240 |  |  |  | közép | A beruházás ütemezése a tervezési időszak évei szerint 2: 120; A beruházás ütemezése a tervezési időszak évei szerint 4: 120
|  |  | gépészeti felújítás² | eseti meghibásodás | hatékony üzemeltethetőség | hatékony, korszerű |  |  | 480 |  |  |  | hosszú | A beruházás ütemezése a tervezési időszak évei szerint 6: 120; A beruházás ütemezése a tervezési időszak évei szerint 8: 120; A beruházás ütemezése a tervezési időszak évei szerint 10: 120; A beruházás ütemezése a tervezési időszak évei szerint 14: 120
Irányítástechnika, energiaellátás
3 |  | Pusztaszentlászló I Reg. | vezérlőszekrény és műszerezés cseréje | elhasználodott | működőképeség biztosítása | hatékony, korszerű |  |  | 5000 |  |  |  | hosszú | A beruházás ütemezése a tervezési időszak évei szerint 5: 5000
3 |  | Pusztaszentlászló II | vezérlőszekrény és műszerezés cseréje | elhasználodott | működőképeség biztosítása | hatékony, korszerű |  |  | 4000 |  |  |  | hosszú | A beruházás ütemezése a tervezési időszak évei szerint 5: 4000
3 |  | Pusztaszentlászló III | vezérlőszekrény és műszerezés cseréje | elhasználodott | működőképeség biztosítása | hatékony, korszerű |  |  | 4000 |  |  |  | hosszú | A beruházás ütemezése a tervezési időszak évei szerint 5: 4000
3 |  | Pusztaszentlászló 1.1 | vezérlőszekrény és műszerezés cseréje | elhasználodott | működőképeség biztosítása | hatékony, korszerű |  |  | 2000 |  |  |  | hosszú | A beruházás ütemezése a tervezési időszak évei szerint 5: 2000
3 |  | Pusztaszentlászló 1.2 | vezérlőszekrény és műszerezés cseréje | elhasználodott | működőképeség biztosítása | hatékony, korszerű |  |  | 2000 |  |  |  | hosszú | A beruházás ütemezése a tervezési időszak évei szerint 5: 2000
3 |  | Pusztaszentlászló 1.3 | vezérlőszekrény és műszerezés cseréje | elhasználodott | működőképeség biztosítása | hatékony, korszerű |  |  | 2000 |  |  |  | hosszú | A beruházás ütemezése a tervezési időszak évei szerint 5: 2000
3 |  | Pusztaszentlászló 2.1 | vezérlőszekrény és műszerezés cseréje | elhasználodott | működőképeség biztosítása | hatékony, korszerű |  |  | 2000 |  |  |  | hosszú | A beruházás ütemezése a tervezési időszak évei szerint 5: 2000
3 |  | Pusztaszentlászló 2.2 | vezérlőszekrény és műszerezés cseréje | elhasználodott | működőképeség biztosítása | hatékony, korszerű |  |  | 2000 |  |  |  | hosszú | A beruházás ütemezése a tervezési időszak évei szerint 5: 2000
3 |  | HBA | vezérlőszekrény és műszerezés cseréje | elhasználodott | működőképeség biztosítása | hatékony, korszerű |  |  | 240 |  |  |  | közép | A beruházás ütemezése a tervezési időszak évei szerint 3: 120; A beruházás ütemezése a tervezési időszak évei szerint 4: 120
|  |  | vezérlőszekrény és műszerezés cseréje | elhasználodott | működőképeség biztosítása | hatékony, korszerű |  |  | 600 |  |  |  | hosszú | A beruházás ütemezése a tervezési időszak évei szerint 5: 240; A beruházás ütemezése a tervezési időszak évei szerint 6: 240; A beruházás ütemezése a tervezési időszak évei szerint 13: 60; A beruházás ütemezése a tervezési időszak évei szerint 14: 60
| Összesen: | [7 empty] | 157225 | 2508 |  |  |  | 2487.4 | 7287 | 5037 | 12367 | 42669 | 6247 | 17517 | 1297 | 7767 | 5497 | 5467 | 2977 | 18347 | 22387 | 0
| Rendelkezésre álló források megnevezése | Rendelkezésre álló források számszerűsített értéke a teljes ütem tekintetében (eFt)
I. ütem | Használati díj (2016) | 2508
II. ütem | Használati díj (2017-2020) | 10032
III. ütem | Használati díj (2020-2030) | 25080
¹ Idegenvíz kizárás munkafolyamatai
1. Törött szerkezeti elemek cseréje, aknában bekötések körbekenése, folyásfenék újra betonozása, hézag pótlása (vízbetörés javítás)
2. Vízzáró réteg készítés, hosszútávú korrozíó és szerkezeti védelem (Szulfátálló réteg készítése)
3. Fedlap és szűkítő csere DN 600 mm, terhelésnek megfelelően, üzemeltető előírása szerint
4. Pontszerű hibahelyek javítása gerincvezetéken, és bekötésen
²Gépészeti felújítás
1. szivattyú talpidon csere
2. nyomócső csere
3. nadrágidom csere
4. visszacsapó szelep csere
5. tolózár csere
6. vezetőcső csere
³Védterület felújítás
1. kerítés csere
2. kapu csere
3. aszfaltozás

## Salomvár
Gördülő fejlesztési terv a 2016 - 2030 időszakra
FELÚJÍTÁSOK ÉS PÓTLÁSOK ÖSSZEFOGLALÓ TÁBLÁZATA
A tervet benyújtó szervezet megnevezése: | [9 empty] | SALOMVÁR | [6 empty] | ellátásért felelős / ellátásért felelősök képviselője / víziközmű-szolgáltató *
Víziközmű-szolgáltató megnevezése: | [9 empty] | ÉSZAK ZALAI VÍZ- ÉS CSATORNAMŰ ZÁRTKÖRŰEN MŰKÖDŐ RÉSZVÉNYTÁRSASÁG
Víziközmű-szolgáltatási ágazat megnevezése: | [9 empty] | SZENNYVÍZ ÁGAZAT
Véleményeltérést megfogalmazó érintett fél megnevezése:
Víziközmű-rendszer kódja: ** | [9 empty] | 21-32054-1-046-00-03 | [6 empty] | Zalaegerszeg-SZV-VI.
V. Szennyvízelvezetés
Fontossági sorrend | Felujítás és pótlás megnevezése |  |  | Műszaki állapot felmérés, szükségességi indoklás |  |  | Vízjogi létesítési/elvi engedély száma | Az érintett ellátásért felelős(ök) megnevezése | Tervezett nettó költség | Forrás 2016 évre | Megvalósítás időtartama |  | Tervezett időtáv | A beruházás ütemezése a tervezési időszak évei szerint
|  |  |  | Jelenlegi műszaki állapot | Feladat szükségessége | Megvalósítást követő várható műszaki állapot |  |  | (eFt) |  | Kezdés | Befejezés | (rövid / közép / hosszú) | 1 | 2 | 3 | 4 | 5 | 6 | 7 | 8 | 9 | 10 | 11 | 12 | 13 | 14 | 15
| szakág | Helyszín | beruházás megnevezése
1 |  |  | Rendkívüli helyzetből adódó azonnali feladatok (max. 5%) |  | működőképeség biztosítása | [8 empty] | A beruházás ütemezése a tervezési időszak évei szerint 1: 98.45
SZENNYVÍZCSATORNA (GRAVITÁCIÓS)
Épület, építmény
1 |  |  | Idegenvíz kizárása a csatornadiagnosztikai vizsgálat és a helyszíni ellenőrzés alapján¹ | nem megfelelő | hatékony üzemeltetés | hatékony, korszerű |  |  | 352 |  |  |  | rövid | A beruházás ütemezése a tervezési időszak évei szerint 1: 352
2 |  |  | Idegenvíz kizárása a csatornadiagnosztikai vizsgálat és a helyszíni ellenőrzés alapján¹ | elavult | hatékony üzemeltetés | hatékony, korszerű |  |  | 1635 |  |  |  | közép | A beruházás ütemezése a tervezési időszak évei szerint 2: 545; A beruházás ütemezése a tervezési időszak évei szerint 3: 545; A beruházás ütemezése a tervezési időszak évei szerint 4: 545
3 |  |  | Idegenvíz kizárása a csatornadiagnosztikai vizsgálat és a helyszíni ellenőrzés alapján¹ | elavult | hatékony üzemeltetés | hatékony, korszerű |  |  | 3520 |  |  |  | hosszú |  |  |  |  | 352 | 352 | 352 | 352 | 352 | 352 | 352 | 352 | 352 | 352
1 |  |  | Gravitációs csatorna NA 150 (2070 m) | nem megfelelő | hatékony üzemeltetés | hatékony, korszerű |  |  | 0 |  |  |  | rövid
2 |  |  | Gravitációs csatorna NA 150 (2070 m) | elavult | hatékony üzemeltetés | hatékony, korszerű |  |  | 2100 |  |  |  | közép | A beruházás ütemezése a tervezési időszak évei szerint 2: 2100
3 |  |  | Gravitációs csatorna NA 150 (2070 m) | elavult | hatékony üzemeltetés | hatékony, korszerű |  |  | 8400 |  |  |  | hosszú | A beruházás ütemezése a tervezési időszak évei szerint 5: 2100; A beruházás ütemezése a tervezési időszak évei szerint 8: 2100; A beruházás ütemezése a tervezési időszak évei szerint 11: 2100; A beruházás ütemezése a tervezési időszak évei szerint 14: 2100
1 |  |  | Gravitációs csatorna NA200 (5041m) | nem megfelelő | hatékony üzemeltetés | hatékony, korszerű |  |  | 0 |  |  |  | rövid
2 |  |  | Gravitációs csatorna NA200 (5041m) | elavult | hatékony üzemeltetés | hatékony, korszerű |  |  | 9200 |  |  |  | közép | A beruházás ütemezése a tervezési időszak évei szerint 2: 4600; A beruházás ütemezése a tervezési időszak évei szerint 4: 4600
3 |  |  | Gravitációs csatorna NA200 (5041m) | elavult | hatékony üzemeltetés | hatékony, korszerű |  |  | 23000 |  |  |  | hosszú | A beruházás ütemezése a tervezési időszak évei szerint 6: 4600; A beruházás ütemezése a tervezési időszak évei szerint 8: 4600; A beruházás ütemezése a tervezési időszak évei szerint 10: 4600; A beruházás ütemezése a tervezési időszak évei szerint 12: 4600; A beruházás ütemezése a tervezési időszak évei szerint 14: 4600
SZENNVÍZVEZETÉKEK (KÉNYSZERÁRAMOLTATÁSÚ)
1 |  |  | Nyomott vezeték NA100 (4433m) | nem megfelelő | működőképeség biztosítása | újszerű állapot |  |  | 0 |  |  |  | rövid
2 |  |  | Nyomott vezeték NA100 (4433m) | elavult | biztonságos üzemeltetés | újszerű állapot |  |  | 2700 |  |  |  | közép | A beruházás ütemezése a tervezési időszak évei szerint 3: 2700
3 |  |  | Nyomott vezeték NA100 (4433m) | elavult | biztonságos üzemeltetés | újszerű állapot |  |  | 13500 |  |  |  | hosszú | A beruházás ütemezése a tervezési időszak évei szerint 5: 2700; A beruházás ütemezése a tervezési időszak évei szerint 7: 2700; A beruházás ütemezése a tervezési időszak évei szerint 9: 2700; A beruházás ütemezése a tervezési időszak évei szerint 11: 2700; A beruházás ütemezése a tervezési időszak évei szerint 13: 2700
SZENNYVÍZÁTEMELŐK
Épület, építmény
|  | Salomvár III. | átemelő akna: szulfátálló bevonatolás | kezdődő korrozió | állagmegóvás | újszerű állapot |  |  | 1200 |  |  |  | hosszú | A beruházás ütemezése a tervezési időszak évei szerint 9: 1200
|  |  | gépészeti akna: vízzárózása | nem vízzáró | biztonságos üzemeltetés | hatékony, korszerű |  |  | 0 |  |  |  | közép
|  |  | gépészeti akna: vízzárózása | elavult | biztonságos üzemeltetés | hatékony, korszerű |  |  | 150 |  |  |  | hosszú | A beruházás ütemezése a tervezési időszak évei szerint 9: 150
|  |  | kőfogó akna¹ | korrodált | hatékony üzemeltethetőség | hatékony, korszerű |  |  | 0 |  |  |  | közép
|  |  | kőfogó akna¹ | kezdődő korrozió | hatékony üzemeltethetőség | hatékony, korszerű |  |  | 60 |  |  |  | hosszú | A beruházás ütemezése a tervezési időszak évei szerint 10: 60
|  |  | védterület³ | elavult | biztonságos üzemeltetés | újszerű állapot |  |  | 200 |  |  |  | közép | A beruházás ütemezése a tervezési időszak évei szerint 2: 200
|  |  | védterület³ | elavult | biztonságos üzemeltetés | újszerű állapot |  |  | 250 |  |  |  | hosszú | A beruházás ütemezése a tervezési időszak évei szerint 11: 250
|  |  | bejáró út felújítás | elavult | megfelelő megközelíthetőség | újszerű állapot |  |  | 150 |  |  |  | közép | A beruházás ütemezése a tervezési időszak évei szerint 3: 150
|  |  | bejáró út felújítás | elavult | megfelelő megközelíthetőség | újszerű állapot |  |  | 200 |  |  |  | hosszú | A beruházás ütemezése a tervezési időszak évei szerint 12: 200
|  | Salomvár II. | átemelő akna: szulfátálló bevonatolás | kezdődő korrozió | állagmegóvás | újszerű állapot |  |  | 1200 |  |  |  | hosszú | A beruházás ütemezése a tervezési időszak évei szerint 10: 1200
|  |  | gépészeti akna: vízzárózása | nem vízzáró | biztonságos üzemeltetés | hatékony, korszerű |  |  | 0 |  |  |  | közép
|  |  | gépészeti akna: vízzárózása | elavult | biztonságos üzemeltetés | hatékony, korszerű |  |  | 150 |  |  |  | hosszú | A beruházás ütemezése a tervezési időszak évei szerint 10: 150
|  |  | kőfogó akna¹ | korrodált | hatékony üzemeltethetőség | hatékony, korszerű |  |  | 0 |  |  |  | hosszú
|  |  | kőfogó akna¹ | kezdődő korrozió | hatékony üzemeltethetőség | hatékony, korszerű |  |  | 60 |  |  |  | hosszú | A beruházás ütemezése a tervezési időszak évei szerint 11: 60
|  |  | védterület³ | elavult | biztonságos üzemeltetés | újszerű állapot |  |  | 200 |  |  |  | közép | A beruházás ütemezése a tervezési időszak évei szerint 2: 200
|  |  | védterület³ | elavult | biztonságos üzemeltetés | újszerű állapot |  |  | 250 |  |  |  | hosszú | A beruházás ütemezése a tervezési időszak évei szerint 12: 250
|  |  | bejáró út felújítás | elavult | megfelelő megközelíthetőség | újszerű állapot |  |  | 150 |  |  |  | közép | A beruházás ütemezése a tervezési időszak évei szerint 3: 150
|  |  | bejáró út felújítás | elavult | megfelelő megközelíthetőség | újszerű állapot |  |  | 200 |  |  |  | hosszú | A beruházás ütemezése a tervezési időszak évei szerint 13: 200
|  | Salomvár I. Reg | átemelő akna: szulfátálló bevonatolás | kezdődő korrozió | állagmegóvás | újszerű állapot |  |  | 1600 |  |  |  | hosszú | A beruházás ütemezése a tervezési időszak évei szerint 8: 1600
|  |  | gépészeti akna: vízzárózása | nem vízzáró | biztonságos üzemeltetés | hatékony, korszerű |  |  | 0 |  |  |  | közép
|  |  | gépészeti akna: vízzárózása | elavult | biztonságos üzemeltetés | hatékony, korszerű |  |  | 150 |  |  |  | hosszú | A beruházás ütemezése a tervezési időszak évei szerint 8: 150
|  |  | kőfogó akna¹:müanyag bevonatolás | erősen korrodált | hatékony üzemeltethetőség | hatékony, korszerű |  |  | 576 |  |  |  | rövid | A beruházás ütemezése a tervezési időszak évei szerint 1: 576
|  |  | kőfogó akna¹ | kezdődő korrozió | hatékony üzemeltethetőség | hatékony, korszerű |  |  | 60 |  |  |  | hosszú | A beruházás ütemezése a tervezési időszak évei szerint 10: 60
|  |  | védterület³ | elavult | biztonságos üzemeltetés | újszerű állapot |  |  | 350 |  |  |  | közép | A beruházás ütemezése a tervezési időszak évei szerint 2: 350
|  |  | védterület³ | elavult | biztonságos üzemeltetés | újszerű állapot |  |  | 450 |  |  |  | hosszú | A beruházás ütemezése a tervezési időszak évei szerint 11: 450
|  |  | bejáró út felújítás | elavult | megfelelő megközelíthetőség | újszerű állapot |  |  | 800 |  |  |  | rövid | A beruházás ütemezése a tervezési időszak évei szerint 1: 400; A beruházás ütemezése a tervezési időszak évei szerint 3: 400
|  |  | bejáró út felújítás | elavult | megfelelő megközelíthetőség | újszerű állapot |  |  | 600 |  |  |  | hosszú | A beruházás ütemezése a tervezési időszak évei szerint 12: 600
|  | HBA | átemelő akna | elavult | biztonságos üzemeltetés | újszerű állapot |  |  | 0 |  |  |  | közép
|  |  | átemelő akna | elavult | biztonságos üzemeltetés | újszerű állapot |  |  | 100 |  |  |  | hosszú | A beruházás ütemezése a tervezési időszak évei szerint 10: 100
Gép, berendezés
|  | Salomvár III. | szivattyú felújítás | eseti meghibásodás | hatékony üzemeltethetőség | hatékony, korszerű |  |  | 0 |  |  |  | rövid
|  |  | szivattyú felújítás | eseti meghibásodás | hatékony üzemeltethetőség | hatékony, korszerű |  |  | 150 |  |  |  | közép | A beruházás ütemezése a tervezési időszak évei szerint 3: 150
|  |  | szivattyú felújítás | eseti meghibásodás | hatékony üzemeltethetőség | hatékony, korszerű |  |  | 750 |  |  |  | hosszú | A beruházás ütemezése a tervezési időszak évei szerint 6: 150; A beruházás ütemezése a tervezési időszak évei szerint 8: 150; A beruházás ütemezése a tervezési időszak évei szerint 10: 150; A beruházás ütemezése a tervezési időszak évei szerint 12: 150; A beruházás ütemezése a tervezési időszak évei szerint 14: 150
|  |  | szivattyú csere | elhasználodott | biztonságos üzemeltetés | újszerű állapot |  |  | 1600 |  |  |  | hosszú | A beruházás ütemezése a tervezési időszak évei szerint 5: 1600
|  |  | szivattyú csere | elhasználodott | biztonságos üzemeltetés | újszerű állapot |  |  | 1600 |  |  |  | hosszú | A beruházás ütemezése a tervezési időszak évei szerint 14: 1600
|  |  | gépészeti felújítás² | kezdődő korrozió | biztonságos üzemeltetés | újszerű állapot |  |  | 600 |  |  |  | hosszú | A beruházás ütemezése a tervezési időszak évei szerint 9: 600
|  | Salomvár II. | szivattyú felújítás | eseti meghibásodás | hatékony üzemeltethetőség | hatékony, korszerű |  |  | 0 |  |  |  | rövid
|  |  | szivattyú felújítás | eseti meghibásodás | hatékony üzemeltethetőség | hatékony, korszerű |  |  | 150 |  |  |  | közép | A beruházás ütemezése a tervezési időszak évei szerint 3: 150
|  |  | szivattyú felújítás | eseti meghibásodás | hatékony üzemeltethetőség | hatékony, korszerű |  |  | 750 |  |  |  | hosszú | A beruházás ütemezése a tervezési időszak évei szerint 5: 150; A beruházás ütemezése a tervezési időszak évei szerint 7: 150; A beruházás ütemezése a tervezési időszak évei szerint 9: 150; A beruházás ütemezése a tervezési időszak évei szerint 11: 150; A beruházás ütemezése a tervezési időszak évei szerint 13: 150
|  |  | szivattyú csere | elhasználodott | biztonságos üzemeltetés | újszerű állapot |  |  | 1600 |  |  |  | közép | A beruházás ütemezése a tervezési időszak évei szerint 4: 1600
|  |  | szivattyú csere | elhasználodott | biztonságos üzemeltetés | újszerű állapot |  |  | 1600 |  |  |  | hosszú | A beruházás ütemezése a tervezési időszak évei szerint 13: 1600
|  |  | gépészeti felújítás² | kezdődő korrozió | biztonságos üzemeltetés | újszerű állapot |  |  | 650 |  |  |  | hosszú | A beruházás ütemezése a tervezési időszak évei szerint 10: 650
|  | Salomvár I. Reg | szivattyú felújítás | eseti meghibásodás | hatékony üzemeltethetőség | hatékony, korszerű |  |  | 250 |  |  |  | rövid | A beruházás ütemezése a tervezési időszak évei szerint 1: 250
|  |  | szivattyú felújítás | eseti meghibásodás | hatékony üzemeltethetőség | hatékony, korszerű |  |  | 200 |  |  |  | közép | A beruházás ütemezése a tervezési időszak évei szerint 4: 200
|  |  | szivattyú felújítás | eseti meghibásodás | hatékony üzemeltethetőség | hatékony, korszerű |  |  | 3050 |  |  |  | hosszú | A beruházás ütemezése a tervezési időszak évei szerint 5: 250; A beruházás ütemezése a tervezési időszak évei szerint 7: 2050; A beruházás ütemezése a tervezési időszak évei szerint 9: 250; A beruházás ütemezése a tervezési időszak évei szerint 11: 250; A beruházás ütemezése a tervezési időszak évei szerint 13: 250
|  |  | szivattyú csere | elhasználodott | biztonságos üzemeltetés | újszerű állapot |  |  | 3500 |  |  |  | közép | A beruházás ütemezése a tervezési időszak évei szerint 3: 3500
|  |  | szivattyú csere | elhasználodott | biztonságos üzemeltetés | újszerű állapot |  |  | 3500 |  |  |  | hosszú | A beruházás ütemezése a tervezési időszak évei szerint 12: 3500
|  |  | gépészeti felújítás² | kezdődő korrozió | biztonságos üzemeltetés | újszerű állapot |  |  | 800 |  |  |  | hosszú | A beruházás ütemezése a tervezési időszak évei szerint 8: 800
|  | HBA | szivattyú felújítás | eseti meghibásodás | hatékony üzemeltethetőség | hatékony, korszerű |  |  | 0 |  |  |  | rövid
|  |  | szivattyú felújítás | eseti meghibásodás | hatékony üzemeltethetőség | hatékony, korszerű |  |  | 70 |  |  |  | közép | A beruházás ütemezése a tervezési időszak évei szerint 2: 35; A beruházás ütemezése a tervezési időszak évei szerint 4: 35
|  |  | szivattyú felújítás | eseti meghibásodás | hatékony üzemeltethetőség | hatékony, korszerű |  |  | 175 |  |  |  | hosszú | A beruházás ütemezése a tervezési időszak évei szerint 6: 35; A beruházás ütemezése a tervezési időszak évei szerint 8: 35; A beruházás ütemezése a tervezési időszak évei szerint 10: 35; A beruházás ütemezése a tervezési időszak évei szerint 12: 35; A beruházás ütemezése a tervezési időszak évei szerint 14: 35
|  |  | szivattyú csere | elhasználodott | biztonságos üzemeltetés | újszerű állapot |  |  | 0 |  |  |  | közép
|  |  | szivattyú csere | elhasználodott | biztonságos üzemeltetés | újszerű állapot |  |  | 195 |  |  |  | hosszú | A beruházás ütemezése a tervezési időszak évei szerint 7: 65; A beruházás ütemezése a tervezési időszak évei szerint 11: 65; A beruházás ütemezése a tervezési időszak évei szerint 14: 65
|  |  | gépészeti felújítás² | kezdődő korrozió | biztonságos üzemeltetés | újszerű állapot |  |  | 0 |  |  |  | közép
|  |  | gépészeti felújítás² | kezdődő korrozió | biztonságos üzemeltetés | újszerű állapot |  |  | 200 |  |  |  | hosszú | A beruházás ütemezése a tervezési időszak évei szerint 6: 100; A beruházás ütemezése a tervezési időszak évei szerint 12: 100
Irányítástechnika, energiaellátás
3 |  | Salomvár III. | vezérlőszekrény és műszerezés cseréje | elhasználodott | működőképeség biztosítása | hatékony, korszerű |  |  | 4000 |  |  |  | hosszú | A beruházás ütemezése a tervezési időszak évei szerint 5: 4000
3 |  | Salomvár II. | vezérlőszekrény és műszerezés cseréje | elhasználodott | működőképeség biztosítása | hatékony, korszerű |  |  | 4000 |  |  |  | hosszú | A beruházás ütemezése a tervezési időszak évei szerint 5: 4000
3 |  | Salomvár I. Reg | vezérlőszekrény és műszerezés cseréje | elhasználodott | működőképeség biztosítása | hatékony, korszerű |  |  | 4500 |  |  |  | hosszú | A beruházás ütemezése a tervezési időszak évei szerint 5: 4500
| Összesen: | [7 empty] | 107403 | 1969 |  |  |  | 1676.45 | 8030 | 7745 | 6980 | 19652 | 5237 | 5317 | 9787 | 5402 | 7357 | 6377 | 9787 | 5252 | 8902 | 0
| Rendelkezésre álló források megnevezése | Rendelkezésre álló források számszerűsített értéke a teljes ütem tekintetében (eFt)
I. ütem | Használati díj (2016) | 1969
II. ütem | Használati díj (2017-2020) | 7876
III. ütem | Használati díj (2020-2030) | 19690
¹ Idegenvíz kizárás munkafolyamatai
1. Törött szerkezeti elemek cseréje, aknában bekötések körbekenése, folyásfenék újra betonozása, hézag pótlása (vízbetörés javítás)
2. Vízzáró réteg készítés, hosszútávú korrozíó és szerkezeti védelem (Szulfátálló réteg készítése)
3. Fedlap és szűkítő csere DN 600 mm, terhelésnek megfelelően, üzemeltető előírása szerint
4. Pontszerű hibahelyek javítása gerincvezetéken, és bekötésen
²Gépészeti felújítás
1. szivattyú talpidon csere
2. nyomócső csere
3. nadrágidom csere
4. visszacsapó szelep csere
5. tolózár csere
6. vezetőcső csere
³Védterület felújítás
1. kerítés csere
2. kapu csere
3. aszfaltozás

## Sárhida
Gördülő fejlesztési terv a 2016 - 2030 időszakra
FELÚJÍTÁSOK ÉS PÓTLÁSOK ÖSSZEFOGLALÓ TÁBLÁZATA
A tervet benyújtó szervezet megnevezése: | [9 empty] | SÁRHIDA | [6 empty] | ellátásért felelős / ellátásért felelősök képviselője / víziközmű-szolgáltató *
Víziközmű-szolgáltató megnevezése: | [9 empty] | ÉSZAK ZALAI VÍZ- ÉS CSATORNAMŰ ZÁRTKÖRŰEN MŰKÖDŐ RÉSZVÉNYTÁRSASÁG
Víziközmű-szolgáltatási ágazat megnevezése: | [9 empty] | SZENNYVÍZ ÁGAZAT
Véleményeltérést megfogalmazó érintett fél megnevezése:
Víziközmű-rendszer kódja: ** | [9 empty] | 21-32054-1-046-00-03 | [6 empty] | Zalaegerszeg-SZV-XVI.
V. Szennyvízelvezetés
Fontossági sorrend | Felujítás és pótlás megnevezése |  |  | Műszaki állapot felmérés, szükségességi indoklás |  |  | Vízjogi létesítési/elvi engedély száma | Az érintett ellátásért felelős(ök) megnevezése | Tervezett nettó költség | Forrás 2016 évre | Megvalósítás időtartama |  | Tervezett időtáv | A beruházás ütemezése a tervezési időszak évei szerint
|  |  |  | Jelenlegi műszaki állapot | Feladat szükségessége | Megvalósítást követő várható műszaki állapot |  |  | (eFt) |  | Kezdés | Befejezés | (rövid / közép / hosszú) | 1 | 2 | 3 | 4 | 5 | 6 | 7 | 8 | 9 | 10 | 11 | 12 | 13 | 14 | 15
| szakág | Helyszín | beruházás megnevezése
1 |  |  | Rendkívüli helyzetből adódó azonnali feladatok (max. 5%) |  | működőképeség biztosítása | [8 empty] | A beruházás ütemezése a tervezési időszak évei szerint 1: 92.95
SZENNYVÍZCSATORNA (GRAVITÁCIÓS)
Épület, építmény
1 |  |  | Idegenvíz kizárása a csatornadiagnosztikai vizsgálat és a helyszíni ellenőrzés alapján¹ | nem megfelelő | hatékony üzemeltetés | hatékony, korszerű |  |  | 0
2 |  |  | Idegenvíz kizárása a csatornadiagnosztikai vizsgálat és a helyszíni ellenőrzés alapján¹ | elavult | hatékony üzemeltetés | hatékony, korszerű |  |  | 1090 |  |  |  |  | A beruházás ütemezése a tervezési időszak évei szerint 2: 450; A beruházás ütemezése a tervezési időszak évei szerint 3: 320; A beruházás ütemezése a tervezési időszak évei szerint 4: 320
3 |  |  | Idegenvíz kizárása a csatornadiagnosztikai vizsgálat és a helyszíni ellenőrzés alapján¹ | elavult | hatékony üzemeltetés | hatékony, korszerű |  |  | 2570 | [8 empty] | 320 | 250 | 250 | 250 | 250 | 250 | 250 | 250 | 250 | 250
1 |  |  | Gravitációs csatorna NA 150 (2260 m) | nem megfelelő | hatékony üzemeltetés | hatékony, korszerű |  |  | 0 |  |  |  | rövid
2 |  |  | Gravitációs csatorna NA 150 (2260 m) | elavult | hatékony üzemeltetés | hatékony, korszerű |  |  | 2300 |  |  |  | közép | A beruházás ütemezése a tervezési időszak évei szerint 2: 2300
3 |  |  | Gravitációs csatorna NA 150 (2260 m) | elavult | hatékony üzemeltetés | hatékony, korszerű |  |  | 9200 |  |  |  | hosszú | A beruházás ütemezése a tervezési időszak évei szerint 5: 2300; A beruházás ütemezése a tervezési időszak évei szerint 8: 2300; A beruházás ütemezése a tervezési időszak évei szerint 11: 2300; A beruházás ütemezése a tervezési időszak évei szerint 14: 2300
1 |  |  | Gravitációs csatorna NA200 (4810m) | nem megfelelő | hatékony üzemeltetés | hatékony, korszerű |  |  | 0 |  |  |  | rövid
2 |  |  | Gravitációs csatorna NA200 (4810m) | elavult | hatékony üzemeltetés | hatékony, korszerű |  |  | 8800 |  |  |  | közép | A beruházás ütemezése a tervezési időszak évei szerint 2: 4400; A beruházás ütemezése a tervezési időszak évei szerint 4: 4400
3 |  |  | Gravitációs csatorna NA200 (4810m) | elavult | hatékony üzemeltetés | hatékony, korszerű |  |  | 22000 |  |  |  | hosszú | A beruházás ütemezése a tervezési időszak évei szerint 6: 4400; A beruházás ütemezése a tervezési időszak évei szerint 8: 4400; A beruházás ütemezése a tervezési időszak évei szerint 10: 4400; A beruházás ütemezése a tervezési időszak évei szerint 12: 4400; A beruházás ütemezése a tervezési időszak évei szerint 14: 4400
SZENNYVÍZVEZETÉKEK (KÉNYSZERÁRAMOLTATÁSÚ)
1 |  |  | Nyomott vezeték NA100 (753m) | nem megfelelő | működőképeség biztosítása | újszerű állapot |  |  | 0 |  |  |  | rövid
2 |  |  | Nyomott vezeték NA100 (753m) | elavult | biztonságos üzemeltetés | újszerű állapot |  |  | 0 |  |  |  | közép
3 |  |  | Nyomott vezeték NA100 (753m) | elavult | biztonságos üzemeltetés | újszerű állapot |  |  | 2100 |  |  |  | hosszú | A beruházás ütemezése a tervezési időszak évei szerint 8: 2100
1 |  |  | Nyomott vezeték NA150 (1177m) | nem megfelelő | működőképeség biztosítása | újszerű állapot |  |  | 0 |  |  |  | rövid
2 |  |  | Nyomott vezeték NA150 (1177m) | elavult | biztonságos üzemeltetés | újszerű állapot |  |  | 2000 |  |  |  | közép | A beruházás ütemezése a tervezési időszak évei szerint 4: 2000
3 |  |  | Nyomott vezeték NA150 (1177m) | elavult | biztonságos üzemeltetés | újszerű állapot |  |  | 4000 |  |  |  | hosszú | A beruházás ütemezése a tervezési időszak évei szerint 9: 2000; A beruházás ütemezése a tervezési időszak évei szerint 14: 2000
SZENNYVÍZÁTEMELŐK
Épület, építmény
|  | Sárhida I. | átemelő akna: műanyag bevonatolás | erősen korrodált | működőképeség biztosítása | újszerű állapot |  |  | 2815 |  |  |  | rövid | A beruházás ütemezése a tervezési időszak évei szerint 1: 1415; A beruházás ütemezése a tervezési időszak évei szerint 8: 1400
|  |  | gépészeti akna: vízzárózása | nem vízzáró | biztonságos üzemeltetés | hatékony, korszerű |  |  | 150 |  |  |  | közép | A beruházás ütemezése a tervezési időszak évei szerint 2: 150
|  |  | gépészeti akna: vízzárózása | elavult | biztonságos üzemeltetés | hatékony, korszerű |  |  | 150 |  |  |  | hosszú | A beruházás ütemezése a tervezési időszak évei szerint 12: 150
|  |  | kőfogó akna¹: műanyag bevonatozás | erősen korrodált | hatékony üzemeltethetőség | hatékony, korszerű |  |  | 95 |  |  |  | közép | A beruházás ütemezése a tervezési időszak évei szerint 2: 95
|  |  | kőfogó akna¹ | kezdődő korrozió | hatékony üzemeltethetőség | hatékony, korszerű |  |  | 95 |  |  |  | hosszú | A beruházás ütemezése a tervezési időszak évei szerint 12: 95
|  |  | védterület³ | elavult | biztonságos üzemeltetés | újszerű állapot |  |  | 250 |  |  |  | közép | A beruházás ütemezése a tervezési időszak évei szerint 4: 250
|  |  | védterület³ | elavult | biztonságos üzemeltetés | újszerű állapot |  |  | 350 |  |  |  | hosszú | A beruházás ütemezése a tervezési időszak évei szerint 13: 350
|  |  | bejáró út felújítás | elavult | megfelelő megközelíthetőség | újszerű állapot |  |  | 500 |  |  |  | hosszú | A beruházás ütemezése a tervezési időszak évei szerint 5: 500
|  |  | bejáró út felújítás | elavult | megfelelő megközelíthetőség | újszerű állapot |  |  | 1000 |  |  |  | hosszú | A beruházás ütemezése a tervezési időszak évei szerint 14: 1000
Gép, berendezés
|  | Sárhida I. | szivattyú felújítás | eseti meghibásodás | hatékony üzemeltethetőség | hatékony, korszerű |  |  | 350 |  |  |  | rövid | A beruházás ütemezése a tervezési időszak évei szerint 1: 350
|  |  | szivattyú felújítás | eseti meghibásodás | hatékony üzemeltethetőség | hatékony, korszerű |  |  | 300 |  |  |  | közép | A beruházás ütemezése a tervezési időszak évei szerint 3: 300
|  |  | szivattyú felújítás | eseti meghibásodás | hatékony üzemeltethetőség | hatékony, korszerű |  |  | 1350 |  |  |  | hosszú | A beruházás ütemezése a tervezési időszak évei szerint 6: 300; A beruházás ütemezése a tervezési időszak évei szerint 8: 300; A beruházás ütemezése a tervezési időszak évei szerint 10: 300; A beruházás ütemezése a tervezési időszak évei szerint 12: 300; A beruházás ütemezése a tervezési időszak évei szerint 14: 150
|  |  | szivattyú csere | elhasználodott | biztonságos üzemeltetés | újszerű állapot |  |  | 4200 |  |  |  | hosszú | A beruházás ütemezése a tervezési időszak évei szerint 5: 4200
|  |  | szivattyú csere | elhasználodott | biztonságos üzemeltetés | újszerű állapot |  |  | 4200 |  |  |  | hosszú | A beruházás ütemezése a tervezési időszak évei szerint 14: 4200
|  |  | gépészeti felújítás² | kezdődő korrozió | biztonságos üzemeltetés | újszerű állapot |  |  | 800 |  |  |  | hosszú | A beruházás ütemezése a tervezési időszak évei szerint 8: 800
Irányítástechnika, energiaellátás
3 |  | Sárhida I. | vezérlőszekrény és műszerezés cseréje | elhasználodott | működőképeség biztosítása | hatékony, korszerű |  |  | 5500 |  |  |  | hosszú | A beruházás ütemezése a tervezési időszak évei szerint 5: 5500
| Összesen: | [7 empty] | 76165 | 1859 |  |  |  | 1857.95 | 7395 | 620 | 6970 | 12820 | 4950 | 250 | 11550 | 2250 | 4950 | 2550 | 5195 | 600 | 14300 | 0
| Rendelkezésre álló források megnevezése | Rendelkezésre álló források számszerűsített értéke a teljes ütem tekintetében (eFt)
I. ütem | Használati díj (2016) | 1859
II. ütem | Használati díj (2017-2020) | 7436
III. ütem | Használati díj (2020-2030) | 18590
¹ Idegenvíz kizárás munkafolyamatai
1. Törött szerkezeti elemek cseréje, aknában bekötések körbekenése, folyásfenék újra betonozása, hézag pótlása (vízbetörés javítás)
2. Vízzáró réteg készítés, hosszútávú korrozíó és szerkezeti védelem (Szulfátálló réteg készítése)
3. Fedlap és szűkítő csere DN 600 mm, terhelésnek megfelelően, üzemeltető előírása szerint
4. Pontszerű hibahelyek javítása gerincvezetéken, és bekötésen
²Gépészeti felújítás
1. szivattyú talpidon csere
2. nyomócső csere
3. nadrágidom csere
4. visszacsapó szelep csere
5. tolózár csere
6. vezetőcső csere
³Védterület felújítás
1. kerítés csere
2. kapu csere
3. aszfaltozás

## Söjtör
Gördülő fejlesztési terv a 2016 - 2030 időszakra
FELÚJÍTÁSOK ÉS PÓTLÁSOK ÖSSZEFOGLALÓ TÁBLÁZATA
A tervet benyújtó szervezet megnevezése: | [9 empty] | SÖJTÖR | [6 empty] | ellátásért felelős / ellátásért felelősök képviselője / víziközmű-szolgáltató *
Víziközmű-szolgáltató megnevezése: | [9 empty] | ÉSZAK ZALAI VÍZ- ÉS CSATORNAMŰ ZÁRTKÖRŰEN MŰKÖDŐ RÉSZVÉNYTÁRSASÁG
Víziközmű-szolgáltatási ágazat megnevezése: | [9 empty] | SZENNYVÍZ ÁGAZAT
Véleményeltérést megfogalmazó érintett fél megnevezése:
Víziközmű-rendszer kódja: ** | [9 empty] | 21-32054-1-046-00-03 | [6 empty] | Zalaegerszeg-SZV-XV.
V. Szennyvízelvezetés
Fontossági sorrend | Felujítás és pótlás megnevezése |  |  | Műszaki állapot felmérés, szükségességi indoklás |  |  | Vízjogi létesítési/elvi engedély száma | Az érintett ellátásért felelős(ök) megnevezése | Tervezett nettó költség | Forrás 2016 évre | Megvalósítás időtartama |  | Tervezett időtáv | A beruházás ütemezése a tervezési időszak évei szerint
|  |  |  | Jelenlegi műszaki állapot | Feladat szükségessége | Megvalósítást követő várható műszaki állapot |  |  | (eFt) |  | Kezdés | Befejezés | (rövid / közép / hosszú) | 1 | 2 | 3 | 4 | 5 | 6 | 7 | 8 | 9 | 10 | 11 | 12 | 13 | 14 | 15
| szakág | Helyszín | beruházás megnevezése
1 |  |  | Rendkívüli helyzetből adódó azonnali feladatok (max. 5%) |  | működőképeség biztosítása | [8 empty] | A beruházás ütemezése a tervezési időszak évei szerint 1: 217.35
SZENNYVÍZCSATORNA (GRAVITÁCIÓS)
Épület, építmény
1 |  |  | Idegenvíz kizárása a csatornadiagnosztikai vizsgálat és a helyszíni ellenőrzés alapján¹ | nem megfelelő | hatékony üzemeltetés | hatékony, korszerű |  |  | 0 |  |  |  | rövid
2 |  |  | Idegenvíz kizárása a csatornadiagnosztikai vizsgálat és a helyszíni ellenőrzés alapján¹ | elavult | hatékony üzemeltetés | hatékony, korszerű |  |  | 1752 |  |  |  | közép | A beruházás ütemezése a tervezési időszak évei szerint 2: 584; A beruházás ütemezése a tervezési időszak évei szerint 3: 584; A beruházás ütemezése a tervezési időszak évei szerint 4: 584
3 |  |  | Idegenvíz kizárása a csatornadiagnosztikai vizsgálat és a helyszíni ellenőrzés alapján¹ | elavult | hatékony üzemeltetés | hatékony, korszerű |  |  | 3850 |  |  |  | hosszú |  |  |  |  | 385 | 385 | 385 | 385 | 385 | 385 | 385 | 385 | 385 | 385
1 |  |  | Gravitációs csatorna NA 150 (4710 m) | nem megfelelő | hatékony üzemeltetés | hatékony, korszerű |  |  | 0 |  |  |  | rövid
2 |  |  | Gravitációs csatorna NA 150 (4710 m) | elavult | hatékony üzemeltetés | hatékony, korszerű |  |  | 3200 |  |  |  | közép | A beruházás ütemezése a tervezési időszak évei szerint 3: 3200
3 |  |  | Gravitációs csatorna NA 150 (4710 m) | elavult | hatékony üzemeltetés | hatékony, korszerű |  |  | 16000 |  |  |  | hosszú | A beruházás ütemezése a tervezési időszak évei szerint 5: 3200; A beruházás ütemezése a tervezési időszak évei szerint 7: 3200; A beruházás ütemezése a tervezési időszak évei szerint 9: 3200; A beruházás ütemezése a tervezési időszak évei szerint 12: 3200; A beruházás ütemezése a tervezési időszak évei szerint 14: 3200
1 |  |  | Gravitációs csatorna NA200 (9648m) | nem megfelelő | hatékony üzemeltetés | hatékony, korszerű |  |  | 0 |  |  |  | rövid
2 |  |  | Gravitációs csatorna NA200 (9648m) | elavult | hatékony üzemeltetés | hatékony, korszerű |  |  | 17600 |  |  |  | közép | A beruházás ütemezése a tervezési időszak évei szerint 2: 8800; A beruházás ütemezése a tervezési időszak évei szerint 4: 8800
3 |  |  | Gravitációs csatorna NA200 (9648m) | elavult | hatékony üzemeltetés | hatékony, korszerű |  |  | 35200 |  |  |  | hosszú | A beruházás ütemezése a tervezési időszak évei szerint 6: 8800; A beruházás ütemezése a tervezési időszak évei szerint 8: 8800; A beruházás ütemezése a tervezési időszak évei szerint 10: 8800; A beruházás ütemezése a tervezési időszak évei szerint 13: 8800
SZENNYVÍZVEZETÉKEK (KÉNYSZERÁRAMOLTATÁSÚ)
1 |  |  | Nyomott vezeték NA50 (730m) | nem megfelelő | működőképeség biztosítása | újszerű állapot |  |  | 0 |  |  |  | rövid
2 |  |  | Nyomott vezeték NA50 (730m) | elavult | biztonságos üzemeltetés | újszerű állapot |  |  | 0 |  |  |  | közép
3 |  |  | Nyomott vezeték NA50 (730m) | elavult | biztonságos üzemeltetés | újszerű állapot |  |  | 2000 |  |  |  | hosszú | A beruházás ütemezése a tervezési időszak évei szerint 10: 2000
1 |  |  | Nyomott vezeték NA80 (5621m) | nem megfelelő | működőképeség biztosítása | újszerű állapot |  |  | 0 |  |  |  | rövid
2 |  |  | Nyomott vezeték NA80 (5621m) | elavult | biztonságos üzemeltetés | újszerű állapot |  |  | 3100 |  |  |  | közép | A beruházás ütemezése a tervezési időszak évei szerint 3: 3100
3 |  |  | Nyomott vezeték NA80 (5621m) | elavult | biztonságos üzemeltetés | újszerű állapot |  |  | 15500 |  |  |  | hosszú | A beruházás ütemezése a tervezési időszak évei szerint 5: 3100; A beruházás ütemezése a tervezési időszak évei szerint 7: 3100; A beruházás ütemezése a tervezési időszak évei szerint 9: 3100; A beruházás ütemezése a tervezési időszak évei szerint 11: 3100; A beruházás ütemezése a tervezési időszak évei szerint 14: 3100
1 |  |  | Nyomott vezeték NA125 (3767m) | nem megfelelő | működőképeség biztosítása | újszerű állapot |  |  | 0 |  |  |  | rövid
2 |  |  | Nyomott vezeték NA125 (3767m) | elavult | biztonságos üzemeltetés | újszerű állapot |  |  | 2400 |  |  |  | közép | A beruházás ütemezése a tervezési időszak évei szerint 3: 2400
3 |  |  | Nyomott vezeték NA125 (3767m) | elavult | biztonságos üzemeltetés | újszerű állapot |  |  | 9600 |  |  |  | hosszú | A beruházás ütemezése a tervezési időszak évei szerint 5: 2400; A beruházás ütemezése a tervezési időszak évei szerint 7: 2400; A beruházás ütemezése a tervezési időszak évei szerint 10: 2400; A beruházás ütemezése a tervezési időszak évei szerint 13: 2400
SZENNYVÍZÁTEMELŐK
Épület, építmény
|  | Söjtör I Reg. | átemelő akna: műanyag bevonatozás | erőssen korrodált | állagmegóvás | újszerű állapot |  |  | 1400 |  |  |  | rövid | A beruházás ütemezése a tervezési időszak évei szerint 1: 1400
|  |  | gépészeti akna: vízzárózása | nem vízzáró | biztonságos üzemeltetés | hatékony, korszerű |  |  | 150 |  |  |  | rövid | A beruházás ütemezése a tervezési időszak évei szerint 2: 150
|  |  | gépészeti akna: vízzárózása | elavult | biztonságos üzemeltetés | hatékony, korszerű |  |  | 150 |  |  |  | hosszú | A beruházás ütemezése a tervezési időszak évei szerint 11: 150
|  |  | kőfogó akna¹: műanyag bevonatozás | erősen korrodált | hatékony üzemeltethetőség | hatékony, korszerű |  |  | 200 |  |  |  | rövid | A beruházás ütemezése a tervezési időszak évei szerint 1: 200
|  |  | kőfogó akna¹ | kezdődő korrozió | hatékony üzemeltethetőség | hatékony, korszerű |  |  | 60 |  |  |  | hosszú | A beruházás ütemezése a tervezési időszak évei szerint 11: 60
|  |  | védterület³ | elavult | biztonságos üzemeltetés | újszerű állapot |  |  | 150 |  |  |  | közép | A beruházás ütemezése a tervezési időszak évei szerint 4: 150
|  |  | védterület³ | elavult | biztonságos üzemeltetés | újszerű állapot |  |  | 250 |  |  |  | hosszú | A beruházás ütemezése a tervezési időszak évei szerint 12: 250
|  |  | bejáró út felújítás: hídfej helyreállítás | elavult | megfelelő megközelíthetőség | újszerű állapot |  |  | 350 |  |  |  | rövid | A beruházás ütemezése a tervezési időszak évei szerint 1: 350
|  |  | bejáró út felújítás | elavult | megfelelő megközelíthetőség | újszerű állapot |  |  | 1000 |  |  |  | hosszú | A beruházás ütemezése a tervezési időszak évei szerint 13: 1000
|  | Söjtör II | átemelő akna: műanyag bevonatozás | kezdődő korrozió | állagmegóvás | újszerű állapot |  |  | 1200 |  |  |  | közép | A beruházás ütemezése a tervezési időszak évei szerint 4: 1200
|  |  | gépészeti akna: vízzárózása | nem vízzáró | biztonságos üzemeltetés | hatékony, korszerű |  |  | 150 |  |  |  | közép | A beruházás ütemezése a tervezési időszak évei szerint 4: 150
|  |  | gépészeti akna: vízzárózása | elavult | biztonságos üzemeltetés | hatékony, korszerű |  |  | 150 |  |  |  | hosszú | A beruházás ütemezése a tervezési időszak évei szerint 11: 150
|  |  | kőfogó akna¹: szulfátálló bevonatozás | korrodált | hatékony üzemeltethetőség | hatékony, korszerű |  |  | 100 |  |  |  | közép | A beruházás ütemezése a tervezési időszak évei szerint 4: 100
|  |  | kőfogó akna¹ | kezdődő korrozió | hatékony üzemeltethetőség | hatékony, korszerű |  |  | 0 |  |  |  | hosszú
|  |  | védterület³ | elavult | biztonságos üzemeltetés | újszerű állapot |  |  | 300 |  |  |  | hosszú | A beruházás ütemezése a tervezési időszak évei szerint 5: 300
|  |  | védterület³ | elavult | biztonságos üzemeltetés | újszerű állapot |  |  | 350 |  |  |  | hosszú | A beruházás ütemezése a tervezési időszak évei szerint 12: 350
|  |  | bejáró út felújítás | elavult | megfelelő megközelíthetőség | újszerű állapot |  |  | 350 |  |  |  | hosszú | A beruházás ütemezése a tervezési időszak évei szerint 6: 350
|  |  | bejáró út felújítás | elavult | megfelelő megközelíthetőség | újszerű állapot |  |  | 550 |  |  |  | hosszú | A beruházás ütemezése a tervezési időszak évei szerint 13: 550
|  | Söjtör III | átemelő akna: műanyag bevonatozás | kezdődő korrozió | állagmegóvás | újszerű állapot |  |  | 1200 |  |  |  | közép | A beruházás ütemezése a tervezési időszak évei szerint 5: 1200
|  |  | gépészeti akna: vízzárózása | nem vízzáró | biztonságos üzemeltetés | hatékony, korszerű |  |  | 150 |  |  |  | közép | A beruházás ütemezése a tervezési időszak évei szerint 5: 150
|  |  | gépészeti akna: vízzárózása | elavult | biztonságos üzemeltetés | hatékony, korszerű |  |  | 150 |  |  |  | hosszú | A beruházás ütemezése a tervezési időszak évei szerint 13: 150
|  |  | kőfogó akna¹: szulfátálló bevonatozás | korrodált | hatékony üzemeltethetőség | hatékony, korszerű |  |  | 110 |  |  |  | közép | A beruházás ütemezése a tervezési időszak évei szerint 5: 110
|  |  | kőfogó akna¹ | kezdődő korrozió | hatékony üzemeltethetőség | hatékony, korszerű |  |  | 60 |  |  |  | hosszú | A beruházás ütemezése a tervezési időszak évei szerint 13: 60
|  |  | védterület³ | elavult | biztonságos üzemeltetés | újszerű állapot |  |  | 150 |  |  |  | hosszú | A beruházás ütemezése a tervezési időszak évei szerint 6: 150
|  |  | védterület³ | elavult | biztonságos üzemeltetés | újszerű állapot |  |  | 300 |  |  |  | hosszú | A beruházás ütemezése a tervezési időszak évei szerint 14: 300
|  |  | bejáró út felújítás | elavult | megfelelő megközelíthetőség | újszerű állapot |  |  | 250 |  |  |  | hosszú | A beruházás ütemezése a tervezési időszak évei szerint 6: 250
|  |  | bejáró út felújítás | elavult | megfelelő megközelíthetőség | újszerű állapot |  |  | 450 |  |  |  | hosszú | A beruházás ütemezése a tervezési időszak évei szerint 13: 450
|  | Söjtör IV | átemelő akna: szulfátálló bevonatolás | kezdődő korrozió | állagmegóvás | újszerű állapot |  |  | 1200 |  |  |  | hosszú | A beruházás ütemezése a tervezési időszak évei szerint 6: 1200
|  |  | gépészeti akna: vízzárózása | nem vízzáró | biztonságos üzemeltetés | hatékony, korszerű |  |  | 150 |  |  |  | hosszú | A beruházás ütemezése a tervezési időszak évei szerint 6: 150
|  |  | gépészeti akna: vízzárózása | elavult | biztonságos üzemeltetés | hatékony, korszerű |  |  | 150 |  |  |  | hosszú | A beruházás ütemezése a tervezési időszak évei szerint 14: 150
|  |  | kőfogó akna¹ | korrodált | hatékony üzemeltethetőség | hatékony, korszerű |  |  | 60 |  |  |  | hosszú | A beruházás ütemezése a tervezési időszak évei szerint 6: 60
|  |  | kőfogó akna¹ | kezdődő korrozió | hatékony üzemeltethetőség | hatékony, korszerű |  |  | 60 |  |  |  | hosszú | A beruházás ütemezése a tervezési időszak évei szerint 14: 60
|  |  | védterület³ | elavult | biztonságos üzemeltetés | újszerű állapot |  |  | 150 |  |  |  | közép | A beruházás ütemezése a tervezési időszak évei szerint 5: 150
|  |  | védterület³ | elavult | biztonságos üzemeltetés | újszerű állapot |  |  | 350 |  |  |  | hosszú | A beruházás ütemezése a tervezési időszak évei szerint 13: 350
|  |  | bejáró út felújítás | elavult | megfelelő megközelíthetőség | újszerű állapot |  |  | 250 |  |  |  | hosszú | A beruházás ütemezése a tervezési időszak évei szerint 6: 250
|  |  | bejáró út felújítás | elavult | megfelelő megközelíthetőség | újszerű állapot |  |  | 550 |  |  |  | hosszú | A beruházás ütemezése a tervezési időszak évei szerint 14: 550
|  | Söjtör 1.1 | átemelő akna: műanyag tető csere | kezdődő korrozió | állagmegóvás | újszerű állapot |  |  | 120 |  |  |  | közép | A beruházás ütemezése a tervezési időszak évei szerint 3: 120
|  |  | kőfogó akna¹ | korrodált | hatékony üzemeltethetőség | hatékony, korszerű |  |  | 60 |  |  |  | közép | A beruházás ütemezése a tervezési időszak évei szerint 3: 60
|  |  | kőfogó akna¹ | kezdődő korrozió | hatékony üzemeltethetőség | hatékony, korszerű |  |  | 60 |  |  |  | hosszú | A beruházás ütemezése a tervezési időszak évei szerint 11: 60
|  |  | védterület³ | elavult | biztonságos üzemeltetés | újszerű állapot |  |  | 150 |  |  |  | közép | A beruházás ütemezése a tervezési időszak évei szerint 4: 150
|  |  | védterület³ | elavult | biztonságos üzemeltetés | újszerű állapot |  |  | 250 |  |  |  | hosszú | A beruházás ütemezése a tervezési időszak évei szerint 12: 250
|  |  | bejáró út felújítás | elavult | megfelelő megközelíthetőség | újszerű állapot |  |  | 250 |  |  |  | közép | A beruházás ütemezése a tervezési időszak évei szerint 4: 250
|  |  | bejáró út felújítás | elavult | megfelelő megközelíthetőség | újszerű állapot |  |  | 550 |  |  |  | hosszú | A beruházás ütemezése a tervezési időszak évei szerint 13: 550
|  | Söjtör 2.1 | átemelő akna: műanyag tető csere | kezdődő korrozió | állagmegóvás | újszerű állapot |  |  | 120 |  |  |  | közép | A beruházás ütemezése a tervezési időszak évei szerint 4: 120
|  |  | kőfogó akna¹ | korrodált | hatékony üzemeltethetőség | hatékony, korszerű |  |  | 60 |  |  |  | közép | A beruházás ütemezése a tervezési időszak évei szerint 4: 60
|  |  | kőfogó akna¹ | kezdődő korrozió | hatékony üzemeltethetőség | hatékony, korszerű |  |  | 60 |  |  |  | hosszú | A beruházás ütemezése a tervezési időszak évei szerint 11: 60
|  |  | védterület³ | elavult | biztonságos üzemeltetés | újszerű állapot |  |  | 150 |  |  |  | hosszú | A beruházás ütemezése a tervezési időszak évei szerint 5: 150
|  |  | védterület³ | elavult | biztonságos üzemeltetés | újszerű állapot |  |  | 250 |  |  |  | hosszú | A beruházás ütemezése a tervezési időszak évei szerint 12: 250
|  |  | bejáró út felújítás | elavult | megfelelő megközelíthetőség | újszerű állapot |  |  | 250 |  |  |  | hosszú | A beruházás ütemezése a tervezési időszak évei szerint 5: 250
|  |  | bejáró út felújítás | elavult | megfelelő megközelíthetőség | újszerű állapot |  |  | 550 |  |  |  | hosszú | A beruházás ütemezése a tervezési időszak évei szerint 13: 550
|  | Söjtör 3.1 | átemelő akna: műanyag tető csere | kezdődő korrozió | állagmegóvás | újszerű állapot |  |  | 120 |  |  |  | hosszú | A beruházás ütemezése a tervezési időszak évei szerint 5: 120
|  |  | kőfogó akna¹ | korrodált | hatékony üzemeltethetőség | hatékony, korszerű |  |  | 60 |  |  |  | hosszú | A beruházás ütemezése a tervezési időszak évei szerint 5: 60
|  |  | kőfogó akna¹ | kezdődő korrozió | hatékony üzemeltethetőség | hatékony, korszerű |  |  | 60 |  |  |  | hosszú | A beruházás ütemezése a tervezési időszak évei szerint 12: 60
|  |  | védterület³ | elavult | biztonságos üzemeltetés | újszerű állapot |  |  | 150 |  |  |  | hosszú | A beruházás ütemezése a tervezési időszak évei szerint 6: 150
|  |  | védterület³ | elavult | biztonságos üzemeltetés | újszerű állapot |  |  | 250 |  |  |  | hosszú | A beruházás ütemezése a tervezési időszak évei szerint 13: 250
|  |  | bejáró út felújítás | elavult | megfelelő megközelíthetőség | újszerű állapot |  |  | 250 |  |  |  | hosszú | A beruházás ütemezése a tervezési időszak évei szerint 6: 250
|  |  | bejáró út felújítás | elavult | megfelelő megközelíthetőség | újszerű állapot |  |  | 550 |  |  |  | hosszú | A beruházás ütemezése a tervezési időszak évei szerint 14: 550
|  | HBA | átemelő akna | elavult | biztonságos üzemeltetés | újszerű állapot |  |  | 0 |  |  |  | rövid
|  |  | átemelő akna | elavult | biztonságos üzemeltetés | újszerű állapot |  |  | 240 |  |  |  | közép | A beruházás ütemezése a tervezési időszak évei szerint 2: 120; A beruházás ütemezése a tervezési időszak évei szerint 4: 120
|  |  | átemelő akna | elavult | biztonságos üzemeltetés | újszerű állapot |  |  | 600 |  |  |  | hosszú | A beruházás ütemezése a tervezési időszak évei szerint 6: 120; A beruházás ütemezése a tervezési időszak évei szerint 8: 120; A beruházás ütemezése a tervezési időszak évei szerint 10: 120; A beruházás ütemezése a tervezési időszak évei szerint 12: 120; A beruházás ütemezése a tervezési időszak évei szerint 14: 120
Gép, berendezés
|  | Söjtör I Reg. | szivattyú felújítás | eseti meghibásodás | hatékony üzemeltethetőség | hatékony, korszerű |  |  | 0 |  |  |  | rövid
|  |  | szivattyú felújítás | eseti meghibásodás | hatékony üzemeltethetőség | hatékony, korszerű |  |  | 400 |  |  |  | közép | A beruházás ütemezése a tervezési időszak évei szerint 2: 200; A beruházás ütemezése a tervezési időszak évei szerint 4: 200
|  |  | szivattyú felújítás | eseti meghibásodás | hatékony üzemeltethetőség | hatékony, korszerű |  |  | 1000 |  |  |  | hosszú | A beruházás ütemezése a tervezési időszak évei szerint 5: 200; A beruházás ütemezése a tervezési időszak évei szerint 7: 200; A beruházás ütemezése a tervezési időszak évei szerint 9: 200; A beruházás ütemezése a tervezési időszak évei szerint 11: 200; A beruházás ütemezése a tervezési időszak évei szerint 13: 200
|  |  | szivattyú csere | elhasználodott | biztonságos üzemeltetés | újszerű állapot |  |  | 3200 |  |  |  | közép | A beruházás ütemezése a tervezési időszak évei szerint 3: 3200
|  |  | szivattyú csere | elhasználodott | biztonságos üzemeltetés | újszerű állapot |  |  | 3200 |  |  |  | hosszú | A beruházás ütemezése a tervezési időszak évei szerint 12: 3200
2 |  |  | Vegyszeradagoló felújítása | eseti meghibásodás | hatékony üzemeltethetőség | hatékony, korszerű |  |  | 2000 |  |  |  | közép | A beruházás ütemezése a tervezési időszak évei szerint 3: 2000
3 |  |  | Vegyszeradagoló csere | elhasználodott | biztonságos üzemeltetés | újszerű állapot |  |  | 2500 |  |  |  | hosszú | A beruházás ütemezése a tervezési időszak évei szerint 10: 2500
|  |  | gépészeti felújítás² | kezdődő korrozió | biztonságos üzemeltetés | újszerű állapot |  |  | 800 |  |  |  | közép | A beruházás ütemezése a tervezési időszak évei szerint 3: 800
|  | Söjtör II | szivattyú felújítás | eseti meghibásodás | hatékony üzemeltethetőség | hatékony, korszerű |  |  | 0 |  |  |  | rövid
|  |  | szivattyú felújítás | eseti meghibásodás | hatékony üzemeltethetőség | hatékony, korszerű |  |  | 200 |  |  |  | közép | A beruházás ütemezése a tervezési időszak évei szerint 3: 200
|  |  | szivattyú felújítás | eseti meghibásodás | hatékony üzemeltethetőség | hatékony, korszerű |  |  | 900 |  |  |  | hosszú | A beruházás ütemezése a tervezési időszak évei szerint 5: 150; A beruházás ütemezése a tervezési időszak évei szerint 7: 200; A beruházás ütemezése a tervezési időszak évei szerint 9: 200; A beruházás ütemezése a tervezési időszak évei szerint 11: 200; A beruházás ütemezése a tervezési időszak évei szerint 13: 150
|  |  | szivattyú csere | elhasználodott | biztonságos üzemeltetés | újszerű állapot |  |  | 2200 |  |  |  | közép | A beruházás ütemezése a tervezési időszak évei szerint 4: 2200
|  |  | szivattyú csere | elhasználodott | biztonságos üzemeltetés | újszerű állapot |  |  | 2200 |  |  |  | hosszú | A beruházás ütemezése a tervezési időszak évei szerint 13: 2200
|  |  | gépészeti felújítás² | kezdődő korrozió | biztonságos üzemeltetés | újszerű állapot |  |  | 700 |  |  |  | közép | A beruházás ütemezése a tervezési időszak évei szerint 4: 700
|  | Söjtör III | szivattyú felújítás | eseti meghibásodás | hatékony üzemeltethetőség | hatékony, korszerű |  |  | 0 |  |  |  | rövid
|  |  | szivattyú felújítás | eseti meghibásodás | hatékony üzemeltethetőség | hatékony, korszerű |  |  | 150 |  |  |  | közép | A beruházás ütemezése a tervezési időszak évei szerint 3: 150
|  |  | szivattyú felújítás | eseti meghibásodás | hatékony üzemeltethetőség | hatékony, korszerű |  |  | 750 |  |  |  | hosszú | A beruházás ütemezése a tervezési időszak évei szerint 6: 150; A beruházás ütemezése a tervezési időszak évei szerint 8: 150; A beruházás ütemezése a tervezési időszak évei szerint 10: 150; A beruházás ütemezése a tervezési időszak évei szerint 12: 150; A beruházás ütemezése a tervezési időszak évei szerint 14: 150
|  |  | szivattyú csere | elhasználodott | biztonságos üzemeltetés | újszerű állapot |  |  | 1500 |  |  |  | hosszú | A beruházás ütemezése a tervezési időszak évei szerint 5: 1500
|  |  | szivattyú csere | elhasználodott | biztonságos üzemeltetés | újszerű állapot |  |  | 1500 |  |  |  | hosszú | A beruházás ütemezése a tervezési időszak évei szerint 13: 1500
|  |  | gépészeti felújítás² | kezdődő korrozió | biztonságos üzemeltetés | újszerű állapot |  |  | 700 |  |  |  | hosszú | A beruházás ütemezése a tervezési időszak évei szerint 5: 700
|  | Söjtör IV | szivattyú felújítás | eseti meghibásodás | hatékony üzemeltethetőség | hatékony, korszerű |  |  | 0 |  |  |  | rövid
|  |  | szivattyú felújítás | eseti meghibásodás | hatékony üzemeltethetőség | hatékony, korszerű |  |  | 150 |  |  |  | közép | A beruházás ütemezése a tervezési időszak évei szerint 3: 150
|  |  | szivattyú felújítás | eseti meghibásodás | hatékony üzemeltethetőség | hatékony, korszerű |  |  | 750 |  |  |  | hosszú | A beruházás ütemezése a tervezési időszak évei szerint 5: 150; A beruházás ütemezése a tervezési időszak évei szerint 7: 150; A beruházás ütemezése a tervezési időszak évei szerint 9: 150; A beruházás ütemezése a tervezési időszak évei szerint 11: 150; A beruházás ütemezése a tervezési időszak évei szerint 13: 150
|  |  | szivattyú csere | elhasználodott | biztonságos üzemeltetés | újszerű állapot |  |  | 1500 |  |  |  | hosszú | A beruházás ütemezése a tervezési időszak évei szerint 6: 1500
|  |  | szivattyú csere | elhasználodott | biztonságos üzemeltetés | újszerű állapot |  |  | 1500 |  |  |  | hosszú | A beruházás ütemezése a tervezési időszak évei szerint 14: 1500
|  |  | gépészeti felújítás² | kezdődő korrozió | biztonságos üzemeltetés | újszerű állapot |  |  | 700 |  |  |  | hosszú | A beruházás ütemezése a tervezési időszak évei szerint 6: 700
|  | Söjtör 1.1 | szivattyú felújítás | eseti meghibásodás | hatékony üzemeltethetőség | hatékony, korszerű |  |  | 624 |  |  |  | rövid | A beruházás ütemezése a tervezési időszak évei szerint 1: 624
|  |  | szivattyú felújítás | eseti meghibásodás | hatékony üzemeltethetőség | hatékony, korszerű |  |  | 200 |  |  |  | közép | A beruházás ütemezése a tervezési időszak évei szerint 2: 100; A beruházás ütemezése a tervezési időszak évei szerint 4: 100
|  |  | szivattyú felújítás | eseti meghibásodás | hatékony üzemeltethetőség | hatékony, korszerű |  |  | 500 |  |  |  | hosszú | A beruházás ütemezése a tervezési időszak évei szerint 5: 100; A beruházás ütemezése a tervezési időszak évei szerint 7: 100; A beruházás ütemezése a tervezési időszak évei szerint 9: 100; A beruházás ütemezése a tervezési időszak évei szerint 11: 100; A beruházás ütemezése a tervezési időszak évei szerint 13: 100
|  |  | szivattyú csere | elhasználodott | biztonságos üzemeltetés | újszerű állapot |  |  | 1200 |  |  |  | közép | A beruházás ütemezése a tervezési időszak évei szerint 3: 1200
|  |  | szivattyú csere | elhasználodott | biztonságos üzemeltetés | újszerű állapot |  |  | 1200 |  |  |  | hosszú | A beruházás ütemezése a tervezési időszak évei szerint 12: 1200
|  |  | gépészeti felújítás² | kezdődő korrozió | biztonságos üzemeltetés | újszerű állapot |  |  | 400 |  |  |  | közép | A beruházás ütemezése a tervezési időszak évei szerint 3: 400
|  |  | gépészeti felújítás² | kezdődő korrozió | biztonságos üzemeltetés | újszerű állapot |  |  | 400 |  |  |  | hosszú | A beruházás ütemezése a tervezési időszak évei szerint 12: 400
|  | Söjtör 2.1 | szivattyú felújítás | eseti meghibásodás | hatékony üzemeltethetőség | hatékony, korszerű |  |  | 1324 |  |  |  | rövid | A beruházás ütemezése a tervezési időszak évei szerint 2: 1324
|  |  | szivattyú felújítás | eseti meghibásodás | hatékony üzemeltethetőség | hatékony, korszerű |  |  | 100 |  |  |  | közép | A beruházás ütemezése a tervezési időszak évei szerint 3: 100
|  |  | szivattyú felújítás | eseti meghibásodás | hatékony üzemeltethetőség | hatékony, korszerű |  |  | 500 |  |  |  | hosszú | A beruházás ütemezése a tervezési időszak évei szerint 5: 100; A beruházás ütemezése a tervezési időszak évei szerint 7: 100; A beruházás ütemezése a tervezési időszak évei szerint 9: 100; A beruházás ütemezése a tervezési időszak évei szerint 11: 100; A beruházás ütemezése a tervezési időszak évei szerint 14: 100
|  |  | szivattyú csere | elhasználodott | biztonságos üzemeltetés | újszerű állapot |  |  | 1200 |  |  |  | közép | A beruházás ütemezése a tervezési időszak évei szerint 4: 1200
|  |  | szivattyú csere | elhasználodott | biztonságos üzemeltetés | újszerű állapot |  |  | 1200 |  |  |  | hosszú | A beruházás ütemezése a tervezési időszak évei szerint 13: 1200
|  |  | gépészeti felújítás² | kezdődő korrozió | biztonságos üzemeltetés | újszerű állapot |  |  | 400 |  |  |  | közép | A beruházás ütemezése a tervezési időszak évei szerint 4: 400
|  |  | gépészeti felújítás² | kezdődő korrozió | biztonságos üzemeltetés | újszerű állapot |  |  | 400 |  |  |  | hosszú | A beruházás ütemezése a tervezési időszak évei szerint 13: 400
|  | Söjtör 3.1 | szivattyú felújítás | eseti meghibásodás | hatékony üzemeltethetőség | hatékony, korszerű |  |  | 1284 |  |  |  | rövid | A beruházás ütemezése a tervezési időszak évei szerint 1: 1284
|  |  | szivattyú felújítás | eseti meghibásodás | hatékony üzemeltethetőség | hatékony, korszerű |  |  | 200 |  |  |  | közép | A beruházás ütemezése a tervezési időszak évei szerint 2: 100; A beruházás ütemezése a tervezési időszak évei szerint 4: 100
|  |  | szivattyú felújítás | eseti meghibásodás | hatékony üzemeltethetőség | hatékony, korszerű |  |  | 500 |  |  |  | hosszú | A beruházás ütemezése a tervezési időszak évei szerint 6: 100; A beruházás ütemezése a tervezési időszak évei szerint 8: 100; A beruházás ütemezése a tervezési időszak évei szerint 10: 100; A beruházás ütemezése a tervezési időszak évei szerint 12: 100; A beruházás ütemezése a tervezési időszak évei szerint 14: 100
|  |  | szivattyú csere | elhasználodott | biztonságos üzemeltetés | újszerű állapot |  |  | 1200 |  |  |  | hosszú | A beruházás ütemezése a tervezési időszak évei szerint 5: 1200
|  |  | szivattyú csere | elhasználodott | biztonságos üzemeltetés | újszerű állapot |  |  | 1200 |  |  |  | hosszú | A beruházás ütemezése a tervezési időszak évei szerint 14: 1200
|  |  | gépészeti felújítás² | kezdődő korrozió | biztonságos üzemeltetés | újszerű állapot |  |  | 400 |  |  |  | hosszú | A beruházás ütemezése a tervezési időszak évei szerint 5: 400
|  |  | gépészeti felújítás² | kezdődő korrozió | biztonságos üzemeltetés | újszerű állapot |  |  | 400 |  |  |  | hosszú | A beruházás ütemezése a tervezési időszak évei szerint 14: 400
|  | HBA | szivattyú felújítás | eseti meghibásodás | hatékony üzemeltethetőség | hatékony, korszerű |  |  | 200 |  |  |  | rövid | A beruházás ütemezése a tervezési időszak évei szerint 1: 200
|  |  | szivattyú felújítás | eseti meghibásodás | hatékony üzemeltethetőség | hatékony, korszerű |  |  | 190 |  |  |  | közép | A beruházás ütemezése a tervezési időszak évei szerint 3: 190
|  |  | szivattyú felújítás | eseti meghibásodás | hatékony üzemeltethetőség | hatékony, korszerű |  |  | 950 |  |  |  | hosszú | A beruházás ütemezése a tervezési időszak évei szerint 5: 190; A beruházás ütemezése a tervezési időszak évei szerint 7: 190; A beruházás ütemezése a tervezési időszak évei szerint 9: 190; A beruházás ütemezése a tervezési időszak évei szerint 11: 190; A beruházás ütemezése a tervezési időszak évei szerint 13: 190
|  |  | szivattyú csere | elhasználodott | biztonságos üzemeltetés | újszerű állapot |  |  | 0 |  |  |  | rövid
|  |  | szivattyú csere | elhasználodott | biztonságos üzemeltetés | újszerű állapot |  |  | 1250 |  |  |  | közép | A beruházás ütemezése a tervezési időszak évei szerint 2: 500; A beruházás ütemezése a tervezési időszak évei szerint 4: 750
|  |  | szivattyú csere | elhasználodott | biztonságos üzemeltetés | újszerű állapot |  |  | 5000 |  |  |  | hosszú | A beruházás ütemezése a tervezési időszak évei szerint 6: 1000; A beruházás ütemezése a tervezési időszak évei szerint 8: 1000; A beruházás ütemezése a tervezési időszak évei szerint 10: 1000; A beruházás ütemezése a tervezési időszak évei szerint 12: 1000; A beruházás ütemezése a tervezési időszak évei szerint 14: 1000
|  |  | gépészeti felújítás² | kezdődő korrozió | biztonságos üzemeltetés | újszerű állapot |  |  | 0 |  |  |  | rövid
|  |  | gépészeti felújítás² | kezdődő korrozió | biztonságos üzemeltetés | újszerű állapot |  |  | 140 |  |  |  | közép | A beruházás ütemezése a tervezési időszak évei szerint 3: 140
|  |  | gépészeti felújítás² | kezdődő korrozió | biztonságos üzemeltetés | újszerű állapot |  |  | 700 |  |  |  | hosszú | A beruházás ütemezése a tervezési időszak évei szerint 5: 140; A beruházás ütemezése a tervezési időszak évei szerint 7: 140; A beruházás ütemezése a tervezési időszak évei szerint 9: 140; A beruházás ütemezése a tervezési időszak évei szerint 11: 140; A beruházás ütemezése a tervezési időszak évei szerint 13: 140
Irányítástechnika, energiaellátás
3 |  | Söjtör I Reg. | vezérlőszekrény és műszerezés cseréje | elhasználodott | működőképeség biztosítása | hatékony, korszerű |  |  | 5000 |  |  |  | hosszú | A beruházás ütemezése a tervezési időszak évei szerint 5: 5000
3 |  | Söjtör II | vezérlőszekrény és műszerezés cseréje | elhasználodott | működőképeség biztosítása | hatékony, korszerű |  |  | 4000 |  |  |  | hosszú | A beruházás ütemezése a tervezési időszak évei szerint 5: 4000
3 |  | Söjtör III | vezérlőszekrény és műszerezés cseréje | elhasználodott | működőképeség biztosítása | hatékony, korszerű |  |  | 4000 |  |  |  | hosszú | A beruházás ütemezése a tervezési időszak évei szerint 5: 4000
3 |  | Söjtör IV | vezérlőszekrény és műszerezés cseréje | elhasználodott | működőképeség biztosítása | hatékony, korszerű |  |  | 4000 |  |  |  | hosszú | A beruházás ütemezése a tervezési időszak évei szerint 5: 4000
3 |  | Söjtör 1.1 | vezérlőszekrény és műszerezés cseréje | elhasználodott | működőképeség biztosítása | hatékony, korszerű |  |  | 4000 |  |  |  | hosszú | A beruházás ütemezése a tervezési időszak évei szerint 5: 4000
3 |  | Söjtör 2.1 | vezérlőszekrény és műszerezés cseréje | elhasználodott | működőképeség biztosítása | hatékony, korszerű |  |  | 2000 |  |  |  | hosszú | A beruházás ütemezése a tervezési időszak évei szerint 5: 2000
3 |  | Söjtör 3.1 | vezérlőszekrény és műszerezés cseréje | elhasználodott | működőképeség biztosítása | hatékony, korszerű |  |  | 2000 |  |  |  | hosszú | A beruházás ütemezése a tervezési időszak évei szerint 5: 2000
2 |  | HBA | vezérlőszekrény és műszerezés cseréje | elhasználodott | működőképeség biztosítása | hatékony, korszerű |  |  | 800 |  |  |  | rövid | A beruházás ütemezése a tervezési időszak évei szerint 3: 400; A beruházás ütemezése a tervezési időszak évei szerint 4: 400
3 |  | HBA | vezérlőszekrény és műszerezés cseréje | elhasználodott | működőképeség biztosítása | hatékony, korszerű |  |  | 1000 |  |  |  | hosszú | A beruházás ütemezése a tervezési időszak évei szerint 5: 500; A beruházás ütemezése a tervezési időszak évei szerint 6: 500
| Összesen: | [7 empty] | 206524 | 4347 |  |  |  | 4275.35 | 11878 | 18394 | 17734 | 41905 | 16065 | 10165 | 10555 | 7765 | 17455 | 5045 | 10915 | 21725 | 12865 | 0
| Rendelkezésre álló források megnevezése | Rendelkezésre álló források számszerűsített értéke a teljes ütem tekintetében (eFt)
I. ütem | Használati díj (2016) | 4347
II. ütem | Használati díj (2017-2020) | 17388
III. ütem | Használati díj (2020-2030) | 43470
¹ Idegenvíz kizárás munkafolyamatai
1. Törött szerkezeti elemek cseréje, aknában bekötések körbekenése, folyásfenék újra betonozása, hézag pótlása (vízbetörés javítás)
2. Vízzáró réteg készítés, hosszútávú korrozíó és szerkezeti védelem (Szulfátálló réteg készítése)
3. Fedlap és szűkítő csere DN 600 mm, terhelésnek megfelelően, üzemeltető előírása szerint
4. Pontszerű hibahelyek javítása gerincvezetéken, és bekötésen
²Gépészeti felújítás
1. szivattyú talpidon csere
2. nyomócső csere
3. nadrágidom csere
4. visszacsapó szelep csere
5. tolózár csere
6. vezetőcső csere
³Védterület felújítás
1. kerítés csere
2. kapu csere
3. aszfaltozás

## Teskánd
Gördülő fejlesztési terv a 2016 - 2030 időszakra
FELÚJÍTÁSOK ÉS PÓTLÁSOK ÖSSZEFOGLALÓ TÁBLÁZATA
A tervet benyújtó szervezet megnevezése: | [9 empty] | TESKÁND | [6 empty] | ellátásért felelős / ellátásért felelősök képviselője / víziközmű-szolgáltató *
Víziközmű-szolgáltató megnevezése: | [9 empty] | ÉSZAK ZALAI VÍZ- ÉS CSATORNAMŰ ZÁRTKÖRŰEN MŰKÖDŐ RÉSZVÉNYTÁRSASÁG
Víziközmű-szolgáltatási ágazat megnevezése: | [9 empty] | SZENNYVÍZ ÁGAZAT
Véleményeltérést megfogalmazó érintett fél megnevezése:
Víziközmű-rendszer kódja: ** | [9 empty] | 21-32054-1-046-00-03 | [6 empty] | Zalaegerszeg-SZV-XIV.
V. Szennyvízelvezetés
Fontossági sorrend | Felujítás és pótlás megnevezése |  |  | Műszaki állapot felmérés, szükségességi indoklás |  |  | Vízjogi létesítési/elvi engedély száma | Az érintett ellátásért felelős(ök) megnevezése | Tervezett nettó költség | Forrás 2016 évre | Megvalósítás időtartama |  | Tervezett időtáv | A beruházás ütemezése a tervezési időszak évei szerint
|  |  |  | Jelenlegi műszaki állapot | Feladat szükségessége | Megvalósítást követő várható műszaki állapot |  |  | (eFt) |  | Kezdés | Befejezés | (rövid / közép / hosszú) | 1 | 2 | 3 | 4 | 5 | 6 | 7 | 8 | 9 | 10 | 11 | 12 | 13 | 14 | 15
| szakág | Helyszín | beruházás megnevezése
1 |  |  | Rendkívüli helyzetből adódó azonnali feladatok (max. 5%) |  | működőképeség biztosítása | [8 empty] | A beruházás ütemezése a tervezési időszak évei szerint 1: 565.6
SZENNYVÍZCSATORNA (GRAVITÁCIÓS)
Épület, építmény
1 |  |  | Idegenvíz kizárása a csatornadiagnosztikai vizsgálat és a helyszíni ellenőrzés alapján¹ | nem megfelelő | hatékony üzemeltetés | hatékony, korszerű |  |  | 0
2 |  |  | Idegenvíz kizárása a csatornadiagnosztikai vizsgálat és a helyszíni ellenőrzés alapján¹ | elavult | hatékony üzemeltetés | hatékony, korszerű |  |  | 2800 |  |  |  |  | A beruházás ütemezése a tervezési időszak évei szerint 2: 1200; A beruházás ütemezése a tervezési időszak évei szerint 3: 800; A beruházás ütemezése a tervezési időszak évei szerint 4: 800
3 |  |  | Idegenvíz kizárása a csatornadiagnosztikai vizsgálat és a helyszíni ellenőrzés alapján¹ | elavult | hatékony üzemeltetés | hatékony, korszerű |  |  | 4850 | [8 empty] | 800 | 800 | 500 | 500 | 500 | 250 | 250 | 250 | 250 | 250 | 500
|  | Teskánd, Alsómező u. (D63 KPE 1378 fm; 11 db HBA átkötés) | nyomott szennyvíz kiváltása | nem megfelelő | hatékony üzemeltetés | hatékony, korszerű | [7 empty] | A beruházás ütemezése a tervezési időszak évei szerint 1: 10400
1 |  |  | Gravitációs csatorna NA 150 (3690 m) | nem megfelelő | hatékony üzemeltetés | hatékony, korszerű |  |  | 0 |  |  |  | rövid
2 |  |  | Gravitációs csatorna NA 150 (3690 m) | elavult | hatékony üzemeltetés | hatékony, korszerű |  |  | 3000 |  |  |  | közép | A beruházás ütemezése a tervezési időszak évei szerint 2: 1000; A beruházás ütemezése a tervezési időszak évei szerint 3: 1000; A beruházás ütemezése a tervezési időszak évei szerint 4: 1000
3 |  |  | Gravitációs csatorna NA 150 (3690 m) | elavult | hatékony üzemeltetés | hatékony, korszerű |  |  | 2500 |  |  |  | hosszú | A beruházás ütemezése a tervezési időszak évei szerint 5: 1000; A beruházás ütemezése a tervezési időszak évei szerint 12: 1500
1 |  |  | Gravitációs csatorna NA200 (8947m) | nem megfelelő | hatékony üzemeltetés | hatékony, korszerű |  |  | 0 |  |  |  | rövid
2 |  |  | Gravitációs csatorna NA200 (8947m) | elavult | hatékony üzemeltetés | hatékony, korszerű |  |  | 3500 |  |  |  | közép | A beruházás ütemezése a tervezési időszak évei szerint 2: 1500; A beruházás ütemezése a tervezési időszak évei szerint 3: 1000; A beruházás ütemezése a tervezési időszak évei szerint 4: 1000
3 |  |  | Gravitációs csatorna NA200 (8947m) | elavult | hatékony üzemeltetés | hatékony, korszerű |  |  | 9000 |  |  |  | hosszú | A beruházás ütemezése a tervezési időszak évei szerint 6: 4000; A beruházás ütemezése a tervezési időszak évei szerint 9: 2500; A beruházás ütemezése a tervezési időszak évei szerint 14: 2500
SZENNYVÍZVEZETÉKEK (KÉNYSZERÁRAMOLTATÁSÚ)
1 |  |  | Nyomott vezeték NA80 (1310m) | nem megfelelő | működőképeség biztosítása | újszerű állapot |  |  | 0 |  |  |  | rövid
2 |  |  | Nyomott vezeték NA80 (1310m) | elavult | biztonságos üzemeltetés | újszerű állapot |  |  | 0 |  |  |  | közép
3 |  |  | Nyomott vezeték NA80 (1310m) | elavult | biztonságos üzemeltetés | újszerű állapot |  |  | 4400 |  |  |  | hosszú | A beruházás ütemezése a tervezési időszak évei szerint 5: 2200; A beruházás ütemezése a tervezési időszak évei szerint 11: 2200
1 |  |  | Nyomott vezeték NA100 (1627m) | nem megfelelő | működőképeség biztosítása | újszerű állapot |  |  | 0 |  |  |  | rövid
2 |  |  | Nyomott vezeték NA100 (1627m) | elavult | biztonságos üzemeltetés | újszerű állapot |  |  | 2000 |  |  |  | közép | A beruházás ütemezése a tervezési időszak évei szerint 3: 2000
3 |  |  | Nyomott vezeték NA100 (1627m) | elavult | biztonságos üzemeltetés | újszerű állapot |  |  | 4000 |  |  |  | hosszú | A beruházás ütemezése a tervezési időszak évei szerint 7: 2000; A beruházás ütemezése a tervezési időszak évei szerint 11: 2000
SZENNYVÍZÁTEMELŐK
Épület, építmény
|  | Teskánd I | átemelő akna: műanyag bevonatozás | kezdődő korrozió | állagmegóvás | újszerű állapot |  |  | 0 |  |  |  | rövid
|  |  | gépészeti akna: vízzárózása | nem vízzáró | biztonságos üzemeltetés | hatékony, korszerű |  |  | 0 |  |  |  | rövid
|  |  | gépészeti akna: vízzárózása | elavult | biztonságos üzemeltetés | hatékony, korszerű |  |  | 150 |  |  |  | hosszú | A beruházás ütemezése a tervezési időszak évei szerint 14: 150
|  |  | kőfogó akna¹: szulfátálló bevonatozás | korrodált | hatékony üzemeltethetőség | hatékony, korszerű |  |  | 0 |  |  |  | rövid
|  |  | kőfogó akna¹: szulfátálló bevonatozás | kezdődő korrozió | hatékony üzemeltethetőség | hatékony, korszerű |  |  | 120 |  |  |  | hosszú | A beruházás ütemezése a tervezési időszak évei szerint 8: 60; A beruházás ütemezése a tervezési időszak évei szerint 15: 60
|  |  | védterület³ | elavult | biztonságos üzemeltetés | újszerű állapot |  |  | 250 |  |  |  | közép | A beruházás ütemezése a tervezési időszak évei szerint 2: 250
|  |  | védterület³ | elavult | biztonságos üzemeltetés | újszerű állapot |  |  | 350 |  |  |  | hosszú | A beruházás ütemezése a tervezési időszak évei szerint 11: 350
|  |  | bejáró út felújítás | elavult | megfelelő megközelíthetőség | újszerű állapot |  |  | 1000 |  |  |  | közép | A beruházás ütemezése a tervezési időszak évei szerint 3: 1000
|  |  | bejáró út felújítás | elavult | megfelelő megközelíthetőség | újszerű állapot |  |  | 1500 |  |  |  | hosszú | A beruházás ütemezése a tervezési időszak évei szerint 12: 1500
|  | Teskánd II | átemelő akna: műanyag bevonatozás | kezdődő korrozió | állagmegóvás | újszerű állapot |  |  | 2400 |  |  |  | közép | A beruházás ütemezése a tervezési időszak évei szerint 2: 1200; A beruházás ütemezése a tervezési időszak évei szerint 7: 1200
|  |  | gépészeti akna: vízzárózása | nem vízzáró | biztonságos üzemeltetés | hatékony, korszerű |  |  | 150 |  |  |  | közép | A beruházás ütemezése a tervezési időszak évei szerint 2: 150
|  |  | gépészeti akna: vízzárózása | elavult | biztonságos üzemeltetés | hatékony, korszerű |  |  | 150 |  |  |  | hosszú | A beruházás ütemezése a tervezési időszak évei szerint 7: 150
|  |  | kőfogó akna¹: szulfátálló bevonatozás | korrodált | hatékony üzemeltethetőség | hatékony, korszerű |  |  | 240 |  |  |  | rövid | A beruházás ütemezése a tervezési időszak évei szerint 2: 240
|  |  | kőfogó akna¹: szulfátálló bevonatozás | kezdődő korrozió | hatékony üzemeltethetőség | hatékony, korszerű |  |  | 120 |  |  |  | hosszú | A beruházás ütemezése a tervezési időszak évei szerint 8: 60; A beruházás ütemezése a tervezési időszak évei szerint 15: 60
|  |  | védterület³ | elavult | biztonságos üzemeltetés | újszerű állapot |  |  | 250 |  |  |  | közép | A beruházás ütemezése a tervezési időszak évei szerint 2: 250
|  |  | védterület³ | elavult | biztonságos üzemeltetés | újszerű állapot |  |  | 350 |  |  |  | hosszú | A beruházás ütemezése a tervezési időszak évei szerint 11: 350
|  |  | bejáró út felújítás | elavult | megfelelő megközelíthetőség | újszerű állapot |  |  | 400 |  |  |  | közép | A beruházás ütemezése a tervezési időszak évei szerint 3: 400
|  |  | bejáró út felújítás | elavult | megfelelő megközelíthetőség | újszerű állapot |  |  | 600 |  |  |  | hosszú | A beruházás ütemezése a tervezési időszak évei szerint 13: 600
|  | HBA | átemelő akna | elavult | biztonságos üzemeltetés | újszerű állapot |  |  | 240 |  |  |  | közép | A beruházás ütemezése a tervezési időszak évei szerint 2: 80; A beruházás ütemezése a tervezési időszak évei szerint 4: 160
|  |  | átemelő akna | elavult | biztonságos üzemeltetés | újszerű állapot |  |  | 640 |  |  |  | hosszú | A beruházás ütemezése a tervezési időszak évei szerint 5: 160; A beruházás ütemezése a tervezési időszak évei szerint 7: 160; A beruházás ütemezése a tervezési időszak évei szerint 9: 160; A beruházás ütemezése a tervezési időszak évei szerint 12: 160
Gép, berendezés
|  | Teskánd I | szivattyú felújítás | eseti meghibásodás | hatékony üzemeltethetőség | hatékony, korszerű |  |  | 1700 |  |  |  | rövid | A beruházás ütemezése a tervezési időszak évei szerint 2: 1700
|  |  | szivattyú felújítás | eseti meghibásodás | hatékony üzemeltethetőség | hatékony, korszerű |  |  | 150 |  |  |  | közép | A beruházás ütemezése a tervezési időszak évei szerint 3: 150
|  |  | szivattyú felújítás | eseti meghibásodás | hatékony üzemeltethetőség | hatékony, korszerű |  |  | 950 |  |  |  | hosszú | A beruházás ütemezése a tervezési időszak évei szerint 5: 200; A beruházás ütemezése a tervezési időszak évei szerint 7: 150; A beruházás ütemezése a tervezési időszak évei szerint 9: 200; A beruházás ütemezése a tervezési időszak évei szerint 11: 200; A beruházás ütemezése a tervezési időszak évei szerint 13: 200
|  |  | szivattyú csere | elhasználodott | biztonságos üzemeltetés | újszerű állapot |  |  | 2800 |  |  |  | hosszú | A beruházás ütemezése a tervezési időszak évei szerint 6: 2800
|  |  | szivattyú csere | elhasználodott | biztonságos üzemeltetés | újszerű állapot |  |  | 2800 |  |  |  | hosszú | A beruházás ütemezése a tervezési időszak évei szerint 14: 2800
|  |  | gépészeti felújítás² | kezdődő korrozió | biztonságos üzemeltetés | újszerű állapot |  |  | 700 |  |  |  | hosszú | A beruházás ütemezése a tervezési időszak évei szerint 6: 700
|  | Teskánd II | szivattyú felújítás | eseti meghibásodás | hatékony üzemeltethetőség | hatékony, korszerű |  |  | 1700 |  |  |  | rövid | A beruházás ütemezése a tervezési időszak évei szerint 2: 1700
|  |  | szivattyú felújítás | eseti meghibásodás | hatékony üzemeltethetőség | hatékony, korszerű |  |  | 150 |  |  |  | közép | A beruházás ütemezése a tervezési időszak évei szerint 3: 150
|  |  | szivattyú felújítás | eseti meghibásodás | hatékony üzemeltethetőség | hatékony, korszerű |  |  | 750 |  |  |  | hosszú | A beruházás ütemezése a tervezési időszak évei szerint 5: 150; A beruházás ütemezése a tervezési időszak évei szerint 7: 150; A beruházás ütemezése a tervezési időszak évei szerint 9: 150; A beruházás ütemezése a tervezési időszak évei szerint 11: 150; A beruházás ütemezése a tervezési időszak évei szerint 13: 150
|  |  | szivattyú csere | elhasználodott | biztonságos üzemeltetés | újszerű állapot |  |  | 2500 |  |  |  | közép | A beruházás ütemezése a tervezési időszak évei szerint 4: 2500
|  |  | szivattyú csere | elhasználodott | biztonságos üzemeltetés | újszerű állapot |  |  | 2500 |  |  |  | hosszú | A beruházás ütemezése a tervezési időszak évei szerint 12: 2500
|  |  | gépészeti felújítás² | kezdődő korrozió | biztonságos üzemeltetés | újszerű állapot |  |  | 700 |  |  |  | hosszú | A beruházás ütemezése a tervezési időszak évei szerint 7: 700
|  | HBA | szivattyú felújítás | eseti meghibásodás | hatékony üzemeltethetőség | hatékony, korszerű |  |  | 100 |  |  |  | rövid | A beruházás ütemezése a tervezési időszak évei szerint 1: 100
|  |  | szivattyú felújítás | eseti meghibásodás | hatékony üzemeltethetőség | hatékony, korszerű |  |  | 195 |  |  |  | közép | A beruházás ütemezése a tervezési időszak évei szerint 2: 65; A beruházás ütemezése a tervezési időszak évei szerint 3: 65; A beruházás ütemezése a tervezési időszak évei szerint 4: 65
|  |  | szivattyú felújítás | eseti meghibásodás | hatékony üzemeltethetőség | hatékony, korszerű |  |  | 715 |  |  |  | hosszú |  |  |  |  | 65 | 65 | 65 | 65 | 65 | 65 | 65 | 65 | 65 | 65 | 65
|  |  | szivattyú csere | elhasználodott | biztonságos üzemeltetés | újszerű állapot |  |  | 0 |  |  |  | rövid
|  |  | szivattyú csere | elhasználodott | biztonságos üzemeltetés | újszerű állapot |  |  | 750 |  |  |  | közép | A beruházás ütemezése a tervezési időszak évei szerint 2: 250; A beruházás ütemezése a tervezési időszak évei szerint 3: 250; A beruházás ütemezése a tervezési időszak évei szerint 4: 250
|  |  | szivattyú csere | elhasználodott | biztonságos üzemeltetés | újszerű állapot |  |  | 1750 |  |  |  | hosszú | A beruházás ütemezése a tervezési időszak évei szerint 5: 500; A beruházás ütemezése a tervezési időszak évei szerint 6: 500; A beruházás ütemezése a tervezési időszak évei szerint 7: 250; A beruházás ütemezése a tervezési időszak évei szerint 12: 250; A beruházás ütemezése a tervezési időszak évei szerint 14: 250
|  |  | gépészeti felújítás² | kezdődő korrozió | biztonságos üzemeltetés | újszerű állapot |  |  | 0 |  |  |  | rövid
|  |  | gépészeti felújítás² | kezdődő korrozió | biztonságos üzemeltetés | újszerű állapot |  |  | 120 |  |  |  | közép | A beruházás ütemezése a tervezési időszak évei szerint 2: 60; A beruházás ütemezése a tervezési időszak évei szerint 4: 60
|  |  | gépészeti felújítás² | kezdődő korrozió | biztonságos üzemeltetés | újszerű állapot |  |  | 360 |  |  |  | hosszú | A beruházás ütemezése a tervezési időszak évei szerint 6: 60; A beruházás ütemezése a tervezési időszak évei szerint 8: 60; A beruházás ütemezése a tervezési időszak évei szerint 10: 60; A beruházás ütemezése a tervezési időszak évei szerint 12: 60; A beruházás ütemezése a tervezési időszak évei szerint 14: 60; A beruházás ütemezése a tervezési időszak évei szerint 15: 60
Irányítástechnika, energiaellátás
1 |  | Teskánd I | vezérlőszekrény és műszerezés cseréje | [5 empty] | 3000 |  |  |  | rövid
2 |  | Teskánd II | vezérlőszekrény és műszerezés cseréje | [5 empty] | 0 |  |  |  | közép
|  | HBA | vezérlőszekrény és műszerezés cseréje | [5 empty] | 360 |  |  |  | közép | A beruházás ütemezése a tervezési időszak évei szerint 2: 180; A beruházás ütemezése a tervezési időszak évei szerint 4: 180
|  |  | vezérlőszekrény és műszerezés cseréje | [5 empty] | 360 |  |  |  | hosszú | A beruházás ütemezése a tervezési időszak évei szerint 5: 180; A beruházás ütemezése a tervezési időszak évei szerint 6: 180
| Összesen: | [7 empty] | 70070 | 11312 |  |  |  | 11065.6 | 9825 | 6815 | 6015 | 5255 | 9105 | 5325 | 745 | 3575 | 375 | 5565 | 6285 | 1265 | 6075 | 745
| Rendelkezésre álló források megnevezése | Rendelkezésre álló források számszerűsített értéke a teljes ütem tekintetében (eFt)
I. ütem | Használati díj (2016) | 11312
II. ütem | Használati díj (2017-2020) | 45248
III. ütem | Használati díj (2020-2030) | 113120
¹ Idegenvíz kizárás munkafolyamatai
1. Törött szerkezeti elemek cseréje, aknában bekötések körbekenése, folyásfenék újra betonozása, hézag pótlása (vízbetörés javítás)
2. Vízzáró réteg készítés, hosszútávú korrozíó és szerkezeti védelem (Szulfátálló réteg készítése)
3. Fedlap és szűkítő csere DN 600 mm, terhelésnek megfelelően, üzemeltető előírása szerint
4. Pontszerű hibahelyek javítása gerincvezetéken, és bekötésen
²Gépészeti felújítás
1. szivattyú talpidon csere
2. nyomócső csere
3. nadrágidom csere
4. visszacsapó szelep csere
5. tolózár csere
6. vezetőcső csere
³Védterület felújítás
1. kerítés csere
2. kapu csere
3. aszfaltozás

## Vasboldogasszony
Gördülő fejlesztési terv a 2016 - 2030 időszakra
FELÚJÍTÁSOK ÉS PÓTLÁSOK ÖSSZEFOGLALÓ TÁBLÁZATA
A tervet benyújtó szervezet megnevezése: | [9 empty] | VASBOLDOGASSZONY | [6 empty] | ellátásért felelős / ellátásért felelősök képviselője / víziközmű-szolgáltató *
Víziközmű-szolgáltató megnevezése: | [9 empty] | ÉSZAK ZALAI VÍZ- ÉS CSATORNAMŰ ZÁRTKÖRŰEN MŰKÖDŐ RÉSZVÉNYTÁRSASÁG
Víziközmű-szolgáltatási ágazat megnevezése: | [9 empty] | SZENNYVÍZ ÁGAZAT
Véleményeltérést megfogalmazó érintett fél megnevezése:
Víziközmű-rendszer kódja: ** | [9 empty] | 21-32054-1-046-00-03 | [6 empty] | Zalaegerszeg-SZV-II.
V. Szennyvízelvezetés
Fontossági sorrend | Felujítás és pótlás megnevezése |  |  | Műszaki állapot felmérés, szükségességi indoklás |  |  | Vízjogi létesítési/elvi engedély száma | Az érintett ellátásért felelős(ök) megnevezése | Tervezett nettó költség | Forrás 2016 évre | Megvalósítás időtartama |  | Tervezett időtáv | A beruházás ütemezése a tervezési időszak évei szerint
|  |  |  | Jelenlegi műszaki állapot | Feladat szükségessége | Megvalósítást követő várható műszaki állapot |  |  | (eFt) |  | Kezdés | Befejezés | (rövid / közép / hosszú) | 1 | 2 | 3 | 4 | 5 | 6 | 7 | 8 | 9 | 10 | 11 | 12 | 13 | 14 | 15
| szakág | Helyszín | beruházás megnevezése
1 |  |  | Rendkívüli helyzetből adódó azonnali feladatok (max. 5%) |  | működőképeség biztosítása | [8 empty] | A beruházás ütemezése a tervezési időszak évei szerint 1: 103.15
SZENNYVÍZCSATORNA (GRAVITÁCIÓS)
Épület, építmény
1 |  |  | Idegenvíz kizárása a csatornadiagnosztikai vizsgálat és a helyszíni ellenőrzés alapján¹ | nem megfelelő | hatékony üzemeltetés | hatékony, korszerű |  |  | 297 |  |  |  |  | A beruházás ütemezése a tervezési időszak évei szerint 1: 297
2 |  |  | Idegenvíz kizárása a csatornadiagnosztikai vizsgálat és a helyszíni ellenőrzés alapján¹ | elavult | hatékony üzemeltetés | hatékony, korszerű |  |  | 1594 |  |  |  |  | A beruházás ütemezése a tervezési időszak évei szerint 2: 600; A beruházás ütemezése a tervezési időszak évei szerint 3: 497; A beruházás ütemezése a tervezési időszak évei szerint 4: 497
3 |  |  | Idegenvíz kizárása a csatornadiagnosztikai vizsgálat és a helyszíni ellenőrzés alapján¹ | elavult | hatékony üzemeltetés | hatékony, korszerű |  |  | 2385 | [8 empty] | 297 | 297 | 297 | 297 | 297 | 150 | 150 | 150 | 150 | 150 | 150
1 |  | Petőfi S u. 1-Kossuth u. kereszteződésig | 2db szv akna felújítása | nem megfelelő | biztonságos üzemeltetés | megfelelő |  |  | 0
1 |  | Petőfi S u. 1 | szv akna felújítása | nem megfelelő | biztonságos üzemeltetés | megfelelő |  |  | 0
1 |  | Petőfi S u. 18 | szv akna felújítása | nem megfelelő | biztonságos üzemeltetés | megfelelő |  |  | 0
1 |  | Petőfi S u. 35 | szv akna felújítása | nem megfelelő | biztonságos üzemeltetés | megfelelő |  |  | 0
1 |  | Petőfi S u. 55 | szv akna felújítása | nem megfelelő | biztonságos üzemeltetés | megfelelő |  |  | 0
1 |  |  | Gravitációs csatorna NA 150 (1830 m) | nem megfelelő | hatékony üzemeltetés | hatékony, korszerű |  |  | 0 |  |  |  | rövid
2 |  |  | Gravitációs csatorna NA 150 (1830 m) | elavult | hatékony üzemeltetés | hatékony, korszerű |  |  | 1780 |  |  |  | közép | A beruházás ütemezése a tervezési időszak évei szerint 2: 390; A beruházás ütemezése a tervezési időszak évei szerint 3: 390; A beruházás ütemezése a tervezési időszak évei szerint 4: 1000
3 |  |  | Gravitációs csatorna NA 150 (1830 m) | elavult | hatékony üzemeltetés | hatékony, korszerű |  |  | 3550 |  |  |  | hosszú | A beruházás ütemezése a tervezési időszak évei szerint 6: 550; A beruházás ütemezése a tervezési időszak évei szerint 8: 1500; A beruházás ütemezése a tervezési időszak évei szerint 12: 1500
1 |  |  | Gravitációs csatorna NA200 (2400m) | nem megfelelő | hatékony üzemeltetés | hatékony, korszerű |  |  | 0 |  |  |  | rövid
2 |  |  | Gravitációs csatorna NA200 (2400m) | elavult | hatékony üzemeltetés | hatékony, korszerű |  |  | 2600 |  |  |  | közép | A beruházás ütemezése a tervezési időszak évei szerint 2: 700; A beruházás ütemezése a tervezési időszak évei szerint 3: 700; A beruházás ütemezése a tervezési időszak évei szerint 4: 1200
3 |  |  | Gravitációs csatorna NA200 (2400m) | elavult | hatékony üzemeltetés | hatékony, korszerű |  |  | 3700 |  |  |  | hosszú | A beruházás ütemezése a tervezési időszak évei szerint 6: 1000; A beruházás ütemezése a tervezési időszak évei szerint 9: 2200; A beruházás ütemezése a tervezési időszak évei szerint 15: 500
SZENNYVÍZVEZETÉKEK (KÉNYSZERÁRAMOLTATÁSÚ)
1 |  |  | Nyomott vezeték NA50 (472m) | nem megfelelő | működőképeség biztosítása | újszerű állapot |  |  | 0 |  |  |  | rövid
2 |  |  | Nyomott vezeték NA50 (472m) | elavult | biztonságos üzemeltetés | újszerű állapot |  |  | 0 |  |  |  | közép
3 |  |  | Nyomott vezeték NA50 (472m) | elavult | biztonságos üzemeltetés | újszerű állapot |  |  | 1800 |  |  |  | hosszú | A beruházás ütemezése a tervezési időszak évei szerint 14: 1800
1 |  |  | Nyomott vezeték NA80 (390m) | nem megfelelő | működőképeség biztosítása | újszerű állapot |  |  | 0 |  |  |  | rövid
2 |  |  | Nyomott vezeték NA80 (390m) | elavult | biztonságos üzemeltetés | újszerű állapot |  |  | 0 |  |  |  | közép
3 |  |  | Nyomott vezeték NA80 (390m) | elavult | biztonságos üzemeltetés | újszerű állapot |  |  | 1600 |  |  |  | hosszú | A beruházás ütemezése a tervezési időszak évei szerint 14: 1600
SZENNYVÍZÁTEMELŐK
Épület, építmény
|  | Vasboldogasszony I. | átemelő akna: műanyag bevonatozás | kezdődő korrozió | állagmegóvás | újszerű állapot |  |  | 800 |  |  |  | rövid | A beruházás ütemezése a tervezési időszak évei szerint 1: 800
|  |  | gépészeti akna | nem vízzáró | biztonságos üzemeltetés | hatékony, korszerű |  |  | 150 |  |  |  | rövid | A beruházás ütemezése a tervezési időszak évei szerint 1: 150
|  |  | gépészeti akna | elavult | biztonságos üzemeltetés | hatékony, korszerű |  |  | 150 |  |  |  | hosszú | A beruházás ütemezése a tervezési időszak évei szerint 11: 150
|  |  | kőfogó akna¹: szulfátálló bevonatozás | korrodált | hatékony üzemeltethetőség | hatékony, korszerű |  |  | 90 |  |  |  | rövid | A beruházás ütemezése a tervezési időszak évei szerint 1: 90
|  |  | kőfogó akna¹: szulfátálló bevonatozás | kezdődő korrozió | hatékony üzemeltethetőség | hatékony, korszerű |  |  | 60 |  |  |  | hosszú | A beruházás ütemezése a tervezési időszak évei szerint 11: 60
|  |  | védterület³ | elavult | biztonságos üzemeltetés | újszerű állapot |  |  | 0 |  |  |  | közép
|  |  | védterület³ | elavult | biztonságos üzemeltetés | újszerű állapot |  |  | 250 |  |  |  | hosszú | A beruházás ütemezése a tervezési időszak évei szerint 12: 250
|  |  | bejáró út felújítás | elavult | megfelelő megközelíthetőség | újszerű állapot |  |  | 450 |  |  |  | közép | A beruházás ütemezése a tervezési időszak évei szerint 2: 450
|  |  | bejáró út felújítás | elavult | megfelelő megközelíthetőség | újszerű állapot |  |  | 450 |  |  |  | hosszú | A beruházás ütemezése a tervezési időszak évei szerint 12: 450
|  | HBA | átemelő akna | elavult | biztonságos üzemeltetés | újszerű állapot |  |  | 100 |  |  |  | közép | A beruházás ütemezése a tervezési időszak évei szerint 2: 100
|  |  | átemelő akna | elavult | biztonságos üzemeltetés | újszerű állapot |  |  | 100 |  |  |  | hosszú | A beruházás ütemezése a tervezési időszak évei szerint 13: 100
Gép, berendezés
|  | Vasboldogasszony I. | szivattyú felújítás | eseti meghibásodás | hatékony üzemeltethetőség | hatékony, korszerű |  |  | 404 |  |  |  | rövid | A beruházás ütemezése a tervezési időszak évei szerint 1: 404
|  |  | szivattyú felújítás | eseti meghibásodás | hatékony üzemeltethetőség | hatékony, korszerű |  |  | 350 |  |  |  | közép | A beruházás ütemezése a tervezési időszak évei szerint 2: 150; A beruházás ütemezése a tervezési időszak évei szerint 4: 200
|  |  | szivattyú felújítás | eseti meghibásodás | hatékony üzemeltethetőség | hatékony, korszerű |  |  | 1250 |  |  |  | hosszú | A beruházás ütemezése a tervezési időszak évei szerint 6: 250; A beruházás ütemezése a tervezési időszak évei szerint 8: 250; A beruházás ütemezése a tervezési időszak évei szerint 10: 250; A beruházás ütemezése a tervezési időszak évei szerint 12: 250; A beruházás ütemezése a tervezési időszak évei szerint 14: 250
|  |  | szivattyú csere | elhasználodott | biztonságos üzemeltetés | újszerű állapot |  |  | 0 |  |  |  | rövid
|  |  | szivattyú csere | elhasználodott | biztonságos üzemeltetés | újszerű állapot |  |  | 1850 |  |  |  | hosszú | A beruházás ütemezése a tervezési időszak évei szerint 11: 1850
|  |  | gépészeti felújítás² | kezdődő korrozió | biztonságos üzemeltetés | újszerű állapot |  |  | 0 |  |  |  | rövid
|  |  | gépészeti felújítás² | kezdődő korrozió | biztonságos üzemeltetés | újszerű állapot |  |  | 1200 |  |  |  | hosszú | A beruházás ütemezése a tervezési időszak évei szerint 11: 600; A beruházás ütemezése a tervezési időszak évei szerint 15: 600
|  | HBA | szivattyú felújítás | eseti meghibásodás | hatékony üzemeltethetőség | hatékony, korszerű |  |  | 0 |  |  |  | rövid
|  |  | szivattyú felújítás | eseti meghibásodás | hatékony üzemeltethetőség | hatékony, korszerű |  |  | 70 |  |  |  | közép | A beruházás ütemezése a tervezési időszak évei szerint 2: 35; A beruházás ütemezése a tervezési időszak évei szerint 4: 35
|  |  | szivattyú felújítás | eseti meghibásodás | hatékony üzemeltethetőség | hatékony, korszerű |  |  | 105 |  |  |  | hosszú | A beruházás ütemezése a tervezési időszak évei szerint 6: 35; A beruházás ütemezése a tervezési időszak évei szerint 9: 35; A beruházás ütemezése a tervezési időszak évei szerint 12: 35
|  |  | szivattyú csere | elhasználodott | biztonságos üzemeltetés | újszerű állapot |  |  | 70 | 100000 |  |  | közép | A beruházás ütemezése a tervezési időszak évei szerint 3: 70
|  |  | szivattyú csere | elhasználodott | biztonságos üzemeltetés | újszerű állapot |  |  | 70 |  |  |  | hosszú | A beruházás ütemezése a tervezési időszak évei szerint 10: 70
|  |  | gépészeti felújítás² | kezdődő korrozió | biztonságos üzemeltetés | újszerű állapot |  |  | 70 |  |  |  | közép | A beruházás ütemezése a tervezési időszak évei szerint 3: 70
|  |  | gépészeti felújítás² | kezdődő korrozió | biztonságos üzemeltetés | újszerű állapot |  |  | 70 |  |  |  | hosszú | A beruházás ütemezése a tervezési időszak évei szerint 12: 70
Irányítástechnika, energiaellátás
|  | Vasboldogasszony I. | vezérlőszekrény és műszerezés cseréje | elhasználodott | működőképeség biztosítása | hatékony, korszerű |  |  | 0 |  |  |  | rövid
HBA
| Összesen: | [7 empty] | 27415 | 2063 |  |  |  | 1844.15 | 2425 | 1727 | 2932 | 297 | 2132 | 297 | 2047 | 2532 | 470 | 2810 | 2705 | 250 | 3800 | 1250
| Rendelkezésre álló források megnevezése | Rendelkezésre álló források számszerűsített értéke a teljes ütem tekintetében (eFt)
I. ütem | Használati díj (2016) | 2063
II. ütem | Használati díj (2017-2020) | 8252
III. ütem | Használati díj (2020-2030) | 20630
¹ Idegenvíz kizárás munkafolyamatai
1. Törött szerkezeti elemek cseréje, aknában bekötések körbekenése, folyásfenék újra betonozása, hézag pótlása (vízbetörés javítás)
2. Vízzáró réteg készítés, hosszútávú korrozíó és szerkezeti védelem (Szulfátálló réteg készítése)
3. Fedlap és szűkítő csere DN 600 mm, terhelésnek megfelelően, üzemeltető előírása szerint
4. Pontszerű hibahelyek javítása gerincvezetéken, és bekötésen
²Gépészeti felújítás
1. szivattyú talpidon csere
2. nyomócső csere
3. nadrágidom csere
4. visszacsapó szelep csere
5. tolózár csere
6. vezetőcső csere
³Védterület felújítás
1. kerítés csere
2. kapu csere
3. aszfaltozás

## Vaspör
Gördülő fejlesztési terv a 2016 - 2030 időszakra
FELÚJÍTÁSOK ÉS PÓTLÁSOK ÖSSZEFOGLALÓ TÁBLÁZATA
A tervet benyújtó szervezet megnevezése: | [9 empty] | VASPÖR | [6 empty] | ellátásért felelős / ellátásért felelősök képviselője / víziközmű-szolgáltató *
Víziközmű-szolgáltató megnevezése: | [9 empty] | ÉSZAK ZALAI VÍZ- ÉS CSATORNAMŰ ZÁRTKÖRŰEN MŰKÖDŐ RÉSZVÉNYTÁRSASÁG
Víziközmű-szolgáltatási ágazat megnevezése: | [9 empty] | SZENNYVÍZ ÁGAZAT
Véleményeltérést megfogalmazó érintett fél megnevezése:
Víziközmű-rendszer kódja: ** | [9 empty] | 21-32054-1-046-00-03 | [6 empty] | Zalaegrszeg-SZV-XIX.
V. Szennyvízelvezetés
Fontossági sorrend | Felujítás és pótlás megnevezése |  |  | Műszaki állapot felmérés, szükségességi indoklás |  |  | Vízjogi létesítési/elvi engedély száma | Az érintett ellátásért felelős(ök) megnevezése | Tervezett nettó költség | Forrás 2016 évre | Megvalósítás időtartama |  | Tervezett időtáv | A beruházás ütemezése a tervezési időszak évei szerint
|  |  |  | Jelenlegi műszaki állapot | Feladat szükségessége | Megvalósítást követő várható műszaki állapot |  |  | (eFt) |  | Kezdés | Befejezés | (rövid / közép / hosszú) | 1 | 2 | 3 | 4 | 5 | 6 | 7 | 8 | 9 | 10 | 11 | 12 | 13 | 14 | 15
| szakág | Helyszín | beruházás megnevezése
1 |  |  | Rendkívüli helyzetből adódó azonnali feladatok (max. 5%) |  | működőképeség biztosítása | [8 empty] | A beruházás ütemezése a tervezési időszak évei szerint 1: 138.9
SZENNYVÍZCSATORNA (GRAVITÁCIÓS)
Épület, építmény
1 |  |  | Idegenvíz kizárása a csatornadiagnosztikai vizsgálat és a helyszíni ellenőrzés alapján¹ | nem megfelelő | hatékony üzemeltetés | hatékony, korszerű |  |  | 0
2 |  |  | Idegenvíz kizárása a csatornadiagnosztikai vizsgálat és a helyszíni ellenőrzés alapján¹ | elavult | hatékony üzemeltetés | hatékony, korszerű |  |  | 750 |  |  |  |  | A beruházás ütemezése a tervezési időszak évei szerint 2: 250; A beruházás ütemezése a tervezési időszak évei szerint 3: 250; A beruházás ütemezése a tervezési időszak évei szerint 4: 250
3 |  |  | Idegenvíz kizárása a csatornadiagnosztikai vizsgálat és a helyszíni ellenőrzés alapján¹ | elavult | hatékony üzemeltetés | hatékony, korszerű |  |  | 1970 | [8 empty] | 250 | 250 | 250 | 250 | 250 | 120 | 120 | 120 | 120 | 120 | 120
1 |  |  | Gravitációs csatorna NA 150 (1207 m) | nem megfelelő | hatékony üzemeltetés | hatékony, korszerű |  |  | 0 |  |  |  | rövid
2 |  |  | Gravitációs csatorna NA 150 (1207 m) | elavult | hatékony üzemeltetés | hatékony, korszerű |  |  | 780 |  |  |  | közép | A beruházás ütemezése a tervezési időszak évei szerint 2: 260; A beruházás ütemezése a tervezési időszak évei szerint 3: 260; A beruházás ütemezése a tervezési időszak évei szerint 4: 260
3 |  |  | Gravitációs csatorna NA 150 (1207 m) | elavult | hatékony üzemeltetés | hatékony, korszerű |  |  | 2900 |  |  |  | hosszú | A beruházás ütemezése a tervezési időszak évei szerint 10: 900; A beruházás ütemezése a tervezési időszak évei szerint 14: 2000
1 |  |  | Gravitációs csatorna NA200 (4422m) | nem megfelelő | hatékony üzemeltetés | hatékony, korszerű |  |  | 0 |  |  |  | rövid
2 |  |  | Gravitációs csatorna NA200 (4422m) | elavult | hatékony üzemeltetés | hatékony, korszerű |  |  | 4000 |  |  |  | közép | A beruházás ütemezése a tervezési időszak évei szerint 4: 4000
3 |  |  | Gravitációs csatorna NA200 (4422m) | elavult | hatékony üzemeltetés | hatékony, korszerű |  |  | 5900 |  |  |  | hosszú | A beruházás ütemezése a tervezési időszak évei szerint 6: 1500; A beruházás ütemezése a tervezési időszak évei szerint 10: 900; A beruházás ütemezése a tervezési időszak évei szerint 14: 3500
SZENNYVÍZVEZETÉKEK (KÉNYSZERÁRAMOLTATÁSÚ)
1 |  |  | Nyomott vezeték NA50 (1206m) | nem megfelelő | működőképeség biztosítása | újszerű állapot |  |  | 0 |  |  |  | rövid
2 |  |  | Nyomott vezeték NA50 (1206m) | elavult | biztonságos üzemeltetés | újszerű állapot |  |  | 0 |  |  |  | közép
3 |  |  | Nyomott vezeték NA50 (1206m) | elavult | biztonságos üzemeltetés | újszerű állapot |  |  | 2100 |  |  |  | hosszú | A beruházás ütemezése a tervezési időszak évei szerint 13: 2100
1 |  |  | Nyomott vezeték NA80 (329m) | nem megfelelő | működőképeség biztosítása | újszerű állapot |  |  | 0 |  |  |  | rövid
2 |  |  | Nyomott vezeték NA80 (329m) | elavult | biztonságos üzemeltetés | újszerű állapot |  |  | 0 |  |  |  | közép
3 |  |  | Nyomott vezeték NA80 (329m) | elavult | biztonságos üzemeltetés | újszerű állapot |  |  | 1400 |  |  |  | hosszú | A beruházás ütemezése a tervezési időszak évei szerint 14: 1400
SZENNYVÍZÁTEMELŐK
Épület, építmény
|  | Vaspör I. | átemelő akna: szulfátálló bevonatolás | kezdődő korrozió | állagmegóvás | újszerű állapot |  |  | 1300 |  |  |  | hosszú | A beruházás ütemezése a tervezési időszak évei szerint 9: 1300
|  |  | gépészeti akna: vízzárózása | nem vízzáró | biztonságos üzemeltetés | hatékony, korszerű |  |  | 150 |  |  |  | hosszú | A beruházás ütemezése a tervezési időszak évei szerint 9: 150
|  |  | kőfogó akna¹ | kezdődő korrozió | hatékony üzemeltethetőség | hatékony, korszerű |  |  | 60 |  |  |  | hosszú | A beruházás ütemezése a tervezési időszak évei szerint 9: 60
|  |  | védterület³ | elavult | biztonságos üzemeltetés | újszerű állapot |  |  | 250 |  |  |  | hosszú | A beruházás ütemezése a tervezési időszak évei szerint 8: 250
|  |  | bejáró út felújítás | elavult | megfelelő megközelíthetőség | újszerű állapot |  |  | 500 |  |  |  | hosszú | A beruházás ütemezése a tervezési időszak évei szerint 8: 500
|  | Vaspör II. | átemelő akna: szulfátálló bevonatolás | kezdődő korrozió | állagmegóvás | újszerű állapot |  |  | 1200 |  |  |  | hosszú | A beruházás ütemezése a tervezési időszak évei szerint 10: 1200
|  |  | gépészeti akna: vízzárózása | nem vízzáró | biztonságos üzemeltetés | hatékony, korszerű |  |  | 150 |  |  |  | hosszú | A beruházás ütemezése a tervezési időszak évei szerint 10: 150
|  |  | kőfogó akna¹ | kezdődő korrozió | hatékony üzemeltethetőség | hatékony, korszerű |  |  | 60 |  |  |  | hosszú | A beruházás ütemezése a tervezési időszak évei szerint 10: 60
|  |  | védterület³ | elavult | biztonságos üzemeltetés | újszerű állapot |  |  | 150 |  |  |  | hosszú | A beruházás ütemezése a tervezési időszak évei szerint 9: 150
|  |  | bejáró út felújítás | elavult | megfelelő megközelíthetőség | újszerű állapot |  |  | 100 |  |  |  | hosszú | A beruházás ütemezése a tervezési időszak évei szerint 9: 100
|  | Vaspör III. | átemelő akna: szulfátálló bevonatolás | kezdődő korrozió | állagmegóvás | újszerű állapot |  |  | 1200 |  |  |  | hosszú | A beruházás ütemezése a tervezési időszak évei szerint 11: 1200
|  |  | gépészeti akna: vízzárózása | nem vízzáró | biztonságos üzemeltetés | hatékony, korszerű |  |  | 150 |  |  |  | hosszú | A beruházás ütemezése a tervezési időszak évei szerint 11: 150
|  |  | kőfogó akna¹ | kezdődő korrozió | hatékony üzemeltethetőség | hatékony, korszerű |  |  | 60 |  |  |  | hosszú | A beruházás ütemezése a tervezési időszak évei szerint 11: 60
|  |  | védterület³ | elavult | biztonságos üzemeltetés | újszerű állapot |  |  | 300 |  |  |  | hosszú | A beruházás ütemezése a tervezési időszak évei szerint 10: 150; A beruházás ütemezése a tervezési időszak évei szerint 15: 150
|  |  | bejáró út felújítás | elavult | megfelelő megközelíthetőség | újszerű állapot |  |  | 600 |  |  |  | hosszú | A beruházás ütemezése a tervezési időszak évei szerint 10: 300; A beruházás ütemezése a tervezési időszak évei szerint 15: 300
|  | HBA | átemelő akna | elavult | biztonságos üzemeltetés | újszerű állapot |  |  | 0 |  |  |  | hosszú
|  |  | átemelő akna | elavult | biztonságos üzemeltetés | újszerű állapot |  |  | 0 |  |  |  | hosszú
Gép, berendezés
|  | Vaspör I. | szivattyú felújítás | eseti meghibásodás | hatékony üzemeltethetőség | hatékony, korszerű |  |  | 0 |  |  |  | rövid
|  |  | szivattyú felújítás | eseti meghibásodás | hatékony üzemeltethetőség | hatékony, korszerű |  |  | 300 |  |  |  | közép | A beruházás ütemezése a tervezési időszak évei szerint 2: 150; A beruházás ütemezése a tervezési időszak évei szerint 4: 150
|  |  | szivattyú felújítás | eseti meghibásodás | hatékony üzemeltethetőség | hatékony, korszerű |  |  | 750 |  |  |  | hosszú | A beruházás ütemezése a tervezési időszak évei szerint 6: 150; A beruházás ütemezése a tervezési időszak évei szerint 8: 150; A beruházás ütemezése a tervezési időszak évei szerint 10: 150; A beruházás ütemezése a tervezési időszak évei szerint 12: 150; A beruházás ütemezése a tervezési időszak évei szerint 14: 150
|  |  | szivattyú csere | elhasználodott | biztonságos üzemeltetés | újszerű állapot |  |  | 2500 |  |  |  | hosszú | A beruházás ütemezése a tervezési időszak évei szerint 9: 2500
3 |  |  | Vegyszeradagoló felújítása | eseti meghibásodás | hatékony üzemeltethetőség | hatékony, korszerű |  |  | 2000 |  |  |  | hosszú | A beruházás ütemezése a tervezési időszak évei szerint 8: 2000
|  |  | gépészeti felújítás² | kezdődő korrozió | biztonságos üzemeltetés | újszerű állapot |  |  | 700 |  |  |  | hosszú | A beruházás ütemezése a tervezési időszak évei szerint 9: 700
|  | Vaspör II. | szivattyú felújítás | eseti meghibásodás | hatékony üzemeltethetőség | hatékony, korszerű |  |  | 0 |  |  |  | rövid
|  |  | szivattyú felújítás | eseti meghibásodás | hatékony üzemeltethetőség | hatékony, korszerű |  |  | 200 |  |  |  | közép | A beruházás ütemezése a tervezési időszak évei szerint 2: 100; A beruházás ütemezése a tervezési időszak évei szerint 4: 100
|  |  | szivattyú felújítás | eseti meghibásodás | hatékony üzemeltethetőség | hatékony, korszerű |  |  | 500 |  |  |  | hosszú | A beruházás ütemezése a tervezési időszak évei szerint 6: 100; A beruházás ütemezése a tervezési időszak évei szerint 8: 100; A beruházás ütemezése a tervezési időszak évei szerint 10: 100; A beruházás ütemezése a tervezési időszak évei szerint 12: 100; A beruházás ütemezése a tervezési időszak évei szerint 14: 100
|  |  | szivattyú csere | elhasználodott | biztonságos üzemeltetés | újszerű állapot |  |  | 1500 |  |  |  | hosszú | A beruházás ütemezése a tervezési időszak évei szerint 10: 1500
|  |  | gépészeti felújítás² | kezdődő korrozió | biztonságos üzemeltetés | újszerű állapot |  |  | 600 |  |  |  | hosszú | A beruházás ütemezése a tervezési időszak évei szerint 10: 600
|  | Vaspör III. | szivattyú felújítás | eseti meghibásodás | hatékony üzemeltethetőség | hatékony, korszerű |  |  | 0 |  |  |  | rövid
|  |  | szivattyú felújítás | eseti meghibásodás | hatékony üzemeltethetőség | hatékony, korszerű |  |  | 200 |  |  |  | közép | A beruházás ütemezése a tervezési időszak évei szerint 2: 100; A beruházás ütemezése a tervezési időszak évei szerint 4: 100
|  |  | szivattyú felújítás | eseti meghibásodás | hatékony üzemeltethetőség | hatékony, korszerű |  |  | 500 |  |  |  | hosszú | A beruházás ütemezése a tervezési időszak évei szerint 6: 100; A beruházás ütemezése a tervezési időszak évei szerint 8: 100; A beruházás ütemezése a tervezési időszak évei szerint 10: 100; A beruházás ütemezése a tervezési időszak évei szerint 12: 100; A beruházás ütemezése a tervezési időszak évei szerint 14: 100
|  |  | szivattyú csere | elhasználodott | biztonságos üzemeltetés | újszerű állapot |  |  | 1500 |  |  |  | hosszú | A beruházás ütemezése a tervezési időszak évei szerint 11: 1500
|  |  | gépészeti felújítás² | kezdődő korrozió | biztonságos üzemeltetés | újszerű állapot |  |  | 600 |  |  |  | hosszú | A beruházás ütemezése a tervezési időszak évei szerint 11: 600
|  | HBA | szivattyú felújítás | eseti meghibásodás | hatékony üzemeltethetőség | hatékony, korszerű |  |  | 0 |  |  |  | rövid
|  |  | szivattyú felújítás | eseti meghibásodás | hatékony üzemeltethetőség | hatékony, korszerű |  |  | 70 |  |  |  | közép | A beruházás ütemezése a tervezési időszak évei szerint 2: 35; A beruházás ütemezése a tervezési időszak évei szerint 4: 35
|  |  | szivattyú felújítás | eseti meghibásodás | hatékony üzemeltethetőség | hatékony, korszerű |  |  | 140 |  |  |  | hosszú | A beruházás ütemezése a tervezési időszak évei szerint 6: 35; A beruházás ütemezése a tervezési időszak évei szerint 9: 35; A beruházás ütemezése a tervezési időszak évei szerint 12: 35; A beruházás ütemezése a tervezési időszak évei szerint 14: 35
|  |  | szivattyú csere | elhasználodott | biztonságos üzemeltetés | újszerű állapot |  |  | 320 |  |  |  | hosszú | A beruházás ütemezése a tervezési időszak évei szerint 8: 80; A beruházás ütemezése a tervezési időszak évei szerint 11: 80; A beruházás ütemezése a tervezési időszak évei szerint 13: 80; A beruházás ütemezése a tervezési időszak évei szerint 15: 80
|  |  | gépészeti felújítás² | kezdődő korrozió | biztonságos üzemeltetés | újszerű állapot |  |  | 360 |  |  |  | hosszú | A beruházás ütemezése a tervezési időszak évei szerint 9: 120; A beruházás ütemezése a tervezési időszak évei szerint 12: 120; A beruházás ütemezése a tervezési időszak évei szerint 14: 120
Irányítástechnika, energiaellátás
3 |  | Vaspör I. | vezérlőszekrény és műszerezés cseréje | elhasználodott | működőképeség biztosítása | hatékony, korszerű |  |  | 300 |  |  |  | hosszú | A beruházás ütemezése a tervezési időszak évei szerint 5: 300
3 |  | Vaspör II. | vezérlőszekrény és műszerezés cseréje | elhasználodott | működőképeség biztosítása | hatékony, korszerű |  |  | 300 |  |  |  | hosszú | A beruházás ütemezése a tervezési időszak évei szerint 5: 300
3 |  | Vaspör III. | vezérlőszekrény és műszerezés cseréje | elhasználodott | működőképeség biztosítása | hatékony, korszerű |  |  | 300 |  |  |  | hosszú | A beruházás ütemezése a tervezési időszak évei szerint 5: 300
|  | HBA | vezérlőszekrény és műszerezés cseréje | elhasználodott | működőképeség biztosítása | hatékony, korszerű |  |  | 180 |  |  |  | hosszú | A beruházás ütemezése a tervezési időszak évei szerint 11: 120; A beruházás ütemezése a tervezési időszak évei szerint 14: 60
| Összesen: | [7 empty] | 39850 | 2778 |  |  |  | 138.9 | 895 | 510 | 4895 | 1150 | 2135 | 250 | 3430 | 5365 | 6230 | 3830 | 625 | 2300 | 7585 | 650
| Rendelkezésre álló források megnevezése | Rendelkezésre álló források számszerűsített értéke a teljes ütem tekintetében (eFt)
I. ütem | Használati díj (2016) | 2778
II. ütem | Használati díj (2017-2020) | 11112
III. ütem | Használati díj (2020-2030) | 27780
¹ Idegenvíz kizárás munkafolyamatai
1. Törött szerkezeti elemek cseréje, aknában bekötések körbekenése, folyásfenék újra betonozása, hézag pótlása (vízbetörés javítás)
2. Vízzáró réteg készítés, hosszútávú korrozíó és szerkezeti védelem (Szulfátálló réteg készítése)
3. Fedlap és szűkítő csere DN 600 mm, terhelésnek megfelelően, üzemeltető előírása szerint
4. Pontszerű hibahelyek javítása gerincvezetéken, és bekötésen
²Gépészeti felújítás
1. szivattyú talpidon csere
2. nyomócső csere
3. nadrágidom csere
4. visszacsapó szelep csere
5. tolózár csere
6. vezetőcső csere
³Védterület felújítás
1. kerítés csere
2. kapu csere
3. aszfaltozás

## Vöckönd
Gördülő fejlesztési terv a 2016 - 2030 időszakra
FELÚJÍTÁSOK ÉS PÓTLÁSOK ÖSSZEFOGLALÓ TÁBLÁZATA
A tervet benyújtó szervezet megnevezése: | [9 empty] | VÖCKÖND | [6 empty] | ellátásért felelős / ellátásért felelősök képviselője / víziközmű-szolgáltató *
Víziközmű-szolgáltató megnevezése: | [9 empty] | ÉSZAK ZALAI VÍZ- ÉS CSATORNAMŰ ZÁRTKÖRŰEN MŰKÖDŐ RÉSZVÉNYTÁRSASÁG
Víziközmű-szolgáltatási ágazat megnevezése: | [9 empty] | SZENNYVÍZ ÁGAZAT
Véleményeltérést megfogalmazó érintett fél megnevezése:
Víziközmű-rendszer kódja: ** | [9 empty] | 21-32054-1-046-00-03 | [6 empty] | Zalaegerszeg-SZV-II.
V. Szennyvízelvezetés
Fontossági sorrend | Felujítás és pótlás megnevezése |  |  | Műszaki állapot felmérés, szükségességi indoklás |  |  | Vízjogi létesítési/elvi engedély száma | Az érintett ellátásért felelős(ök) megnevezése | Tervezett nettó költség | Forrás 2016 évre | Megvalósítás időtartama |  | Tervezett időtáv | A beruházás ütemezése a tervezési időszak évei szerint
|  |  |  | Jelenlegi műszaki állapot | Feladat szükségessége | Megvalósítást követő várható műszaki állapot |  |  | (eFt) |  | Kezdés | Befejezés | (rövid / közép / hosszú) | 1 | 2 | 3 | 4 | 5 | 6 | 7 | 8 | 9 | 10 | 11 | 12 | 13 | 14 | 15
| szakág | Helyszín | beruházás megnevezése
1 |  |  | Rendkívüli helyzetből adódó azonnali feladatok (max. 5%) |  | működőképeség biztosítása | [8 empty] | A beruházás ütemezése a tervezési időszak évei szerint 1: 17.4
SZENNYVÍZCSATORNA (GRAVITÁCIÓS)
Épület, építmény
1 |  |  | Idegenvíz kizárása a csatornadiagnosztikai vizsgálat és a helyszíni ellenőrzés alapján¹ | nem megfelelő | hatékony üzemeltetés | hatékony, korszerű |  |  | 0
2 |  |  | Idegenvíz kizárása a csatornadiagnosztikai vizsgálat és a helyszíni ellenőrzés alapján¹ | nem megfelelő | hatékony üzemeltetés | hatékony, korszerű |  |  | 750 |  |  |  |  | A beruházás ütemezése a tervezési időszak évei szerint 2: 250; A beruházás ütemezése a tervezési időszak évei szerint 3: 250; A beruházás ütemezése a tervezési időszak évei szerint 4: 250
3 |  |  | Idegenvíz kizárása a csatornadiagnosztikai vizsgálat és a helyszíni ellenőrzés alapján¹ | elavult | hatékony üzemeltetés | hatékony, korszerű |  |  | 1958 | [8 empty] | 178 | 178 | 178 | 178 | 178 | 178 | 178 | 178 | 178 | 178 | 178
1 |  | Vörösmarty M u. 6 | szv bekötés kiváltása | elavult | hatékony üzemeltetés | hatékony, korszerű |  |  | 0
1 |  |  | Gravitációs csatorna NA 150 (340 m) | nem megfelelő | hatékony üzemeltetés | hatékony, korszerű |  |  | 780 |  |  |  | rövid | A beruházás ütemezése a tervezési időszak évei szerint 2: 260; A beruházás ütemezése a tervezési időszak évei szerint 3: 260; A beruházás ütemezése a tervezési időszak évei szerint 4: 260
2 |  |  | Gravitációs csatorna NA 150 (340 m) | elavult | hatékony üzemeltetés | hatékony, korszerű |  |  | 1300 |  |  |  | közép | A beruházás ütemezése a tervezési időszak évei szerint 5: 260; A beruházás ütemezése a tervezési időszak évei szerint 6: 260; A beruházás ütemezése a tervezési időszak évei szerint 7: 260; A beruházás ütemezése a tervezési időszak évei szerint 8: 260; A beruházás ütemezése a tervezési időszak évei szerint 9: 260
3 |  |  | Gravitációs csatorna NA 150 (340 m) | elavult | hatékony üzemeltetés | hatékony, korszerű |  |  | 1800 |  |  |  | hosszú | A beruházás ütemezése a tervezési időszak évei szerint 14: 1800
1 |  |  | Gravitációs csatorna NA200 (619m) | nem megfelelő | hatékony üzemeltetés | hatékony, korszerű |  |  | 0 |  |  |  | rövid
2 |  |  | Gravitációs csatorna NA200 (619m) | elavult | hatékony üzemeltetés | hatékony, korszerű |  |  | 1000 |  |  |  | közép | A beruházás ütemezése a tervezési időszak évei szerint 3: 1000
3 |  |  | Gravitációs csatorna NA200 (619m) | elavult | hatékony üzemeltetés | hatékony, korszerű |  |  | 2300 |  |  |  | hosszú | A beruházás ütemezése a tervezési időszak évei szerint 7: 2300
SZENNYVÍZVEZETÉKEK (KÉNYSZERÁRAMOLTATÁSÚ)
1 |  |  | Nyomott vezeték NA50 (910m) | nem megfelelő | működőképeség biztosítása | újszerű állapot |  |  | 0 |  |  |  | rövid
2 |  |  | Nyomott vezeték NA50 (910m) | elavult | biztonságos üzemeltetés | újszerű állapot |  |  | 0 |  |  |  | közép
3 |  |  | Nyomott vezeték NA50 (910m) | elavult | biztonságos üzemeltetés | újszerű állapot |  |  | 2000 |  |  |  | hosszú | A beruházás ütemezése a tervezési időszak évei szerint 9: 2000
SZENNYVÍZÁTEMELŐK
Épület, építmény
|  | Vöckönd I. | átemelő akna: szulfátmentes bevonatolás | kezdődő korrozió | állagmegóvás | újszerű állapot |  |  | 0 |  |  |  | közép
|  |  | gépészeti akna: vízzárózás | nem vízzáró | biztonságos üzemeltetés | hatékony, korszerű |  |  | 0 |  |  |  | közép
|  |  | gépészeti akna: vízzárózás | elavult | biztonságos üzemeltetés | hatékony, korszerű |  |  | 300 |  |  |  | hosszú | A beruházás ütemezése a tervezési időszak évei szerint 12: 150; A beruházás ütemezése a tervezési időszak évei szerint 15: 150
|  |  | kőfogó akna¹ | korrodált | hatékony üzemeltethetőség | hatékony, korszerű |  |  | 0 |  |  |  | közép
|  |  | kőfogó akna¹ | kezdődő korrozió | hatékony üzemeltethetőség | hatékony, korszerű |  |  | 120 |  |  |  | hosszú | A beruházás ütemezése a tervezési időszak évei szerint 12: 60; A beruházás ütemezése a tervezési időszak évei szerint 15: 60
|  |  | védterület³ | elavult | biztonságos üzemeltetés | újszerű állapot |  |  | 0 |  |  |  | rövid
|  |  | védterület³ | elavult | biztonságos üzemeltetés | újszerű állapot |  |  | 150 |  |  |  | hosszú | A beruházás ütemezése a tervezési időszak évei szerint 10: 150
|  |  | bejáró út felújítás | elavult | megfelelő megközelíthetőség | újszerű állapot |  |  | 200 |  |  |  | közép | A beruházás ütemezése a tervezési időszak évei szerint 2: 200
|  |  | bejáró út felújítás | elavult | megfelelő megközelíthetőség | újszerű állapot |  |  | 200 |  |  |  | hosszú | A beruházás ütemezése a tervezési időszak évei szerint 11: 200
|  | Vöckönd II. | átemelő akna: szulfátmentes bevonatolás | kezdődő korrozió | állagmegóvás | újszerű állapot |  |  | 1000 |  |  |  | közép | A beruházás ütemezése a tervezési időszak évei szerint 2: 1000
|  |  | gépészeti akna: vízzárózás | nem vízzáró | biztonságos üzemeltetés | hatékony, korszerű |  |  | 150 |  |  |  | közép | A beruházás ütemezése a tervezési időszak évei szerint 2: 150
|  |  | gépészeti akna: vízzárózás | elavult | biztonságos üzemeltetés | hatékony, korszerű |  |  | 300 |  |  |  | hosszú | A beruházás ütemezése a tervezési időszak évei szerint 12: 150; A beruházás ütemezése a tervezési időszak évei szerint 15: 150
|  |  | kőfogó akna¹ | korrodált | hatékony üzemeltethetőség | hatékony, korszerű |  |  | 60 |  |  |  | közép | A beruházás ütemezése a tervezési időszak évei szerint 2: 60
|  |  | kőfogó akna¹ | kezdődő korrozió | hatékony üzemeltethetőség | hatékony, korszerű |  |  | 120 |  |  |  | hosszú | A beruházás ütemezése a tervezési időszak évei szerint 12: 60; A beruházás ütemezése a tervezési időszak évei szerint 15: 60
|  |  | védterület³ | elavult | biztonságos üzemeltetés | újszerű állapot |  |  | 0 |  |  |  | rövid
|  |  | védterület³ | elavult | biztonságos üzemeltetés | újszerű állapot |  |  | 150 |  |  |  | hosszú | A beruházás ütemezése a tervezési időszak évei szerint 10: 150
|  |  | bejáró út felújítás | elavult | megfelelő megközelíthetőség | újszerű állapot |  |  | 200 |  |  |  | közép | A beruházás ütemezése a tervezési időszak évei szerint 3: 200
|  |  | bejáró út felújítás | elavult | megfelelő megközelíthetőség | újszerű állapot |  |  | 200 |  |  |  | hosszú | A beruházás ütemezése a tervezési időszak évei szerint 11: 200
|  | HBA | átemelő akna | elavult | biztonságos üzemeltetés | újszerű állapot |  |  | 80 |  |  |  | közép | A beruházás ütemezése a tervezési időszak évei szerint 2: 80
|  |  | átemelő akna | elavult | biztonságos üzemeltetés | újszerű állapot |  |  | 80 |  |  |  | hosszú | A beruházás ütemezése a tervezési időszak évei szerint 10: 80
Gép, berendezés
|  | Vöckönd I. | szivattyú felújítás | eseti meghibásodás | hatékony üzemeltethetőség | hatékony, korszerű |  |  | 0 |  |  |  | rövid
|  |  | szivattyú felújítás | eseti meghibásodás | hatékony üzemeltethetőség | hatékony, korszerű |  |  | 400 |  |  |  | közép | A beruházás ütemezése a tervezési időszak évei szerint 2: 200; A beruházás ütemezése a tervezési időszak évei szerint 4: 200
|  |  | szivattyú felújítás | eseti meghibásodás | hatékony üzemeltethetőség | hatékony, korszerű |  |  | 1000 |  |  |  | hosszú | A beruházás ütemezése a tervezési időszak évei szerint 6: 200; A beruházás ütemezése a tervezési időszak évei szerint 8: 200; A beruházás ütemezése a tervezési időszak évei szerint 10: 200; A beruházás ütemezése a tervezési időszak évei szerint 12: 200; A beruházás ütemezése a tervezési időszak évei szerint 14: 200
|  |  | szivattyú csere | elhasználodott | biztonságos üzemeltetés | újszerű állapot |  |  | 0 |  |  |  | közép
|  |  | szivattyú csere | elhasználodott | biztonságos üzemeltetés | újszerű állapot |  |  | 1500 |  |  |  | hosszú | A beruházás ütemezése a tervezési időszak évei szerint 12: 1500
|  |  | gépészeti felújítás² | kezdődő korrozió | biztonságos üzemeltetés | újszerű állapot |  |  | 0 |  |  |  | közép
|  | Vöckönd II. | szivattyú felújítás | eseti meghibásodás | hatékony üzemeltethetőség | hatékony, korszerű |  |  | 0 |  |  |  | rövid
|  |  | szivattyú felújítás | eseti meghibásodás | hatékony üzemeltethetőség | hatékony, korszerű |  |  | 200 |  |  |  | közép | A beruházás ütemezése a tervezési időszak évei szerint 4: 200
|  |  | szivattyú felújítás | eseti meghibásodás | hatékony üzemeltethetőség | hatékony, korszerű |  |  | 1000 |  |  |  | hosszú | A beruházás ütemezése a tervezési időszak évei szerint 5: 200; A beruházás ütemezése a tervezési időszak évei szerint 7: 200; A beruházás ütemezése a tervezési időszak évei szerint 9: 200; A beruházás ütemezése a tervezési időszak évei szerint 11: 200; A beruházás ütemezése a tervezési időszak évei szerint 13: 200
|  |  | szivattyú csere | elhasználodott | biztonságos üzemeltetés | újszerű állapot |  |  | 1500 |  |  |  | közép | A beruházás ütemezése a tervezési időszak évei szerint 2: 1500
|  |  | szivattyú csere | elhasználodott | biztonságos üzemeltetés | újszerű állapot |  |  | 1500 |  |  |  | hosszú | A beruházás ütemezése a tervezési időszak évei szerint 13: 1500
|  |  | gépészeti felújítás² | kezdődő korrozió | biztonságos üzemeltetés | újszerű állapot |  |  | 600 |  |  |  | közép | A beruházás ütemezése a tervezési időszak évei szerint 2: 600
|  | HBA | szivattyú felújítás | eseti meghibásodás | hatékony üzemeltethetőség | hatékony, korszerű |  |  | 0 |  |  |  | rövid
|  |  | szivattyú felújítás | eseti meghibásodás | hatékony üzemeltethetőség | hatékony, korszerű |  |  | 70 |  |  |  | közép | A beruházás ütemezése a tervezési időszak évei szerint 2: 35; A beruházás ütemezése a tervezési időszak évei szerint 4: 35
|  |  | szivattyú felújítás | eseti meghibásodás | hatékony üzemeltethetőség | hatékony, korszerű |  |  | 175 |  |  |  | hosszú | A beruházás ütemezése a tervezési időszak évei szerint 6: 35; A beruházás ütemezése a tervezési időszak évei szerint 8: 35; A beruházás ütemezése a tervezési időszak évei szerint 11: 35; A beruházás ütemezése a tervezési időszak évei szerint 13: 35; A beruházás ütemezése a tervezési időszak évei szerint 15: 35
|  |  | szivattyú csere | elhasználodott | biztonságos üzemeltetés | újszerű állapot |  |  | 70 |  |  |  | közép | A beruházás ütemezése a tervezési időszak évei szerint 3: 70
|  |  | szivattyú csere | elhasználodott | biztonságos üzemeltetés | újszerű állapot |  |  | 140 |  |  |  | hosszú | A beruházás ütemezése a tervezési időszak évei szerint 7: 70; A beruházás ütemezése a tervezési időszak évei szerint 12: 70
|  |  | gépészeti felújítás² | kezdődő korrozió | biztonságos üzemeltetés | újszerű állapot |  |  | 100 |  |  |  | hosszú | A beruházás ütemezése a tervezési időszak évei szerint 9: 100
Irányítástechnika, energiaellátás
1 |  | Vöckönd I. | vezérlőszekrény és műszerezés cseréje | elhasználodott | működőképeség biztosítása | hatékony, korszerű |  |  | 0 |  |  |  | rövid
1 |  | Vöckönd II. | vezérlőszekrény és műszerezés cseréje | elhasználodott | működőképeség biztosítása | hatékony, korszerű |  |  | 0 |  |  |  | rövid
HBA
| Összesen: | [7 empty] | 23453 | 348 |  |  |  | 17.4 | 4335 | 1780 | 945 | 638 | 673 | 3008 | 673 | 2738 | 758 | 813 | 2368 | 1913 | 2178 | 633
| Rendelkezésre álló források megnevezése | Rendelkezésre álló források számszerűsített értéke a teljes ütem tekintetében (eFt)
I. ütem | Használati díj (2016) | 348
II. ütem | Használati díj (2017-2020) | 1392
III. ütem | Használati díj (2020-2030) | 3480
¹ Idegenvíz kizárás munkafolyamatai
1. Törött szerkezeti elemek cseréje, aknában bekötések körbekenése, folyásfenék újra betonozása, hézag pótlása (vízbetörés javítás)
2. Vízzáró réteg készítés, hosszútávú korrozíó és szerkezeti védelem (Szulfátálló réteg készítése)
3. Fedlap és szűkítő csere DN 600 mm, terhelésnek megfelelően, üzemeltető előírása szerint
4. Pontszerű hibahelyek javítása gerincvezetéken, és bekötésen
²Gépészeti felújítás
1. szivattyú talpidon csere
2. nyomócső csere
3. nadrágidom csere
4. visszacsapó szelep csere
5. tolózár csere
6. vezetőcső csere
³Védterület felújítás
1. kerítés csere
2. kapu csere
3. aszfaltozás

## Zalaboldogfa
Gördülő fejlesztési terv a 2016 - 2030 időszakra
FELÚJÍTÁSOK ÉS PÓTLÁSOK ÖSSZEFOGLALÓ TÁBLÁZATA
A tervet benyújtó szervezet megnevezése: | [9 empty] | ZALABOLDOGFA | [6 empty] | ellátásért felelős / ellátásért felelősök képviselője / víziközmű-szolgáltató *
Víziközmű-szolgáltató megnevezése: | [9 empty] | ÉSZAK ZALAI VÍZ- ÉS CSATORNAMŰ ZÁRTKÖRŰEN MŰKÖDŐ RÉSZVÉNYTÁRSASÁG
Víziközmű-szolgáltatási ágazat megnevezése: | [9 empty] | SZENNYVÍZ ÁGAZAT
Véleményeltérést megfogalmazó érintett fél megnevezése:
Víziközmű-rendszer kódja: ** | [9 empty] | 21-32054-1-046-00-03 | [6 empty] | Zalaegerszeg-SZV-XI.
V. Szennyvízelvezetés
Fontossági sorrend | Felujítás és pótlás megnevezése |  |  | Műszaki állapot felmérés, szükségességi indoklás |  |  | Vízjogi létesítési/elvi engedély száma | Az érintett ellátásért felelős(ök) megnevezése | Tervezett nettó költség | Forrás 2016 évre | Megvalósítás időtartama |  | Tervezett időtáv | A beruházás ütemezése a tervezési időszak évei szerint
|  |  |  | Jelenlegi műszaki állapot | Feladat szükségessége | Megvalósítást követő várható műszaki állapot |  |  | (eFt) |  | Kezdés | Befejezés | (rövid / közép / hosszú) | 1 | 2 | 3 | 4 | 5 | 6 | 7 | 8 | 9 | 10 | 11 | 12 | 13 | 14 | 15
| szakág | Helyszín | beruházás megnevezése
1 |  |  | Rendkívüli helyzetből adódó azonnali feladatok (max. 5%) |  | működőképeség biztosítása | [8 empty] | A beruházás ütemezése a tervezési időszak évei szerint 1: 39.55
SZENNYVÍZCSATORNA (GRAVITÁCIÓS)
Épület, építmény
1 |  |  | Idegenvíz kizárása a csatornadiagnosztikai vizsgálat és a helyszíni ellenőrzés alapján¹ | nem megfelelő | hatékony üzemeltetés | hatékony, korszerű |  |  | 250 |  |  |  |  | A beruházás ütemezése a tervezési időszak évei szerint 1: 250
2 |  |  | Idegenvíz kizárása a csatornadiagnosztikai vizsgálat és a helyszíni ellenőrzés alapján¹ | elavult | hatékony üzemeltetés | hatékony, korszerű |  |  | 750 |  |  |  |  | A beruházás ütemezése a tervezési időszak évei szerint 2: 250; A beruházás ütemezése a tervezési időszak évei szerint 3: 250; A beruházás ütemezése a tervezési időszak évei szerint 4: 250
3 |  |  | Idegenvíz kizárása a csatornadiagnosztikai vizsgálat és a helyszíni ellenőrzés alapján¹ | elavult | hatékony üzemeltetés | hatékony, korszerű |  |  | 2200 | [8 empty] | 200 | 200 | 200 | 200 | 200 | 200 | 200 | 200 | 200 | 200 | 200
1 |  |  | Gravitációs csatorna NA 150 (1070 m) | nem megfelelő | hatékony üzemeltetés | hatékony, korszerű |  |  | 0 |  |  |  | rövid
2 |  |  | Gravitációs csatorna NA 150 (1070 m) | elavult | hatékony üzemeltetés | hatékony, korszerű |  |  | 780 |  |  |  | közép | A beruházás ütemezése a tervezési időszak évei szerint 2: 260; A beruházás ütemezése a tervezési időszak évei szerint 3: 260; A beruházás ütemezése a tervezési időszak évei szerint 4: 260
3 |  |  | Gravitációs csatorna NA 150 (1070 m) | elavult | hatékony üzemeltetés | hatékony, korszerű |  |  | 3400 |  |  |  | hosszú | A beruházás ütemezése a tervezési időszak évei szerint 5: 1200; A beruházás ütemezése a tervezési időszak évei szerint 11: 2200
1 |  |  | Gravitációs csatorna NA200 (3057m) | nem megfelelő | hatékony üzemeltetés | hatékony, korszerű |  |  | 0 |  |  |  | rövid
2 |  |  | Gravitációs csatorna NA200 (3057m) | elavult | hatékony üzemeltetés | hatékony, korszerű |  |  | 2400 |  |  |  | közép | A beruházás ütemezése a tervezési időszak évei szerint 2: 800; A beruházás ütemezése a tervezési időszak évei szerint 3: 800; A beruházás ütemezése a tervezési időszak évei szerint 4: 800
3 |  |  | Gravitációs csatorna NA200 (3057m) | elavult | hatékony üzemeltetés | hatékony, korszerű |  |  | 6400 |  |  |  | hosszú | A beruházás ütemezése a tervezési időszak évei szerint 7: 1800; A beruházás ütemezése a tervezési időszak évei szerint 10: 1800; A beruházás ütemezése a tervezési időszak évei szerint 13: 2800
SZENNYVÍZVEZETÉKEK (KÉNYSZERÁRAMOLTATÁSÚ)
1 |  |  | Nyomott vezeték NA100 (1426m) | nem megfelelő | működőképeség biztosítása | újszerű állapot |  |  | 0 |  |  |  | rövid
2 |  |  | Nyomott vezeték NA100 (1426m) | elavult | biztonságos üzemeltetés | újszerű állapot |  |  | 0 |  |  |  | közép
3 |  |  | Nyomott vezeték NA100 (1426m) | elavult | biztonságos üzemeltetés | újszerű állapot |  |  | 4200 |  |  |  | hosszú | A beruházás ütemezése a tervezési időszak évei szerint 5: 2100; A beruházás ütemezése a tervezési időszak évei szerint 11: 2100
SZENNYVÍZÁTEMELŐK
Épület, építmény
|  | Zalaboldogfa I. | átemelő akna: műanyag bevonatozás | kezdődő korrozió | állagmegóvás | újszerű állapot |  |  | 1200 |  |  |  | hosszú | A beruházás ütemezése a tervezési időszak évei szerint 7: 1200
|  |  | gépészeti akna: vízzárózása | nem vízzáró | biztonságos üzemeltetés | hatékony, korszerű |  |  | 0 |  |  |  | rövid
|  |  | gépészeti akna: vízzárózása | elavult | biztonságos üzemeltetés | hatékony, korszerű |  |  | 150 |  |  |  | hosszú | A beruházás ütemezése a tervezési időszak évei szerint 7: 150
|  |  | kőfogó akna¹: műanyag bevonatozás | korrodált | hatékony üzemeltethetőség | hatékony, korszerű |  |  | 0 |  |  |  | rövid
|  |  | kőfogó akna¹: műanyag bevonatozás | kezdődő korrozió | hatékony üzemeltethetőség | hatékony, korszerű |  |  | 410 |  |  |  | hosszú | A beruházás ütemezése a tervezési időszak évei szerint 1: 350; A beruházás ütemezése a tervezési időszak évei szerint 8: 60
|  |  | védterület³ | elavult | biztonságos üzemeltetés | újszerű állapot |  |  | 350 |  |  |  | közép | A beruházás ütemezése a tervezési időszak évei szerint 2: 350
|  |  | védterület³ | elavult | biztonságos üzemeltetés | újszerű állapot |  |  | 800 |  |  |  | hosszú | A beruházás ütemezése a tervezési időszak évei szerint 9: 400; A beruházás ütemezése a tervezési időszak évei szerint 15: 400
|  |  | bejáró út felújítás | elavult | megfelelő megközelíthetőség | újszerű állapot |  |  | 350 |  |  |  | közép | A beruházás ütemezése a tervezési időszak évei szerint 3: 350
|  |  | bejáró út felújítás | elavult | megfelelő megközelíthetőség | újszerű állapot |  |  | 400 |  |  |  | hosszú | A beruházás ütemezése a tervezési időszak évei szerint 10: 400
|  | Zalaboldogfa II. | átemelő akna: szulfátálló bevonatolás | kezdődő korrozió | állagmegóvás | újszerű állapot |  |  | 1000 |  |  |  | hosszú | A beruházás ütemezése a tervezési időszak évei szerint 8: 1000
|  |  | gépészeti akna: vízzárózása | nem vízzáró | biztonságos üzemeltetés | hatékony, korszerű |  |  | 0 |  |  |  | közép
|  |  | gépészeti akna: vízzárózása | elavult | biztonságos üzemeltetés | hatékony, korszerű |  |  | 150 |  |  |  | hosszú | A beruházás ütemezése a tervezési időszak évei szerint 8: 150
|  |  | kőfogó akna¹ | korrodált | hatékony üzemeltethetőség | hatékony, korszerű |  |  | 0 |  |  |  | rövid
|  |  | kőfogó akna¹ | kezdődő korrozió | hatékony üzemeltethetőség | hatékony, korszerű |  |  | 60 |  |  |  | hosszú | A beruházás ütemezése a tervezési időszak évei szerint 8: 60
|  |  | védterület³ | elavult | biztonságos üzemeltetés | újszerű állapot |  |  | 300 |  |  |  | közép | A beruházás ütemezése a tervezési időszak évei szerint 2: 300
|  |  | védterület³ | elavult | biztonságos üzemeltetés | újszerű állapot |  |  | 350 |  |  |  | hosszú | A beruházás ütemezése a tervezési időszak évei szerint 10: 350
|  |  | bejáró út felújítás | elavult | megfelelő megközelíthetőség | újszerű állapot |  |  | 350 |  |  |  | közép | A beruházás ütemezése a tervezési időszak évei szerint 3: 350
|  |  | bejáró út felújítás | elavult | megfelelő megközelíthetőség | újszerű állapot |  |  | 400 |  |  |  | hosszú | A beruházás ütemezése a tervezési időszak évei szerint 11: 400
Gép, berendezés
|  | Zalaboldogfa I. | szivattyú felújítás | eseti meghibásodás | hatékony üzemeltethetőség | hatékony, korszerű |  |  | 0 |  |  |  | rövid
|  |  | szivattyú felújítás | eseti meghibásodás | hatékony üzemeltethetőség | hatékony, korszerű |  |  | 200 |  |  |  | közép | A beruházás ütemezése a tervezési időszak évei szerint 4: 200
|  |  | szivattyú felújítás | eseti meghibásodás | hatékony üzemeltethetőség | hatékony, korszerű |  |  | 1000 |  |  |  | hosszú | A beruházás ütemezése a tervezési időszak évei szerint 5: 200; A beruházás ütemezése a tervezési időszak évei szerint 7: 200; A beruházás ütemezése a tervezési időszak évei szerint 9: 200; A beruházás ütemezése a tervezési időszak évei szerint 11: 200; A beruházás ütemezése a tervezési időszak évei szerint 14: 200
|  |  | szivattyú csere | elhasználodott | biztonságos üzemeltetés | újszerű állapot |  |  | 2800 |  |  |  | közép | A beruházás ütemezése a tervezési időszak évei szerint 3: 2800
|  |  | szivattyú csere | elhasználodott | biztonságos üzemeltetés | újszerű állapot |  |  | 2800 |  |  |  | hosszú | A beruházás ütemezése a tervezési időszak évei szerint 13: 2800
|  |  | gépészeti felújítás² | kezdődő korrozió | biztonságos üzemeltetés | újszerű állapot |  |  | 1500 |  |  |  | hosszú | A beruházás ütemezése a tervezési időszak évei szerint 7: 750; A beruházás ütemezése a tervezési időszak évei szerint 15: 750
|  | Zalaboldogfa II. | szivattyú felújítás | eseti meghibásodás | hatékony üzemeltethetőség | hatékony, korszerű |  |  | 0 |  |  |  | rövid
|  |  | szivattyú felújítás | eseti meghibásodás | hatékony üzemeltethetőség | hatékony, korszerű |  |  | 100 |  |  |  | közép | A beruházás ütemezése a tervezési időszak évei szerint 4: 100
|  |  | szivattyú felújítás | eseti meghibásodás | hatékony üzemeltethetőség | hatékony, korszerű |  |  | 500 |  |  |  | hosszú | A beruházás ütemezése a tervezési időszak évei szerint 6: 100; A beruházás ütemezése a tervezési időszak évei szerint 8: 100; A beruházás ütemezése a tervezési időszak évei szerint 10: 100; A beruházás ütemezése a tervezési időszak évei szerint 12: 100; A beruházás ütemezése a tervezési időszak évei szerint 14: 100
|  |  | szivattyú csere | elhasználodott | biztonságos üzemeltetés | újszerű állapot |  |  | 800 |  |  |  | közép | A beruházás ütemezése a tervezési időszak évei szerint 2: 800
|  |  | szivattyú csere | elhasználodott | biztonságos üzemeltetés | újszerű állapot |  |  | 800 |  |  |  | hosszú | A beruházás ütemezése a tervezési időszak évei szerint 11: 800
|  |  | gépészeti felújítás² | kezdődő korrozió | biztonságos üzemeltetés | újszerű állapot |  |  | 650 |  |  |  | hosszú | A beruházás ütemezése a tervezési időszak évei szerint 8: 650
Irányítástechnika, energiaellátás
3 |  | Zalaboldogfa I. | vezérlőszekrény és műszerezés cseréje | elhasználodott | működőképeség biztosítása | hatékony, korszerű |  |  | 4000 |  |  |  | hosszú | A beruházás ütemezése a tervezési időszak évei szerint 5: 4000
3 |  | Zalaboldogfa II. | vezérlőszekrény és műszerezés cseréje | elhasználodott | működőképeség biztosítása | hatékony, korszerű |  |  | 1000 |  |  |  | hosszú | A beruházás ütemezése a tervezési időszak évei szerint 5: 1000
| Összesen: | [7 empty] | 42800 | 791 |  |  |  | 639.55 | 2760 | 4810 | 1610 | 8700 | 300 | 4300 | 2220 | 800 | 2850 | 5900 | 300 | 5800 | 500 | 1350
| Rendelkezésre álló források megnevezése | Rendelkezésre álló források számszerűsített értéke a teljes ütem tekintetében (eFt)
I. ütem | Használati díj (2016) | 791
II. ütem | Használati díj (2017-2020) | 3164
III. ütem | Használati díj (2020-2030) | 7910
¹ Idegenvíz kizárás munkafolyamatai
1. Törött szerkezeti elemek cseréje, aknában bekötések körbekenése, folyásfenék újra betonozása, hézag pótlása (vízbetörés javítás)
2. Vízzáró réteg készítés, hosszútávú korrozíó és szerkezeti védelem (Szulfátálló réteg készítése)
3. Fedlap és szűkítő csere DN 600 mm, terhelésnek megfelelően, üzemeltető előírása szerint
4. Pontszerű hibahelyek javítása gerincvezetéken, és bekötésen
²Gépészeti felújítás
1. szivattyú talpidon csere
2. nyomócső csere
3. nadrágidom csere
4. visszacsapó szelep csere
5. tolózár csere
6. vezetőcső csere
³Védterület felújítás
1. kerítés csere
2. kapu csere
3. aszfaltozás

## Zalaegerszeg
Gördülő fejlesztési terv a 2016 - 2030 időszakra
FELÚJÍTÁSOK ÉS PÓTLÁSOK ÖSSZEFOGLALÓ TÁBLÁZATA
A tervet benyújtó szervezet megnevezése: | [9 empty] | ZALAEGERSZEG | [6 empty] | ellátásért felelős / ellátásért felelősök képviselője / víziközmű-szolgáltató *
Víziközmű-szolgáltató megnevezése: | [9 empty] | ÉSZAK ZALAI VÍZ- ÉS CSATORNAMŰ ZÁRTKÖRŰEN MŰKÖDŐ RÉSZVÉNYTÁRSASÁG
Víziközmű-szolgáltatási ágazat megnevezése: | [9 empty] | SZENNYVÍZ ÁGAZAT
Véleményeltérést megfogalmazó érintett fél megnevezése:
Víziközmű-rendszer kódja: **
V. szennyvízelvezetés
Fontossági sorrend | Felujítás és pótlás megnevezése |  |  | Műszaki állapot felmérés, szükségességi indoklás |  |  | Vízjogi létesítési/elvi engedély száma | Az érintett ellátásért felelős(ök) megnevezése | Tervezett nettó költség | Forrás 2016 évre | Megvalósítás időtartama |  | Tervezett időtáv | A beruházás ütemezése a tervezési időszak évei szerint
|  |  |  | Jelenlegi műszaki állapot | Feladat szükségessége | Megvalósítást követő várható műszaki állapot |  |  | (eFt) |  | Kezdés | Befejezés | (rövid / közép / hosszú) | 1 | 2 | 3 | 4 | 5 | 6 | 7 | 8 | 9 | 10 | 11 | 12 | 13 | 14 | 15
| szakág | Helyszín | beruházás megnevezése
1 |  |  | Rendkívüli helyzetből adódó azonnali feladatok (max. 5%) |  | működőképeség biztosítása | [8 empty] | A beruházás ütemezése a tervezési időszak évei szerint 1: 12463.15
SZENNYVÍZCSATORNA (GRAVITÁCIÓS)
Épület, építmény
1 |  | Zalaegerszeg, Radnóti u. (Báthory u.- és Kinizsi u. közötti szakasz), Zalaegerszeg, Kosztolányi tér 2-4. társasház, Zalaegerszeg, Muskátli u. , Zalaegerszeg, Kinizsi Pál u. (Radnóti és Wlassics u. közötti szakasz), Zalaegerszeg, Pózva korház magán parkolóból (Jancsó Bendek utca) | Terveztetés | nem megfelelő | hatékony üzemeltetés | hatékony, korszerű |  |  | 2110 |  |  |  | rövid | A beruházás ütemezése a tervezési időszak évei szerint 1: 2110
|  | Zalaegerszeg | Idegenvíz kizárása a csatornadiagnosztikai vizsgálat és a helyszíni ellenőrzés alapján¹ | nem megfelelő | hatékony üzemeltetés | hatékony, korszerű | [7 empty] | A beruházás ütemezése a tervezési időszak évei szerint 1: 12800
|  | Zalaegerszeg,Köztársaság u. 70-72 (DN200 gerinc vezeté 220 fm; DN160 bekötő vezeték 130 fm; 7 db akna) | szennyvíz vezeték kiváltás | nem megfelelő | hatékony üzemeltetés | hatékony, korszerű | [7 empty] | A beruházás ütemezése a tervezési időszak évei szerint 1: 14850
1 |  | Zalaegerszeg, Perlaki u.(van terv) (DN200 gerinc vezeté 190 fm; DN160 bekötő vezeték 113 fm; 3 db akna) | szennyvíz vezeték kiváltás(szennyvíz nyomvonal forgatása Hock J. úttól Észak irányban) | nem megfelelő | hatékony üzemeltetés | hatékony, korszerű |  |  | 9664 |  |  |  | rövid | A beruházás ütemezése a tervezési időszak évei szerint 1: 9664
1 |  | Zalaegerszeg, Falumúzeum u. (van terv)(DN200 gerinc vezeté 153 fm; DN160 bekötő vezeték 135 fm; 47 db akna) | szennyvíz vezeték kiváltás(szennyvíz nyomvonal forgatása Hock J. úttól Észak irányban) | nem megfelelő | hatékony üzemeltetés | hatékony, korszerű |  |  | 9337 |  |  |  | rövid | A beruházás ütemezése a tervezési időszak évei szerint 1: 9337
1 |  | Zalaegerszeg, Rákóczi u. (Szechenyi u és Stadion u (Jégcsarnok)közti szakasz) szennyvíz aknák szigetelése, fedlap(önszintező, KHT út) és szükitő csere, használaton kivüli aknák megszüntetése. (DN 50/75 tojásszelvény gerinc vezeté 645 fm; 12 db akna) | 50/75 tojás szelvénü szennyvíz vezeték bélelése, és ezt megelőzöen csatorna diagnosztika | nem megfelelő | hatékony üzemeltetés | hatékony, korszerű |  |  | 85000 |  |  |  | rövid | A beruházás ütemezése a tervezési időszak évei szerint 2: 85000
1 |  | Zeg., Berzsenyi u. 11-13 szennyvíz vezeték kiváltása(terv van) (DN200 gerinc vezeté 171 fm; DN160 bekötő vezeték 26 fm; 7 db akna) | szennyvíz vezeték kiváltás | nem megfelelő | hatékony üzemeltetés | hatékony, korszerű |  |  | 10800 |  |  |  | rövid | A beruházás ütemezése a tervezési időszak évei szerint 1: 10800
1 |  | Zalaegerszeg, Kovács K tér 4.- 6.sz. társasházak szennyvíz vezeték kiváltása(terv van)(DN200 gerinc vezeté 2330 fm; DN160 bekötő vezeték 46 fm; 37 db akna) | szennyvíz vezeték kiváltás | nem megfelelő | hatékony üzemeltetés | hatékony, korszerű |  |  | 20785 |  |  |  | rövid | A beruházás ütemezése a tervezési időszak évei szerint 1: 20785
|  | Zalaegerszeg, Landorhegyi u. 13-15-17 (van terv)(DN300 gerinc vezeté 239 fm; DN200 gerinc vezeté 399 fm; DN160 bekötő vezeték 165 fm; 39 db akna) | szennyvíz vezeték kiváltás | nem megfelelő | hatékony üzemeltetés | hatékony, korszerű | [7 empty] | A beruházás ütemezése a tervezési időszak évei szerint 1: 47187
1 |  | Zalaegerszeg, Gasparich u. 11-25 (van terv)(DN300 gerinc vezeté 196 fm; DN200 gerinc vezeté 536 fm; DN160 bekötő vezeték 217 fm; 66 db akna) | szennyvíz vezeték kiváltás | nem megfelelő | hatékony üzemeltetés | hatékony, korszerű |  |  | 44056 |  |  |  | rövid | A beruházás ütemezése a tervezési időszak évei szerint 2: 44056
1 |  |  | Gravitációs csatorna NA 150 (59058 m) | nem megfelelő | hatékony üzemeltetés | hatékony, korszerű |  |  | 0 |  |  |  | rövid
2 |  |  | Gravitációs csatorna NA 150 (59058 m) | elavult | hatékony üzemeltetés | hatékony, korszerű |  |  | 40600 |  |  |  | közép | A beruházás ütemezése a tervezési időszak évei szerint 2: 20300; A beruházás ütemezése a tervezési időszak évei szerint 4: 20300
3 |  |  | Gravitációs csatorna NA 150 (59058 m) | elavult | hatékony üzemeltetés | hatékony, korszerű |  |  | 101500 |  |  |  | hosszú | A beruházás ütemezése a tervezési időszak évei szerint 6: 20300; A beruházás ütemezése a tervezési időszak évei szerint 8: 20300; A beruházás ütemezése a tervezési időszak évei szerint 10: 20300; A beruházás ütemezése a tervezési időszak évei szerint 12: 20300; A beruházás ütemezése a tervezési időszak évei szerint 14: 20300
1 |  |  | Gravitációs csatorna NA 200 (258172 m) | nem megfelelő | hatékony üzemeltetés | hatékony, korszerű |  |  | 0 |  |  |  | rövid
2 |  |  | Gravitációs csatorna NA 200 (258172 m) | elavult | hatékony üzemeltetés | hatékony, korszerű |  |  | 472000 |  |  |  | közép | A beruházás ütemezése a tervezési időszak évei szerint 2: 236000; A beruházás ütemezése a tervezési időszak évei szerint 4: 236000
3 |  |  | Gravitációs csatorna NA 200 (258172 m) | elavult | hatékony üzemeltetés | hatékony, korszerű |  |  | 1180000 |  |  |  | hosszú | A beruházás ütemezése a tervezési időszak évei szerint 6: 236000; A beruházás ütemezése a tervezési időszak évei szerint 8: 236000; A beruházás ütemezése a tervezési időszak évei szerint 10: 236000; A beruházás ütemezése a tervezési időszak évei szerint 12: 236000; A beruházás ütemezése a tervezési időszak évei szerint 14: 236000
1 |  |  | Gravitációs csatorna NA 250 (145 m) | nem megfelelő | hatékony üzemeltetés | hatékony, korszerű |  |  | 0 |  |  |  | rövid
2 |  |  | Gravitációs csatorna NA 250 (145 m) | elavult | hatékony üzemeltetés | hatékony, korszerű |  |  | 0 |  |  |  | közép
3 |  |  | Gravitációs csatorna NA 250 (145 m) | elavult | hatékony üzemeltetés | hatékony, korszerű |  |  | 2200 |  |  |  | hosszú | A beruházás ütemezése a tervezési időszak évei szerint 14: 2200
1 |  |  | Gravitációs csatorna NA 300 (32687 m) | nem megfelelő | hatékony üzemeltetés | hatékony, korszerű |  |  | 0 |  |  |  | rövid
2 |  |  | Gravitációs csatorna NA 300 (32687 m) | elavult | hatékony üzemeltetés | hatékony, korszerű |  |  | 22400 |  |  |  | közép | A beruházás ütemezése a tervezési időszak évei szerint 2: 11200; A beruházás ütemezése a tervezési időszak évei szerint 4: 11200
3 |  |  | Gravitációs csatorna NA 300 (32687 m) | elavult | hatékony üzemeltetés | hatékony, korszerű |  |  | 56000 |  |  |  | hosszú | A beruházás ütemezése a tervezési időszak évei szerint 6: 11200; A beruházás ütemezése a tervezési időszak évei szerint 8: 11200; A beruházás ütemezése a tervezési időszak évei szerint 10: 11200; A beruházás ütemezése a tervezési időszak évei szerint 12: 11200; A beruházás ütemezése a tervezési időszak évei szerint 14: 11200
1 |  |  | Gravitációs csatorna NA 400 (3297 m) | nem megfelelő | hatékony üzemeltetés | hatékony, korszerű |  |  | 0 |  |  |  | rövid
2 |  |  | Gravitációs csatorna NA 400 (3297 m) | elavult | hatékony üzemeltetés | hatékony, korszerű |  |  | 8400 |  |  |  | közép | A beruházás ütemezése a tervezési időszak évei szerint 2: 4200; A beruházás ütemezése a tervezési időszak évei szerint 4: 4200
3 |  |  | Gravitációs csatorna NA 400 (3297 m) | elavult | hatékony üzemeltetés | hatékony, korszerű |  |  | 21000 |  |  |  | hosszú | A beruházás ütemezése a tervezési időszak évei szerint 6: 4200; A beruházás ütemezése a tervezési időszak évei szerint 8: 4200; A beruházás ütemezése a tervezési időszak évei szerint 10: 4200; A beruházás ütemezése a tervezési időszak évei szerint 12: 4200; A beruházás ütemezése a tervezési időszak évei szerint 14: 4200
1 |  |  | Gravitációs csatorna NA 500 (3018 m) | nem megfelelő | hatékony üzemeltetés | hatékony, korszerű |  |  | 0 |  |  |  | rövid
2 |  |  | Gravitációs csatorna NA 500 (3018 m) | elavult | hatékony üzemeltetés | hatékony, korszerű |  |  | 8800 |  |  |  | közép | A beruházás ütemezése a tervezési időszak évei szerint 2: 4400; A beruházás ütemezése a tervezési időszak évei szerint 4: 4400
3 |  |  | Gravitációs csatorna NA 500 (3018 m) | elavult | hatékony üzemeltetés | hatékony, korszerű |  |  | 22000 |  |  |  | hosszú | A beruházás ütemezése a tervezési időszak évei szerint 6: 4400; A beruházás ütemezése a tervezési időszak évei szerint 8: 4400; A beruházás ütemezése a tervezési időszak évei szerint 10: 4400; A beruházás ütemezése a tervezési időszak évei szerint 12: 4400; A beruházás ütemezése a tervezési időszak évei szerint 14: 4400
1 |  |  | Gravitációs csatorna NA 600 (1408 m) | nem megfelelő | hatékony üzemeltetés | hatékony, korszerű |  |  | 0 |  |  |  | rövid
2 |  |  | Gravitációs csatorna NA 600 (1408 m) | elavult | hatékony üzemeltetés | hatékony, korszerű |  |  | 4600 |  |  |  | közép | A beruházás ütemezése a tervezési időszak évei szerint 2: 2300; A beruházás ütemezése a tervezési időszak évei szerint 4: 2300
3 |  |  | Gravitációs csatorna NA 600 (1408 m) | elavult | hatékony üzemeltetés | hatékony, korszerű |  |  | 11500 |  |  |  | hosszú | A beruházás ütemezése a tervezési időszak évei szerint 6: 2300; A beruházás ütemezése a tervezési időszak évei szerint 8: 2300; A beruházás ütemezése a tervezési időszak évei szerint 10: 2300; A beruházás ütemezése a tervezési időszak évei szerint 12: 2300; A beruházás ütemezése a tervezési időszak évei szerint 14: 2300
1 |  |  | Gravitációs csatorna NA 800 (621 m) | nem megfelelő | hatékony üzemeltetés | hatékony, korszerű |  |  | 0 |  |  |  | rövid
2 |  |  | Gravitációs csatorna NA 800 (621 m) | elavult | hatékony üzemeltetés | hatékony, korszerű |  |  | 2600 |  |  |  | közép | A beruházás ütemezése a tervezési időszak évei szerint 3: 2600
3 |  |  | Gravitációs csatorna NA 800 (621 m) | elavult | hatékony üzemeltetés | hatékony, korszerű |  |  | 13000 |  |  |  | hosszú | A beruházás ütemezése a tervezési időszak évei szerint 5: 2600; A beruházás ütemezése a tervezési időszak évei szerint 7: 2600; A beruházás ütemezése a tervezési időszak évei szerint 9: 2600; A beruházás ütemezése a tervezési időszak évei szerint 11: 2600; A beruházás ütemezése a tervezési időszak évei szerint 13: 2600
SZENNYVÍZVEZETÉKEK (KÉNYSZERÁRAMOLTATÁSÚ)
1 |  |  | Nyomott vezeték NA 50 (23868 m) | nem megfelelő | működőképeség biztosítása | újszerű állapot |  |  | 0 |  |  |  | rövid
2 |  |  | Nyomott vezeték NA 50 (23868 m) | elavult | biztonságos üzemeltetés | újszerű állapot |  |  | 12000 |  |  |  | közép | A beruházás ütemezése a tervezési időszak évei szerint 2: 6000; A beruházás ütemezése a tervezési időszak évei szerint 4: 6000
3 |  |  | Nyomott vezeték NA 50 (23868 m) | elavult | biztonságos üzemeltetés | újszerű állapot |  |  | 30000 |  |  |  | hosszú | A beruházás ütemezése a tervezési időszak évei szerint 6: 6000; A beruházás ütemezése a tervezési időszak évei szerint 8: 6000; A beruházás ütemezése a tervezési időszak évei szerint 10: 6000; A beruházás ütemezése a tervezési időszak évei szerint 12: 6000; A beruházás ütemezése a tervezési időszak évei szerint 14: 6000
1 |  |  | Nyomott vezeték NA 80 (12296 m) | nem megfelelő | működőképeség biztosítása | újszerű állapot |  |  | 0 |  |  |  | rövid
2 |  |  | Nyomott vezeték NA 80 (12296 m) | elavult | biztonságos üzemeltetés | újszerű állapot |  |  | 6800 |  |  |  | közép | A beruházás ütemezése a tervezési időszak évei szerint 2: 3400; A beruházás ütemezése a tervezési időszak évei szerint 4: 3400
3 |  |  | Nyomott vezeték NA 80 (12296 m) | elavult | biztonságos üzemeltetés | újszerű állapot |  |  | 17000 |  |  |  | hosszú | A beruházás ütemezése a tervezési időszak évei szerint 6: 3400; A beruházás ütemezése a tervezési időszak évei szerint 8: 3400; A beruházás ütemezése a tervezési időszak évei szerint 10: 3400; A beruházás ütemezése a tervezési időszak évei szerint 12: 3400; A beruházás ütemezése a tervezési időszak évei szerint 14: 3400
1 |  |  | Nyomott vezeték NA 100 (13907 m) | nem megfelelő | működőképeség biztosítása | újszerű állapot |  |  | 0 |  |  |  | rövid
2 |  |  | Nyomott vezeték NA 100 (13907 m) | elavult | biztonságos üzemeltetés | újszerű állapot |  |  | 8600 |  |  |  | közép | A beruházás ütemezése a tervezési időszak évei szerint 2: 4300; A beruházás ütemezése a tervezési időszak évei szerint 4: 4300
3 |  |  | Nyomott vezeték NA 100 (13907 m) | elavult | biztonságos üzemeltetés | újszerű állapot |  |  | 21500 |  |  |  | hosszú | A beruházás ütemezése a tervezési időszak évei szerint 6: 4300; A beruházás ütemezése a tervezési időszak évei szerint 8: 4300; A beruházás ütemezése a tervezési időszak évei szerint 10: 4300; A beruházás ütemezése a tervezési időszak évei szerint 12: 4300; A beruházás ütemezése a tervezési időszak évei szerint 14: 4300
1 |  |  | Nyomott vezeték NA 125 (815 m) | nem megfelelő | működőképeség biztosítása | újszerű állapot |  |  | 0 |  |  |  | rövid
2 |  |  | Nyomott vezeték NA 125 (815 m) | elavult | biztonságos üzemeltetés | újszerű állapot |  |  | 0 |  |  |  | közép
3 |  |  | Nyomott vezeték NA 125 (815 m) | elavult | biztonságos üzemeltetés | újszerű állapot |  |  | 2100 |  |  |  | hosszú | A beruházás ütemezése a tervezési időszak évei szerint 7: 2100
1 |  |  | Nyomott vezeték NA 150 (19297 m) | nem megfelelő | működőképeség biztosítása | újszerű állapot |  |  | 0 |  |  |  | rövid
2 |  |  | Nyomott vezeték NA 150 (19297 m) | elavult | biztonságos üzemeltetés | újszerű állapot |  |  | 13400 |  |  |  | közép | A beruházás ütemezése a tervezési időszak évei szerint 2: 6700; A beruházás ütemezése a tervezési időszak évei szerint 4: 6700
3 |  |  | Nyomott vezeték NA 150 (19297 m) | elavult | biztonságos üzemeltetés | újszerű állapot |  |  | 33500 |  |  |  | hosszú | A beruházás ütemezése a tervezési időszak évei szerint 6: 6700; A beruházás ütemezése a tervezési időszak évei szerint 8: 6700; A beruházás ütemezése a tervezési időszak évei szerint 10: 6700; A beruházás ütemezése a tervezési időszak évei szerint 12: 6700; A beruházás ütemezése a tervezési időszak évei szerint 14: 6700
1 |  |  | Nyomott vezeték NA 200 (9249 m) | nem megfelelő | működőképeség biztosítása | újszerű állapot |  |  | 0 |  |  |  | rövid
2 |  |  | Nyomott vezeték NA 200 (9249 m) | elavult | biztonságos üzemeltetés | újszerű állapot |  |  | 7600 |  |  |  | közép | A beruházás ütemezése a tervezési időszak évei szerint 2: 3800; A beruházás ütemezése a tervezési időszak évei szerint 4: 3800
3 |  |  | Nyomott vezeték NA 200 (9249 m) | elavult | biztonságos üzemeltetés | újszerű állapot |  |  | 19000 |  |  |  | hosszú | A beruházás ütemezése a tervezési időszak évei szerint 6: 3800; A beruházás ütemezése a tervezési időszak évei szerint 8: 3800; A beruházás ütemezése a tervezési időszak évei szerint 10: 3800; A beruházás ütemezése a tervezési időszak évei szerint 12: 3800; A beruházás ütemezése a tervezési időszak évei szerint 14: 3800
1 |  |  | Nyomott vezeték NA 250 ( 552m) | nem megfelelő | működőképeség biztosítása | újszerű állapot |  |  | 0 |  |  |  | rövid
2 |  |  | Nyomott vezeték NA 250 ( 552m) | elavult | biztonságos üzemeltetés | újszerű állapot |  |  | 0 |  |  |  | közép
3 |  |  | Nyomott vezeték NA 250 ( 552m) | elavult | biztonságos üzemeltetés | újszerű állapot |  |  | 4200 |  |  |  | hosszú | A beruházás ütemezése a tervezési időszak évei szerint 7: 2100; A beruházás ütemezése a tervezési időszak évei szerint 14: 2100
1 |  |  | Nyomott vezeték NA 300 (600 m) | nem megfelelő | működőképeség biztosítása | újszerű állapot |  |  | 0 |  |  |  | rövid
2 |  |  | Nyomott vezeték NA 300 (600 m) | elavult | biztonságos üzemeltetés | újszerű állapot |  |  | 0 |  |  |  | közép
3 |  |  | Nyomott vezeték NA 300 (600 m) | elavult | biztonságos üzemeltetés | újszerű állapot |  |  | 2100 |  |  |  | hosszú | A beruházás ütemezése a tervezési időszak évei szerint 5: 2100; A beruházás ütemezése a tervezési időszak évei szerint 11: 2100
SZENNYVÍZÁTEMELŐK
Épület, építmény
|  | Andráshida u. | átemelő akna: műanyag bevonatozás | kezdődő korrozió | állagmegóvás | újszerű állapot |  |  | 1300 |  |  |  | közép | A beruházás ütemezése a tervezési időszak évei szerint 5: 1300
|  |  | gépészeti akna: vízzárózás | nem vízzáró | biztonságos üzemeltetés | hatékony, korszerű |  |  | 150 |  |  |  | közép | A beruházás ütemezése a tervezési időszak évei szerint 5: 150
|  |  | gépészeti akna: vízzárózás | elavult | biztonságos üzemeltetés | hatékony, korszerű |  |  | 150 |  |  |  | hosszú | A beruházás ütemezése a tervezési időszak évei szerint 15: 150
|  |  | kőfogó akna¹: szulfátálló bevonatozás | korrodált | hatékony üzemeltethetőség | hatékony, korszerű |  |  | 100 |  |  |  | közép | A beruházás ütemezése a tervezési időszak évei szerint 5: 100
|  |  | kőfogó akna¹: szulfátálló bevonatozás | kezdődő korrozió | hatékony üzemeltethetőség | hatékony, korszerű |  |  | 160 |  |  |  | hosszú | A beruházás ütemezése a tervezési időszak évei szerint 12: 60; A beruházás ütemezése a tervezési időszak évei szerint 15: 100
|  |  | védterület³ | elavult | biztonságos üzemeltetés | újszerű állapot |  |  | 250 |  |  |  | közép | A beruházás ütemezése a tervezési időszak évei szerint 2: 250
|  |  | védterület³ | elavult | biztonságos üzemeltetés | újszerű állapot |  |  | 300 |  |  |  | hosszú | A beruházás ütemezése a tervezési időszak évei szerint 11: 300
|  |  | bejáró út felújítás | elavult | megfelelő megközelíthetőség | újszerű állapot |  |  | 300 |  |  |  | hosszú | A beruházás ütemezése a tervezési időszak évei szerint 6: 300
|  |  | bejáró út felújítás | elavult | megfelelő megközelíthetőség | újszerű állapot |  |  | 400 |  |  |  | hosszú | A beruházás ütemezése a tervezési időszak évei szerint 13: 400
|  | Balatoni u. | átemelő akna: műanyag bevonatozás | kezdődő korrozió | állagmegóvás | újszerű állapot |  |  | 1100 |  |  |  | hosszú | A beruházás ütemezése a tervezési időszak évei szerint 7: 1100
|  |  | gépészeti akna: vízzárózás | nem vízzáró | biztonságos üzemeltetés | hatékony, korszerű |  |  | 150 |  |  |  | hosszú | A beruházás ütemezése a tervezési időszak évei szerint 7: 150
|  |  | gépészeti akna: vízzárózás | elavult | biztonságos üzemeltetés | hatékony, korszerű |  |  | 150 |  |  |  | hosszú | A beruházás ütemezése a tervezési időszak évei szerint 15: 150
|  |  | kőfogó akna¹: szulfátálló bevonatozás | korrodált | hatékony üzemeltethetőség | hatékony, korszerű |  |  | 85 |  |  |  | közép | A beruházás ütemezése a tervezési időszak évei szerint 7: 85
|  |  | kőfogó akna¹: szulfátálló bevonatozás | kezdődő korrozió | hatékony üzemeltethetőség | hatékony, korszerű |  |  | 85 |  |  |  | hosszú | A beruházás ütemezése a tervezési időszak évei szerint 15: 85
|  |  | védterület³ | elavult | biztonságos üzemeltetés | újszerű állapot |  |  | 300 |  |  |  | közép | A beruházás ütemezése a tervezési időszak évei szerint 3: 300
|  |  | védterület³ | elavult | biztonságos üzemeltetés | újszerű állapot |  |  | 300 |  |  |  | hosszú | A beruházás ütemezése a tervezési időszak évei szerint 12: 300
|  |  | bejáró út felújítás | elavult | megfelelő megközelíthetőség | újszerű állapot |  |  | 400 |  |  |  | közép | A beruházás ütemezése a tervezési időszak évei szerint 4: 400
|  |  | bejáró út felújítás | elavult | megfelelő megközelíthetőség | újszerű állapot |  |  | 400 |  |  |  | hosszú | A beruházás ütemezése a tervezési időszak évei szerint 14: 400
|  | Báthory u. | átemelő akna: műanyag bevonatozás | kezdődő korrozió | állagmegóvás | újszerű állapot |  |  | 1100 |  |  |  | közép | A beruházás ütemezése a tervezési időszak évei szerint 2: 1100
|  |  | gépészeti akna: vízzárózás | nem vízzáró | biztonságos üzemeltetés | hatékony, korszerű |  |  | 150 |  |  |  | közép | A beruházás ütemezése a tervezési időszak évei szerint 2: 150
|  |  | gépészeti akna: vízzárózás | elavult | biztonságos üzemeltetés | hatékony, korszerű |  |  | 150 |  |  |  | hosszú | A beruházás ütemezése a tervezési időszak évei szerint 15: 150
|  |  | kőfogó akna¹: szulfátálló bevonatozás | korrodált | hatékony üzemeltethetőség | hatékony, korszerű |  |  | 75 |  |  |  | rövid | A beruházás ütemezése a tervezési időszak évei szerint 2: 75
|  |  | kőfogó akna¹: szulfátálló bevonatozás | kezdődő korrozió | hatékony üzemeltethetőség | hatékony, korszerű |  |  | 135 |  |  |  | hosszú | A beruházás ütemezése a tervezési időszak évei szerint 11: 60; A beruházás ütemezése a tervezési időszak évei szerint 15: 75
|  |  | védterület³ | elavult | biztonságos üzemeltetés | újszerű állapot |  |  | 250 |  |  |  | hosszú | A beruházás ütemezése a tervezési időszak évei szerint 5: 250
|  |  | védterület³ | elavult | biztonságos üzemeltetés | újszerű állapot |  |  | 300 |  |  |  | hosszú | A beruházás ütemezése a tervezési időszak évei szerint 13: 300
|  |  | bejáró út felújítás | elavult | megfelelő megközelíthetőség | újszerű állapot |  |  | 200 |  |  |  | közép | A beruházás ütemezése a tervezési időszak évei szerint 3: 200
|  |  | bejáró út felújítás | elavult | megfelelő megközelíthetőség | újszerű állapot |  |  | 300 |  |  |  | hosszú | A beruházás ütemezése a tervezési időszak évei szerint 11: 300
|  | Berzsenyi u. | átemelő akna: műanyag bevonatozás | kezdődő korrozió | állagmegóvás | újszerű állapot |  |  | 1300 |  |  |  | hosszú | A beruházás ütemezése a tervezési időszak évei szerint 9: 1300
|  |  | gépészeti akna: vízzárózás | nem vízzáró | biztonságos üzemeltetés | hatékony, korszerű |  |  | 150 |  |  |  | közép | A beruházás ütemezése a tervezési időszak évei szerint 2: 150
|  |  | gépészeti akna: vízzárózás | elavult | biztonságos üzemeltetés | hatékony, korszerű |  |  | 150 |  |  |  | hosszú | A beruházás ütemezése a tervezési időszak évei szerint 9: 150
|  |  | kőfogó akna¹: szulfátálló bevonatozás | korrodált | hatékony üzemeltethetőség | hatékony, korszerű |  |  | 95 |  |  |  | rövid | A beruházás ütemezése a tervezési időszak évei szerint 2: 95
|  |  | kőfogó akna¹: szulfátálló bevonatozás | kezdődő korrozió | hatékony üzemeltethetőség | hatékony, korszerű |  |  | 95 |  |  |  | hosszú | A beruházás ütemezése a tervezési időszak évei szerint 9: 95
|  |  | védterület³ | elavult | biztonságos üzemeltetés | újszerű állapot |  |  | 250 |  |  |  | hosszú | A beruházás ütemezése a tervezési időszak évei szerint 5: 250
|  |  | védterület³ | elavult | biztonságos üzemeltetés | újszerű állapot |  |  | 300 |  |  |  | hosszú | A beruházás ütemezése a tervezési időszak évei szerint 12: 300
|  |  | bejáró út felújítás | elavult | megfelelő megközelíthetőség | újszerű állapot |  |  | 150 |  |  |  | hosszú | A beruházás ütemezése a tervezési időszak évei szerint 6: 150
|  |  | bejáró út felújítás | elavult | megfelelő megközelíthetőség | újszerű állapot |  |  | 150 |  |  |  | hosszú | A beruházás ütemezése a tervezési időszak évei szerint 14: 150
|  | Csácsi u. | átemelő akna: műanyag bevonatozás | kezdődő korrozió | állagmegóvás | újszerű állapot |  |  | 700 |  |  |  | közép | A beruházás ütemezése a tervezési időszak évei szerint 3: 700
|  |  | gépészeti akna: vízzárózás | nem vízzáró | biztonságos üzemeltetés | hatékony, korszerű |  |  | 150 |  |  |  | közép | A beruházás ütemezése a tervezési időszak évei szerint 3: 150
|  |  | gépészeti akna: vízzárózás | elavult | biztonságos üzemeltetés | hatékony, korszerű |  |  | 150 |  |  |  | hosszú | A beruházás ütemezése a tervezési időszak évei szerint 11: 150
|  |  | kőfogó akna¹: szulfátálló bevonatozás | korrodált | hatékony üzemeltethetőség | hatékony, korszerű |  |  | 90 |  |  |  | közép | A beruházás ütemezése a tervezési időszak évei szerint 3: 90
|  |  | kőfogó akna¹: szulfátálló bevonatozás | kezdődő korrozió | hatékony üzemeltethetőség | hatékony, korszerű |  |  | 90 |  |  |  | hosszú | A beruházás ütemezése a tervezési időszak évei szerint 11: 90
|  |  | védterület³ | elavult | biztonságos üzemeltetés | újszerű állapot |  |  | 250 |  |  |  | közép | A beruházás ütemezése a tervezési időszak évei szerint 4: 250
|  |  | védterület³ | elavult | biztonságos üzemeltetés | újszerű állapot |  |  | 300 |  |  |  | hosszú | A beruházás ütemezése a tervezési időszak évei szerint 13: 300
|  |  | bejáró út felújítás | elavult | megfelelő megközelíthetőség | újszerű állapot |  |  | 600 |  |  |  | hosszú | A beruházás ütemezése a tervezési időszak évei szerint 15: 600
|  |  | bejáró út felújítás | elavult | megfelelő megközelíthetőség | újszerű állapot |  |  | 300 |  |  |  | hosszú | A beruházás ütemezése a tervezési időszak évei szerint 9: 300
|  | Damjanich u. | átemelő akna: műanyag bevonatozás | kezdődő korrozió | állagmegóvás | újszerű állapot |  |  | 900 |  |  |  | közép | A beruházás ütemezése a tervezési időszak évei szerint 2: 900
|  |  | gépészeti akna: vízzárózás | nem vízzáró | biztonságos üzemeltetés | hatékony, korszerű |  |  | 150 |  |  |  | közép | A beruházás ütemezése a tervezési időszak évei szerint 2: 150
|  |  | gépészeti akna: vízzárózás | elavult | biztonságos üzemeltetés | hatékony, korszerű |  |  | 150 |  |  |  | hosszú | A beruházás ütemezése a tervezési időszak évei szerint 12: 150
|  |  | kőfogó akna¹: szulfátálló bevonatozás | korrodált | hatékony üzemeltethetőség | hatékony, korszerű |  |  | 60 |  |  |  | közép | A beruházás ütemezése a tervezési időszak évei szerint 2: 60
|  |  | kőfogó akna¹: szulfátálló bevonatozás | kezdődő korrozió | hatékony üzemeltethetőség | hatékony, korszerű |  |  | 60 |  |  |  | hosszú | A beruházás ütemezése a tervezési időszak évei szerint 12: 60
|  |  | védterület³ | elavult | biztonságos üzemeltetés | újszerű állapot |  |  | 200 |  |  |  | hosszú | A beruházás ütemezése a tervezési időszak évei szerint 6: 200
|  |  | védterület³ | elavult | biztonságos üzemeltetés | újszerű állapot |  |  | 300 |  |  |  | hosszú | A beruházás ütemezése a tervezési időszak évei szerint 14: 300
|  |  | bejáró út felújítás | elavult | megfelelő megközelíthetőség | újszerű állapot |  |  | 450 |  |  |  | hosszú | A beruházás ütemezése a tervezési időszak évei szerint 15: 450
|  |  | bejáró út felújítás | elavult | megfelelő megközelíthetőség | újszerű állapot |  |  | 400 |  |  |  | hosszú | A beruházás ütemezése a tervezési időszak évei szerint 10: 400
|  | Déli Ipari park | átemelő akna: műanyag bevonatozás | kezdődő korrozió | állagmegóvás | újszerű állapot |  |  | 1200 |  |  |  | hosszú | A beruházás ütemezése a tervezési időszak évei szerint 9: 1200
|  |  | gépészeti akna: vízzárózás | nem vízzáró | biztonságos üzemeltetés | hatékony, korszerű |  |  | 150 |  |  |  | közép | A beruházás ütemezése a tervezési időszak évei szerint 2: 150
|  |  | gépészeti akna: vízzárózás | elavult | biztonságos üzemeltetés | hatékony, korszerű |  |  | 150 |  |  |  | hosszú | A beruházás ütemezése a tervezési időszak évei szerint 9: 150
|  |  | kőfogó akna¹: szulfátálló bevonatozás | korrodált | hatékony üzemeltethetőség | hatékony, korszerű |  |  | 75 |  |  |  | közép | A beruházás ütemezése a tervezési időszak évei szerint 2: 75
|  |  | kőfogó akna¹: szulfátálló bevonatozás | kezdődő korrozió | hatékony üzemeltethetőség | hatékony, korszerű |  |  | 75 |  |  |  | hosszú | A beruházás ütemezése a tervezési időszak évei szerint 9: 75
|  |  | védterület³ | elavult | biztonságos üzemeltetés | újszerű állapot |  |  | 300 |  |  |  | hosszú | A beruházás ütemezése a tervezési időszak évei szerint 5: 300
|  |  | védterület³ | elavult | biztonságos üzemeltetés | újszerű állapot |  |  | 400 |  |  |  | hosszú | A beruházás ütemezése a tervezési időszak évei szerint 13: 400
|  |  | bejáró út felújítás | elavult | megfelelő megközelíthetőség | újszerű állapot |  |  | 200 |  |  |  | hosszú | A beruházás ütemezése a tervezési időszak évei szerint 5: 200
|  |  | bejáró út felújítás | elavult | megfelelő megközelíthetőség | újszerű állapot |  |  | 600 |  |  |  | hosszú | A beruházás ütemezése a tervezési időszak évei szerint 13: 600
|  | Jákum u. | átemelő akna: műanyag bevonatozás | kezdődő korrozió | állagmegóvás | újszerű állapot |  |  | 1200 |  |  |  | közép | A beruházás ütemezése a tervezési időszak évei szerint 4: 1200
|  |  | gépészeti akna: vízzárózás | nem vízzáró | biztonságos üzemeltetés | hatékony, korszerű |  |  | 150 |  |  |  | közép | A beruházás ütemezése a tervezési időszak évei szerint 4: 150
|  |  | gépészeti akna: vízzárózás | elavult | biztonságos üzemeltetés | hatékony, korszerű |  |  | 150 |  |  |  | hosszú | A beruházás ütemezése a tervezési időszak évei szerint 12: 150
|  |  | kőfogó akna¹: szulfátálló bevonatozás | korrodált | hatékony üzemeltethetőség | hatékony, korszerű |  |  | 60 |  |  |  | közép | A beruházás ütemezése a tervezési időszak évei szerint 4: 60
|  |  | kőfogó akna¹: szulfátálló bevonatozás | kezdődő korrozió | hatékony üzemeltethetőség | hatékony, korszerű |  |  | 60 |  |  |  | hosszú | A beruházás ütemezése a tervezési időszak évei szerint 12: 60
|  |  | védterület³ | elavult | biztonságos üzemeltetés | újszerű állapot |  |  | 250 |  |  |  | közép | A beruházás ütemezése a tervezési időszak évei szerint 2: 250
|  |  | védterület³ | elavult | biztonságos üzemeltetés | újszerű állapot |  |  | 300 |  |  |  | hosszú | A beruházás ütemezése a tervezési időszak évei szerint 11: 300
|  |  | bejáró út felújítás | elavult | megfelelő megközelíthetőség | újszerű állapot |  |  | 0 |  |  |  | rövid
|  |  | bejáró út felújítás | elavult | megfelelő megközelíthetőség | újszerű állapot |  |  | 400 |  |  |  | hosszú | A beruházás ütemezése a tervezési időszak évei szerint 8: 400
|  | Kabók L. u. | átemelő akna: műanyag bevonatozás | kezdődő korrozió | állagmegóvás | újszerű állapot |  |  | 1200 |  |  |  | hosszú | A beruházás ütemezése a tervezési időszak évei szerint 12: 1200
|  |  | gépészeti akna: vízzárózás | nem vízzáró | biztonságos üzemeltetés | hatékony, korszerű |  |  | 150 |  |  |  | közép | A beruházás ütemezése a tervezési időszak évei szerint 5: 150
|  |  | gépészeti akna: vízzárózás | elavult | biztonságos üzemeltetés | hatékony, korszerű |  |  | 150 |  |  |  | hosszú | A beruházás ütemezése a tervezési időszak évei szerint 12: 150
|  |  | kőfogó akna¹: szulfátálló bevonatozás | korrodált | hatékony üzemeltethetőség | hatékony, korszerű |  |  | 85 |  |  |  | közép | A beruházás ütemezése a tervezési időszak évei szerint 5: 85
|  |  | kőfogó akna¹: szulfátálló bevonatozás | kezdődő korrozió | hatékony üzemeltethetőség | hatékony, korszerű |  |  | 85 |  |  |  | hosszú | A beruházás ütemezése a tervezési időszak évei szerint 12: 85
|  |  | védterület³ | elavult | biztonságos üzemeltetés | újszerű állapot |  |  | 250 |  |  |  | közép | A beruházás ütemezése a tervezési időszak évei szerint 3: 250
|  |  | védterület³ | elavult | biztonságos üzemeltetés | újszerű állapot |  |  | 300 |  |  |  | hosszú | A beruházás ütemezése a tervezési időszak évei szerint 14: 300
|  |  | bejáró út felújítás | elavult | megfelelő megközelíthetőség | újszerű állapot |  |  | 150 |  |  |  | hosszú | A beruházás ütemezése a tervezési időszak évei szerint 6: 150
|  |  | bejáró út felújítás | elavult | megfelelő megközelíthetőség | újszerű állapot |  |  | 250 |  |  |  | hosszú | A beruházás ütemezése a tervezési időszak évei szerint 14: 250
|  | Nefelejcs u. | átemelő akna: műanyag bevonatozás | kezdődő korrozió | állagmegóvás | újszerű állapot |  |  | 650 |  |  |  | közép | A beruházás ütemezése a tervezési időszak évei szerint 2: 650
|  |  | kőfogó akna¹: szulfátálló bevonatozás | nem vízzáró | biztonságos üzemeltetés | hatékony, korszerű |  |  | 60 |  |  |  | közép | A beruházás ütemezése a tervezési időszak évei szerint 2: 60
|  |  | kőfogó akna¹: szulfátálló bevonatozás | elavult | biztonságos üzemeltetés | hatékony, korszerű |  |  | 60 |  |  |  | hosszú | A beruházás ütemezése a tervezési időszak évei szerint 15: 60
|  |  | védterület³ | korrodált | hatékony üzemeltethetőség | hatékony, korszerű |  |  | 100 |  |  |  | közép | A beruházás ütemezése a tervezési időszak évei szerint 4: 100
|  |  | védterület³ | kezdődő korrozió | hatékony üzemeltethetőség | hatékony, korszerű |  |  | 250 |  |  |  | hosszú | A beruházás ütemezése a tervezési időszak évei szerint 12: 250
|  |  | bejáró út felújítás | elavult | biztonságos üzemeltetés | újszerű állapot |  |  | 100 |  |  |  | hosszú | A beruházás ütemezése a tervezési időszak évei szerint 5: 100
|  |  | bejáró út felújítás | elavult | biztonságos üzemeltetés | újszerű állapot |  |  | 100 |  |  |  | hosszú | A beruházás ütemezése a tervezési időszak évei szerint 13: 100
|  | Neszele I | átemelő akna: műanyag bevonatozás | elavult | megfelelő megközelíthetőség | újszerű állapot |  |  | 1600 |  |  |  | hosszú | A beruházás ütemezése a tervezési időszak évei szerint 10: 1600
|  |  | gépészeti akna: vízzárózás | elavult | megfelelő megközelíthetőség | újszerű állapot |  |  | 150 |  |  |  | közép | A beruházás ütemezése a tervezési időszak évei szerint 3: 150
|  |  | gépészeti akna: vízzárózás | kezdődő korrozió | állagmegóvás | újszerű állapot |  |  | 150 |  |  |  | hosszú | A beruházás ütemezése a tervezési időszak évei szerint 10: 150
|  |  | kőfogó akna¹: szulfátálló bevonatozás | nem vízzáró | biztonságos üzemeltetés | hatékony, korszerű |  |  | 100 |  |  |  | közép | A beruházás ütemezése a tervezési időszak évei szerint 3: 100
|  |  | kőfogó akna¹: szulfátálló bevonatozás | elavult | biztonságos üzemeltetés | hatékony, korszerű |  |  | 100 |  |  |  | hosszú | A beruházás ütemezése a tervezési időszak évei szerint 10: 100
|  |  | védterület³ | korrodált | hatékony üzemeltethetőség | hatékony, korszerű |  |  | 350 |  |  |  | hosszú | A beruházás ütemezése a tervezési időszak évei szerint 5: 350
|  |  | védterület³ | kezdődő korrozió | hatékony üzemeltethetőség | hatékony, korszerű |  |  | 400 |  |  |  | hosszú | A beruházás ütemezése a tervezési időszak évei szerint 13: 400
|  |  | bejáró út felújítás | elavult | biztonságos üzemeltetés | újszerű állapot |  |  | 800 |  |  |  | hosszú | A beruházás ütemezése a tervezési időszak évei szerint 8: 800
|  |  | bejáró út felújítás | elavult | biztonságos üzemeltetés | újszerű állapot |  |  | 800 |  |  |  | hosszú | A beruházás ütemezése a tervezési időszak évei szerint 9: 800
|  | Régi szennyvíztelep | átemelő akna: műanyag bevonatozás | erősen korrodált | megfelelő megközelíthetőség | újszerű állapot |  |  | 8500 |  |  |  | rövid | A beruházás ütemezése a tervezési időszak évei szerint 2: 5000; A beruházás ütemezése a tervezési időszak évei szerint 7: 3500
|  |  | gépészeti akna: vízzárózás | elavult | megfelelő megközelíthetőség | újszerű állapot |  |  | 1850 |  |  |  | rövid | A beruházás ütemezése a tervezési időszak évei szerint 2: 1000; A beruházás ütemezése a tervezési időszak évei szerint 5: 150; A beruházás ütemezése a tervezési időszak évei szerint 11: 450; A beruházás ütemezése a tervezési időszak évei szerint 14: 250
|  |  | gépészeti akna: vízzárózás | kezdődő korrozió | állagmegóvás | újszerű állapot |  |  | 1000 |  |  |  | hosszú | A beruházás ütemezése a tervezési időszak évei szerint 15: 1000
|  |  | kőfogó akna¹: szulfátálló bevonatozás | nem vízzáró | biztonságos üzemeltetés | hatékony, korszerű |  |  | 1000 |  |  |  | rövid | A beruházás ütemezése a tervezési időszak évei szerint 2: 1000
|  |  | kőfogó akna¹: szulfátálló bevonatozás | elavult | biztonságos üzemeltetés | hatékony, korszerű |  |  | 1060 |  |  |  | hosszú | A beruházás ütemezése a tervezési időszak évei szerint 10: 60; A beruházás ütemezése a tervezési időszak évei szerint 15: 1000
|  |  | védterület³ | korrodált | hatékony üzemeltethetőség | hatékony, korszerű |  |  | 1000 |  |  |  | hosszú | A beruházás ütemezése a tervezési időszak évei szerint 5: 1000
|  |  | védterület³ | kezdődő korrozió | hatékony üzemeltethetőség | hatékony, korszerű |  |  | 1500 |  |  |  | hosszú | A beruházás ütemezése a tervezési időszak évei szerint 14: 1500
|  |  | bejáró út felújítás | elavult | biztonságos üzemeltetés | újszerű állapot |  |  | 1000 |  |  |  | közép | A beruházás ütemezése a tervezési időszak évei szerint 3: 1000
|  |  | bejáró út felújítás | elavult | biztonságos üzemeltetés | újszerű állapot |  |  | 1500 |  |  |  | hosszú | A beruházás ütemezése a tervezési időszak évei szerint 12: 1500
|  | Új szennyvíztelepi átemelő | átemelő akna: műanyag bevonatozás | elavult | megfelelő megközelíthetőség | újszerű állapot |  |  | 1800 |  |  |  | hosszú | A beruházás ütemezése a tervezési időszak évei szerint 9: 1800
|  |  | gépészeti akna: vízzárózás | elavult | megfelelő megközelíthetőség | újszerű állapot |  |  | 300 |  |  |  | közép | A beruházás ütemezése a tervezési időszak évei szerint 2: 300
|  |  | gépészeti akna: vízzárózás | kezdődő korrozió | állagmegóvás | újszerű állapot |  |  | 350 |  |  |  | hosszú | A beruházás ütemezése a tervezési időszak évei szerint 11: 350
|  |  | kőfogó akna¹: szulfátálló bevonatozás | nem vízzáró | biztonságos üzemeltetés | hatékony, korszerű |  |  | 250 |  |  |  | közép | A beruházás ütemezése a tervezési időszak évei szerint 4: 250
|  |  | kőfogó akna¹: szulfátálló bevonatozás | elavult | biztonságos üzemeltetés | hatékony, korszerű |  |  | 250 |  |  |  | hosszú | A beruházás ütemezése a tervezési időszak évei szerint 9: 250
|  |  | védterület³ | korrodált | hatékony üzemeltethetőség | hatékony, korszerű |  |  | 150 |  |  |  | hosszú | A beruházás ütemezése a tervezési időszak évei szerint 5: 150
|  |  | védterület³ | kezdődő korrozió | hatékony üzemeltethetőség | hatékony, korszerű |  |  | 150 |  |  |  | hosszú | A beruházás ütemezése a tervezési időszak évei szerint 14: 150
|  |  | bejáró út felújítás | elavult | biztonságos üzemeltetés | újszerű állapot |  |  | 300 |  |  |  | közép | A beruházás ütemezése a tervezési időszak évei szerint 4: 300
|  |  | bejáró út felújítás | elavult | biztonságos üzemeltetés | újszerű állapot |  |  | 400 |  |  |  | hosszú | A beruházás ütemezése a tervezési időszak évei szerint 13: 400
|  | TESCO | átemelő akna: műanyag bevonatozás | elavult | megfelelő megközelíthetőség | újszerű állapot |  |  | 1200 |  |  |  | közép | A beruházás ütemezése a tervezési időszak évei szerint 3: 1200
|  |  | gépészeti akna: vízzárózás | elavult | megfelelő megközelíthetőség | újszerű állapot |  |  | 150 |  |  |  | közép | A beruházás ütemezése a tervezési időszak évei szerint 3: 150
|  |  | gépészeti akna: vízzárózás | kezdődő korrozió | állagmegóvás | újszerű állapot |  |  | 150 |  |  |  | hosszú | A beruházás ütemezése a tervezési időszak évei szerint 11: 150
|  |  | kőfogó akna¹: szulfátálló bevonatozás | nem vízzáró | biztonságos üzemeltetés | hatékony, korszerű |  |  | 75 |  |  |  | rövid | A beruházás ütemezése a tervezési időszak évei szerint 3: 75
|  |  | kőfogó akna¹: szulfátálló bevonatozás | elavult | biztonságos üzemeltetés | hatékony, korszerű |  |  | 75 |  |  |  | hosszú | A beruházás ütemezése a tervezési időszak évei szerint 11: 75
|  |  | védterület³ | korrodált | hatékony üzemeltethetőség | hatékony, korszerű |  |  | 250 |  |  |  | hosszú | A beruházás ütemezése a tervezési időszak évei szerint 6: 250
|  |  | védterület³ | kezdődő korrozió | hatékony üzemeltethetőség | hatékony, korszerű |  |  | 250 |  |  |  | hosszú | A beruházás ütemezése a tervezési időszak évei szerint 14: 250
|  |  | bejáró út felújítás | elavult | biztonságos üzemeltetés | újszerű állapot |  |  | 300 |  |  |  | közép | A beruházás ütemezése a tervezési időszak évei szerint 5: 300
|  |  | bejáró út felújítás | elavult | biztonságos üzemeltetés | újszerű állapot |  |  | 200 |  |  |  | hosszú | A beruházás ütemezése a tervezési időszak évei szerint 10: 200
|  | Vágóhid u. | átemelő akna: műanyag bevonatozás | elavult | megfelelő megközelíthetőség | újszerű állapot |  |  | 1000 |  |  |  | hosszú | A beruházás ütemezése a tervezési időszak évei szerint 7: 1000
|  |  | gépészeti akna: vízzárózás | elavult | megfelelő megközelíthetőség | újszerű állapot |  |  | 150 |  |  |  | hosszú | A beruházás ütemezése a tervezési időszak évei szerint 7: 150
|  |  | gépészeti akna: vízzárózás | kezdődő korrozió | állagmegóvás | újszerű állapot |  |  | 150 |  |  |  | hosszú | A beruházás ütemezése a tervezési időszak évei szerint 15: 150
|  |  | kőfogó akna¹: szulfátálló bevonatozás | nem vízzáró | biztonságos üzemeltetés | hatékony, korszerű |  |  | 70 |  |  |  | hosszú | A beruházás ütemezése a tervezési időszak évei szerint 7: 70
|  |  | kőfogó akna¹: szulfátálló bevonatozás | elavult | biztonságos üzemeltetés | hatékony, korszerű |  |  | 70 |  |  |  | hosszú | A beruházás ütemezése a tervezési időszak évei szerint 15: 70
|  |  | védterület³ | korrodált | hatékony üzemeltethetőség | hatékony, korszerű |  |  | 250 |  |  |  | hosszú | A beruházás ütemezése a tervezési időszak évei szerint 6: 250
|  |  | védterület³ | kezdődő korrozió | hatékony üzemeltethetőség | hatékony, korszerű |  |  | 350 |  |  |  | hosszú | A beruházás ütemezése a tervezési időszak évei szerint 14: 350
|  |  | bejáró út felújítás | elavult | biztonságos üzemeltetés | újszerű állapot |  |  | 300 |  |  |  | közép | A beruházás ütemezése a tervezési időszak évei szerint 2: 300
|  |  | bejáró út felújítás | elavult | biztonságos üzemeltetés | újszerű állapot |  |  | 600 |  |  |  | hosszú | A beruházás ütemezése a tervezési időszak évei szerint 12: 600
|  | Vizmű központ | átemelő akna: műanyag bevonatozás | elavult | megfelelő megközelíthetőség | újszerű állapot |  |  | 1400 |  |  |  | közép | A beruházás ütemezése a tervezési időszak évei szerint 4: 1400
|  |  | gépészeti akna: vízzárózás | elavult | megfelelő megközelíthetőség | újszerű állapot |  |  | 150 |  |  |  | közép | A beruházás ütemezése a tervezési időszak évei szerint 4: 150
|  |  | gépészeti akna: vízzárózás | kezdődő korrozió | állagmegóvás | újszerű állapot |  |  | 150 |  |  |  | hosszú | A beruházás ütemezése a tervezési időszak évei szerint 14: 150
|  |  | kőfogó akna¹: szulfátálló bevonatozás | nem vízzáró | biztonságos üzemeltetés | hatékony, korszerű |  |  | 80 |  |  |  | közép | A beruházás ütemezése a tervezési időszak évei szerint 4: 80
|  |  | kőfogó akna¹: szulfátálló bevonatozás | elavult | biztonságos üzemeltetés | hatékony, korszerű |  |  | 80 |  |  |  | hosszú | A beruházás ütemezése a tervezési időszak évei szerint 14: 80
|  |  | védterület³ | korrodált | hatékony üzemeltethetőség | hatékony, korszerű |  |  | 100 |  |  |  | közép | A beruházás ütemezése a tervezési időszak évei szerint 3: 100
|  |  | védterület³ | kezdődő korrozió | hatékony üzemeltethetőség | hatékony, korszerű |  |  | 100 |  |  |  | hosszú | A beruházás ütemezése a tervezési időszak évei szerint 13: 100
|  |  | bejáró út felújítás | elavult | biztonságos üzemeltetés | újszerű állapot |  |  | 50 |  |  |  | hosszú | A beruházás ütemezése a tervezési időszak évei szerint 5: 50
|  |  | bejáró út felújítás | elavult | biztonságos üzemeltetés | újszerű állapot |  |  | 50 |  |  |  | hosszú | A beruházás ütemezése a tervezési időszak évei szerint 14: 50
|  | Zala u. | átemelő akna: műanyag bevonatozás | elavult | megfelelő megközelíthetőség | újszerű állapot |  |  | 1600 |  |  |  | hosszú | A beruházás ütemezése a tervezési időszak évei szerint 15: 1600
|  |  | gépészeti akna: vízzárózás | elavult | megfelelő megközelíthetőség | újszerű állapot |  |  | 200 |  |  |  | közép | A beruházás ütemezése a tervezési időszak évei szerint 3: 200
|  |  | gépészeti akna: vízzárózás | kezdődő korrozió | állagmegóvás | újszerű állapot |  |  | 3700 |  |  |  | hosszú | A beruházás ütemezése a tervezési időszak évei szerint 11: 3500; A beruházás ütemezése a tervezési időszak évei szerint 15: 200
|  |  | kőfogó akna¹: szulfátálló bevonatozás | nem vízzáró | biztonságos üzemeltetés | hatékony, korszerű |  |  | 125 |  |  |  | közép | A beruházás ütemezése a tervezési időszak évei szerint 3: 125
|  |  | kőfogó akna¹: szulfátálló bevonatozás | elavult | biztonságos üzemeltetés | hatékony, korszerű |  |  | 125 |  |  |  | hosszú | A beruházás ütemezése a tervezési időszak évei szerint 15: 125
|  |  | védterület³ | korrodált | hatékony üzemeltethetőség | hatékony, korszerű |  |  | 600 |  |  |  | közép | A beruházás ütemezése a tervezési időszak évei szerint 4: 600
|  |  | védterület³ | kezdődő korrozió | hatékony üzemeltethetőség | hatékony, korszerű |  |  | 1200 |  |  |  | hosszú | A beruházás ütemezése a tervezési időszak évei szerint 13: 1200
|  |  | bejáró út felújítás | elavult | biztonságos üzemeltetés | újszerű állapot |  |  | 800 |  |  |  | közép | A beruházás ütemezése a tervezési időszak évei szerint 2: 800
|  |  | bejáró út felújítás | elavult | biztonságos üzemeltetés | újszerű állapot |  |  | 1000 |  |  |  | hosszú | A beruházás ütemezése a tervezési időszak évei szerint 10: 1000
|  | Északi Ipari park | átemelő akna: műanyag bevonatozás | elavult | megfelelő megközelíthetőség | újszerű állapot |  |  | 1300 |  |  |  | hosszú | A beruházás ütemezése a tervezési időszak évei szerint 12: 1300
|  |  | gépészeti akna: vízzárózás | elavult | megfelelő megközelíthetőség | újszerű állapot |  |  | 150 |  |  |  | közép | A beruházás ütemezése a tervezési időszak évei szerint 2: 150
|  |  | gépészeti akna: vízzárózás | kezdődő korrozió | állagmegóvás | újszerű állapot |  |  | 150 |  |  |  | hosszú | A beruházás ütemezése a tervezési időszak évei szerint 12: 150
|  |  | kőfogó akna¹: szulfátálló bevonatozás | nem vízzáró | biztonságos üzemeltetés | hatékony, korszerű |  |  | 80 |  |  |  | rövid | A beruházás ütemezése a tervezési időszak évei szerint 2: 80
|  |  | kőfogó akna¹: szulfátálló bevonatozás | elavult | biztonságos üzemeltetés | hatékony, korszerű |  |  | 80 |  |  |  | hosszú | A beruházás ütemezése a tervezési időszak évei szerint 12: 80
|  |  | védterület³ | korrodált | hatékony üzemeltethetőség | hatékony, korszerű |  |  | 250 |  |  |  | hosszú | A beruházás ütemezése a tervezési időszak évei szerint 7: 250
|  |  | védterület³ | kezdődő korrozió | hatékony üzemeltethetőség | hatékony, korszerű |  |  | 250 |  |  |  | hosszú | A beruházás ütemezése a tervezési időszak évei szerint 14: 250
|  |  | bejáró út felújítás | elavult | biztonságos üzemeltetés | újszerű állapot |  |  | 300 |  |  |  | hosszú | A beruházás ütemezése a tervezési időszak évei szerint 5: 300
|  |  | bejáró út felújítás | elavult | biztonságos üzemeltetés | újszerű állapot |  |  | 500 |  |  |  | hosszú | A beruházás ütemezése a tervezési időszak évei szerint 13: 500
|  | 74-es út menti | átemelő akna: műanyag bevonatozás | elavult | megfelelő megközelíthetőség | újszerű állapot |  |  | 1300 |  |  |  | közép | A beruházás ütemezése a tervezési időszak évei szerint 3: 1300
|  |  | gépészeti akna: vízzárózás | elavult | megfelelő megközelíthetőség | újszerű állapot |  |  | 150 |  |  |  | közép | A beruházás ütemezése a tervezési időszak évei szerint 3: 150
|  |  | gépészeti akna: vízzárózás | kezdődő korrozió | állagmegóvás | újszerű állapot |  |  | 150 |  |  |  | hosszú | A beruházás ütemezése a tervezési időszak évei szerint 15: 150
|  |  | kőfogó akna¹: szulfátálló bevonatozás | nem vízzáró | biztonságos üzemeltetés | hatékony, korszerű |  |  | 80 |  |  |  | közép | A beruházás ütemezése a tervezési időszak évei szerint 3: 80
|  |  | kőfogó akna¹: szulfátálló bevonatozás | elavult | biztonságos üzemeltetés | hatékony, korszerű |  |  | 80 |  |  |  | hosszú | A beruházás ütemezése a tervezési időszak évei szerint 15: 80
|  |  | védterület³ | korrodált | hatékony üzemeltethetőség | hatékony, korszerű |  |  | 300 |  |  |  | rövid | A beruházás ütemezése a tervezési időszak évei szerint 8: 300
|  |  | védterület³ | kezdődő korrozió | hatékony üzemeltethetőség | hatékony, korszerű |  |  | 350 |  |  |  | hosszú | A beruházás ütemezése a tervezési időszak évei szerint 12: 350
|  |  | bejáró út felújítás | elavult | biztonságos üzemeltetés | újszerű állapot |  |  | 150 |  |  |  | közép | A beruházás ütemezése a tervezési időszak évei szerint 5: 150
|  |  | bejáró út felújítás | elavult | biztonságos üzemeltetés | újszerű állapot |  |  | 300 |  |  |  | hosszú | A beruházás ütemezése a tervezési időszak évei szerint 8: 300
|  | Zrínyi u. I. | átemelő akna: műanyag bevonatozás | elavult | megfelelő megközelíthetőség | újszerű állapot |  |  | 1200 |  |  |  | hosszú | A beruházás ütemezése a tervezési időszak évei szerint 9: 1200
|  |  | gépészeti akna: vízzárózás | elavult | megfelelő megközelíthetőség | újszerű állapot |  |  | 150 |  |  |  | hosszú | A beruházás ütemezése a tervezési időszak évei szerint 9: 150
|  |  | gépészeti akna: vízzárózás | kezdődő korrozió | állagmegóvás | újszerű állapot |  |  | 150 |  |  |  | hosszú | A beruházás ütemezése a tervezési időszak évei szerint 15: 150
|  |  | kőfogó akna¹: szulfátálló bevonatozás | nem vízzáró | biztonságos üzemeltetés | hatékony, korszerű |  |  | 90 |  |  |  | hosszú | A beruházás ütemezése a tervezési időszak évei szerint 9: 90
|  |  | kőfogó akna¹: szulfátálló bevonatozás | elavult | biztonságos üzemeltetés | hatékony, korszerű |  |  | 90 |  |  |  | hosszú | A beruházás ütemezése a tervezési időszak évei szerint 15: 90
|  |  | védterület³ | korrodált | hatékony üzemeltethetőség | hatékony, korszerű |  |  | 150 |  |  |  | hosszú | A beruházás ütemezése a tervezési időszak évei szerint 7: 150
|  |  | védterület³ | kezdődő korrozió | hatékony üzemeltethetőség | hatékony, korszerű |  |  | 200 |  |  |  | hosszú | A beruházás ütemezése a tervezési időszak évei szerint 14: 200
|  |  | bejáró út felújítás | elavult | biztonságos üzemeltetés | újszerű állapot |  |  | 100 |  |  |  | hosszú | A beruházás ütemezése a tervezési időszak évei szerint 6: 100
|  |  | bejáró út felújítás | elavult | biztonságos üzemeltetés | újszerű állapot |  |  | 200 |  |  |  | hosszú | A beruházás ütemezése a tervezési időszak évei szerint 14: 200
|  | Zrínyi u. II. | átemelő akna: műanyag bevonatozás | elavult | megfelelő megközelíthetőség | újszerű állapot |  |  | 1150 |  |  |  | hosszú | A beruházás ütemezése a tervezési időszak évei szerint 10: 1150
|  |  | gépészeti akna: vízzárózás | elavult | megfelelő megközelíthetőség | újszerű állapot |  |  | 150 |  |  |  | hosszú | A beruházás ütemezése a tervezési időszak évei szerint 10: 150
|  |  | gépészeti akna: vízzárózás | kezdődő korrozió | állagmegóvás | újszerű állapot |  |  | 150 |  |  |  | közép | A beruházás ütemezése a tervezési időszak évei szerint 2: 150
|  |  | kőfogó akna¹: szulfátálló bevonatozás | nem vízzáró | biztonságos üzemeltetés | hatékony, korszerű |  |  | 85 |  |  |  | hosszú | A beruházás ütemezése a tervezési időszak évei szerint 10: 85
|  |  | kőfogó akna¹: szulfátálló bevonatozás | elavult | biztonságos üzemeltetés | hatékony, korszerű |  |  | 85 |  |  |  | hosszú | A beruházás ütemezése a tervezési időszak évei szerint 15: 85
|  |  | védterület³ | korrodált | hatékony üzemeltethetőség | hatékony, korszerű |  |  | 200 |  |  |  | közép | A beruházás ütemezése a tervezési időszak évei szerint 4: 200
|  |  | védterület³ | kezdődő korrozió | hatékony üzemeltethetőség | hatékony, korszerű |  |  | 250 |  |  |  | hosszú | A beruházás ütemezése a tervezési időszak évei szerint 12: 250
|  |  | bejáró út felújítás | elavult | biztonságos üzemeltetés | újszerű állapot |  |  | 100 |  |  |  | közép | A beruházás ütemezése a tervezési időszak évei szerint 2: 100
|  |  | bejáró út felújítás | elavult | biztonságos üzemeltetés | újszerű állapot |  |  | 150 |  |  |  | hosszú | A beruházás ütemezése a tervezési időszak évei szerint 11: 150
|  | Zrínyi u. III. | átemelő akna: műanyag bevonatozás | elavult | megfelelő megközelíthetőség | újszerű állapot |  |  | 1200 |  |  |  | hosszú | A beruházás ütemezése a tervezési időszak évei szerint 11: 1200
|  |  | gépészeti akna: vízzárózás | elavult | megfelelő megközelíthetőség | újszerű állapot |  |  | 150 |  |  |  | rövid | A beruházás ütemezése a tervezési időszak évei szerint 3: 150
|  |  | gépészeti akna: vízzárózás | kezdődő korrozió | állagmegóvás | újszerű állapot |  |  | 150 |  |  |  | hosszú | A beruházás ütemezése a tervezési időszak évei szerint 11: 150
|  |  | kőfogó akna¹: szulfátálló bevonatozás | nem vízzáró | biztonságos üzemeltetés | hatékony, korszerű |  |  | 75 |  |  |  | rövid | A beruházás ütemezése a tervezési időszak évei szerint 3: 75
|  |  | kőfogó akna¹: szulfátálló bevonatozás | elavult | biztonságos üzemeltetés | hatékony, korszerű |  |  | 75 |  |  |  | hosszú | A beruházás ütemezése a tervezési időszak évei szerint 11: 75
|  |  | védterület³ | korrodált | hatékony üzemeltethetőség | hatékony, korszerű |  |  | 300 |  |  |  | közép | A beruházás ütemezése a tervezési időszak évei szerint 4: 300
|  |  | védterület³ | kezdődő korrozió | hatékony üzemeltethetőség | hatékony, korszerű |  |  | 150 |  |  |  | hosszú | A beruházás ütemezése a tervezési időszak évei szerint 7: 150
|  |  | bejáró út felújítás | elavult | biztonságos üzemeltetés | újszerű állapot |  |  | 300 |  |  |  | közép | A beruházás ütemezése a tervezési időszak évei szerint 4: 300
|  |  | bejáró út felújítás | elavult | biztonságos üzemeltetés | újszerű állapot |  |  | 100 |  |  |  | hosszú | A beruházás ütemezése a tervezési időszak évei szerint 9: 100
|  | Kaszaháza I. | átemelő akna: műanyag bevonatozás | elavult | megfelelő megközelíthetőség | újszerű állapot |  |  | 1200 |  |  |  | hosszú | A beruházás ütemezése a tervezési időszak évei szerint 10: 1200
|  |  | gépészeti akna: vízzárózás | elavult | megfelelő megközelíthetőség | újszerű állapot |  |  | 150 |  |  |  | közép | A beruházás ütemezése a tervezési időszak évei szerint 2: 150
|  |  | gépészeti akna: vízzárózás | kezdődő korrozió | állagmegóvás | újszerű állapot |  |  | 150 |  |  |  | hosszú | A beruházás ütemezése a tervezési időszak évei szerint 10: 150
|  |  | kőfogó akna¹: szulfátálló bevonatozás | nem vízzáró | biztonságos üzemeltetés | hatékony, korszerű |  |  | 60 |  |  |  | rövid | A beruházás ütemezése a tervezési időszak évei szerint 2: 60
|  |  | kőfogó akna¹: szulfátálló bevonatozás | elavult | biztonságos üzemeltetés | hatékony, korszerű |  |  | 60 |  |  |  | hosszú | A beruházás ütemezése a tervezési időszak évei szerint 10: 60
|  |  | védterület³ | korrodált | hatékony üzemeltethetőség | hatékony, korszerű |  |  | 250 |  |  |  | közép | A beruházás ütemezése a tervezési időszak évei szerint 3: 250
|  |  | védterület³ | kezdődő korrozió | hatékony üzemeltethetőség | hatékony, korszerű |  |  | 300 |  |  |  | hosszú | A beruházás ütemezése a tervezési időszak évei szerint 14: 300
|  |  | bejáró út felújítás | elavult | biztonságos üzemeltetés | újszerű állapot |  |  | 300 |  |  |  | hosszú | A beruházás ütemezése a tervezési időszak évei szerint 6: 300
|  |  | bejáró út felújítás | elavult | biztonságos üzemeltetés | újszerű állapot |  |  | 600 |  |  |  | hosszú | A beruházás ütemezése a tervezési időszak évei szerint 13: 600
|  | Lankás u. | átemelő akna: műanyag bevonatozás | elavult | megfelelő megközelíthetőség | újszerű állapot |  |  | 800 |  |  |  | hosszú | A beruházás ütemezése a tervezési időszak évei szerint 12: 800
|  |  | gépészeti akna: vízzárózás | elavult | megfelelő megközelíthetőség | újszerű állapot |  |  | 150 |  |  |  | közép | A beruházás ütemezése a tervezési időszak évei szerint 3: 150
|  |  | gépészeti akna: vízzárózás | kezdődő korrozió | állagmegóvás | újszerű állapot |  |  | 150 |  |  |  | hosszú | A beruházás ütemezése a tervezési időszak évei szerint 12: 150
|  |  | kőfogó akna¹: szulfátálló bevonatozás | nem vízzáró | biztonságos üzemeltetés | hatékony, korszerű |  |  | 60 |  |  |  | közép | A beruházás ütemezése a tervezési időszak évei szerint 3: 60
|  |  | kőfogó akna¹: szulfátálló bevonatozás | elavult | biztonságos üzemeltetés | hatékony, korszerű |  |  | 60 |  |  |  | hosszú | A beruházás ütemezése a tervezési időszak évei szerint 12: 60
|  |  | védterület³ | korrodált | hatékony üzemeltethetőség | hatékony, korszerű |  |  | 150 |  |  |  | közép | A beruházás ütemezése a tervezési időszak évei szerint 4: 150
|  |  | védterület³ | kezdődő korrozió | hatékony üzemeltethetőség | hatékony, korszerű |  |  | 300 |  |  |  | hosszú | A beruházás ütemezése a tervezési időszak évei szerint 11: 300
|  |  | bejáró út felújítás | elavult | biztonságos üzemeltetés | újszerű állapot |  |  | 150 |  |  |  | hosszú | A beruházás ütemezése a tervezési időszak évei szerint 5: 150
|  |  | bejáró út felújítás | elavult | biztonságos üzemeltetés | újszerű állapot |  |  | 300 |  |  |  | hosszú | A beruházás ütemezése a tervezési időszak évei szerint 13: 300
|  | Fplyondár | átemelő akna: műanyag bevonatozás | elavult | megfelelő megközelíthetőség | újszerű állapot |  |  | 1200 |  |  |  | hosszú | A beruházás ütemezése a tervezési időszak évei szerint 9: 1200
|  |  | gépészeti akna: vízzárózás | elavult | megfelelő megközelíthetőség | újszerű állapot |  |  | 150 |  |  |  | közép | A beruházás ütemezése a tervezési időszak évei szerint 3: 150
|  |  | gépészeti akna: vízzárózás | kezdődő korrozió | állagmegóvás | újszerű állapot |  |  | 150 |  |  |  | hosszú | A beruházás ütemezése a tervezési időszak évei szerint 9: 150
|  |  | kőfogó akna¹: szulfátálló bevonatozás | nem vízzáró | biztonságos üzemeltetés | hatékony, korszerű |  |  | 85 |  |  |  | közép | A beruházás ütemezése a tervezési időszak évei szerint 3: 85
|  |  | kőfogó akna¹: szulfátálló bevonatozás | elavult | biztonságos üzemeltetés | hatékony, korszerű |  |  | 85 |  |  |  | hosszú | A beruházás ütemezése a tervezési időszak évei szerint 9: 85
|  |  | védterület³ | korrodált | hatékony üzemeltethetőség | hatékony, korszerű |  |  | 150 |  |  |  | közép | A beruházás ütemezése a tervezési időszak évei szerint 4: 150
|  |  | védterület³ | kezdődő korrozió | hatékony üzemeltethetőség | hatékony, korszerű |  |  | 200 |  |  |  | hosszú | A beruházás ütemezése a tervezési időszak évei szerint 14: 200
|  |  | bejáró út felújítás | elavult | biztonságos üzemeltetés | újszerű állapot |  |  | 150 |  |  |  | hosszú | A beruházás ütemezése a tervezési időszak évei szerint 6: 150
|  |  | bejáró út felújítás | elavult | biztonságos üzemeltetés | újszerű állapot |  |  | 300 |  |  |  | hosszú | A beruházás ütemezése a tervezési időszak évei szerint 13: 300
|  | Szélhordta u. | átemelő akna: műanyag tető csere | elavult | megfelelő megközelíthetőség | újszerű állapot |  |  | 120 |  |  |  | hosszú | A beruházás ütemezése a tervezési időszak évei szerint 8: 120
|  |  | kőfogó akna¹: szulfátálló bevonatozás | elavult | megfelelő megközelíthetőség | újszerű állapot |  |  | 60 |  |  |  | hosszú | A beruházás ütemezése a tervezési időszak évei szerint 5: 60
|  |  | kőfogó akna¹: szulfátálló bevonatozás | kezdődő korrozió | állagmegóvás | újszerű állapot |  |  | 60 |  |  |  | hosszú | A beruházás ütemezése a tervezési időszak évei szerint 11: 60
|  |  | védterület³ | nem vízzáró | biztonságos üzemeltetés | hatékony, korszerű |  |  | 150 |  |  |  | hosszú | A beruházás ütemezése a tervezési időszak évei szerint 6: 150
|  |  | védterület³ | elavult | biztonságos üzemeltetés | hatékony, korszerű |  |  | 150 |  |  |  | hosszú | A beruházás ütemezése a tervezési időszak évei szerint 14: 150
|  |  | bejáró út felújítás | korrodált | hatékony üzemeltethetőség | hatékony, korszerű |  |  | 150 |  |  |  | hosszú | A beruházás ütemezése a tervezési időszak évei szerint 5: 150
|  |  | bejáró út felújítás | kezdődő korrozió | hatékony üzemeltethetőség | hatékony, korszerű |  |  | 200 |  |  |  | hosszú | A beruházás ütemezése a tervezési időszak évei szerint 13: 200
|  | Meredek u. | átemelő akna: műanyag tető csere | elavult | biztonságos üzemeltetés | újszerű állapot |  |  | 120 |  |  |  | hosszú | A beruházás ütemezése a tervezési időszak évei szerint 10: 120
|  |  | kőfogó akna¹: szulfátálló bevonatozás | elavult | biztonságos üzemeltetés | újszerű állapot |  |  | 60 |  |  |  | hosszú | A beruházás ütemezése a tervezési időszak évei szerint 6: 60
|  |  | kőfogó akna¹: szulfátálló bevonatozás | elavult | megfelelő megközelíthetőség | újszerű állapot |  |  | 60 |  |  |  | hosszú | A beruházás ütemezése a tervezési időszak évei szerint 14: 60
|  |  | védterület³ | elavult | megfelelő megközelíthetőség | újszerű állapot |  |  | 100 |  |  |  | hosszú | A beruházás ütemezése a tervezési időszak évei szerint 5: 100
|  |  | védterület³ | kezdődő korrozió | állagmegóvás | újszerű állapot |  |  | 150 |  |  |  | hosszú | A beruházás ütemezése a tervezési időszak évei szerint 12: 150
|  |  | bejáró út felújítás | nem vízzáró | biztonságos üzemeltetés | hatékony, korszerű |  |  | 100 |  |  |  | közép | A beruházás ütemezése a tervezési időszak évei szerint 3: 100
|  |  | bejáró út felújítás | elavult | biztonságos üzemeltetés | hatékony, korszerű |  |  | 150 |  |  |  | hosszú | A beruházás ütemezése a tervezési időszak évei szerint 9: 150
|  | Kishegyi u. | átemelő akna: műanyag tető csere | korrodált | hatékony üzemeltethetőség | hatékony, korszerű |  |  | 120 |  |  |  | hosszú | A beruházás ütemezése a tervezési időszak évei szerint 15: 120
|  |  | kőfogó akna¹: szulfátálló bevonatozás | kezdődő korrozió | hatékony üzemeltethetőség | hatékony, korszerű |  |  | 60 |  |  |  | hosszú | A beruházás ütemezése a tervezési időszak évei szerint 7: 60
|  |  | kőfogó akna¹: szulfátálló bevonatozás | elavult | biztonságos üzemeltetés | újszerű állapot |  |  | 60 |  |  |  | hosszú | A beruházás ütemezése a tervezési időszak évei szerint 14: 60
|  |  | védterület³ | elavult | biztonságos üzemeltetés | újszerű állapot |  |  | 250 |  |  |  | közép | A beruházás ütemezése a tervezési időszak évei szerint 5: 250
|  |  | védterület³ | elavult | megfelelő megközelíthetőség | újszerű állapot |  |  | 150 |  |  |  | hosszú | A beruházás ütemezése a tervezési időszak évei szerint 10: 150
|  |  | bejáró út felújítás | elavult | megfelelő megközelíthetőség | újszerű állapot |  |  | 100 |  |  |  | hosszú | A beruházás ütemezése a tervezési időszak évei szerint 5: 100
|  |  | bejáró út felújítás | kezdődő korrozió | állagmegóvás | újszerű állapot |  |  | 100 |  |  |  | hosszú | A beruházás ütemezése a tervezési időszak évei szerint 13: 100
|  | Vorhota 1.0 | átemelő akna: műanyag tető csere | nem vízzáró | biztonságos üzemeltetés | hatékony, korszerű |  |  | 120 |  |  |  | hosszú | A beruházás ütemezése a tervezési időszak évei szerint 8: 120
|  |  | kőfogó akna¹: szulfátálló bevonatozás | elavult | biztonságos üzemeltetés | hatékony, korszerű |  |  | 80 |  |  |  | közép | A beruházás ütemezése a tervezési időszak évei szerint 3: 80
|  |  | kőfogó akna¹: szulfátálló bevonatozás | korrodált | hatékony üzemeltethetőség | hatékony, korszerű |  |  | 60 |  |  |  | hosszú | A beruházás ütemezése a tervezési időszak évei szerint 10: 60
|  |  | védterület³ | kezdődő korrozió | hatékony üzemeltethetőség | hatékony, korszerű |  |  | 250 |  |  |  | közép | A beruházás ütemezése a tervezési időszak évei szerint 3: 250
|  |  | védterület³ | elavult | biztonságos üzemeltetés | újszerű állapot |  |  | 350 |  |  |  | hosszú | A beruházás ütemezése a tervezési időszak évei szerint 12: 350
|  |  | bejáró út felújítás | elavult | biztonságos üzemeltetés | újszerű állapot |  |  | 200 |  |  |  | közép | A beruházás ütemezése a tervezési időszak évei szerint 2: 200
|  |  | bejáró út felújítás | elavult | megfelelő megközelíthetőség | újszerű állapot |  |  | 400 |  |  |  | hosszú | A beruházás ütemezése a tervezési időszak évei szerint 9: 400
|  | Kilátó u. 8.0 | átemelő akna: műanyag tető csere | elavult | megfelelő megközelíthetőség | újszerű állapot |  |  | 120 |  |  |  | hosszú | A beruházás ütemezése a tervezési időszak évei szerint 7: 120
|  |  | kőfogó akna¹: szulfátálló bevonatozás | kezdődő korrozió | állagmegóvás | újszerű állapot |  |  | 60 |  |  |  | hosszú | A beruházás ütemezése a tervezési időszak évei szerint 5: 60
|  |  | kőfogó akna¹: szulfátálló bevonatozás | nem vízzáró | biztonságos üzemeltetés | hatékony, korszerű |  |  | 60 |  |  |  | hosszú | A beruházás ütemezése a tervezési időszak évei szerint 11: 60
|  |  | védterület³ | elavult | biztonságos üzemeltetés | hatékony, korszerű |  |  | 150 |  |  |  | közép | A beruházás ütemezése a tervezési időszak évei szerint 4: 150
|  |  | védterület³ | korrodált | hatékony üzemeltethetőség | hatékony, korszerű |  |  | 250 |  |  |  | hosszú | A beruházás ütemezése a tervezési időszak évei szerint 13: 250
|  |  | bejáró út felújítás | kezdődő korrozió | hatékony üzemeltethetőség | hatékony, korszerű |  |  | 200 |  |  |  | hosszú | A beruházás ütemezése a tervezési időszak évei szerint 6: 200
|  |  | bejáró út felújítás | elavult | biztonságos üzemeltetés | újszerű állapot |  |  | 300 |  |  |  | hosszú | A beruházás ütemezése a tervezési időszak évei szerint 14: 300
|  | Kisbük 9.0 | átemelő akna: műanyag tető csere | elavult | biztonságos üzemeltetés | újszerű állapot |  |  | 120 |  |  |  | hosszú | A beruházás ütemezése a tervezési időszak évei szerint 12: 120
|  |  | kőfogó akna¹: szulfátálló bevonatozás | elavult | megfelelő megközelíthetőség | újszerű állapot |  |  | 60 |  |  |  | közép | A beruházás ütemezése a tervezési időszak évei szerint 3: 60
|  |  | kőfogó akna¹: szulfátálló bevonatozás | elavult | megfelelő megközelíthetőség | újszerű állapot |  |  | 60 |  |  |  | hosszú | A beruházás ütemezése a tervezési időszak évei szerint 10: 60
|  |  | védterület³ | kezdődő korrozió | állagmegóvás | újszerű állapot |  |  | 150 |  |  |  | hosszú | A beruházás ütemezése a tervezési időszak évei szerint 7: 150
|  |  | védterület³ | nem vízzáró | biztonságos üzemeltetés | hatékony, korszerű |  |  | 150 |  |  |  | hosszú | A beruházás ütemezése a tervezési időszak évei szerint 14: 150
|  |  | bejáró út felújítás | elavult | biztonságos üzemeltetés | hatékony, korszerű |  |  | 150 |  |  |  | hosszú | A beruházás ütemezése a tervezési időszak évei szerint 2: 150
|  |  | bejáró út felújítás | korrodált | hatékony üzemeltethetőség | hatékony, korszerű |  |  | 200 |  |  |  | hosszú | A beruházás ütemezése a tervezési időszak évei szerint 13: 200
|  | Majori u. | átemelő akna: műanyag bevonatozás | kezdődő korrozió | hatékony üzemeltethetőség | hatékony, korszerű |  |  | 1300 |  |  |  | hosszú | A beruházás ütemezése a tervezési időszak évei szerint 8: 1300
|  |  | gépészeti akna: vízzárózás | elavult | biztonságos üzemeltetés | újszerű állapot |  |  | 150 |  |  |  | közép | A beruházás ütemezése a tervezési időszak évei szerint 2: 150
|  |  | gépészeti akna: vízzárózás | elavult | biztonságos üzemeltetés | újszerű állapot |  |  | 150 |  |  |  | hosszú | A beruházás ütemezése a tervezési időszak évei szerint 8: 150
|  |  | kőfogó akna¹: szulfátálló bevonatozás | elavult | megfelelő megközelíthetőség | újszerű állapot |  |  | 75 |  |  |  | közép | A beruházás ütemezése a tervezési időszak évei szerint 2: 75
|  |  | kőfogó akna¹: szulfátálló bevonatozás | elavult | megfelelő megközelíthetőség | újszerű állapot |  |  | 75 |  |  |  | hosszú | A beruházás ütemezése a tervezési időszak évei szerint 8: 75
|  |  | védterület³ | kezdődő korrozió | állagmegóvás | újszerű állapot |  |  | 200 |  |  |  | hosszú | A beruházás ütemezése a tervezési időszak évei szerint 5: 200
|  |  | védterület³ | nem vízzáró | biztonságos üzemeltetés | hatékony, korszerű |  |  | 350 |  |  |  | hosszú | A beruházás ütemezése a tervezési időszak évei szerint 13: 350
|  |  | bejáró út felújítás | elavult | biztonságos üzemeltetés | hatékony, korszerű |  |  | 200 |  |  |  | hosszú | A beruházás ütemezése a tervezési időszak évei szerint 6: 200
|  |  | bejáró út felújítás | korrodált | hatékony üzemeltethetőség | hatékony, korszerű |  |  | 200 |  |  |  | hosszú | A beruházás ütemezése a tervezési időszak évei szerint 14: 200
|  | Szőlőhegyi u. | átemelő akna: műanyag tető csere | kezdődő korrozió | hatékony üzemeltethetőség | hatékony, korszerű |  |  | 120 |  |  |  | hosszú | A beruházás ütemezése a tervezési időszak évei szerint 9: 120
|  |  | kőfogó akna¹: szulfátálló bevonatozás | elavult | biztonságos üzemeltetés | újszerű állapot |  |  | 60 |  |  |  | hosszú | A beruházás ütemezése a tervezési időszak évei szerint 5: 60
|  |  | kőfogó akna¹: szulfátálló bevonatozás | elavult | biztonságos üzemeltetés | újszerű állapot |  |  | 60 |  |  |  | hosszú | A beruházás ütemezése a tervezési időszak évei szerint 12: 60
|  |  | védterület³ | elavult | megfelelő megközelíthetőség | újszerű állapot |  |  | 150 |  |  |  | közép | A beruházás ütemezése a tervezési időszak évei szerint 4: 150
|  |  | védterület³ | elavult | megfelelő megközelíthetőség | újszerű állapot |  |  | 150 |  |  |  | hosszú | A beruházás ütemezése a tervezési időszak évei szerint 11: 150
|  |  | bejáró út felújítás | kezdődő korrozió | állagmegóvás | újszerű állapot |  |  | 100 |  |  |  | hosszú | A beruházás ütemezése a tervezési időszak évei szerint 6: 100
|  |  | bejáró út felújítás | nem vízzáró | biztonságos üzemeltetés | hatékony, korszerű |  |  | 250 |  |  |  | hosszú | A beruházás ütemezése a tervezési időszak évei szerint 13: 250
|  | Nekeresd I Reg | átemelő akna: műanyag bevonatozás | elavult | biztonságos üzemeltetés | hatékony, korszerű |  |  | 1600 |  |  |  | hosszú | A beruházás ütemezése a tervezési időszak évei szerint 12: 1600
|  |  | gépészeti akna: vízzárózás | korrodált | hatékony üzemeltethetőség | hatékony, korszerű |  |  | 150 |  |  |  | hosszú | A beruházás ütemezése a tervezési időszak évei szerint 3: 150
|  |  | gépészeti akna: vízzárózás | kezdődő korrozió | hatékony üzemeltethetőség | hatékony, korszerű |  |  | 150 |  |  |  | hosszú | A beruházás ütemezése a tervezési időszak évei szerint 12: 150
|  |  | kőfogó akna¹: szulfátálló bevonatozás | elavult | biztonságos üzemeltetés | újszerű állapot |  |  | 120 |  |  |  | közép | A beruházás ütemezése a tervezési időszak évei szerint 3: 120
|  |  | kőfogó akna¹: szulfátálló bevonatozás | elavult | biztonságos üzemeltetés | újszerű állapot |  |  | 120 |  |  |  | hosszú | A beruházás ütemezése a tervezési időszak évei szerint 12: 120
|  |  | védterület³ | elavult | megfelelő megközelíthetőség | újszerű állapot |  |  | 300 |  |  |  | közép | A beruházás ütemezése a tervezési időszak évei szerint 2: 300
|  |  | védterület³ | elavult | megfelelő megközelíthetőség | újszerű állapot |  |  | 450 |  |  |  | hosszú | A beruházás ütemezése a tervezési időszak évei szerint 9: 450
|  | Pózva I | átemelő akna: műanyag bevonatozás | kezdődő korrozió | állagmegóvás | újszerű állapot |  |  | 1350 |  |  |  | rövid | A beruházás ütemezése a tervezési időszak évei szerint 2: 1350
|  |  | gépészeti akna: vízzárózás | nem vízzáró | biztonságos üzemeltetés | hatékony, korszerű |  |  | 400 |  |  |  | rövid | A beruházás ütemezése a tervezési időszak évei szerint 2: 400
|  |  | gépészeti akna: vízzárózás | elavult | biztonságos üzemeltetés | hatékony, korszerű |  |  | 400 |  |  |  | hosszú | A beruházás ütemezése a tervezési időszak évei szerint 15: 400
|  |  | kőfogó akna¹: szulfátálló bevonatozás | korrodált | hatékony üzemeltethetőség | hatékony, korszerű |  |  | 100 |  |  |  | rövid | A beruházás ütemezése a tervezési időszak évei szerint 2: 100
|  |  | kőfogó akna¹: szulfátálló bevonatozás | kezdődő korrozió | hatékony üzemeltethetőség | hatékony, korszerű |  |  | 100 |  |  |  | hosszú | A beruházás ütemezése a tervezési időszak évei szerint 13: 100
|  |  | védterület³ | elavult | biztonságos üzemeltetés | újszerű állapot |  |  | 200 |  |  |  | hosszú | A beruházás ütemezése a tervezési időszak évei szerint 5: 200
|  |  | védterület³ | elavult | biztonságos üzemeltetés | újszerű állapot |  |  | 350 |  |  |  | hosszú | A beruházás ütemezése a tervezési időszak évei szerint 12: 350
|  |  | bejáró út felújítás | elavult | megfelelő megközelíthetőség | újszerű állapot |  |  | 400 |  |  |  | közép | A beruházás ütemezése a tervezési időszak évei szerint 4: 400
|  |  | bejáró út felújítás | elavult | megfelelő megközelíthetőség | újszerű állapot |  |  | 200 |  |  |  | hosszú | A beruházás ütemezése a tervezési időszak évei szerint 10: 200
|  | Pózva 0 Reg. | átemelő akna: műanyag bevonatozás | kezdődő korrozió | állagmegóvás | újszerű állapot |  |  | 2000 |  |  |  | hosszú | A beruházás ütemezése a tervezési időszak évei szerint 9: 2000
|  |  | gépészeti akna: vízzárózás | nem vízzáró | biztonságos üzemeltetés | hatékony, korszerű |  |  | 1300 |  |  |  | hosszú | A beruházás ütemezése a tervezési időszak évei szerint 9: 1300
|  |  | gépészeti akna: vízzárózás | elavult | biztonságos üzemeltetés | hatékony, korszerű |  |  | 300 |  |  |  | hosszú | A beruházás ütemezése a tervezési időszak évei szerint 15: 300
|  |  | kőfogó akna¹: szulfátálló bevonatozás | korrodált | hatékony üzemeltethetőség | hatékony, korszerű |  |  | 60 |  |  |  | hosszú | A beruházás ütemezése a tervezési időszak évei szerint 9: 60
|  |  | kőfogó akna¹: szulfátálló bevonatozás | kezdődő korrozió | hatékony üzemeltethetőség | hatékony, korszerű |  |  | 60 |  |  |  | hosszú | A beruházás ütemezése a tervezési időszak évei szerint 15: 60
|  |  | védterület³ | elavult | biztonságos üzemeltetés | újszerű állapot |  |  | 300 |  |  |  | hosszú | A beruházás ütemezése a tervezési időszak évei szerint 6: 300
|  |  | védterület³ | elavult | biztonságos üzemeltetés | újszerű állapot |  |  | 600 |  |  |  | hosszú | A beruházás ütemezése a tervezési időszak évei szerint 14: 600
|  |  | bejáró út felújítás | elavult | megfelelő megközelíthetőség | újszerű állapot |  |  | 500 |  |  |  | közép | A beruházás ütemezése a tervezési időszak évei szerint 2: 500
|  |  | bejáró út felújítás | elavult | megfelelő megközelíthetőség | újszerű állapot |  |  | 1200 |  |  |  | hosszú | A beruházás ütemezése a tervezési időszak évei szerint 11: 1200
|  | Csácsi-hegy I. | átemelő akna: műanyag bevonatozás | kezdődő korrozió | állagmegóvás | újszerű állapot |  |  | 1150 |  |  |  | hosszú | A beruházás ütemezése a tervezési időszak évei szerint 7: 1150
|  |  | gépészeti akna: vízzárózás | nem vízzáró | biztonságos üzemeltetés | hatékony, korszerű |  |  | 150 |  |  |  | hosszú | A beruházás ütemezése a tervezési időszak évei szerint 7: 150
|  |  | gépészeti akna: vízzárózás | elavult | biztonságos üzemeltetés | hatékony, korszerű |  |  | 150 |  |  |  | hosszú | A beruházás ütemezése a tervezési időszak évei szerint 15: 150
|  |  | kőfogó akna¹: szulfátálló bevonatozás | korrodált | hatékony üzemeltethetőség | hatékony, korszerű |  |  | 85 |  |  |  | hosszú | A beruházás ütemezése a tervezési időszak évei szerint 7: 85
|  |  | kőfogó akna¹: szulfátálló bevonatozás | kezdődő korrozió | hatékony üzemeltethetőség | hatékony, korszerű |  |  | 85 |  |  |  | hosszú | A beruházás ütemezése a tervezési időszak évei szerint 15: 85
|  |  | védterület³ | elavult | biztonságos üzemeltetés | újszerű állapot |  |  | 250 |  |  |  | közép | A beruházás ütemezése a tervezési időszak évei szerint 3: 250
|  |  | védterület³ | elavult | biztonságos üzemeltetés | újszerű állapot |  |  | 550 |  |  |  | hosszú | A beruházás ütemezése a tervezési időszak évei szerint 7: 250; A beruházás ütemezése a tervezési időszak évei szerint 10: 300
|  |  | bejáró út felújítás | elavult | megfelelő megközelíthetőség | újszerű állapot |  |  | 500 |  |  |  | hosszú | A beruházás ütemezése a tervezési időszak évei szerint 15: 500
|  |  | bejáró út felújítás | elavult | megfelelő megközelíthetőség | újszerű állapot |  |  | 350 |  |  |  | hosszú | A beruházás ütemezése a tervezési időszak évei szerint 14: 350
|  | Nekeresd 2.0 | átemelő akna: nem üzemeltetve | [5 empty] | 0 |  |  |  | hosszú
|  | Ságod 0 Reg | átemelő akna: szulfátálló bevonatolás | erősen korrodált | állagmegóvás | újszerű állapot |  |  | 3200 |  |  |  | hosszú | A beruházás ütemezése a tervezési időszak évei szerint 6: 1600; A beruházás ütemezése a tervezési időszak évei szerint 15: 1600
|  |  | gépészeti akna: vízzárózás | nem vízzáró | biztonságos üzemeltetés | hatékony, korszerű |  |  | 150 |  |  |  | rövid | A beruházás ütemezése a tervezési időszak évei szerint 1: 150
|  |  | gépészeti akna: vízzárózás | elavult | biztonságos üzemeltetés | hatékony, korszerű |  |  | 150 |  |  |  | hosszú | A beruházás ütemezése a tervezési időszak évei szerint 15: 150
|  |  | kőfogó akna¹: műanyag bevonatozás | korrodált | hatékony üzemeltethetőség | hatékony, korszerű |  |  | 300 |  |  |  | hosszú | A beruházás ütemezése a tervezési időszak évei szerint 13: 300
|  |  | kőfogó akna¹: műanyag bevonatozás | kezdődő korrozió | hatékony üzemeltethetőség | hatékony, korszerű |  |  | 60 |  |  |  | hosszú | A beruházás ütemezése a tervezési időszak évei szerint 9: 60
|  |  | védterület³ | elavult | biztonságos üzemeltetés | újszerű állapot |  |  | 250 |  |  |  | közép | A beruházás ütemezése a tervezési időszak évei szerint 3: 250
|  |  | védterület³ | elavult | biztonságos üzemeltetés | újszerű állapot |  |  | 350 |  |  |  | hosszú | A beruházás ütemezése a tervezési időszak évei szerint 12: 350
|  |  | bejáró út felújítás | elavult | megfelelő megközelíthetőség | újszerű állapot |  |  | 1000 |  |  |  | közép | A beruházás ütemezése a tervezési időszak évei szerint 2: 1000
|  |  | bejáró út felújítás | elavult | megfelelő megközelíthetőség | újszerű állapot |  |  | 1200 |  |  |  | hosszú | A beruházás ütemezése a tervezési időszak évei szerint 8: 1200
|  | Ságod I. | átemelő akna: műanyag bevonatozás | kezdődő korrozió | állagmegóvás | újszerű állapot |  |  | 1100 |  |  |  | közép | A beruházás ütemezése a tervezési időszak évei szerint 4: 1100
|  |  | kőfogó akna¹: szulfátálló bevonatozás | korrodált | hatékony üzemeltethetőség | hatékony, korszerű |  |  | 85 |  |  |  | közép | A beruházás ütemezése a tervezési időszak évei szerint 4: 85
|  |  | kőfogó akna¹: szulfátálló bevonatozás | kezdődő korrozió | hatékony üzemeltethetőség | hatékony, korszerű |  |  | 85 |  |  |  | hosszú | A beruházás ütemezése a tervezési időszak évei szerint 15: 85
|  |  | védterület³ | elavult | biztonságos üzemeltetés | újszerű állapot |  |  | 250 |  |  |  | közép | A beruházás ütemezése a tervezési időszak évei szerint 2: 250
|  |  | védterület³ | elavult | biztonságos üzemeltetés | újszerű állapot |  |  | 300 |  |  |  | hosszú | A beruházás ütemezése a tervezési időszak évei szerint 11: 300
|  |  | bejáró út felújítás | elavult | megfelelő megközelíthetőség | újszerű állapot |  |  | 150 |  |  |  | hosszú | A beruházás ütemezése a tervezési időszak évei szerint 5: 150
|  |  | bejáró út felújítás | elavult | megfelelő megközelíthetőség | újszerű állapot |  |  | 250 |  |  |  | hosszú | A beruházás ütemezése a tervezési időszak évei szerint 13: 250
|  | Ságod II. | átemelő akna: műanyag bevonatozás | kezdődő korrozió | állagmegóvás | újszerű állapot |  |  | 700 |  |  |  | közép | A beruházás ütemezése a tervezési időszak évei szerint 5: 700
|  |  | kőfogó akna¹: szulfátálló bevonatozás | korrodált | hatékony üzemeltethetőség | hatékony, korszerű |  |  | 60 |  |  |  | közép | A beruházás ütemezése a tervezési időszak évei szerint 5: 60
|  |  | kőfogó akna¹: szulfátálló bevonatozás | kezdődő korrozió | hatékony üzemeltethetőség | hatékony, korszerű |  |  | 60 |  |  |  | hosszú | A beruházás ütemezése a tervezési időszak évei szerint 15: 60
|  |  | védterület³ | elavult | biztonságos üzemeltetés | újszerű állapot |  |  | 150 |  |  |  | hosszú | A beruházás ütemezése a tervezési időszak évei szerint 6: 150
|  |  | védterület³ | elavult | biztonságos üzemeltetés | újszerű állapot |  |  | 250 |  |  |  | hosszú | A beruházás ütemezése a tervezési időszak évei szerint 12: 250
|  |  | bejáró út felújítás | elavult | megfelelő megközelíthetőség | újszerű állapot |  |  | 200 |  |  |  | hosszú | A beruházás ütemezése a tervezési időszak évei szerint 7: 200
|  |  | bejáró út felújítás | elavult | megfelelő megközelíthetőség | újszerű állapot |  |  | 250 |  |  |  | hosszú | A beruházás ütemezése a tervezési időszak évei szerint 14: 250
|  | Ságod III. | átemelő akna: műanyag bevonatozás | kezdődő korrozió | állagmegóvás | újszerű állapot |  |  | 700 |  |  |  | közép | A beruházás ütemezése a tervezési időszak évei szerint 2: 700
|  |  | kőfogó akna¹: szulfátálló bevonatozás | korrodált | hatékony üzemeltethetőség | hatékony, korszerű |  |  | 60 |  |  |  | közép | A beruházás ütemezése a tervezési időszak évei szerint 2: 60
|  |  | kőfogó akna¹: szulfátálló bevonatozás | kezdődő korrozió | hatékony üzemeltethetőség | hatékony, korszerű |  |  | 60 |  |  |  | hosszú | A beruházás ütemezése a tervezési időszak évei szerint 15: 60
|  |  | védterület³ | elavult | biztonságos üzemeltetés | újszerű állapot |  |  | 150 |  |  |  | hosszú | A beruházás ütemezése a tervezési időszak évei szerint 5: 150
|  |  | védterület³ | elavult | biztonságos üzemeltetés | újszerű állapot |  |  | 250 |  |  |  | hosszú | A beruházás ütemezése a tervezési időszak évei szerint 13: 250
|  |  | bejáró út felújítás | elavult | megfelelő megközelíthetőség | újszerű állapot |  |  | 150 |  |  |  | hosszú | A beruházás ütemezése a tervezési időszak évei szerint 6: 150
|  |  | bejáró út felújítás | elavult | megfelelő megközelíthetőség | újszerű állapot |  |  | 250 |  |  |  | hosszú | A beruházás ütemezése a tervezési időszak évei szerint 11: 250
|  | Ságod IV. | átemelő akna: műanyag bevonatozás | kezdődő korrozió | állagmegóvás | újszerű állapot |  |  | 1000 |  |  |  | közép | A beruházás ütemezése a tervezési időszak évei szerint 3: 1000
|  |  | kőfogó akna¹: szulfátálló bevonatozás | korrodált | hatékony üzemeltethetőség | hatékony, korszerű |  |  | 65 |  |  |  | közép | A beruházás ütemezése a tervezési időszak évei szerint 3: 65
|  |  | kőfogó akna¹: szulfátálló bevonatozás | kezdődő korrozió | hatékony üzemeltethetőség | hatékony, korszerű |  |  | 65 |  |  |  | hosszú | A beruházás ütemezése a tervezési időszak évei szerint 13: 65
|  |  | védterület³ | elavult | biztonságos üzemeltetés | újszerű állapot |  |  | 150 |  |  |  | hosszú | A beruházás ütemezése a tervezési időszak évei szerint 7: 150
|  |  | védterület³ | elavult | biztonságos üzemeltetés | újszerű állapot |  |  | 250 |  |  |  | hosszú | A beruházás ütemezése a tervezési időszak évei szerint 14: 250
|  |  | bejáró út felújítás | elavult | megfelelő megközelíthetőség | újszerű állapot |  |  | 150 |  |  |  | közép | A beruházás ütemezése a tervezési időszak évei szerint 4: 150
|  |  | bejáró út felújítás | elavult | megfelelő megközelíthetőség | újszerű állapot |  |  | 250 |  |  |  | hosszú | A beruházás ütemezése a tervezési időszak évei szerint 12: 250
|  | Ságod IX. | átemelő akna: műanyag bevonatozás | kezdődő korrozió | állagmegóvás | újszerű állapot |  |  | 900 |  |  |  | közép | A beruházás ütemezése a tervezési időszak évei szerint 4: 900
|  |  | kőfogó akna¹: szulfátálló bevonatozás | korrodált | hatékony üzemeltethetőség | hatékony, korszerű |  |  | 60 |  |  |  | közép | A beruházás ütemezése a tervezési időszak évei szerint 4: 60
|  |  | kőfogó akna¹: szulfátálló bevonatozás | kezdődő korrozió | hatékony üzemeltethetőség | hatékony, korszerű |  |  | 60 |  |  |  | hosszú | A beruházás ütemezése a tervezési időszak évei szerint 15: 60
|  |  | védterület³ | elavult | biztonságos üzemeltetés | újszerű állapot |  |  | 150 |  |  |  | hosszú | A beruházás ütemezése a tervezési időszak évei szerint 6: 150
|  |  | védterület³ | elavult | biztonságos üzemeltetés | újszerű állapot |  |  | 250 |  |  |  | hosszú | A beruházás ütemezése a tervezési időszak évei szerint 13: 250
|  |  | bejáró út felújítás | elavult | megfelelő megközelíthetőség | újszerű állapot |  |  | 250 |  |  |  | közép | A beruházás ütemezése a tervezési időszak évei szerint 3: 250
|  |  | bejáró út felújítás | elavult | megfelelő megközelíthetőség | újszerű állapot |  |  | 250 |  |  |  | hosszú | A beruházás ütemezése a tervezési időszak évei szerint 10: 250
|  | Ságod VI. | átemelő akna: műanyag bevonatozás | kezdődő korrozió | állagmegóvás | újszerű állapot |  |  | 900 |  |  |  | közép | A beruházás ütemezése a tervezési időszak évei szerint 5: 900
|  |  | kőfogó akna¹: szulfátálló bevonatozás | korrodált | hatékony üzemeltethetőség | hatékony, korszerű |  |  | 60 |  |  |  | közép | A beruházás ütemezése a tervezési időszak évei szerint 5: 60
|  |  | kőfogó akna¹: szulfátálló bevonatozás | kezdődő korrozió | hatékony üzemeltethetőség | hatékony, korszerű |  |  | 60 |  |  |  | hosszú | A beruházás ütemezése a tervezési időszak évei szerint 14: 60
|  |  | védterület³ | elavult | biztonságos üzemeltetés | újszerű állapot |  |  | 150 |  |  |  | hosszú | A beruházás ütemezése a tervezési időszak évei szerint 6: 150
|  |  | védterület³ | elavult | biztonságos üzemeltetés | újszerű állapot |  |  | 250 |  |  |  | hosszú | A beruházás ütemezése a tervezési időszak évei szerint 12: 250
|  |  | bejáró út felújítás | elavult | megfelelő megközelíthetőség | újszerű állapot |  |  | 150 |  |  |  | hosszú | A beruházás ütemezése a tervezési időszak évei szerint 7: 150
|  |  | bejáró út felújítás | elavult | megfelelő megközelíthetőség | újszerű állapot |  |  | 250 |  |  |  | hosszú | A beruházás ütemezése a tervezési időszak évei szerint 14: 250
|  | Ságod VII. | átemelő akna: műanyag bevonatozás | kezdődő korrozió | állagmegóvás | újszerű állapot |  |  | 900 |  |  |  | hosszú | A beruházás ütemezése a tervezési időszak évei szerint 6: 900
|  |  | kőfogó akna¹: szulfátálló bevonatozás | korrodált | hatékony üzemeltethetőség | hatékony, korszerű |  |  | 60 |  |  |  | hosszú | A beruházás ütemezése a tervezési időszak évei szerint 6: 60
|  |  | kőfogó akna¹: szulfátálló bevonatozás | kezdődő korrozió | hatékony üzemeltethetőség | hatékony, korszerű |  |  | 60 |  |  |  | hosszú | A beruházás ütemezése a tervezési időszak évei szerint 15: 60
|  |  | védterület³ | elavult | biztonságos üzemeltetés | újszerű állapot |  |  | 150 |  |  |  | közép | A beruházás ütemezése a tervezési időszak évei szerint 3: 150
|  |  | védterület³ | elavult | biztonságos üzemeltetés | újszerű állapot |  |  | 250 |  |  |  | hosszú | A beruházás ütemezése a tervezési időszak évei szerint 11: 250
|  |  | bejáró út felújítás | elavult | megfelelő megközelíthetőség | újszerű állapot |  |  | 150 |  |  |  | hosszú | A beruházás ütemezése a tervezési időszak évei szerint 5: 150
|  |  | bejáró út felújítás | elavult | megfelelő megközelíthetőség | újszerű állapot |  |  | 250 |  |  |  | hosszú | A beruházás ütemezése a tervezési időszak évei szerint 13: 250
|  | Ságod VIII. . | átemelő akna: műanyag bevonatozás | kezdődő korrozió | állagmegóvás | újszerű állapot |  |  | 1000 |  |  |  | közép | A beruházás ütemezése a tervezési időszak évei szerint 3: 1000
|  |  | kőfogó akna¹: szulfátálló bevonatozás | korrodált | hatékony üzemeltethetőség | hatékony, korszerű |  |  | 75 |  |  |  | közép | A beruházás ütemezése a tervezési időszak évei szerint 3: 75
|  |  | kőfogó akna¹: szulfátálló bevonatozás | kezdődő korrozió | hatékony üzemeltethetőség | hatékony, korszerű |  |  | 75 |  |  |  | hosszú | A beruházás ütemezése a tervezési időszak évei szerint 14: 75
|  |  | védterület³ | elavult | biztonságos üzemeltetés | újszerű állapot |  |  | 150 |  |  |  | közép | A beruházás ütemezése a tervezési időszak évei szerint 4: 150
|  |  | védterület³ | elavult | biztonságos üzemeltetés | újszerű állapot |  |  | 250 |  |  |  | hosszú | A beruházás ütemezése a tervezési időszak évei szerint 12: 250
|  |  | bejáró út felújítás | elavult | megfelelő megközelíthetőség | újszerű állapot |  |  | 150 |  |  |  | hosszú | A beruházás ütemezése a tervezési időszak évei szerint 6: 150
|  |  | bejáró út felújítás | elavult | megfelelő megközelíthetőség | újszerű állapot |  |  | 250 |  |  |  | hosszú | A beruházás ütemezése a tervezési időszak évei szerint 14: 250
|  | Ságod X. | átemelő akna: műanyag bevonatozás | kezdődő korrozió | állagmegóvás | újszerű állapot |  |  | 1000 |  |  |  | közép | A beruházás ütemezése a tervezési időszak évei szerint 2: 1000
|  |  | kőfogó akna¹: szulfátálló bevonatozás | korrodált | hatékony üzemeltethetőség | hatékony, korszerű |  |  | 80 |  |  |  | közép | A beruházás ütemezése a tervezési időszak évei szerint 2: 80
|  |  | kőfogó akna¹: szulfátálló bevonatozás | kezdődő korrozió | hatékony üzemeltethetőség | hatékony, korszerű |  |  | 80 |  |  |  | hosszú | A beruházás ütemezése a tervezési időszak évei szerint 13: 80
|  |  | védterület³ | elavult | biztonságos üzemeltetés | újszerű állapot |  |  | 150 |  |  |  | hosszú | A beruházás ütemezése a tervezési időszak évei szerint 7: 150
|  |  | védterület³ | elavult | biztonságos üzemeltetés | újszerű állapot |  |  | 250 |  |  |  | hosszú | A beruházás ütemezése a tervezési időszak évei szerint 13: 250
|  |  | bejáró út felújítás | elavult | megfelelő megközelíthetőség | újszerű állapot |  |  | 150 |  |  |  | közép | A beruházás ütemezése a tervezési időszak évei szerint 4: 150
|  |  | bejáró út felújítás | elavult | megfelelő megközelíthetőség | újszerű állapot |  |  | 250 |  |  |  | hosszú | A beruházás ütemezése a tervezési időszak évei szerint 10: 250
|  | Ságod Tó u. | átemelő akna: műanyag bevonatozás | kezdődő korrozió | állagmegóvás | újszerű állapot |  |  | 1000 |  |  |  | hosszú | A beruházás ütemezése a tervezési időszak évei szerint 9: 1000
|  |  | gépészeti akna: vízzárózás | korrodált | hatékony üzemeltethetőség | hatékony, korszerű |  |  | 150 |  |  |  | közép | A beruházás ütemezése a tervezési időszak évei szerint 2: 150
|  |  | gépészeti akna: vízzárózás | kezdődő korrozió | hatékony üzemeltethetőség | hatékony, korszerű |  |  | 150 |  |  |  | hosszú | A beruházás ütemezése a tervezési időszak évei szerint 14: 150
|  |  | kőfogó akna¹: szulfátálló bevonatozás | elavult | biztonságos üzemeltetés | újszerű állapot |  |  | 75 |  |  |  | hosszú | A beruházás ütemezése a tervezési időszak évei szerint 2: 75
|  |  | kőfogó akna¹: szulfátálló bevonatozás | elavult | biztonságos üzemeltetés | újszerű állapot |  |  | 75 |  |  |  | hosszú | A beruházás ütemezése a tervezési időszak évei szerint 14: 75
|  |  | védterület³ | elavult | megfelelő megközelíthetőség | újszerű állapot |  |  | 150 |  |  |  | hosszú | A beruházás ütemezése a tervezési időszak évei szerint 6: 150
|  |  | védterület³ | elavult | megfelelő megközelíthetőség | újszerű állapot |  |  | 300 |  |  |  | hosszú | A beruházás ütemezése a tervezési időszak évei szerint 14: 300
|  |  | bejáró út felújítás | kezdődő korrozió | állagmegóvás | újszerű állapot |  |  | 250 |  |  |  | közép | A beruházás ütemezése a tervezési időszak évei szerint 4: 250
|  |  | bejáró út felújítás | korrodált | hatékony üzemeltethetőség | hatékony, korszerű |  |  | 300 |  |  |  | hosszú | A beruházás ütemezése a tervezési időszak évei szerint 11: 300
|  | Hatháza I | átemelő akna: műanyag bevonatozás | kezdődő korrozió | hatékony üzemeltethetőség | hatékony, korszerű |  |  | 1250 |  |  |  | közép | A beruházás ütemezése a tervezési időszak évei szerint 2: 1250
|  |  | gépészeti akna: vízzárózás | elavult | biztonságos üzemeltetés | újszerű állapot |  |  | 150 |  |  |  | közép | A beruházás ütemezése a tervezési időszak évei szerint 2: 150
|  |  | gépészeti akna: vízzárózás | elavult | biztonságos üzemeltetés | újszerű állapot |  |  | 150 |  |  |  | hosszú | A beruházás ütemezése a tervezési időszak évei szerint 13: 150
|  |  | kőfogó akna¹: szulfátálló bevonatozás | elavult | megfelelő megközelíthetőség | újszerű állapot |  |  | 75 |  |  |  | közép | A beruházás ütemezése a tervezési időszak évei szerint 2: 75
|  |  | kőfogó akna¹: szulfátálló bevonatozás | elavult | megfelelő megközelíthetőség | újszerű állapot |  |  | 75 |  |  |  | hosszú | A beruházás ütemezése a tervezési időszak évei szerint 13: 75
|  |  | védterület³ | kezdődő korrozió | állagmegóvás | újszerű állapot |  |  | 250 |  |  |  | hosszú | A beruházás ütemezése a tervezési időszak évei szerint 5: 250
|  |  | védterület³ | korrodált | hatékony üzemeltethetőség | hatékony, korszerű |  |  | 350 |  |  |  | hosszú | A beruházás ütemezése a tervezési időszak évei szerint 14: 350
|  |  | bejáró út felújítás | kezdődő korrozió | hatékony üzemeltethetőség | hatékony, korszerű |  |  | 400 |  |  |  | hosszú | A beruházás ütemezése a tervezési időszak évei szerint 6: 400
|  |  | bejáró út felújítás | elavult | biztonságos üzemeltetés | újszerű állapot |  |  | 600 |  |  |  | hosszú | A beruházás ütemezése a tervezési időszak évei szerint 14: 600
|  | Egerszeghegy XIII. | átemelő akna: műanyag bevonatozás | elavult | biztonságos üzemeltetés | újszerű állapot |  |  | 1200 |  |  |  | hosszú | A beruházás ütemezése a tervezési időszak évei szerint 8: 1200
|  |  | gépészeti akna: vízzárózás | elavult | megfelelő megközelíthetőség | újszerű állapot |  |  | 150 |  |  |  | hosszú | A beruházás ütemezése a tervezési időszak évei szerint 8: 150
|  |  | gépészeti akna: vízzárózás | elavult | megfelelő megközelíthetőség | újszerű állapot |  |  | 150 |  |  |  | hosszú | A beruházás ütemezése a tervezési időszak évei szerint 15: 150
|  |  | kőfogó akna¹: szulfátálló bevonatozás | kezdődő korrozió | állagmegóvás | újszerű állapot |  |  | 90 |  |  |  | hosszú | A beruházás ütemezése a tervezési időszak évei szerint 8: 90
|  |  | kőfogó akna¹: szulfátálló bevonatozás | korrodált | hatékony üzemeltethetőség | hatékony, korszerű |  |  | 90 |  |  |  | hosszú | A beruházás ütemezése a tervezési időszak évei szerint 15: 90
|  |  | védterület³ | kezdődő korrozió | hatékony üzemeltethetőség | hatékony, korszerű |  |  | 250 |  |  |  | hosszú | A beruházás ütemezése a tervezési időszak évei szerint 5: 250
|  |  | védterület³ | elavult | biztonságos üzemeltetés | újszerű állapot |  |  | 300 |  |  |  | hosszú | A beruházás ütemezése a tervezési időszak évei szerint 13: 300
|  |  | bejáró út felújítás | elavult | biztonságos üzemeltetés | újszerű állapot |  |  | 250 |  |  |  | hosszú | A beruházás ütemezése a tervezési időszak évei szerint 7: 250
|  |  | bejáró út felújítás | elavult | megfelelő megközelíthetőség | újszerű állapot |  |  | 400 |  |  |  | hosszú | A beruházás ütemezése a tervezési időszak évei szerint 14: 400
|  | Egerszeghegy I. | átemelő akna: műanyag bevonatozás | elavult | megfelelő megközelíthetőség | újszerű állapot |  |  | 1000 |  |  |  | hosszú | A beruházás ütemezése a tervezési időszak évei szerint 9: 1000
|  |  | gépészeti akna: vízzárózás | kezdődő korrozió | állagmegóvás | újszerű állapot |  |  | 150 |  |  |  | hosszú | A beruházás ütemezése a tervezési időszak évei szerint 9: 150
|  |  | gépészeti akna: vízzárózás | korrodált | hatékony üzemeltethetőség | hatékony, korszerű |  |  | 150 |  |  |  | hosszú | A beruházás ütemezése a tervezési időszak évei szerint 15: 150
|  |  | kőfogó akna¹: szulfátálló bevonatozás | kezdődő korrozió | hatékony üzemeltethetőség | hatékony, korszerű |  |  | 90 |  |  |  | közép | A beruházás ütemezése a tervezési időszak évei szerint 9: 90
|  |  | kőfogó akna¹: szulfátálló bevonatozás | elavult | biztonságos üzemeltetés | újszerű állapot |  |  | 90 |  |  |  | hosszú | A beruházás ütemezése a tervezési időszak évei szerint 15: 90
|  |  | védterület³ | elavult | biztonságos üzemeltetés | újszerű állapot |  |  | 200 |  |  |  | hosszú | A beruházás ütemezése a tervezési időszak évei szerint 6: 200
|  |  | védterület³ | elavult | megfelelő megközelíthetőség | újszerű állapot |  |  | 350 |  |  |  | hosszú | A beruházás ütemezése a tervezési időszak évei szerint 13: 350
|  |  | bejáró út felújítás | elavult | megfelelő megközelíthetőség | újszerű állapot |  |  | 400 |  |  |  | hosszú | A beruházás ütemezése a tervezési időszak évei szerint 7: 400
|  |  | bejáró út felújítás | kezdődő korrozió | állagmegóvás | újszerű állapot |  |  | 600 |  |  |  | hosszú | A beruházás ütemezése a tervezési időszak évei szerint 14: 600
|  | Egerszeghegy 14.1 | átemelő akna: műanyag tető csere | korrodált | hatékony üzemeltethetőség | hatékony, korszerű |  |  | 120 |  |  |  | közép | A beruházás ütemezése a tervezési időszak évei szerint 5: 120
|  |  | kőfogó akna¹: szulfátálló bevonatozás | kezdődő korrozió | hatékony üzemeltethetőség | hatékony, korszerű |  |  | 75 |  |  |  | közép | A beruházás ütemezése a tervezési időszak évei szerint 5: 75
|  |  | kőfogó akna¹: szulfátálló bevonatozás | elavult | biztonságos üzemeltetés | újszerű állapot |  |  | 75 |  |  |  | hosszú | A beruházás ütemezése a tervezési időszak évei szerint 15: 75
|  |  | védterület³ | elavult | biztonságos üzemeltetés | újszerű állapot |  |  | 200 |  |  |  | közép | A beruházás ütemezése a tervezési időszak évei szerint 3: 200
|  |  | védterület³ | elavult | megfelelő megközelíthetőség | újszerű állapot |  |  | 250 |  |  |  | hosszú | A beruházás ütemezése a tervezési időszak évei szerint 11: 250
|  |  | bejáró út felújítás | elavult | megfelelő megközelíthetőség | újszerű állapot |  |  | 400 |  |  |  | közép | A beruházás ütemezése a tervezési időszak évei szerint 2: 400
|  |  | bejáró út felújítás | kezdődő korrozió | állagmegóvás | újszerű állapot |  |  | 250 |  |  |  | hosszú | A beruházás ütemezése a tervezési időszak évei szerint 9: 250
|  | Egerszeghegy 2.1 | átemelő akna: műanyag tető csere | korrodált | hatékony üzemeltethetőség | hatékony, korszerű |  |  | 600 |  |  |  | hosszú | A beruházás ütemezése a tervezési időszak évei szerint 8: 600
|  |  | kőfogó akna¹: szulfátálló bevonatozás | kezdődő korrozió | hatékony üzemeltethetőség | hatékony, korszerű |  |  | 85 |  |  |  | közép | A beruházás ütemezése a tervezési időszak évei szerint 4: 85
|  |  | kőfogó akna¹: szulfátálló bevonatozás | elavult | biztonságos üzemeltetés | újszerű állapot |  |  | 85 |  |  |  | hosszú | A beruházás ütemezése a tervezési időszak évei szerint 12: 85
|  |  | védterület³ | elavult | biztonságos üzemeltetés | újszerű állapot |  |  | 150 |  |  |  | hosszú | A beruházás ütemezése a tervezési időszak évei szerint 5: 150
|  |  | védterület³ | elavult | megfelelő megközelíthetőség | újszerű állapot |  |  | 250 |  |  |  | hosszú | A beruházás ütemezése a tervezési időszak évei szerint 13: 250
|  |  | bejáró út felújítás | elavult | megfelelő megközelíthetőség | újszerű állapot |  |  | 100 |  |  |  | hosszú | A beruházás ütemezése a tervezési időszak évei szerint 6: 100
|  |  | bejáró út felújítás | kezdődő korrozió | állagmegóvás | újszerű állapot |  |  | 200 |  |  |  | hosszú | A beruházás ütemezése a tervezési időszak évei szerint 14: 200
|  | Gálafej I. | átemelő akna: műanyag bevonatozás | korrodált | hatékony üzemeltethetőség | hatékony, korszerű |  |  | 1200 |  |  |  | rövid | A beruházás ütemezése a tervezési időszak évei szerint 1: 1200
|  |  | gépészeti akna: vízzárózás | kezdődő korrozió | hatékony üzemeltethetőség | hatékony, korszerű |  |  | 150 |  |  |  | rövid | A beruházás ütemezése a tervezési időszak évei szerint 1: 150
|  |  | gépészeti akna: vízzárózás | elavult | biztonságos üzemeltetés | újszerű állapot |  |  | 150 |  |  |  | közép | A beruházás ütemezése a tervezési időszak évei szerint 3: 150
|  |  | kőfogó akna¹: szulfátálló bevonatozás | korrodált | biztonságos üzemeltetés | újszerű állapot |  |  | 270 |  |  |  | rövid | A beruházás ütemezése a tervezési időszak évei szerint 1: 120; A beruházás ütemezése a tervezési időszak évei szerint 11: 150
|  |  | kőfogó akna¹: szulfátálló bevonatozás | elavult | megfelelő megközelíthetőség | újszerű állapot |  |  | 60 |  |  |  | hosszú | A beruházás ütemezése a tervezési időszak évei szerint 12: 60
|  |  | védterület³ | elavult | megfelelő megközelíthetőség | újszerű állapot |  |  | 250 |  |  |  | hosszú | A beruházás ütemezése a tervezési időszak évei szerint 5: 250
|  |  | védterület³ | kezdődő korrozió | állagmegóvás | újszerű állapot |  |  | 350 |  |  |  | hosszú | A beruházás ütemezése a tervezési időszak évei szerint 14: 350
|  |  | bejáró út felújítás | korrodált | hatékony üzemeltethetőség | hatékony, korszerű |  |  | 300 |  |  |  | hosszú | A beruházás ütemezése a tervezési időszak évei szerint 6: 300
|  |  | bejáró út felújítás | kezdődő korrozió | hatékony üzemeltethetőség | hatékony, korszerű |  |  | 450 |  |  |  | hosszú | A beruházás ütemezése a tervezési időszak évei szerint 13: 450
|  | Gálafej 3.0 | átemelő akna: műanyag tető csere | elavult | biztonságos üzemeltetés | újszerű állapot |  |  | 120 |  |  |  | hosszú | A beruházás ütemezése a tervezési időszak évei szerint 7: 120
|  |  | kőfogó akna¹: szulfátálló bevonatozás | elavult | biztonságos üzemeltetés | újszerű állapot |  |  | 60 |  |  |  | közép | A beruházás ütemezése a tervezési időszak évei szerint 2: 60
|  |  | kőfogó akna¹: szulfátálló bevonatozás | elavult | megfelelő megközelíthetőség | újszerű állapot |  |  | 60 |  |  |  | hosszú | A beruházás ütemezése a tervezési időszak évei szerint 15: 60
|  |  | védterület³ | elavult | megfelelő megközelíthetőség | újszerű állapot |  |  | 200 |  |  |  | közép | A beruházás ütemezése a tervezési időszak évei szerint 4: 200
|  |  | védterület³ | kezdődő korrozió | állagmegóvás | újszerű állapot |  |  | 400 |  |  |  | hosszú | A beruházás ütemezése a tervezési időszak évei szerint 12: 400
|  |  | bejáró út felújítás | korrodált | hatékony üzemeltethetőség | hatékony, korszerű |  |  | 200 |  |  |  | hosszú | A beruházás ütemezése a tervezési időszak évei szerint 5: 200
|  |  | bejáró út felújítás | kezdődő korrozió | hatékony üzemeltethetőség | hatékony, korszerű |  |  | 400 |  |  |  | hosszú | A beruházás ütemezése a tervezési időszak évei szerint 13: 400
|  | Gálafej 4.0 | átemelő akna: műanyag tető csere | elavult | biztonságos üzemeltetés | újszerű állapot |  |  | 120 |  |  |  | hosszú | A beruházás ütemezése a tervezési időszak évei szerint 9: 120
|  |  | kőfogó akna¹: szulfátálló bevonatozás | elavult | biztonságos üzemeltetés | újszerű állapot |  |  | 75 |  |  |  | közép | A beruházás ütemezése a tervezési időszak évei szerint 2: 75
|  |  | kőfogó akna¹: szulfátálló bevonatozás | elavult | megfelelő megközelíthetőség | újszerű állapot |  |  | 75 |  |  |  | hosszú | A beruházás ütemezése a tervezési időszak évei szerint 11: 75
|  |  | védterület³ | elavult | megfelelő megközelíthetőség | újszerű állapot |  |  | 200 |  |  |  | közép | A beruházás ütemezése a tervezési időszak évei szerint 4: 200
|  |  | védterület³ | kezdődő korrozió | állagmegóvás | újszerű állapot |  |  | 400 |  |  |  | hosszú | A beruházás ütemezése a tervezési időszak évei szerint 12: 400
|  |  | bejáró út felújítás | korrodált | hatékony üzemeltethetőség | hatékony, korszerű |  |  | 150 |  |  |  | hosszú | A beruházás ütemezése a tervezési időszak évei szerint 6: 150
|  |  | bejáró út felújítás | kezdődő korrozió | hatékony üzemeltethetőség | hatékony, korszerű |  |  | 350 |  |  |  | hosszú | A beruházás ütemezése a tervezési időszak évei szerint 14: 350
|  | Gálafej 6.0 | átemelő akna: műanyag tető csere | elavult | biztonságos üzemeltetés | újszerű állapot |  |  | 120 |  |  |  | hosszú | A beruházás ütemezése a tervezési időszak évei szerint 9: 120
|  |  | kőfogó akna¹: szulfátálló bevonatozás | elavult | biztonságos üzemeltetés | újszerű állapot |  |  | 95 |  |  |  | közép | A beruházás ütemezése a tervezési időszak évei szerint 2: 95
|  |  | kőfogó akna¹: szulfátálló bevonatozás | elavult | megfelelő megközelíthetőség | újszerű állapot |  |  | 95 |  |  |  | hosszú | A beruházás ütemezése a tervezési időszak évei szerint 11: 95
|  |  | védterület³ | elavult | megfelelő megközelíthetőség | újszerű állapot |  |  | 200 |  |  |  | közép | A beruházás ütemezése a tervezési időszak évei szerint 4: 200
|  |  | védterület³ | kezdődő korrozió | állagmegóvás | újszerű állapot |  |  | 350 |  |  |  | hosszú | A beruházás ütemezése a tervezési időszak évei szerint 13: 350
|  |  | bejáró út felújítás | korrodált | hatékony üzemeltethetőség | hatékony, korszerű |  |  | 200 |  |  |  | hosszú | A beruházás ütemezése a tervezési időszak évei szerint 7: 200
|  |  | bejáró út felújítás | kezdődő korrozió | hatékony üzemeltethetőség | hatékony, korszerű |  |  | 400 |  |  |  | hosszú | A beruházás ütemezése a tervezési időszak évei szerint 14: 400
|  | Gálafej 9.0 | átemelő akna: műanyag tető csere | elavult | biztonságos üzemeltetés | újszerű állapot |  |  | 120 |  |  |  | hosszú | A beruházás ütemezése a tervezési időszak évei szerint 10: 120
|  |  | kőfogó akna¹: szulfátálló bevonatozás | elavult | biztonságos üzemeltetés | újszerű állapot |  |  | 90 |  |  |  | közép | A beruházás ütemezése a tervezési időszak évei szerint 3: 90
|  |  | kőfogó akna¹: szulfátálló bevonatozás | elavult | megfelelő megközelíthetőség | újszerű állapot |  |  | 90 |  |  |  | hosszú | A beruházás ütemezése a tervezési időszak évei szerint 12: 90
|  |  | védterület³ | elavult | megfelelő megközelíthetőség | újszerű állapot |  |  | 200 |  |  |  | hosszú | A beruházás ütemezése a tervezési időszak évei szerint 5: 200
|  |  | védterület³ | kezdődő korrozió | állagmegóvás | újszerű állapot |  |  | 250 |  |  |  | hosszú | A beruházás ütemezése a tervezési időszak évei szerint 13: 250
|  |  | bejáró út felújítás | korrodált | hatékony üzemeltethetőség | hatékony, korszerű |  |  | 500 |  |  |  | hosszú | A beruházás ütemezése a tervezési időszak évei szerint 8: 250; A beruházás ütemezése a tervezési időszak évei szerint 14: 250
|  |  | bejáró út felújítás | kezdődő korrozió | hatékony üzemeltethetőség | hatékony, korszerű |  |  | 250 |  |  |  | közép | A beruházás ütemezése a tervezési időszak évei szerint 3: 250
|  | Bazita 1.1 | átemelő akna: műanyag tető csere | elavult | biztonságos üzemeltetés | újszerű állapot |  |  | 120 |  |  |  | hosszú | A beruházás ütemezése a tervezési időszak évei szerint 7: 120
|  |  | kőfogó akna¹: szulfátálló bevonatozás | elavult | biztonságos üzemeltetés | újszerű állapot |  |  | 85 |  |  |  | közép | A beruházás ütemezése a tervezési időszak évei szerint 4: 85
|  |  | kőfogó akna¹: szulfátálló bevonatozás | elavult | megfelelő megközelíthetőség | újszerű állapot |  |  | 85 |  |  |  | hosszú | A beruházás ütemezése a tervezési időszak évei szerint 15: 85
|  |  | védterület³ | elavult | megfelelő megközelíthetőség | újszerű állapot |  |  | 200 |  |  |  | hosszú | A beruházás ütemezése a tervezési időszak évei szerint 5: 200
|  |  | védterület³ | kezdődő korrozió | állagmegóvás | újszerű állapot |  |  | 350 |  |  |  | hosszú | A beruházás ütemezése a tervezési időszak évei szerint 12: 350
|  |  | bejáró út felújítás | korrodált | hatékony üzemeltethetőség | hatékony, korszerű |  |  | 150 |  |  |  | hosszú | A beruházás ütemezése a tervezési időszak évei szerint 6: 150
|  |  | bejáró út felújítás | kezdődő korrozió | hatékony üzemeltethetőség | hatékony, korszerű |  |  | 250 |  |  |  | hosszú | A beruházás ütemezése a tervezési időszak évei szerint 14: 250
|  | Gógánhegy 1.0 | átemelő akna: műanyag tető csere | elavult | biztonságos üzemeltetés | újszerű állapot |  |  | 120 |  |  |  | hosszú | A beruházás ütemezése a tervezési időszak évei szerint 7: 120
|  |  | kőfogó akna¹: szulfátálló bevonatozás | elavult | biztonságos üzemeltetés | újszerű állapot |  |  | 70 |  |  |  | közép | A beruházás ütemezése a tervezési időszak évei szerint 4: 70
|  |  | kőfogó akna¹: szulfátálló bevonatozás | elavult | megfelelő megközelíthetőség | újszerű állapot |  |  | 70 |  |  |  | hosszú | A beruházás ütemezése a tervezési időszak évei szerint 13: 70
|  |  | védterület³ | elavult | megfelelő megközelíthetőség | újszerű állapot |  |  | 150 |  |  |  | közép | A beruházás ütemezése a tervezési időszak évei szerint 2: 150
|  |  | védterület³ | kezdődő korrozió | állagmegóvás | újszerű állapot |  |  | 250 |  |  |  | hosszú | A beruházás ütemezése a tervezési időszak évei szerint 10: 250
|  |  | bejáró út felújítás | korrodált | hatékony üzemeltethetőség | hatékony, korszerű |  |  | 150 |  |  |  | hosszú | A beruházás ütemezése a tervezési időszak évei szerint 5: 150
|  |  | bejáró út felújítás | kezdődő korrozió | hatékony üzemeltethetőség | hatékony, korszerű |  |  | 250 |  |  |  | hosszú | A beruházás ütemezése a tervezési időszak évei szerint 11: 250
|  | Gógánhegy 3.1 | átemelő akna: műanyag tető csere | elavult | biztonságos üzemeltetés | újszerű állapot |  |  | 120 |  |  |  | hosszú | A beruházás ütemezése a tervezési időszak évei szerint 9: 120
|  |  | kőfogó akna¹ | elavult | biztonságos üzemeltetés | újszerű állapot |  |  | 65 |  |  |  | közép | A beruházás ütemezése a tervezési időszak évei szerint 5: 65
|  |  | kőfogó akna¹ | elavult | megfelelő megközelíthetőség | újszerű állapot |  |  | 65 |  |  |  | hosszú | A beruházás ütemezése a tervezési időszak évei szerint 13: 65
|  |  | védterület³ | elavult | megfelelő megközelíthetőség | újszerű állapot |  |  | 200 |  |  |  | közép | A beruházás ütemezése a tervezési időszak évei szerint 4: 200
|  |  | védterület³ | kezdődő korrozió | állagmegóvás | újszerű állapot |  |  | 250 |  |  |  | hosszú | A beruházás ütemezése a tervezési időszak évei szerint 12: 250
|  |  | bejáró út felújítás | korrodált | hatékony üzemeltethetőség | hatékony, korszerű |  |  | 150 |  |  |  | hosszú | A beruházás ütemezése a tervezési időszak évei szerint 5: 150
|  |  | bejáró út felújítás | kezdődő korrozió | hatékony üzemeltethetőség | hatékony, korszerű |  |  | 250 |  |  |  | hosszú | A beruházás ütemezése a tervezési időszak évei szerint 14: 250
|  | Gógánhegy 5.1 | átemelő akna: műanyag tető csere | elavult | biztonságos üzemeltetés | újszerű állapot |  |  | 120 |  |  |  | hosszú | A beruházás ütemezése a tervezési időszak évei szerint 8: 120
|  |  | kőfogó akna¹: szulfátálló bevonatozás | elavult | biztonságos üzemeltetés | újszerű állapot |  |  | 75 |  |  |  | közép | A beruházás ütemezése a tervezési időszak évei szerint 3: 75
|  |  | kőfogó akna¹: szulfátálló bevonatozás | elavult | megfelelő megközelíthetőség | újszerű állapot |  |  | 75 |  |  |  | hosszú | A beruházás ütemezése a tervezési időszak évei szerint 10: 75
|  |  | védterület³ | elavult | megfelelő megközelíthetőség | újszerű állapot |  |  | 150 |  |  |  | közép | A beruházás ütemezése a tervezési időszak évei szerint 2: 150
|  |  | védterület³ | kezdődő korrozió | állagmegóvás | újszerű állapot |  |  | 250 |  |  |  | hosszú | A beruházás ütemezése a tervezési időszak évei szerint 11: 250
|  |  | bejáró út felújítás | korrodált | hatékony üzemeltethetőség | hatékony, korszerű |  |  | 150 |  |  |  | közép | A beruházás ütemezése a tervezési időszak évei szerint 4: 150
|  |  | bejáró út felújítás | kezdődő korrozió | hatékony üzemeltethetőség | hatékony, korszerű |  |  | 250 |  |  |  | hosszú | A beruházás ütemezése a tervezési időszak évei szerint 13: 250
|  | Hatháza 2.1 | átemelő akna: műanyag tető csere | elavult | biztonságos üzemeltetés | újszerű állapot |  |  | 120 |  |  |  | hosszú | A beruházás ütemezése a tervezési időszak évei szerint 7: 120
|  |  | kőfogó akna¹: szulfátálló bevonatozás | elavult | biztonságos üzemeltetés | újszerű állapot |  |  | 60 |  |  |  | közép | A beruházás ütemezése a tervezési időszak évei szerint 4: 60
|  |  | kőfogó akna¹: szulfátálló bevonatozás | elavult | megfelelő megközelíthetőség | újszerű állapot |  |  | 60 |  |  |  | hosszú | A beruházás ütemezése a tervezési időszak évei szerint 12: 60
|  |  | védterület³ | elavult | megfelelő megközelíthetőség | újszerű állapot |  |  | 150 |  |  |  | hosszú | A beruházás ütemezése a tervezési időszak évei szerint 5: 150
|  |  | védterület³ | kezdődő korrozió | állagmegóvás | újszerű állapot |  |  | 250 |  |  |  | hosszú | A beruházás ütemezése a tervezési időszak évei szerint 14: 250
|  |  | bejáró út felújítás | korrodált | hatékony üzemeltethetőség | hatékony, korszerű |  |  | 250 |  |  |  | közép | A beruházás ütemezése a tervezési időszak évei szerint 3: 250
|  |  | bejáró út felújítás | kezdődő korrozió | hatékony üzemeltethetőség | hatékony, korszerű |  |  | 300 |  |  |  | hosszú | A beruházás ütemezése a tervezési időszak évei szerint 10: 300
|  | Botfa IV | átemelő akna: műanyag bevonatozás | elavult | biztonságos üzemeltetés | újszerű állapot |  |  | 1300 |  |  |  | hosszú | A beruházás ütemezése a tervezési időszak évei szerint 6: 1300
|  |  | gépészeti akna: vízzárózás | elavult | biztonságos üzemeltetés | újszerű állapot |  |  | 150 |  |  |  | hosszú | A beruházás ütemezése a tervezési időszak évei szerint 6: 150
|  |  | gépészeti akna: vízzárózás | elavult | megfelelő megközelíthetőség | újszerű állapot |  |  | 150 |  |  |  | hosszú | A beruházás ütemezése a tervezési időszak évei szerint 15: 150
|  |  | kőfogó akna¹: szulfátálló bevonatozás | elavult | megfelelő megközelíthetőség | újszerű állapot |  |  | 65 |  |  |  | hosszú | A beruházás ütemezése a tervezési időszak évei szerint 6: 65
|  |  | kőfogó akna¹: szulfátálló bevonatozás | kezdődő korrozió | állagmegóvás | újszerű állapot |  |  | 65 |  |  |  | hosszú | A beruházás ütemezése a tervezési időszak évei szerint 15: 65
|  |  | védterület³ | korrodált | hatékony üzemeltethetőség | hatékony, korszerű |  |  | 250 |  |  |  | hosszú | A beruházás ütemezése a tervezési időszak évei szerint 5: 250
|  |  | védterület³ | kezdődő korrozió | hatékony üzemeltethetőség | hatékony, korszerű |  |  | 350 |  |  |  | hosszú | A beruházás ütemezése a tervezési időszak évei szerint 13: 350
|  |  | bejáró út felújítás | elavult | biztonságos üzemeltetés | újszerű állapot |  |  | 300 |  |  |  | közép | A beruházás ütemezése a tervezési időszak évei szerint 2: 300
|  |  | bejáró út felújítás | elavult | biztonságos üzemeltetés | újszerű állapot |  |  | 500 |  |  |  | hosszú | A beruházás ütemezése a tervezési időszak évei szerint 9: 500
|  | Botfa III | átemelő akna: műanyag bevonatozás | elavult | megfelelő megközelíthetőség | újszerű állapot |  |  | 1400 |  |  |  | hosszú | A beruházás ütemezése a tervezési időszak évei szerint 15: 1400
|  |  | gépészeti akna: vízzárózás | elavult | megfelelő megközelíthetőség | újszerű állapot |  |  | 150 |  |  |  | közép | A beruházás ütemezése a tervezési időszak évei szerint 4: 150
|  |  | gépészeti akna: vízzárózás | kezdődő korrozió | állagmegóvás | újszerű állapot |  |  | 150 |  |  |  | hosszú | A beruházás ütemezése a tervezési időszak évei szerint 15: 150
|  |  | kőfogó akna¹: szulfátálló bevonatozás | korrodált | hatékony üzemeltethetőség | hatékony, korszerű |  |  | 85 |  |  |  | rövid | A beruházás ütemezése a tervezési időszak évei szerint 3: 85
|  |  | kőfogó akna¹: szulfátálló bevonatozás | kezdődő korrozió | hatékony üzemeltethetőség | hatékony, korszerű |  |  | 85 |  |  |  | hosszú | A beruházás ütemezése a tervezési időszak évei szerint 15: 85
|  |  | védterület³ | elavult | biztonságos üzemeltetés | újszerű állapot |  |  | 350 |  |  |  | hosszú | A beruházás ütemezése a tervezési időszak évei szerint 5: 350
|  |  | védterület³ | elavult | biztonságos üzemeltetés | újszerű állapot |  |  | 450 |  |  |  | hosszú | A beruházás ütemezése a tervezési időszak évei szerint 12: 450
|  |  | bejáró út felújítás | elavult | megfelelő megközelíthetőség | újszerű állapot |  |  | 250 |  |  |  | közép | A beruházás ütemezése a tervezési időszak évei szerint 3: 250
|  |  | bejáró út felújítás | elavult | megfelelő megközelíthetőség | újszerű állapot |  |  | 250 |  |  |  | hosszú | A beruházás ütemezése a tervezési időszak évei szerint 8: 250
|  | Botfa I | átemelő akna: műanyag bevonatozás | erősen korrodált | állagmegóvás | újszerű állapot |  |  | 4300 |  |  |  | rövid | A beruházás ütemezése a tervezési időszak évei szerint 1: 2300; A beruházás ütemezése a tervezési időszak évei szerint 10: 2000
|  |  | gépészeti akna: vízzárózás | korrodált | hatékony üzemeltethetőség | hatékony, korszerű |  |  | 150 |  |  |  | rövid | A beruházás ütemezése a tervezési időszak évei szerint 1: 150
|  |  | gépészeti akna: vízzárózás | kezdődő korrozió | hatékony üzemeltethetőség | hatékony, korszerű |  |  | 150 |  |  |  | hosszú | A beruházás ütemezése a tervezési időszak évei szerint 7: 150
|  |  | kőfogó akna¹: müanyag bevonatozás | elavult | biztonságos üzemeltetés | újszerű állapot |  |  | 400 |  |  |  | rövid | A beruházás ütemezése a tervezési időszak évei szerint 1: 400
|  |  | kőfogó akna¹: müanyag bevonatozás | elavult | biztonságos üzemeltetés | újszerű állapot |  |  | 400 |  |  |  | hosszú | A beruházás ütemezése a tervezési időszak évei szerint 13: 400
|  |  | védterület³ | elavult | megfelelő megközelíthetőség | újszerű állapot |  |  | 300 |  |  |  | hosszú | A beruházás ütemezése a tervezési időszak évei szerint 5: 300
|  |  | védterület³ | elavult | megfelelő megközelíthetőség | újszerű állapot |  |  | 500 |  |  |  | hosszú | A beruházás ütemezése a tervezési időszak évei szerint 12: 500
|  |  | bejáró út felújítás | kezdődő korrozió | állagmegóvás | újszerű állapot |  |  | 1000 |  |  |  | közép | A beruházás ütemezése a tervezési időszak évei szerint 4: 1000
|  |  | bejáró út felújítás | korrodált | hatékony üzemeltethetőség | hatékony, korszerű |  |  | 1500 |  |  |  | hosszú | A beruházás ütemezése a tervezési időszak évei szerint 11: 1500
|  | Botfa II | átemelő akna: műanyag bevonatozás | kezdődő korrozió | hatékony üzemeltethetőség | hatékony, korszerű |  |  | 2000 |  |  |  | rövid | A beruházás ütemezése a tervezési időszak évei szerint 1: 2000
|  |  | gépészeti akna: vízzárózás | elavult | biztonságos üzemeltetés | újszerű állapot |  |  | 150 |  |  |  | rövid | A beruházás ütemezése a tervezési időszak évei szerint 1: 150
|  |  | gépészeti akna: vízzárózás | elavult | biztonságos üzemeltetés | újszerű állapot |  |  | 150 |  |  |  | hosszú | A beruházás ütemezése a tervezési időszak évei szerint 8: 150
|  |  | kőfogó akna¹: müanyag bevonatozás | elavult | megfelelő megközelíthetőség | újszerű állapot |  |  | 380 |  |  |  | rövid | A beruházás ütemezése a tervezési időszak évei szerint 1: 380
|  |  | kőfogó akna¹: müanyag bevonatozás | elavult | megfelelő megközelíthetőség | újszerű állapot |  |  | 380 |  |  |  | hosszú | A beruházás ütemezése a tervezési időszak évei szerint 15: 380
|  |  | védterület³ | kezdődő korrozió | állagmegóvás | újszerű állapot |  |  | 250 |  |  |  | közép | A beruházás ütemezése a tervezési időszak évei szerint 3: 250
|  |  | védterület³ | korrodált | hatékony üzemeltethetőség | hatékony, korszerű |  |  | 450 |  |  |  | hosszú | A beruházás ütemezése a tervezési időszak évei szerint 13: 450
|  |  | bejáró út felújítás | kezdődő korrozió | hatékony üzemeltethetőség | hatékony, korszerű |  |  | 450 |  |  |  | hosszú | A beruházás ütemezése a tervezési időszak évei szerint 6: 450
|  |  | bejáró út felújítás | elavult | biztonságos üzemeltetés | újszerű állapot |  |  | 500 |  |  |  | hosszú | A beruházás ütemezése a tervezési időszak évei szerint 14: 500
|  | Gálafej II. | átemelő akna: műanyag bevonatozás | elavult | biztonságos üzemeltetés | újszerű állapot |  |  | 1200 |  |  |  | közép | A beruházás ütemezése a tervezési időszak évei szerint 5: 1200
|  |  | átemelő akna: műanyag bevonatozás | elavult | megfelelő megközelíthetőség | újszerű állapot |  |  | 1200 |  |  |  | hosszú | A beruházás ütemezése a tervezési időszak évei szerint 14: 1200
|  |  | gépészeti akna: vízzárózás | elavult | megfelelő megközelíthetőség | újszerű állapot |  |  | 150 |  |  |  | hosszú | A beruházás ütemezése a tervezési időszak évei szerint 5: 150
|  |  | gépészeti akna: vízzárózás | kezdődő korrozió | állagmegóvás | újszerű állapot |  |  | 150 |  |  |  | hosszú | A beruházás ütemezése a tervezési időszak évei szerint 14: 150
|  |  | kőfogó akna¹: szulfátálló bevonatozás | korrodált | hatékony üzemeltethetőség | hatékony, korszerű |  |  | 85 |  |  |  | közép | A beruházás ütemezése a tervezési időszak évei szerint 5: 85
|  |  | kőfogó akna¹: szulfátálló bevonatozás | kezdődő korrozió | hatékony üzemeltethetőség | hatékony, korszerű |  |  | 85 |  |  |  | hosszú | A beruházás ütemezése a tervezési időszak évei szerint 15: 85
|  |  | védterület³ | elavult | biztonságos üzemeltetés | újszerű állapot |  |  | 350 |  |  |  | hosszú | A beruházás ütemezése a tervezési időszak évei szerint 5: 350
|  |  | védterület³ | elavult | biztonságos üzemeltetés | újszerű állapot |  |  | 350 |  |  |  | hosszú | A beruházás ütemezése a tervezési időszak évei szerint 14: 350
|  |  | bejáró út felújítás | elavult | megfelelő megközelíthetőség | újszerű állapot |  |  | 1000 |  |  |  | közép | A beruházás ütemezése a tervezési időszak évei szerint 4: 1000
|  |  | bejáró út felújítás | elavult | megfelelő megközelíthetőség | újszerű állapot |  |  | 2000 |  |  |  | hosszú | A beruházás ütemezése a tervezési időszak évei szerint 11: 2000
|  | Gálafej 5.1 | átemelő akna: szulfátálló bevonatolás | kezdődő korrozió | állagmegóvás | újszerű állapot |  |  | 600 |  |  |  | hosszú | A beruházás ütemezése a tervezési időszak évei szerint 7: 600
|  |  | kőfogó akna¹ | korrodált | hatékony üzemeltethetőség | hatékony, korszerű |  |  | 75 |  |  |  | közép | A beruházás ütemezése a tervezési időszak évei szerint 3: 75
|  |  | kőfogó akna¹ | kezdődő korrozió | hatékony üzemeltethetőség | hatékony, korszerű |  |  | 75 |  |  |  | hosszú | A beruházás ütemezése a tervezési időszak évei szerint 12: 75
|  |  | védterület³ | elavult | biztonságos üzemeltetés | újszerű állapot |  |  | 150 |  |  |  | hosszú | A beruházás ütemezése a tervezési időszak évei szerint 5: 150
|  |  | védterület³ | elavult | biztonságos üzemeltetés | újszerű állapot |  |  | 150 |  |  |  | hosszú | A beruházás ütemezése a tervezési időszak évei szerint 13: 150
|  |  | bejáró út felújítás | elavult | megfelelő megközelíthetőség | újszerű állapot |  |  | 250 |  |  |  | hosszú | A beruházás ütemezése a tervezési időszak évei szerint 6: 250
|  |  | bejáró út felújítás | elavult | megfelelő megközelíthetőség | újszerű állapot |  |  | 250 |  |  |  | hosszú | A beruházás ütemezése a tervezési időszak évei szerint 14: 250
|  | Gálafej 2.3 | átemelő akna: szulfátálló bevonatolás | kezdődő korrozió | állagmegóvás | újszerű állapot |  |  | 600 |  |  |  | hosszú | A beruházás ütemezése a tervezési időszak évei szerint 8: 600
|  |  | kőfogó akna¹ | korrodált | hatékony üzemeltethetőség | hatékony, korszerű |  |  | 60 |  |  |  | közép | A beruházás ütemezése a tervezési időszak évei szerint 4: 60
|  |  | kőfogó akna¹ | kezdődő korrozió | hatékony üzemeltethetőség | hatékony, korszerű |  |  | 60 |  |  |  | hosszú | A beruházás ütemezése a tervezési időszak évei szerint 12: 60
|  |  | védterület³ | elavult | biztonságos üzemeltetés | újszerű állapot |  |  | 150 |  |  |  | hosszú | A beruházás ütemezése a tervezési időszak évei szerint 5: 150
|  |  | védterület³ | elavult | biztonságos üzemeltetés | újszerű állapot |  |  | 150 |  |  |  | hosszú | A beruházás ütemezése a tervezési időszak évei szerint 13: 150
|  |  | bejáró út felújítás | elavult | megfelelő megközelíthetőség | újszerű állapot |  |  | 250 |  |  |  | hosszú | A beruházás ütemezése a tervezési időszak évei szerint 6: 250
|  |  | bejáró út felújítás | elavult | megfelelő megközelíthetőség | újszerű állapot |  |  | 250 |  |  |  | hosszú | A beruházás ütemezése a tervezési időszak évei szerint 14: 250
|  | Besenyő 1.1 | átemelő akna: szulfátálló bevonatolás | kezdődő korrozió | állagmegóvás | újszerű állapot |  |  | 600 |  |  |  | hosszú | A beruházás ütemezése a tervezési időszak évei szerint 9: 600
|  |  | kőfogó akna¹ | korrodált | hatékony üzemeltethetőség | hatékony, korszerű |  |  | 80 |  |  |  | közép | A beruházás ütemezése a tervezési időszak évei szerint 5: 80
|  |  | kőfogó akna¹ | kezdődő korrozió | hatékony üzemeltethetőség | hatékony, korszerű |  |  | 80 |  |  |  | hosszú | A beruházás ütemezése a tervezési időszak évei szerint 15: 80
|  |  | védterület³ | elavult | biztonságos üzemeltetés | újszerű állapot |  |  | 250 |  |  |  | közép | A beruházás ütemezése a tervezési időszak évei szerint 4: 250
|  |  | védterület³ | elavult | biztonságos üzemeltetés | újszerű állapot |  |  | 250 |  |  |  | hosszú | A beruházás ütemezése a tervezési időszak évei szerint 12: 250
|  |  | bejáró út felújítás | elavult | megfelelő megközelíthetőség | újszerű állapot |  |  | 250 |  |  |  | hosszú | A beruházás ütemezése a tervezési időszak évei szerint 5: 250
|  |  | bejáró út felújítás | elavult | megfelelő megközelíthetőség | újszerű állapot |  |  | 250 |  |  |  | hosszú | A beruházás ütemezése a tervezési időszak évei szerint 14: 250
|  | Jánkahegy 4.1 | átemelő akna: szulfátálló bevonatolás | kezdődő korrozió | állagmegóvás | újszerű állapot |  |  | 600 |  |  |  | hosszú | A beruházás ütemezése a tervezési időszak évei szerint 10: 600
|  |  | kőfogó akna¹ | korrodált | hatékony üzemeltethetőség | hatékony, korszerű |  |  | 75 |  |  |  | közép | A beruházás ütemezése a tervezési időszak évei szerint 4: 75
|  |  | kőfogó akna¹ | kezdődő korrozió | hatékony üzemeltethetőség | hatékony, korszerű |  |  | 75 |  |  |  | hosszú | A beruházás ütemezése a tervezési időszak évei szerint 15: 75
|  |  | védterület³ | elavult | biztonságos üzemeltetés | újszerű állapot |  |  | 250 |  |  |  | hosszú | A beruházás ütemezése a tervezési időszak évei szerint 6: 250
|  |  | védterület³ | elavult | biztonságos üzemeltetés | újszerű állapot |  |  | 250 |  |  |  | hosszú | A beruházás ütemezése a tervezési időszak évei szerint 14: 250
|  |  | bejáró út felújítás | elavult | megfelelő megközelíthetőség | újszerű állapot |  |  | 250 |  |  |  | hosszú | A beruházás ütemezése a tervezési időszak évei szerint 5: 250
|  |  | bejáró út felújítás | elavult | megfelelő megközelíthetőség | újszerű állapot |  |  | 250 |  |  |  | hosszú | A beruházás ütemezése a tervezési időszak évei szerint 13: 250
|  | Jánkahegy 5.1 | átemelő akna: szulfátálló bevonatolás | kezdődő korrozió | állagmegóvás | újszerű állapot |  |  | 600 |  |  |  | hosszú | A beruházás ütemezése a tervezési időszak évei szerint 11: 600
|  |  | kőfogó akna¹ | korrodált | hatékony üzemeltethetőség | hatékony, korszerű |  |  | 75 |  |  |  | hosszú | A beruházás ütemezése a tervezési időszak évei szerint 5: 75
|  |  | kőfogó akna¹ | kezdődő korrozió | hatékony üzemeltethetőség | hatékony, korszerű |  |  | 75 |  |  |  | hosszú | A beruházás ütemezése a tervezési időszak évei szerint 12: 75
|  |  | védterület³ | elavult | biztonságos üzemeltetés | újszerű állapot |  |  | 250 |  |  |  | hosszú | A beruházás ütemezése a tervezési időszak évei szerint 14: 250
|  |  | védterület³ | elavult | biztonságos üzemeltetés | újszerű állapot |  |  | 250 |  |  |  | hosszú | A beruházás ütemezése a tervezési időszak évei szerint 8: 250
|  |  | bejáró út felújítás | elavult | megfelelő megközelíthetőség | újszerű állapot |  |  | 250 |  |  |  | hosszú | A beruházás ütemezése a tervezési időszak évei szerint 13: 250
|  |  | bejáró út felújítás | elavult | megfelelő megközelíthetőség | újszerű állapot |  |  | 250 |  |  |  | hosszú | A beruházás ütemezése a tervezési időszak évei szerint 7: 250
|  | Jánkahegy 9.1 | átemelő akna: szulfátálló bevonatolás | kezdődő korrozió | állagmegóvás | újszerű állapot |  |  | 600 |  |  |  | hosszú | A beruházás ütemezése a tervezési időszak évei szerint 9: 600
|  |  | kőfogó akna¹ | korrodált | hatékony üzemeltethetőség | hatékony, korszerű |  |  | 95 |  |  |  | közép | A beruházás ütemezése a tervezési időszak évei szerint 4: 95
|  |  | kőfogó akna¹ | kezdődő korrozió | hatékony üzemeltethetőség | hatékony, korszerű |  |  | 95 |  |  |  | hosszú | A beruházás ütemezése a tervezési időszak évei szerint 15: 95
|  |  | védterület³ | elavult | biztonságos üzemeltetés | újszerű állapot |  |  | 250 |  |  |  | hosszú | A beruházás ütemezése a tervezési időszak évei szerint 5: 250
|  |  | védterület³ | elavult | biztonságos üzemeltetés | újszerű állapot |  |  | 250 |  |  |  | hosszú | A beruházás ütemezése a tervezési időszak évei szerint 11: 250
|  |  | bejáró út felújítás | elavult | megfelelő megközelíthetőség | újszerű állapot |  |  | 250 |  |  |  | hosszú | A beruházás ütemezése a tervezési időszak évei szerint 6: 250
|  |  | bejáró út felújítás | elavult | megfelelő megközelíthetőség | újszerű állapot |  |  | 250 |  |  |  | hosszú | A beruházás ütemezése a tervezési időszak évei szerint 14: 250
|  | Zalaegerszeg és környéke (HBA) | átemelő akna: javítás | elavult | biztonságos üzemeltetés | újszerű állapot |  |  | 750 |  |  |  | rövid | A beruházás ütemezése a tervezési időszak évei szerint 1: 750
|  |  | átemelő akna: javítás | elavult | biztonságos üzemeltetés | újszerű állapot |  |  | 1650 |  |  |  | közép | A beruházás ütemezése a tervezési időszak évei szerint 2: 550; A beruházás ütemezése a tervezési időszak évei szerint 3: 550; A beruházás ütemezése a tervezési időszak évei szerint 4: 550
|  |  | átemelő akna: javítás | elavult | biztonságos üzemeltetés | újszerű állapot |  |  | 8250 |  |  |  | hosszú |  |  |  |  | 750 | 750 | 750 | 750 | 750 | 750 | 750 | 750 | 750 | 750 | 750
Gép, berendezés
|  | Andráshida u. | szivattyú felújítás | eseti meghibásodás | hatékony üzemeltethetőség | hatékony, korszerű |  |  | 4970 |  |  |  | közép | A beruházás ütemezése a tervezési időszak évei szerint 1: 320; A beruházás ütemezése a tervezési időszak évei szerint 2: 4650
|  |  | szivattyú felújítás | eseti meghibásodás | hatékony üzemeltethetőség | hatékony, korszerű |  |  | 4600 |  |  |  | hosszú | A beruházás ütemezése a tervezési időszak évei szerint 7: 4600
|  |  | szivattyú csere | elhasználodott | biztonságos üzemeltetés | újszerű állapot |  |  | 4650 |  |  |  | közép | A beruházás ütemezése a tervezési időszak évei szerint 4: 4650
|  |  | szivattyú csere | elhasználodott | biztonságos üzemeltetés | újszerű állapot |  |  | 4000 |  |  |  | hosszú | A beruházás ütemezése a tervezési időszak évei szerint 11: 4000
|  |  | gépészeti felújítás² | kezdődő korrozió | biztonságos üzemeltetés | újszerű állapot |  |  | 1350 |  |  |  | hosszú | A beruházás ütemezése a tervezési időszak évei szerint 8: 1350
|  | Balatoni u. | szivattyú felújítás | eseti meghibásodás | hatékony üzemeltethetőség | hatékony, korszerű |  |  | 4650 |  |  |  | közép | A beruházás ütemezése a tervezési időszak évei szerint 2: 4650
|  |  | szivattyú felújítás | eseti meghibásodás | hatékony üzemeltethetőség | hatékony, korszerű |  |  | 4650 |  |  |  | hosszú | A beruházás ütemezése a tervezési időszak évei szerint 7: 4650
|  |  | szivattyú csere | elhasználodott | biztonságos üzemeltetés | újszerű állapot |  |  | 4650 |  |  |  | közép | A beruházás ütemezése a tervezési időszak évei szerint 4: 4650
|  |  | szivattyú csere | elhasználodott | biztonságos üzemeltetés | újszerű állapot |  |  | 4650 |  |  |  | hosszú | A beruházás ütemezése a tervezési időszak évei szerint 11: 4650
|  |  | gépészeti felújítás² | kezdődő korrozió | biztonságos üzemeltetés | újszerű állapot |  |  | 1450 |  |  |  | hosszú | A beruházás ütemezése a tervezési időszak évei szerint 13: 1450
|  | Báthory u. | szivattyú felújítás | eseti meghibásodás | hatékony üzemeltethetőség | hatékony, korszerű |  |  | 1350 |  |  |  | közép | A beruházás ütemezése a tervezési időszak évei szerint 2: 1350
|  |  | szivattyú felújítás | eseti meghibásodás | hatékony üzemeltethetőség | hatékony, korszerű |  |  | 1350 |  |  |  | hosszú | A beruházás ütemezése a tervezési időszak évei szerint 7: 1350
|  |  | szivattyú csere | elhasználodott | biztonságos üzemeltetés | újszerű állapot |  |  | 3000 |  |  |  | közép | A beruházás ütemezése a tervezési időszak évei szerint 4: 3000
|  |  | szivattyú csere | elhasználodott | biztonságos üzemeltetés | újszerű állapot |  |  | 3000 |  |  |  | hosszú | A beruházás ütemezése a tervezési időszak évei szerint 11: 3000
|  |  | gépészeti felújítás² | kezdődő korrozió | biztonságos üzemeltetés | újszerű állapot |  |  | 700 |  |  |  | közép | A beruházás ütemezése a tervezési időszak évei szerint 3: 700
|  | Berzsenyi u. | szivattyú felújítás | eseti meghibásodás | hatékony üzemeltethetőség | hatékony, korszerű |  |  | 1350 |  |  |  | közép | A beruházás ütemezése a tervezési időszak évei szerint 2: 1350
|  |  | szivattyú felújítás | eseti meghibásodás | hatékony üzemeltethetőség | hatékony, korszerű |  |  | 1350 |  |  |  | hosszú | A beruházás ütemezése a tervezési időszak évei szerint 7: 1350
|  |  | szivattyú csere | elhasználodott | biztonságos üzemeltetés | újszerű állapot |  |  | 3000 |  |  |  | közép | A beruházás ütemezése a tervezési időszak évei szerint 4: 3000
|  |  | szivattyú csere | elhasználodott | biztonságos üzemeltetés | újszerű állapot |  |  | 3000 |  |  |  | hosszú | A beruházás ütemezése a tervezési időszak évei szerint 11: 3000
|  |  | gépészeti felújítás² | kezdődő korrozió | biztonságos üzemeltetés | újszerű állapot |  |  | 1200 |  |  |  | hosszú | A beruházás ütemezése a tervezési időszak évei szerint 15: 1200
|  | Bíró M. u.(megszünt) | szivattyú felújítás | eseti meghibásodás | hatékony üzemeltethetőség | hatékony, korszerű |  |  | 0 |  |  |  | közép
|  |  | szivattyú felújítás | eseti meghibásodás | hatékony üzemeltethetőség | hatékony, korszerű |  |  | 0 |  |  |  | hosszú
|  |  | szivattyú csere | elhasználodott | biztonságos üzemeltetés | újszerű állapot |  |  | 0 |  |  |  | közép
|  |  | szivattyú csere | elhasználodott | biztonságos üzemeltetés | újszerű állapot |  |  | 0 |  |  |  | hosszú
|  |  | gépészeti felújítás² | kezdődő korrozió | biztonságos üzemeltetés | újszerű állapot |  |  | 0 |  |  |  | hosszú
|  | Csácsi u. | szivattyú felújítás | eseti meghibásodás | hatékony üzemeltethetőség | hatékony, korszerű |  |  | 1395 |  |  |  | közép | A beruházás ütemezése a tervezési időszak évei szerint 1: 45; A beruházás ütemezése a tervezési időszak évei szerint 2: 1350
|  |  | szivattyú felújítás | eseti meghibásodás | hatékony üzemeltethetőség | hatékony, korszerű |  |  | 1350 |  |  |  | hosszú | A beruházás ütemezése a tervezési időszak évei szerint 7: 1350
|  |  | szivattyú csere | elhasználodott | biztonságos üzemeltetés | újszerű állapot |  |  | 3000 |  |  |  | közép | A beruházás ütemezése a tervezési időszak évei szerint 4: 3000
|  |  | szivattyú csere | elhasználodott | biztonságos üzemeltetés | újszerű állapot |  |  | 3000 |  |  |  | hosszú | A beruházás ütemezése a tervezési időszak évei szerint 11: 3000
|  |  | gépészeti felújítás² | kezdődő korrozió | biztonságos üzemeltetés | újszerű állapot |  |  | 1200 |  |  |  | közép | A beruházás ütemezése a tervezési időszak évei szerint 3: 1200
|  | Damjanich u. | szivattyú felújítás | eseti meghibásodás | hatékony üzemeltethetőség | hatékony, korszerű |  |  | 1350 |  |  |  | közép | A beruházás ütemezése a tervezési időszak évei szerint 2: 1350
|  |  | szivattyú felújítás | eseti meghibásodás | hatékony üzemeltethetőség | hatékony, korszerű |  |  | 1350 |  |  |  | hosszú | A beruházás ütemezése a tervezési időszak évei szerint 7: 1350
|  |  | szivattyú csere | elhasználodott | biztonságos üzemeltetés | újszerű állapot |  |  | 3000 |  |  |  | közép | A beruházás ütemezése a tervezési időszak évei szerint 4: 3000
|  |  | szivattyú csere | elhasználodott | biztonságos üzemeltetés | újszerű állapot |  |  | 3000 |  |  |  | hosszú | A beruházás ütemezése a tervezési időszak évei szerint 11: 3000
|  |  | gépészeti felújítás² | kezdődő korrozió | biztonságos üzemeltetés | újszerű állapot |  |  | 1850 |  |  |  | hosszú | A beruházás ütemezése a tervezési időszak évei szerint 8: 700; A beruházás ütemezése a tervezési időszak évei szerint 14: 1150
|  | Déli Ipari park | szivattyú felújítás | eseti meghibásodás | hatékony üzemeltethetőség | hatékony, korszerű |  |  | 1350 |  |  |  | közép | A beruházás ütemezése a tervezési időszak évei szerint 2: 1350
|  |  | szivattyú felújítás | eseti meghibásodás | hatékony üzemeltethetőség | hatékony, korszerű |  |  | 1350 |  |  |  | hosszú | A beruházás ütemezése a tervezési időszak évei szerint 7: 1350
|  |  | szivattyú csere | elhasználodott | biztonságos üzemeltetés | újszerű állapot |  |  | 2500 |  |  |  | közép | A beruházás ütemezése a tervezési időszak évei szerint 4: 2500
|  |  | szivattyú csere | elhasználodott | biztonságos üzemeltetés | újszerű állapot |  |  | 2500 |  |  |  | hosszú | A beruházás ütemezése a tervezési időszak évei szerint 11: 2500
|  |  | gépészeti felújítás² | kezdődő korrozió | biztonságos üzemeltetés | újszerű állapot |  |  | 1200 |  |  |  | közép | A beruházás ütemezése a tervezési időszak évei szerint 9: 1200
|  | Jákum u. | szivattyú felújítás | eseti meghibásodás | hatékony üzemeltethetőség | hatékony, korszerű |  |  | 1734 |  |  |  | közép | A beruházás ütemezése a tervezési időszak évei szerint 1: 384; A beruházás ütemezése a tervezési időszak évei szerint 2: 1350
|  |  | szivattyú felújítás | eseti meghibásodás | hatékony üzemeltethetőség | hatékony, korszerű |  |  | 1350 |  |  |  | hosszú | A beruházás ütemezése a tervezési időszak évei szerint 7: 1350
|  |  | szivattyú csere | elhasználodott | biztonságos üzemeltetés | újszerű állapot |  |  | 1500 |  |  |  | közép | A beruházás ütemezése a tervezési időszak évei szerint 4: 1500
|  |  | szivattyú csere | elhasználodott | biztonságos üzemeltetés | újszerű állapot |  |  | 1500 |  |  |  | hosszú | A beruházás ütemezése a tervezési időszak évei szerint 11: 1500
|  |  | gépészeti felújítás² | kezdődő korrozió | biztonságos üzemeltetés | újszerű állapot |  |  | 1300 |  |  |  | hosszú | A beruházás ütemezése a tervezési időszak évei szerint 15: 1300
|  | Kabók L. u. | szivattyú felújítás | eseti meghibásodás | hatékony üzemeltethetőség | hatékony, korszerű |  |  | 1350 |  |  |  | közép | A beruházás ütemezése a tervezési időszak évei szerint 2: 1350
|  |  | szivattyú felújítás | eseti meghibásodás | hatékony üzemeltethetőség | hatékony, korszerű |  |  | 1350 |  |  |  | hosszú | A beruházás ütemezése a tervezési időszak évei szerint 7: 1350
|  |  | szivattyú csere | elhasználodott | biztonságos üzemeltetés | újszerű állapot |  |  | 1500 |  |  |  | közép | A beruházás ütemezése a tervezési időszak évei szerint 4: 1500
|  |  | szivattyú csere | elhasználodott | biztonságos üzemeltetés | újszerű állapot |  |  | 1500 |  |  |  | hosszú | A beruházás ütemezése a tervezési időszak évei szerint 11: 1500
|  |  | gépészeti felújítás² | kezdődő korrozió | biztonságos üzemeltetés | újszerű állapot |  |  | 850 |  |  |  | közép | A beruházás ütemezése a tervezési időszak évei szerint 13: 850
|  | Nefelejcs u. | szivattyú felújítás | eseti meghibásodás | hatékony üzemeltethetőség | hatékony, korszerű |  |  | 1350 |  |  |  | közép | A beruházás ütemezése a tervezési időszak évei szerint 2: 1350
|  |  | szivattyú felújítás | eseti meghibásodás | hatékony üzemeltethetőség | hatékony, korszerű |  |  | 1350 |  |  |  | hosszú | A beruházás ütemezése a tervezési időszak évei szerint 7: 1350
|  |  | szivattyú csere | elhasználodott | biztonságos üzemeltetés | újszerű állapot |  |  | 1200 |  |  |  | közép | A beruházás ütemezése a tervezési időszak évei szerint 4: 1200
|  |  | szivattyú csere | elhasználodott | biztonságos üzemeltetés | újszerű állapot |  |  | 1200 |  |  |  | hosszú | A beruházás ütemezése a tervezési időszak évei szerint 11: 1200
|  |  | gépészeti felújítás² | kezdődő korrozió | biztonságos üzemeltetés | újszerű állapot |  |  | 1000 |  |  |  | hosszú | A beruházás ütemezése a tervezési időszak évei szerint 8: 1000
|  | Neszele I | szivattyú felújítás | eseti meghibásodás | hatékony üzemeltethetőség | hatékony, korszerű |  |  | 4850 |  |  |  | közép | A beruházás ütemezése a tervezési időszak évei szerint 2: 4850
|  |  | szivattyú felújítás | eseti meghibásodás | hatékony üzemeltethetőség | hatékony, korszerű |  |  | 4800 |  |  |  | hosszú | A beruházás ütemezése a tervezési időszak évei szerint 7: 4800
|  |  | szivattyú csere | elhasználodott | biztonságos üzemeltetés | újszerű állapot |  |  | 4850 |  |  |  | közép | A beruházás ütemezése a tervezési időszak évei szerint 4: 4850
|  |  | szivattyú csere | elhasználodott | biztonságos üzemeltetés | újszerű állapot |  |  | 4850 |  |  |  | hosszú | A beruházás ütemezése a tervezési időszak évei szerint 11: 4850
|  |  | gépészeti felújítás² | kezdődő korrozió | biztonságos üzemeltetés | újszerű állapot |  |  | 6083 |  |  |  | hosszú | A beruházás ütemezése a tervezési időszak évei szerint 1: 2583; A beruházás ütemezése a tervezési időszak évei szerint 8: 3500
|  | Régi szennyvíztelep | szivattyú felújítás | eseti meghibásodás | hatékony üzemeltethetőség | hatékony, korszerű |  |  | 25534 |  |  |  | közép | A beruházás ütemezése a tervezési időszak évei szerint 2: 17484; A beruházás ütemezése a tervezési időszak évei szerint 4: 8050
|  |  | szivattyú felújítás | eseti meghibásodás | hatékony üzemeltethetőség | hatékony, korszerű |  |  | 8050 |  |  |  | hosszú | A beruházás ütemezése a tervezési időszak évei szerint 11: 8050
|  |  | szivattyú csere | elhasználodott | biztonságos üzemeltetés | újszerű állapot |  |  | 8500 |  |  |  | közép | A beruházás ütemezése a tervezési időszak évei szerint 2: 8500
|  |  | szivattyú csere | elhasználodott | biztonságos üzemeltetés | újszerű állapot |  |  | 8500 |  |  |  | hosszú | A beruházás ütemezése a tervezési időszak évei szerint 11: 8500
|  |  | gépészeti felújítás² | kezdődő korrozió | biztonságos üzemeltetés | újszerű állapot |  |  | 7783 |  |  |  | hosszú | A beruházás ütemezése a tervezési időszak évei szerint 1: 2583; A beruházás ütemezése a tervezési időszak évei szerint 15: 5200
|  | Új szennyvíztelepi átemelő | szivattyú felújítás | eseti meghibásodás | hatékony üzemeltethetőség | hatékony, korszerű |  |  | 5680 |  |  |  | közép | A beruházás ütemezése a tervezési időszak évei szerint 2: 5680
|  |  | szivattyú felújítás | eseti meghibásodás | hatékony üzemeltethetőség | hatékony, korszerű |  |  | 5680 |  |  |  | hosszú | A beruházás ütemezése a tervezési időszak évei szerint 7: 5680
|  |  | Szennyvíz aprító javítás | eseti meghibásodás | hatékony üzemeltethetőség | hatékony, korszerű |  |  | 2000 |  |  |  | közép | A beruházás ütemezése a tervezési időszak évei szerint 3: 2000
|  |  | Szennyvíz aprító csere | elhasználodott | hatékony üzemeltethetőség | újszerű állapot |  |  | 6000 |  |  |  | hosszú | A beruházás ütemezése a tervezési időszak évei szerint 9: 6000
|  |  | szivattyú csere | elhasználodott | biztonságos üzemeltetés | újszerű állapot |  |  | 5238 |  |  |  | hosszú | A beruházás ütemezése a tervezési időszak évei szerint 11: 5238
|  |  | szivattyú csere | elhasználodott | biztonságos üzemeltetés | újszerű állapot |  |  | 5800 |  |  |  | közép | A beruházás ütemezése a tervezési időszak évei szerint 2: 5800
|  |  | gépészeti felújítás² | kezdődő korrozió | biztonságos üzemeltetés | újszerű állapot |  |  | 1650 |  |  |  | közép | A beruházás ütemezése a tervezési időszak évei szerint 3: 1650
|  | TESCO szivattyú felújítás és csere | szivattyú felújítás | eseti meghibásodás | hatékony üzemeltethetőség | hatékony, korszerű |  |  | 1350 |  |  |  | közép | A beruházás ütemezése a tervezési időszak évei szerint 2: 1350
|  |  | szivattyú felújítás | eseti meghibásodás | hatékony üzemeltethetőség | hatékony, korszerű |  |  | 1350 |  |  |  | hosszú | A beruházás ütemezése a tervezési időszak évei szerint 7: 1350
|  |  | szivattyú csere | elhasználodott | biztonságos üzemeltetés | újszerű állapot |  |  | 1500 |  |  |  | közép | A beruházás ütemezése a tervezési időszak évei szerint 4: 1500
|  |  | szivattyú csere | elhasználodott | biztonságos üzemeltetés | újszerű állapot |  |  | 1500 |  |  |  | hosszú | A beruházás ütemezése a tervezési időszak évei szerint 11: 1500
|  |  | gépészeti felújítás² | kezdődő korrozió | biztonságos üzemeltetés | újszerű állapot |  |  | 1850 |  |  |  | hosszú | A beruházás ütemezése a tervezési időszak évei szerint 8: 800; A beruházás ütemezése a tervezési időszak évei szerint 14: 1050
|  | Vágóhid u. | szivattyú felújítás | eseti meghibásodás | hatékony üzemeltethetőség | hatékony, korszerű |  |  | 1350 |  |  |  | közép | A beruházás ütemezése a tervezési időszak évei szerint 2: 1350
|  |  | szivattyú felújítás | eseti meghibásodás | hatékony üzemeltethetőség | hatékony, korszerű |  |  | 1350 |  |  |  | hosszú | A beruházás ütemezése a tervezési időszak évei szerint 7: 1350
|  |  | szivattyú csere | elhasználodott | biztonságos üzemeltetés | újszerű állapot |  |  | 1500 |  |  |  | közép | A beruházás ütemezése a tervezési időszak évei szerint 4: 1500
|  |  | szivattyú csere | elhasználodott | biztonságos üzemeltetés | újszerű állapot |  |  | 1500 |  |  |  | hosszú | A beruházás ütemezése a tervezési időszak évei szerint 11: 1500
|  |  | gépészeti felújítás² | kezdődő korrozió | biztonságos üzemeltetés | újszerű állapot |  |  | 1200 |  |  |  | közép | A beruházás ütemezése a tervezési időszak évei szerint 3: 1200
|  | Vizmű központ | szivattyú felújítás | eseti meghibásodás | hatékony üzemeltethetőség | hatékony, korszerű |  |  | 2149 |  |  |  | közép | A beruházás ütemezése a tervezési időszak évei szerint 1: 449; A beruházás ütemezése a tervezési időszak évei szerint 2: 1700
|  |  | szivattyú felújítás | eseti meghibásodás | hatékony üzemeltethetőség | hatékony, korszerű |  |  | 1700 |  |  |  | hosszú | A beruházás ütemezése a tervezési időszak évei szerint 7: 1700
|  |  | szivattyú csere | elhasználodott | biztonságos üzemeltetés | újszerű állapot |  |  | 2200 |  |  |  | közép | A beruházás ütemezése a tervezési időszak évei szerint 4: 2200
|  |  | szivattyú csere | elhasználodott | biztonságos üzemeltetés | újszerű állapot |  |  | 2200 |  |  |  | hosszú | A beruházás ütemezése a tervezési időszak évei szerint 11: 2200
|  |  | gépészeti felújítás² | kezdődő korrozió | biztonságos üzemeltetés | újszerű állapot |  |  | 1600 |  |  |  | közép | A beruházás ütemezése a tervezési időszak évei szerint 3: 1600
|  | Zala u. | szivattyú felújítás | eseti meghibásodás | hatékony üzemeltethetőség | hatékony, korszerű |  |  | 3843 |  |  |  | közép | A beruházás ütemezése a tervezési időszak évei szerint 1: 843; A beruházás ütemezése a tervezési időszak évei szerint 2: 3000
|  |  | szivattyú felújítás | eseti meghibásodás | hatékony üzemeltethetőség | hatékony, korszerű |  |  | 3000 |  |  |  | hosszú | A beruházás ütemezése a tervezési időszak évei szerint 7: 3000
|  |  | Szennyvíz aprító javítás | eseti meghibásodás | hatékony üzemeltethetőség | hatékony, korszerű |  |  | 2000 |  |  |  | közép | A beruházás ütemezése a tervezési időszak évei szerint 3: 2000
|  |  | Szennyvíz aprító csere | elhasználodott | hatékony üzemeltethetőség | újszerű állapot |  |  | 6000 |  |  |  | hosszú | A beruházás ütemezése a tervezési időszak évei szerint 9: 6000
|  |  | szivattyú csere | elhasználodott | biztonságos üzemeltetés | újszerű állapot |  |  | 4000 |  |  |  | közép | A beruházás ütemezése a tervezési időszak évei szerint 4: 4000
|  |  | szivattyú csere | elhasználodott | biztonságos üzemeltetés | újszerű állapot |  |  | 4000 |  |  |  | hosszú | A beruházás ütemezése a tervezési időszak évei szerint 11: 4000
|  |  | gépészeti felújítás² | kezdődő korrozió | biztonságos üzemeltetés | újszerű állapot |  |  | 4383 |  |  |  | hosszú | A beruházás ütemezése a tervezési időszak évei szerint 1: 2583; A beruházás ütemezése a tervezési időszak évei szerint 15: 1800
|  | Északi Ipari park | szivattyú felújítás | eseti meghibásodás | hatékony üzemeltethetőség | hatékony, korszerű |  |  | 1545 |  |  |  | közép | A beruházás ütemezése a tervezési időszak évei szerint 1: 195; A beruházás ütemezése a tervezési időszak évei szerint 2: 1350
|  |  | szivattyú felújítás | eseti meghibásodás | hatékony üzemeltethetőség | hatékony, korszerű |  |  | 1350 |  |  |  | hosszú | A beruházás ütemezése a tervezési időszak évei szerint 7: 1350
|  |  | szivattyú csere | elhasználodott | biztonságos üzemeltetés | újszerű állapot |  |  | 1500 |  |  |  | közép | A beruházás ütemezése a tervezési időszak évei szerint 4: 1500
|  |  | szivattyú csere | elhasználodott | biztonságos üzemeltetés | újszerű állapot |  |  | 1500 |  |  |  | hosszú | A beruházás ütemezése a tervezési időszak évei szerint 11: 1500
|  |  | gépészeti felújítás² | kezdődő korrozió | biztonságos üzemeltetés | újszerű állapot |  |  | 1350 |  |  |  | hosszú | A beruházás ütemezése a tervezési időszak évei szerint 13: 1350
|  | 74-es út menti | szivattyú felújítás | eseti meghibásodás | hatékony üzemeltethetőség | hatékony, korszerű |  |  | 1350 |  |  |  | közép | A beruházás ütemezése a tervezési időszak évei szerint 2: 1350
|  |  | szivattyú felújítás | eseti meghibásodás | hatékony üzemeltethetőség | hatékony, korszerű |  |  | 1350 |  |  |  | hosszú | A beruházás ütemezése a tervezési időszak évei szerint 7: 1350
|  |  | szivattyú csere | elhasználodott | biztonságos üzemeltetés | újszerű állapot |  |  | 3000 |  |  |  | közép | A beruházás ütemezése a tervezési időszak évei szerint 4: 3000
|  |  | szivattyú csere | elhasználodott | biztonságos üzemeltetés | újszerű állapot |  |  | 3000 |  |  |  | hosszú | A beruházás ütemezése a tervezési időszak évei szerint 11: 3000
|  |  | gépészeti felújítás² | kezdődő korrozió | biztonságos üzemeltetés | újszerű állapot |  |  | 1200 |  |  |  | közép | A beruházás ütemezése a tervezési időszak évei szerint 3: 1200
|  | Zrínyi u. I. | szivattyú felújítás | eseti meghibásodás | hatékony üzemeltethetőség | hatékony, korszerű |  |  | 1695 |  |  |  | közép | A beruházás ütemezése a tervezési időszak évei szerint 1: 195; A beruházás ütemezése a tervezési időszak évei szerint 2: 1500
|  |  | szivattyú felújítás | eseti meghibásodás | hatékony üzemeltethetőség | hatékony, korszerű |  |  | 1500 |  |  |  | hosszú | A beruházás ütemezése a tervezési időszak évei szerint 7: 1500
|  |  | szivattyú csere | elhasználodott | biztonságos üzemeltetés | újszerű állapot |  |  | 1500 |  |  |  | közép | A beruházás ütemezése a tervezési időszak évei szerint 4: 1500
|  |  | szivattyú csere | elhasználodott | biztonságos üzemeltetés | újszerű állapot |  |  | 1500 |  |  |  | hosszú | A beruházás ütemezése a tervezési időszak évei szerint 11: 1500
|  |  | gépészeti felújítás² | kezdődő korrozió | biztonságos üzemeltetés | újszerű állapot |  |  | 1100 |  |  |  | hosszú | A beruházás ütemezése a tervezési időszak évei szerint 14: 1100
|  | Zrínyi u. II. | szivattyú felújítás | eseti meghibásodás | hatékony üzemeltethetőség | hatékony, korszerű |  |  | 1695 |  |  |  | közép | A beruházás ütemezése a tervezési időszak évei szerint 1: 195; A beruházás ütemezése a tervezési időszak évei szerint 2: 1500
|  |  | szivattyú felújítás | eseti meghibásodás | hatékony üzemeltethetőség | hatékony, korszerű |  |  | 1500 |  |  |  | hosszú | A beruházás ütemezése a tervezési időszak évei szerint 7: 1500
|  |  | szivattyú csere | elhasználodott | biztonságos üzemeltetés | újszerű állapot |  |  | 3000 |  |  |  | közép | A beruházás ütemezése a tervezési időszak évei szerint 4: 1500; A beruházás ütemezése a tervezési időszak évei szerint 11: 1500
|  |  | szivattyú csere | elhasználodott | biztonságos üzemeltetés | újszerű állapot |  |  | 1500 |  |  |  | közép | A beruházás ütemezése a tervezési időszak évei szerint 2: 1500
|  |  | gépészeti felújítás² | kezdődő korrozió | biztonságos üzemeltetés | újszerű állapot |  |  | 1150 |  |  |  | hosszú | A beruházás ütemezése a tervezési időszak évei szerint 8: 1150
|  | Zrínyi u. III. | szivattyú felújítás | eseti meghibásodás | hatékony üzemeltethetőség | hatékony, korszerű |  |  | 1545 |  |  |  | közép | A beruházás ütemezése a tervezési időszak évei szerint 1: 195; A beruházás ütemezése a tervezési időszak évei szerint 2: 1350
|  |  | szivattyú felújítás | eseti meghibásodás | hatékony üzemeltethetőség | hatékony, korszerű |  |  | 1350 |  |  |  | hosszú | A beruházás ütemezése a tervezési időszak évei szerint 7: 1350
|  |  | szivattyú csere | elhasználodott | biztonságos üzemeltetés | újszerű állapot |  |  | 1500 |  |  |  | közép | A beruházás ütemezése a tervezési időszak évei szerint 4: 1500
|  |  | szivattyú csere | elhasználodott | biztonságos üzemeltetés | újszerű állapot |  |  | 1500 |  |  |  | hosszú | A beruházás ütemezése a tervezési időszak évei szerint 11: 1500
|  |  | gépészeti felújítás² | kezdődő korrozió | biztonságos üzemeltetés | újszerű állapot |  |  | 1100 |  |  |  | hosszú | A beruházás ütemezése a tervezési időszak évei szerint 15: 1100
|  | Kaszaháza I. | szivattyú felújítás | eseti meghibásodás | hatékony üzemeltethetőség | hatékony, korszerű |  |  | 1350 |  |  |  | közép | A beruházás ütemezése a tervezési időszak évei szerint 2: 1350
|  |  | szivattyú felújítás | eseti meghibásodás | hatékony üzemeltethetőség | hatékony, korszerű |  |  | 1350 |  |  |  | hosszú | A beruházás ütemezése a tervezési időszak évei szerint 7: 1350
|  |  | szivattyú csere | elhasználodott | biztonságos üzemeltetés | újszerű állapot |  |  | 1500 |  |  |  | közép | A beruházás ütemezése a tervezési időszak évei szerint 4: 1500
|  |  | szivattyú csere | elhasználodott | biztonságos üzemeltetés | újszerű állapot |  |  | 1500 |  |  |  | hosszú | A beruházás ütemezése a tervezési időszak évei szerint 11: 1500
|  |  | gépészeti felújítás² | kezdődő korrozió | biztonságos üzemeltetés | újszerű állapot |  |  | 1100 |  |  |  | hosszú | A beruházás ütemezése a tervezési időszak évei szerint 13: 1100
|  | Lankás u. | szivattyú felújítás | eseti meghibásodás | hatékony üzemeltethetőség | hatékony, korszerű |  |  | 1350 |  |  |  | közép | A beruházás ütemezése a tervezési időszak évei szerint 2: 1350
|  |  | szivattyú felújítás | eseti meghibásodás | hatékony üzemeltethetőség | hatékony, korszerű |  |  | 1350 |  |  |  | hosszú | A beruházás ütemezése a tervezési időszak évei szerint 7: 1350
|  |  | szivattyú csere | elhasználodott | biztonságos üzemeltetés | újszerű állapot |  |  | 1500 |  |  |  | közép | A beruházás ütemezése a tervezési időszak évei szerint 4: 1500
|  |  | szivattyú csere | elhasználodott | biztonságos üzemeltetés | újszerű állapot |  |  | 1500 |  |  |  | hosszú | A beruházás ütemezése a tervezési időszak évei szerint 11: 1500
|  |  | gépészeti felújítás² | kezdődő korrozió | biztonságos üzemeltetés | újszerű állapot |  |  | 1100 |  |  |  | hosszú | A beruházás ütemezése a tervezési időszak évei szerint 8: 1100
|  | Folyondár u. | szivattyú felújítás | eseti meghibásodás | hatékony üzemeltethetőség | hatékony, korszerű |  |  | 700 |  |  |  | közép | A beruházás ütemezése a tervezési időszak évei szerint 2: 700
|  |  | szivattyú felújítás | eseti meghibásodás | hatékony üzemeltethetőség | hatékony, korszerű |  |  | 700 |  |  |  | hosszú | A beruházás ütemezése a tervezési időszak évei szerint 7: 700
|  |  | szivattyú csere | elhasználodott | biztonságos üzemeltetés | újszerű állapot |  |  | 800 |  |  |  | közép | A beruházás ütemezése a tervezési időszak évei szerint 4: 800
|  |  | szivattyú csere | elhasználodott | biztonságos üzemeltetés | újszerű állapot |  |  | 800 |  |  |  | hosszú | A beruházás ütemezése a tervezési időszak évei szerint 11: 800
|  |  | gépészeti felújítás² | kezdődő korrozió | biztonságos üzemeltetés | újszerű állapot |  |  | 1100 |  |  |  | hosszú | A beruházás ütemezése a tervezési időszak évei szerint 14: 1100
|  | Szélhordta u. | szivattyú felújítás | eseti meghibásodás | hatékony üzemeltethetőség | hatékony, korszerű |  |  | 700 |  |  |  | közép | A beruházás ütemezése a tervezési időszak évei szerint 2: 700
|  |  | szivattyú felújítás | eseti meghibásodás | hatékony üzemeltethetőség | hatékony, korszerű |  |  | 700 |  |  |  | hosszú | A beruházás ütemezése a tervezési időszak évei szerint 7: 700
|  |  | szivattyú csere | elhasználodott | biztonságos üzemeltetés | újszerű állapot |  |  | 800 |  |  |  | közép | A beruházás ütemezése a tervezési időszak évei szerint 4: 800
|  |  | szivattyú csere | elhasználodott | biztonságos üzemeltetés | újszerű állapot |  |  | 800 |  |  |  | hosszú | A beruházás ütemezése a tervezési időszak évei szerint 11: 800
|  |  | gépészeti felújítás² | kezdődő korrozió | biztonságos üzemeltetés | újszerű állapot |  |  | 650 |  |  |  | hosszú | A beruházás ütemezése a tervezési időszak évei szerint 12: 650
|  | Meredek u. | szivattyú felújítás | eseti meghibásodás | hatékony üzemeltethetőség | hatékony, korszerű |  |  | 700 |  |  |  | közép | A beruházás ütemezése a tervezési időszak évei szerint 2: 700
|  |  | szivattyú felújítás | eseti meghibásodás | hatékony üzemeltethetőség | hatékony, korszerű |  |  | 700 |  |  |  | hosszú | A beruházás ütemezése a tervezési időszak évei szerint 7: 700
|  |  | szivattyú csere | elhasználodott | biztonságos üzemeltetés | újszerű állapot |  |  | 800 |  |  |  | közép | A beruházás ütemezése a tervezési időszak évei szerint 4: 800
|  |  | szivattyú csere | elhasználodott | biztonságos üzemeltetés | újszerű állapot |  |  | 800 |  |  |  | hosszú | A beruházás ütemezése a tervezési időszak évei szerint 11: 800
|  |  | gépészeti felújítás² | kezdődő korrozió | biztonságos üzemeltetés | újszerű állapot |  |  | 650 |  |  |  | hosszú | A beruházás ütemezése a tervezési időszak évei szerint 15: 650
|  | Kishegyi u. | szivattyú felújítás | eseti meghibásodás | hatékony üzemeltethetőség | hatékony, korszerű |  |  | 700 |  |  |  | közép | A beruházás ütemezése a tervezési időszak évei szerint 2: 700
|  |  | szivattyú felújítás | eseti meghibásodás | hatékony üzemeltethetőség | hatékony, korszerű |  |  | 700 |  |  |  | hosszú | A beruházás ütemezése a tervezési időszak évei szerint 7: 700
|  |  | szivattyú csere | elhasználodott | biztonságos üzemeltetés | újszerű állapot |  |  | 800 |  |  |  | közép | A beruházás ütemezése a tervezési időszak évei szerint 4: 800
|  |  | szivattyú csere | elhasználodott | biztonságos üzemeltetés | újszerű állapot |  |  | 800 |  |  |  | hosszú | A beruházás ütemezése a tervezési időszak évei szerint 11: 800
|  |  | gépészeti felújítás² | kezdődő korrozió | biztonságos üzemeltetés | újszerű állapot |  |  | 650 |  |  |  | hosszú | A beruházás ütemezése a tervezési időszak évei szerint 13: 650
|  | Vorhota 1.0 | szivattyú felújítás | eseti meghibásodás | hatékony üzemeltethetőség | hatékony, korszerű |  |  | 1415 |  |  |  | közép | A beruházás ütemezése a tervezési időszak évei szerint 2: 1415
|  |  | szivattyú felújítás | eseti meghibásodás | hatékony üzemeltethetőség | hatékony, korszerű |  |  | 1450 |  |  |  | hosszú | A beruházás ütemezése a tervezési időszak évei szerint 7: 1450
|  |  | szivattyú csere | elhasználodott | biztonságos üzemeltetés | újszerű állapot |  |  | 3000 |  |  |  | közép | A beruházás ütemezése a tervezési időszak évei szerint 4: 3000
|  |  | szivattyú csere | elhasználodott | biztonságos üzemeltetés | újszerű állapot |  |  | 3000 |  |  |  | hosszú | A beruházás ütemezése a tervezési időszak évei szerint 11: 3000
|  |  | gépészeti felújítás² | kezdődő korrozió | biztonságos üzemeltetés | újszerű állapot |  |  | 500 |  |  |  | hosszú | A beruházás ütemezése a tervezési időszak évei szerint 8: 500
|  | Kilátó u. 8.0 | szivattyú felújítás | eseti meghibásodás | hatékony üzemeltethetőség | hatékony, korszerű |  |  | 700 |  |  |  | közép | A beruházás ütemezése a tervezési időszak évei szerint 2: 700
|  |  | szivattyú felújítás | eseti meghibásodás | hatékony üzemeltethetőség | hatékony, korszerű |  |  | 700 |  |  |  | hosszú | A beruházás ütemezése a tervezési időszak évei szerint 7: 700
|  |  | szivattyú csere | elhasználodott | biztonságos üzemeltetés | újszerű állapot |  |  | 800 |  |  |  | közép | A beruházás ütemezése a tervezési időszak évei szerint 4: 800
|  |  | szivattyú csere | elhasználodott | biztonságos üzemeltetés | újszerű állapot |  |  | 800 |  |  |  | hosszú | A beruházás ütemezése a tervezési időszak évei szerint 11: 800
|  |  | gépészeti felújítás² | kezdődő korrozió | biztonságos üzemeltetés | újszerű állapot |  |  | 500 |  |  |  | hosszú | A beruházás ütemezése a tervezési időszak évei szerint 8: 500
|  | Kisbük 9.0 | szivattyú felújítás | eseti meghibásodás | hatékony üzemeltethetőség | hatékony, korszerű |  |  | 700 |  |  |  | közép | A beruházás ütemezése a tervezési időszak évei szerint 2: 700
|  |  | szivattyú felújítás | eseti meghibásodás | hatékony üzemeltethetőség | hatékony, korszerű |  |  | 700 |  |  |  | hosszú | A beruházás ütemezése a tervezési időszak évei szerint 7: 700
|  |  | szivattyú csere | elhasználodott | biztonságos üzemeltetés | újszerű állapot |  |  | 800 |  |  |  | közép | A beruházás ütemezése a tervezési időszak évei szerint 4: 800
|  |  | szivattyú csere | elhasználodott | biztonságos üzemeltetés | újszerű állapot |  |  | 800 |  |  |  | hosszú | A beruházás ütemezése a tervezési időszak évei szerint 11: 800
|  |  | gépészeti felújítás² | kezdődő korrozió | biztonságos üzemeltetés | újszerű állapot |  |  | 500 |  |  |  | hosszú | A beruházás ütemezése a tervezési időszak évei szerint 8: 500
|  | Majori u. | szivattyú felújítás | eseti meghibásodás | hatékony üzemeltethetőség | hatékony, korszerű |  |  | 9150 |  |  |  | közép | A beruházás ütemezése a tervezési időszak évei szerint 1: 350; A beruházás ütemezése a tervezési időszak évei szerint 4: 4400; A beruházás ütemezése a tervezési időszak évei szerint 11: 4400
|  |  | szivattyú felújítás | eseti meghibásodás | hatékony üzemeltethetőség | hatékony, korszerű |  |  | 4400 |  |  |  | közép | A beruházás ütemezése a tervezési időszak évei szerint 2: 4400
|  |  | szivattyú csere | elhasználodott | biztonságos üzemeltetés | újszerű állapot |  |  | 4400 |  |  |  | hosszú | A beruházás ütemezése a tervezési időszak évei szerint 11: 4400
|  |  | szivattyú csere | elhasználodott | biztonságos üzemeltetés | újszerű állapot |  |  | 4000 |  |  |  | közép | A beruházás ütemezése a tervezési időszak évei szerint 4: 4000
|  |  | gépészeti felújítás² | kezdődő korrozió | biztonságos üzemeltetés | újszerű állapot |  |  | 1400 |  |  |  | hosszú | A beruházás ütemezése a tervezési időszak évei szerint 14: 1400
|  | Szőlőhegyi u. | szivattyú felújítás | eseti meghibásodás | hatékony üzemeltethetőség | hatékony, korszerű |  |  | 700 |  |  |  | közép | A beruházás ütemezése a tervezési időszak évei szerint 2: 700
|  |  | szivattyú felújítás | eseti meghibásodás | hatékony üzemeltethetőség | hatékony, korszerű |  |  | 700 |  |  |  | hosszú | A beruházás ütemezése a tervezési időszak évei szerint 7: 700
|  |  | szivattyú csere | elhasználodott | biztonságos üzemeltetés | újszerű állapot |  |  | 800 |  |  |  | közép | A beruházás ütemezése a tervezési időszak évei szerint 4: 800
|  |  | szivattyú csere | elhasználodott | biztonságos üzemeltetés | újszerű állapot |  |  | 800 |  |  |  | hosszú | A beruházás ütemezése a tervezési időszak évei szerint 11: 800
|  |  | gépészeti felújítás² | kezdődő korrozió | biztonságos üzemeltetés | újszerű állapot |  |  | 800 |  |  |  | hosszú | A beruházás ütemezése a tervezési időszak évei szerint 6: 150; A beruházás ütemezése a tervezési időszak évei szerint 15: 650
|  | Nekeresd I Reg | szivattyú felújítás | eseti meghibásodás | hatékony üzemeltethetőség | hatékony, korszerű |  |  | 1550 |  |  |  | közép | A beruházás ütemezése a tervezési időszak évei szerint 2: 1550
|  |  | szivattyú felújítás | eseti meghibásodás | hatékony üzemeltethetőség | hatékony, korszerű |  |  | 1550 |  |  |  | hosszú | A beruházás ütemezése a tervezési időszak évei szerint 7: 1550
|  |  | szivattyú csere | elhasználodott | biztonságos üzemeltetés | újszerű állapot |  |  | 3000 |  |  |  | közép | A beruházás ütemezése a tervezési időszak évei szerint 4: 3000
|  |  | szivattyú csere | elhasználodott | biztonságos üzemeltetés | újszerű állapot |  |  | 3000 |  |  |  | hosszú | A beruházás ütemezése a tervezési időszak évei szerint 11: 3000
|  |  | gépészeti felújítás² | kezdődő korrozió | biztonságos üzemeltetés | újszerű állapot |  |  | 2000 |  |  |  | hosszú | A beruházás ütemezése a tervezési időszak évei szerint 13: 2000
|  | Pózva I | szivattyú felújítás | eseti meghibásodás | hatékony üzemeltethetőség | hatékony, korszerű |  |  | 1800 |  |  |  | közép | A beruházás ütemezése a tervezési időszak évei szerint 2: 1800
|  |  | szivattyú felújítás | eseti meghibásodás | hatékony üzemeltethetőség | hatékony, korszerű |  |  | 1800 |  |  |  | hosszú | A beruházás ütemezése a tervezési időszak évei szerint 7: 1800
|  |  | szivattyú csere | elhasználodott | biztonságos üzemeltetés | újszerű állapot |  |  | 3000 |  |  |  | közép | A beruházás ütemezése a tervezési időszak évei szerint 4: 3000
|  |  | szivattyú csere | elhasználodott | biztonságos üzemeltetés | újszerű állapot |  |  | 3000 |  |  |  | hosszú | A beruházás ütemezése a tervezési időszak évei szerint 11: 3000
|  |  | gépészeti felújítás² | kezdődő korrozió | biztonságos üzemeltetés | újszerű állapot |  |  | 2150 |  |  |  | hosszú | A beruházás ütemezése a tervezési időszak évei szerint 8: 800; A beruházás ütemezése a tervezési időszak évei szerint 15: 1350
|  | Pózva 0 Reg. | szivattyú felújítás | eseti meghibásodás | hatékony üzemeltethetőség | hatékony, korszerű |  |  | 3250 |  |  |  | közép | A beruházás ütemezése a tervezési időszak évei szerint 2: 3250
|  |  | szivattyú felújítás | eseti meghibásodás | hatékony üzemeltethetőség | hatékony, korszerű |  |  | 3250 |  |  |  | hosszú | A beruházás ütemezése a tervezési időszak évei szerint 7: 3250
|  |  | szivattyú csere | eseti meghibásodás | hatékony üzemeltethetőség | hatékony, korszerű |  |  | 3500 |  |  |  | közép | A beruházás ütemezése a tervezési időszak évei szerint 4: 3500
|  |  | szivattyú csere | elhasználodott | hatékony üzemeltethetőség | újszerű állapot |  |  | 3000 |  |  |  | hosszú | A beruházás ütemezése a tervezési időszak évei szerint 11: 3000
|  |  | Szennyvíz aprító javítás | elhasználodott | biztonságos üzemeltetés | újszerű állapot |  |  | 2000 |  |  |  | közép | A beruházás ütemezése a tervezési időszak évei szerint 3: 2000
|  |  | Szennyvíz aprító csere | elhasználodott | biztonságos üzemeltetés | újszerű állapot |  |  | 6000 |  |  |  | hosszú | A beruházás ütemezése a tervezési időszak évei szerint 9: 6000
|  |  | gépészeti felújítás² | kezdődő korrozió | biztonságos üzemeltetés | újszerű állapot |  |  | 2000 |  |  |  | hosszú | A beruházás ütemezése a tervezési időszak évei szerint 15: 2000
|  | Csácsi-hegy I. | szivattyú felújítás | eseti meghibásodás | hatékony üzemeltethetőség | hatékony, korszerű |  |  | 1350 |  |  |  | közép | A beruházás ütemezése a tervezési időszak évei szerint 2: 1350
|  |  | szivattyú felújítás | eseti meghibásodás | hatékony üzemeltethetőség | hatékony, korszerű |  |  | 1350 |  |  |  | hosszú | A beruházás ütemezése a tervezési időszak évei szerint 7: 1350
|  |  | szivattyú csere | elhasználodott | biztonságos üzemeltetés | újszerű állapot |  |  | 1500 |  |  |  | közép | A beruházás ütemezése a tervezési időszak évei szerint 4: 1500
|  |  | szivattyú csere | elhasználodott | biztonságos üzemeltetés | újszerű állapot |  |  | 1500 |  |  |  | hosszú | A beruházás ütemezése a tervezési időszak évei szerint 11: 1500
|  |  | gépészeti felújítás² | kezdődő korrozió | biztonságos üzemeltetés | újszerű állapot |  |  | 2000 |  |  |  | hosszú | A beruházás ütemezése a tervezési időszak évei szerint 3: 1000; A beruházás ütemezése a tervezési időszak évei szerint 14: 1000
|  | Nekeresd 2.0 | szivattyú felújítás | eseti meghibásodás | hatékony üzemeltethetőség | hatékony, korszerű |  |  | 0 |  |  |  | hosszú
|  |  | szivattyú felújítás | eseti meghibásodás | hatékony üzemeltethetőség | hatékony, korszerű |  |  | 0 |  |  |  | hosszú
|  |  | szivattyú csere | elhasználodott | biztonságos üzemeltetés | újszerű állapot |  |  | 0 |  |  |  | hosszú
|  |  | szivattyú csere | elhasználodott | biztonságos üzemeltetés | újszerű állapot |  |  | 0 |  |  |  | hosszú
|  |  | gépészeti felújítás² | kezdődő korrozió | biztonságos üzemeltetés | újszerű állapot |  |  | 0 |  |  |  | hosszú
|  | Ságod 0 Reg | szivattyú felújítás | eseti meghibásodás | hatékony üzemeltethetőség | hatékony, korszerű |  |  | 1550 |  |  |  | közép | A beruházás ütemezése a tervezési időszak évei szerint 2: 1550
|  |  | szivattyú felújítás | eseti meghibásodás | hatékony üzemeltethetőség | hatékony, korszerű |  |  | 1550 |  |  |  | hosszú | A beruházás ütemezése a tervezési időszak évei szerint 7: 1550
|  |  | szivattyú csere | elhasználodott | biztonságos üzemeltetés | újszerű állapot |  |  | 4500 |  |  |  | hosszú | A beruházás ütemezése a tervezési időszak évei szerint 11: 4500
|  |  | szivattyú csere | elhasználodott | biztonságos üzemeltetés | újszerű állapot |  |  | 4500 |  |  |  | közép | A beruházás ütemezése a tervezési időszak évei szerint 4: 4500
|  |  | gépészeti felújítás² | kezdődő korrozió | biztonságos üzemeltetés | újszerű állapot |  |  | 1400 |  |  |  | hosszú | A beruházás ütemezése a tervezési időszak évei szerint 15: 1400
|  | Ságod I. | szivattyú felújítás | eseti meghibásodás | hatékony üzemeltethetőség | hatékony, korszerű |  |  | 3150 |  |  |  | közép | A beruházás ütemezése a tervezési időszak évei szerint 1: 300; A beruházás ütemezése a tervezési időszak évei szerint 2: 2850
|  |  | szivattyú felújítás | eseti meghibásodás | hatékony üzemeltethetőség | hatékony, korszerű |  |  | 2850 |  |  |  | hosszú | A beruházás ütemezése a tervezési időszak évei szerint 7: 2850
|  |  | szivattyú csere | elhasználodott | biztonságos üzemeltetés | újszerű állapot |  |  | 1500 |  |  |  | közép | A beruházás ütemezése a tervezési időszak évei szerint 4: 1500
|  |  | szivattyú csere | elhasználodott | biztonságos üzemeltetés | újszerű állapot |  |  | 1500 |  |  |  | hosszú | A beruházás ütemezése a tervezési időszak évei szerint 11: 1500
|  |  | gépészeti felújítás² | kezdődő korrozió | biztonságos üzemeltetés | újszerű állapot |  |  | 800 |  |  |  | közép | A beruházás ütemezése a tervezési időszak évei szerint 10: 800
|  | Ságod II. | szivattyú felújítás | eseti meghibásodás | hatékony üzemeltethetőség | hatékony, korszerű |  |  | 2824 |  |  |  | közép | A beruházás ütemezése a tervezési időszak évei szerint 1: 1324; A beruházás ütemezése a tervezési időszak évei szerint 2: 1500
|  |  | szivattyú felújítás | eseti meghibásodás | hatékony üzemeltethetőség | hatékony, korszerű |  |  | 1500 |  |  |  | hosszú | A beruházás ütemezése a tervezési időszak évei szerint 7: 1500
|  |  | szivattyú csere | elhasználodott | biztonságos üzemeltetés | újszerű állapot |  |  | 1200 |  |  |  | közép | A beruházás ütemezése a tervezési időszak évei szerint 4: 1200
|  |  | szivattyú csere | elhasználodott | biztonságos üzemeltetés | újszerű állapot |  |  | 1200 |  |  |  | hosszú | A beruházás ütemezése a tervezési időszak évei szerint 11: 1200
|  |  | gépészeti felújítás² | kezdődő korrozió | biztonságos üzemeltetés | újszerű állapot |  |  | 700 |  |  |  | közép | A beruházás ütemezése a tervezési időszak évei szerint 3: 700
|  | Ságod III. | szivattyú felújítás | eseti meghibásodás | hatékony üzemeltethetőség | hatékony, korszerű |  |  | 1500 |  |  |  | közép | A beruházás ütemezése a tervezési időszak évei szerint 2: 1500
|  |  | szivattyú felújítás | eseti meghibásodás | hatékony üzemeltethetőség | hatékony, korszerű |  |  | 1500 |  |  |  | hosszú | A beruházás ütemezése a tervezési időszak évei szerint 7: 1500
|  |  | szivattyú csere | elhasználodott | biztonságos üzemeltetés | újszerű állapot |  |  | 1500 |  |  |  | közép | A beruházás ütemezése a tervezési időszak évei szerint 4: 1500
|  |  | szivattyú csere | elhasználodott | biztonságos üzemeltetés | újszerű állapot |  |  | 1500 |  |  |  | hosszú | A beruházás ütemezése a tervezési időszak évei szerint 11: 1500
|  |  | gépészeti felújítás² | kezdődő korrozió | biztonságos üzemeltetés | újszerű állapot |  |  | 700 |  |  |  | közép | A beruházás ütemezése a tervezési időszak évei szerint 3: 700
|  | Ságod IV. | szivattyú felújítás | eseti meghibásodás | hatékony üzemeltethetőség | hatékony, korszerű |  |  | 1500 |  |  |  | közép | A beruházás ütemezése a tervezési időszak évei szerint 2: 1500
|  |  | szivattyú felújítás | eseti meghibásodás | hatékony üzemeltethetőség | hatékony, korszerű |  |  | 1500 |  |  |  | hosszú | A beruházás ütemezése a tervezési időszak évei szerint 7: 1500
|  |  | szivattyú csere | elhasználodott | biztonságos üzemeltetés | újszerű állapot |  |  | 1500 |  |  |  | közép | A beruházás ütemezése a tervezési időszak évei szerint 4: 1500
|  |  | szivattyú csere | elhasználodott | biztonságos üzemeltetés | újszerű állapot |  |  | 1500 |  |  |  | hosszú | A beruházás ütemezése a tervezési időszak évei szerint 11: 1500
|  |  | gépészeti felújítás² | kezdődő korrozió | biztonságos üzemeltetés | újszerű állapot |  |  | 700 |  |  |  | közép | A beruházás ütemezése a tervezési időszak évei szerint 3: 700
|  | Ságod IX. | szivattyú felújítás | eseti meghibásodás | hatékony üzemeltethetőség | hatékony, korszerű |  |  | 2824 |  |  |  | közép | A beruházás ütemezése a tervezési időszak évei szerint 1: 1324; A beruházás ütemezése a tervezési időszak évei szerint 2: 1500
|  |  | szivattyú felújítás | eseti meghibásodás | hatékony üzemeltethetőség | hatékony, korszerű |  |  | 1500 |  |  |  | hosszú | A beruházás ütemezése a tervezési időszak évei szerint 7: 1500
|  |  | szivattyú csere | elhasználodott | biztonságos üzemeltetés | újszerű állapot |  |  | 3000 |  |  |  | közép | A beruházás ütemezése a tervezési időszak évei szerint 4: 1500; A beruházás ütemezése a tervezési időszak évei szerint 11: 1500
|  |  | szivattyú csere | elhasználodott | biztonságos üzemeltetés | újszerű állapot |  |  | 0 |  |  |  | hosszú
|  |  | gépészeti felújítás² | kezdődő korrozió | biztonságos üzemeltetés | újszerű állapot |  |  | 700 |  |  |  | közép | A beruházás ütemezése a tervezési időszak évei szerint 3: 700
|  | Ságod VI. | szivattyú felújítás | eseti meghibásodás | hatékony üzemeltethetőség | hatékony, korszerű |  |  | 1500 |  |  |  | közép | A beruházás ütemezése a tervezési időszak évei szerint 2: 1500
|  |  | szivattyú felújítás | eseti meghibásodás | hatékony üzemeltethetőség | hatékony, korszerű |  |  | 1500 |  |  |  | hosszú | A beruházás ütemezése a tervezési időszak évei szerint 7: 1500
|  |  | szivattyú csere | elhasználodott | biztonságos üzemeltetés | újszerű állapot |  |  | 1200 |  |  |  | közép | A beruházás ütemezése a tervezési időszak évei szerint 4: 1200
|  |  | szivattyú csere | elhasználodott | biztonságos üzemeltetés | újszerű állapot |  |  | 1200 |  |  |  | hosszú | A beruházás ütemezése a tervezési időszak évei szerint 11: 1200
|  |  | gépészeti felújítás² | kezdődő korrozió | biztonságos üzemeltetés | újszerű állapot |  |  | 700 |  |  |  | közép | A beruházás ütemezése a tervezési időszak évei szerint 3: 700
|  | Ságod VII. | szivattyú felújítás | eseti meghibásodás | hatékony üzemeltethetőség | hatékony, korszerű |  |  | 2824 |  |  |  | közép | A beruházás ütemezése a tervezési időszak évei szerint 1: 1324; A beruházás ütemezése a tervezési időszak évei szerint 2: 1500
|  |  | szivattyú felújítás | eseti meghibásodás | hatékony üzemeltethetőség | hatékony, korszerű |  |  | 1500 |  |  |  | hosszú | A beruházás ütemezése a tervezési időszak évei szerint 7: 1500
|  |  | szivattyú csere | elhasználodott | biztonságos üzemeltetés | újszerű állapot |  |  | 1200 |  |  |  | közép | A beruházás ütemezése a tervezési időszak évei szerint 4: 1200
|  |  | szivattyú csere | elhasználodott | biztonságos üzemeltetés | újszerű állapot |  |  | 1200 |  |  |  | hosszú | A beruházás ütemezése a tervezési időszak évei szerint 11: 1200
|  |  | gépészeti felújítás² | kezdődő korrozió | biztonságos üzemeltetés | újszerű állapot |  |  | 700 |  |  |  | közép | A beruházás ütemezése a tervezési időszak évei szerint 3: 700
|  | Ságod VIII. . | szivattyú felújítás | eseti meghibásodás | hatékony üzemeltethetőség | hatékony, korszerű |  |  | 1500 |  |  |  | közép | A beruházás ütemezése a tervezési időszak évei szerint 2: 1500
|  |  | szivattyú felújítás | eseti meghibásodás | hatékony üzemeltethetőség | hatékony, korszerű |  |  | 1500 |  |  |  | hosszú | A beruházás ütemezése a tervezési időszak évei szerint 7: 1500
|  |  | szivattyú csere | elhasználodott | biztonságos üzemeltetés | újszerű állapot |  |  | 1200 |  |  |  | közép | A beruházás ütemezése a tervezési időszak évei szerint 4: 1200
|  |  | szivattyú csere | elhasználodott | biztonságos üzemeltetés | újszerű állapot |  |  | 1200 |  |  |  | hosszú | A beruházás ütemezése a tervezési időszak évei szerint 11: 1200
|  |  | gépészeti felújítás² | kezdődő korrozió | biztonságos üzemeltetés | újszerű állapot |  |  | 700 |  |  |  | hosszú | A beruházás ütemezése a tervezési időszak évei szerint 8: 700
|  | Ságod X. | szivattyú felújítás | eseti meghibásodás | hatékony üzemeltethetőség | hatékony, korszerű |  |  | 1500 |  |  |  | közép | A beruházás ütemezése a tervezési időszak évei szerint 2: 1500
|  |  | szivattyú felújítás | eseti meghibásodás | hatékony üzemeltethetőség | hatékony, korszerű |  |  | 1500 |  |  |  | hosszú | A beruházás ütemezése a tervezési időszak évei szerint 7: 1500
|  |  | szivattyú csere | elhasználodott | biztonságos üzemeltetés | újszerű állapot |  |  | 1200 |  |  |  | közép | A beruházás ütemezése a tervezési időszak évei szerint 4: 1200
|  |  | szivattyú csere | elhasználodott | biztonságos üzemeltetés | újszerű állapot |  |  | 1200 |  |  |  | hosszú | A beruházás ütemezése a tervezési időszak évei szerint 11: 1200
|  |  | gépészeti felújítás² | kezdődő korrozió | biztonságos üzemeltetés | újszerű állapot |  |  | 0 |  |  |  | rövid
|  | Ságod Tó u. | szivattyú felújítás | eseti meghibásodás | hatékony üzemeltethetőség | hatékony, korszerű |  |  | 1500 |  |  |  | közép | A beruházás ütemezése a tervezési időszak évei szerint 2: 1500
|  |  | szivattyú felújítás | eseti meghibásodás | hatékony üzemeltethetőség | hatékony, korszerű |  |  | 1500 |  |  |  | hosszú | A beruházás ütemezése a tervezési időszak évei szerint 7: 1500
|  |  | szivattyú csere | elhasználodott | biztonságos üzemeltetés | újszerű állapot |  |  | 1200 |  |  |  | közép | A beruházás ütemezése a tervezési időszak évei szerint 4: 1200
|  |  | szivattyú csere | elhasználodott | biztonságos üzemeltetés | újszerű állapot |  |  | 1200 |  |  |  | hosszú | A beruházás ütemezése a tervezési időszak évei szerint 11: 1200
|  |  | gépészeti felújítás² | kezdődő korrozió | biztonságos üzemeltetés | újszerű állapot |  |  | 700 |  |  |  | közép | A beruházás ütemezése a tervezési időszak évei szerint 3: 700
|  | Hatháza I | szivattyú felújítás | eseti meghibásodás | hatékony üzemeltethetőség | hatékony, korszerű |  |  | 1700 |  |  |  | közép | A beruházás ütemezése a tervezési időszak évei szerint 1: 200; A beruházás ütemezése a tervezési időszak évei szerint 2: 1500
|  |  | szivattyú felújítás | eseti meghibásodás | hatékony üzemeltethetőség | hatékony, korszerű |  |  | 1500 |  |  |  | hosszú | A beruházás ütemezése a tervezési időszak évei szerint 7: 1500
|  |  | szivattyú csere | elhasználodott | biztonságos üzemeltetés | újszerű állapot |  |  | 2400 |  |  |  | közép | A beruházás ütemezése a tervezési időszak évei szerint 4: 1200; A beruházás ütemezése a tervezési időszak évei szerint 15: 1200
|  |  | szivattyú csere | elhasználodott | biztonságos üzemeltetés | újszerű állapot |  |  | 1200 |  |  |  | hosszú | A beruházás ütemezése a tervezési időszak évei szerint 11: 1200
|  |  | gépészeti felújítás² | kezdődő korrozió | biztonságos üzemeltetés | újszerű állapot |  |  | 1200 |  |  |  | közép | A beruházás ütemezése a tervezési időszak évei szerint 3: 1200
|  | Egerszeghegy XIII. | szivattyú felújítás | eseti meghibásodás | hatékony üzemeltethetőség | hatékony, korszerű |  |  | 1500 |  |  |  | közép | A beruházás ütemezése a tervezési időszak évei szerint 2: 1500
|  |  | szivattyú felújítás | eseti meghibásodás | hatékony üzemeltethetőség | hatékony, korszerű |  |  | 1500 |  |  |  | hosszú | A beruházás ütemezése a tervezési időszak évei szerint 7: 1500
|  |  | szivattyú csere | elhasználodott | biztonságos üzemeltetés | újszerű állapot |  |  | 1200 |  |  |  | közép | A beruházás ütemezése a tervezési időszak évei szerint 4: 1200
|  |  | szivattyú csere | elhasználodott | biztonságos üzemeltetés | újszerű állapot |  |  | 1200 |  |  |  | hosszú | A beruházás ütemezése a tervezési időszak évei szerint 11: 1200
|  |  | gépészeti felújítás² | kezdődő korrozió | biztonságos üzemeltetés | újszerű állapot |  |  | 1200 |  |  |  | hosszú | A beruházás ütemezése a tervezési időszak évei szerint 13: 1200
|  | Egerszeghegy I. | szivattyú felújítás | eseti meghibásodás | hatékony üzemeltethetőség | hatékony, korszerű |  |  | 1550 |  |  |  | közép | A beruházás ütemezése a tervezési időszak évei szerint 1: 200; A beruházás ütemezése a tervezési időszak évei szerint 2: 1350
|  |  | szivattyú felújítás | eseti meghibásodás | hatékony üzemeltethetőség | hatékony, korszerű |  |  | 1350 |  |  |  | hosszú | A beruházás ütemezése a tervezési időszak évei szerint 7: 1350
|  |  | szivattyú csere | elhasználodott | biztonságos üzemeltetés | újszerű állapot |  |  | 1200 |  |  |  | közép | A beruházás ütemezése a tervezési időszak évei szerint 4: 1200
|  |  | szivattyú csere | elhasználodott | biztonságos üzemeltetés | újszerű állapot |  |  | 1200 |  |  |  | hosszú | A beruházás ütemezése a tervezési időszak évei szerint 11: 1200
|  |  | gépészeti felújítás² | kezdődő korrozió | biztonságos üzemeltetés | újszerű állapot |  |  | 600 |  |  |  | hosszú | A beruházás ütemezése a tervezési időszak évei szerint 8: 600
|  | Egerszeghegy 14.1 | szivattyú felújítás | eseti meghibásodás | hatékony üzemeltethetőség | hatékony, korszerű |  |  | 2674 |  |  |  | közép | A beruházás ütemezése a tervezési időszak évei szerint 1: 1324; A beruházás ütemezése a tervezési időszak évei szerint 2: 1350
|  |  | szivattyú felújítás | eseti meghibásodás | hatékony üzemeltethetőség | hatékony, korszerű |  |  | 1350 |  |  |  | hosszú | A beruházás ütemezése a tervezési időszak évei szerint 7: 1350
|  |  | szivattyú csere | elhasználodott | biztonságos üzemeltetés | újszerű állapot |  |  | 1200 |  |  |  | közép | A beruházás ütemezése a tervezési időszak évei szerint 4: 1200
|  |  | szivattyú csere | elhasználodott | biztonságos üzemeltetés | újszerű állapot |  |  | 1200 |  |  |  | hosszú | A beruházás ütemezése a tervezési időszak évei szerint 11: 1200
|  |  | gépészeti felújítás² | kezdődő korrozió | biztonságos üzemeltetés | újszerű állapot |  |  | 650 |  |  |  | hosszú | A beruházás ütemezése a tervezési időszak évei szerint 6: 150; A beruházás ütemezése a tervezési időszak évei szerint 14: 500
|  | Egerszeghegy 2.1 | szivattyú felújítás | eseti meghibásodás | hatékony üzemeltethetőség | hatékony, korszerű |  |  | 1350 |  |  |  | közép | A beruházás ütemezése a tervezési időszak évei szerint 2: 1350
|  |  | szivattyú felújítás | eseti meghibásodás | hatékony üzemeltethetőség | hatékony, korszerű |  |  | 1350 |  |  |  | hosszú | A beruházás ütemezése a tervezési időszak évei szerint 7: 1350
|  |  | szivattyú csere | elhasználodott | biztonságos üzemeltetés | újszerű állapot |  |  | 1200 |  |  |  | közép | A beruházás ütemezése a tervezési időszak évei szerint 4: 1200
|  |  | szivattyú csere | elhasználodott | biztonságos üzemeltetés | újszerű állapot |  |  | 1200 |  |  |  | hosszú | A beruházás ütemezése a tervezési időszak évei szerint 11: 1200
|  |  | gépészeti felújítás² | kezdődő korrozió | biztonságos üzemeltetés | újszerű állapot |  |  | 650 |  |  |  | hosszú | A beruházás ütemezése a tervezési időszak évei szerint 8: 150; A beruházás ütemezése a tervezési időszak évei szerint 15: 500
|  | Gálafej I. | szivattyú felújítás | eseti meghibásodás | hatékony üzemeltethetőség | hatékony, korszerű |  |  | 1550 |  |  |  | közép | A beruházás ütemezése a tervezési időszak évei szerint 1: 200; A beruházás ütemezése a tervezési időszak évei szerint 2: 1350
|  |  | szivattyú felújítás | eseti meghibásodás | hatékony üzemeltethetőség | hatékony, korszerű |  |  | 1350 |  |  |  | hosszú | A beruházás ütemezése a tervezési időszak évei szerint 7: 1350
|  |  | szivattyú csere | elhasználodott | biztonságos üzemeltetés | újszerű állapot |  |  | 1200 |  |  |  | közép | A beruházás ütemezése a tervezési időszak évei szerint 4: 1200
|  |  | szivattyú csere | elhasználodott | biztonságos üzemeltetés | újszerű állapot |  |  | 1200 |  |  |  | hosszú | A beruházás ütemezése a tervezési időszak évei szerint 11: 1200
|  |  | gépészeti felújítás² | kezdődő korrozió | biztonságos üzemeltetés | újszerű állapot |  |  | 1250 |  |  |  | hosszú | A beruházás ütemezése a tervezési időszak évei szerint 13: 1250
|  | Gálafej 3.0 | szivattyú felújítás | eseti meghibásodás | hatékony üzemeltethetőség | hatékony, korszerű |  |  | 1400 |  |  |  | közép | A beruházás ütemezése a tervezési időszak évei szerint 2: 1400
|  |  | szivattyú felújítás | eseti meghibásodás | hatékony üzemeltethetőség | hatékony, korszerű |  |  | 1400 |  |  |  | hosszú | A beruházás ütemezése a tervezési időszak évei szerint 7: 1400
|  |  | szivattyú csere | elhasználodott | biztonságos üzemeltetés | újszerű állapot |  |  | 1500 |  |  |  | közép | A beruházás ütemezése a tervezési időszak évei szerint 4: 1500
|  |  | szivattyú csere | elhasználodott | biztonságos üzemeltetés | újszerű állapot |  |  | 1500 |  |  |  | hosszú | A beruházás ütemezése a tervezési időszak évei szerint 11: 1500
|  |  | gépészeti felújítás² | kezdődő korrozió | biztonságos üzemeltetés | újszerű állapot |  |  | 650 |  |  |  | hosszú | A beruházás ütemezése a tervezési időszak évei szerint 6: 150; A beruházás ütemezése a tervezési időszak évei szerint 14: 500
|  | Gálafej 4.0 | szivattyú felújítás | eseti meghibásodás | hatékony üzemeltethetőség | hatékony, korszerű |  |  | 2724 |  |  |  | közép | A beruházás ütemezése a tervezési időszak évei szerint 1: 1324; A beruházás ütemezése a tervezési időszak évei szerint 2: 1400
|  |  | szivattyú felújítás | eseti meghibásodás | hatékony üzemeltethetőség | hatékony, korszerű |  |  | 1400 |  |  |  | hosszú | A beruházás ütemezése a tervezési időszak évei szerint 7: 1400
|  |  | szivattyú csere | elhasználodott | biztonságos üzemeltetés | újszerű állapot |  |  | 1200 |  |  |  | közép | A beruházás ütemezése a tervezési időszak évei szerint 4: 1200
|  |  | szivattyú csere | elhasználodott | biztonságos üzemeltetés | újszerű állapot |  |  | 1200 |  |  |  | hosszú | A beruházás ütemezése a tervezési időszak évei szerint 11: 1200
|  |  | gépészeti felújítás² | kezdődő korrozió | biztonságos üzemeltetés | újszerű állapot |  |  | 650 |  |  |  | hosszú | A beruházás ütemezése a tervezési időszak évei szerint 8: 150; A beruházás ütemezése a tervezési időszak évei szerint 15: 500
|  | Gálafej 6.0 | szivattyú felújítás | eseti meghibásodás | hatékony üzemeltethetőség | hatékony, korszerű |  |  | 2724 |  |  |  | közép | A beruházás ütemezése a tervezési időszak évei szerint 1: 1324; A beruházás ütemezése a tervezési időszak évei szerint 2: 1400
|  |  | szivattyú felújítás | eseti meghibásodás | hatékony üzemeltethetőség | hatékony, korszerű |  |  | 1400 |  |  |  | hosszú | A beruházás ütemezése a tervezési időszak évei szerint 7: 1400
|  |  | szivattyú csere | elhasználodott | biztonságos üzemeltetés | újszerű állapot |  |  | 1200 |  |  |  | közép | A beruházás ütemezése a tervezési időszak évei szerint 4: 1200
|  |  | szivattyú csere | elhasználodott | biztonságos üzemeltetés | újszerű állapot |  |  | 1200 |  |  |  | hosszú | A beruházás ütemezése a tervezési időszak évei szerint 11: 1200
|  |  | gépészeti felújítás² | kezdődő korrozió | biztonságos üzemeltetés | újszerű állapot |  |  | 500 |  |  |  | hosszú | A beruházás ütemezése a tervezési időszak évei szerint 12: 500
|  | Gálafej 9.0 | szivattyú felújítás | eseti meghibásodás | hatékony üzemeltethetőség | hatékony, korszerű |  |  | 1400 |  |  |  | közép | A beruházás ütemezése a tervezési időszak évei szerint 2: 1400
|  |  | szivattyú felújítás | eseti meghibásodás | hatékony üzemeltethetőség | hatékony, korszerű |  |  | 1400 |  |  |  | hosszú | A beruházás ütemezése a tervezési időszak évei szerint 7: 1400
|  |  | szivattyú csere | elhasználodott | biztonságos üzemeltetés | újszerű állapot |  |  | 1200 |  |  |  | közép | A beruházás ütemezése a tervezési időszak évei szerint 4: 1200
|  |  | szivattyú csere | elhasználodott | biztonságos üzemeltetés | újszerű állapot |  |  | 1200 |  |  |  | hosszú | A beruházás ütemezése a tervezési időszak évei szerint 11: 1200
|  |  | gépészeti felújítás² | kezdődő korrozió | biztonságos üzemeltetés | újszerű állapot |  |  | 650 |  |  |  | hosszú | A beruházás ütemezése a tervezési időszak évei szerint 8: 150; A beruházás ütemezése a tervezési időszak évei szerint 14: 500
|  | Bazita 1.1 | szivattyú felújítás | eseti meghibásodás | hatékony üzemeltethetőség | hatékony, korszerű |  |  | 2724 |  |  |  | közép | A beruházás ütemezése a tervezési időszak évei szerint 1: 1324; A beruházás ütemezése a tervezési időszak évei szerint 2: 1400
|  |  | szivattyú felújítás | eseti meghibásodás | hatékony üzemeltethetőség | hatékony, korszerű |  |  | 1400 |  |  |  | hosszú | A beruházás ütemezése a tervezési időszak évei szerint 7: 1400
|  |  | szivattyú csere | elhasználodott | biztonságos üzemeltetés | újszerű állapot |  |  | 1200 |  |  |  | közép | A beruházás ütemezése a tervezési időszak évei szerint 4: 1200
|  |  | szivattyú csere | elhasználodott | biztonságos üzemeltetés | újszerű állapot |  |  | 1200 |  |  |  | hosszú | A beruházás ütemezése a tervezési időszak évei szerint 11: 1200
|  |  | gépészeti felújítás² | kezdődő korrozió | biztonságos üzemeltetés | újszerű állapot |  |  | 500 |  |  |  | hosszú | A beruházás ütemezése a tervezési időszak évei szerint 12: 500
|  | Gógánhegy 1.0 | szivattyú felújítás | eseti meghibásodás | hatékony üzemeltethetőség | hatékony, korszerű |  |  | 2724 |  |  |  | közép | A beruházás ütemezése a tervezési időszak évei szerint 1: 1324; A beruházás ütemezése a tervezési időszak évei szerint 2: 1400
|  |  | szivattyú felújítás | eseti meghibásodás | hatékony üzemeltethetőség | hatékony, korszerű |  |  | 1400 |  |  |  | hosszú | A beruházás ütemezése a tervezési időszak évei szerint 7: 1400
|  |  | szivattyú csere | elhasználodott | biztonságos üzemeltetés | újszerű állapot |  |  | 1200 |  |  |  | közép | A beruházás ütemezése a tervezési időszak évei szerint 4: 1200
|  |  | szivattyú csere | elhasználodott | biztonságos üzemeltetés | újszerű állapot |  |  | 1200 |  |  |  | hosszú | A beruházás ütemezése a tervezési időszak évei szerint 11: 1200
|  |  | gépészeti felújítás² | kezdődő korrozió | biztonságos üzemeltetés | újszerű állapot |  |  | 650 |  |  |  | hosszú | A beruházás ütemezése a tervezési időszak évei szerint 6: 150; A beruházás ütemezése a tervezési időszak évei szerint 14: 500
|  | Gógánhegy 3.1 | szivattyú felújítás | eseti meghibásodás | hatékony üzemeltethetőség | hatékony, korszerű |  |  | 2674 |  |  |  | közép | A beruházás ütemezése a tervezési időszak évei szerint 1: 1324; A beruházás ütemezése a tervezési időszak évei szerint 2: 1350
|  |  | szivattyú felújítás | eseti meghibásodás | hatékony üzemeltethetőség | hatékony, korszerű |  |  | 1350 |  |  |  | hosszú | A beruházás ütemezése a tervezési időszak évei szerint 7: 1350
|  |  | szivattyú csere | elhasználodott | biztonságos üzemeltetés | újszerű állapot |  |  | 1200 |  |  |  | közép | A beruházás ütemezése a tervezési időszak évei szerint 4: 1200
|  |  | szivattyú csere | elhasználodott | biztonságos üzemeltetés | újszerű állapot |  |  | 1200 |  |  |  | hosszú | A beruházás ütemezése a tervezési időszak évei szerint 11: 1200
|  |  | gépészeti felújítás² | kezdődő korrozió | biztonságos üzemeltetés | újszerű állapot |  |  | 500 |  |  |  | hosszú | A beruházás ütemezése a tervezési időszak évei szerint 15: 500
|  | Gógánhegy 5.1 | szivattyú felújítás | eseti meghibásodás | hatékony üzemeltethetőség | hatékony, korszerű |  |  | 1350 |  |  |  | közép | A beruházás ütemezése a tervezési időszak évei szerint 2: 1350
|  |  | szivattyú felújítás | eseti meghibásodás | hatékony üzemeltethetőség | hatékony, korszerű |  |  | 1350 |  |  |  | hosszú | A beruházás ütemezése a tervezési időszak évei szerint 7: 1350
|  |  | szivattyú csere | elhasználodott | biztonságos üzemeltetés | újszerű állapot |  |  | 1200 |  |  |  | közép | A beruházás ütemezése a tervezési időszak évei szerint 4: 1200
|  |  | szivattyú csere | elhasználodott | biztonságos üzemeltetés | újszerű állapot |  |  | 1200 |  |  |  | hosszú | A beruházás ütemezése a tervezési időszak évei szerint 11: 1200
|  |  | gépészeti felújítás² | kezdődő korrozió | biztonságos üzemeltetés | újszerű állapot |  |  | 1000 |  |  |  | hosszú | A beruházás ütemezése a tervezési időszak évei szerint 6: 500; A beruházás ütemezése a tervezési időszak évei szerint 15: 500
|  | Hatháza 2.1 | szivattyú felújítás | eseti meghibásodás | hatékony üzemeltethetőség | hatékony, korszerű |  |  | 2749 |  |  |  | közép | A beruházás ütemezése a tervezési időszak évei szerint 1: 1324; A beruházás ütemezése a tervezési időszak évei szerint 2: 1425
|  |  | szivattyú felújítás | eseti meghibásodás | hatékony üzemeltethetőség | hatékony, korszerű |  |  | 1420 |  |  |  | hosszú | A beruházás ütemezése a tervezési időszak évei szerint 7: 1420
|  |  | szivattyú csere | elhasználodott | biztonságos üzemeltetés | újszerű állapot |  |  | 1200 |  |  |  | közép | A beruházás ütemezése a tervezési időszak évei szerint 4: 1200
|  |  | szivattyú csere | elhasználodott | biztonságos üzemeltetés | újszerű állapot |  |  | 1200 |  |  |  | hosszú | A beruházás ütemezése a tervezési időszak évei szerint 11: 1200
|  |  | gépészeti felújítás² | kezdődő korrozió | biztonságos üzemeltetés | újszerű állapot |  |  | 650 |  |  |  | hosszú | A beruházás ütemezése a tervezési időszak évei szerint 6: 150; A beruházás ütemezése a tervezési időszak évei szerint 13: 500
|  | Botfa IV | szivattyú felújítás | eseti meghibásodás | hatékony üzemeltethetőség | hatékony, korszerű |  |  | 1350 |  |  |  | közép | A beruházás ütemezése a tervezési időszak évei szerint 2: 1350
|  |  | szivattyú felújítás | eseti meghibásodás | hatékony üzemeltethetőség | hatékony, korszerű |  |  | 1350 |  |  |  | hosszú | A beruházás ütemezése a tervezési időszak évei szerint 7: 1350
|  |  | szivattyú csere | elhasználodott | biztonságos üzemeltetés | újszerű állapot |  |  | 1500 |  |  |  | közép | A beruházás ütemezése a tervezési időszak évei szerint 4: 1500
|  |  | szivattyú csere | elhasználodott | biztonságos üzemeltetés | újszerű állapot |  |  | 1500 |  |  |  | hosszú | A beruházás ütemezése a tervezési időszak évei szerint 11: 1500
|  |  | gépészeti felújítás² | kezdődő korrozió | biztonságos üzemeltetés | újszerű állapot |  |  | 800 |  |  |  | hosszú | A beruházás ütemezése a tervezési időszak évei szerint 15: 800
|  | Botfa III | szivattyú felújítás | eseti meghibásodás | hatékony üzemeltethetőség | hatékony, korszerű |  |  | 1700 |  |  |  | közép | A beruházás ütemezése a tervezési időszak évei szerint 1: 200; A beruházás ütemezése a tervezési időszak évei szerint 2: 1500
|  |  | szivattyú felújítás | eseti meghibásodás | hatékony üzemeltethetőség | hatékony, korszerű |  |  | 1500 |  |  |  | hosszú | A beruházás ütemezése a tervezési időszak évei szerint 7: 1500
|  |  | szivattyú csere | elhasználodott | biztonságos üzemeltetés | újszerű állapot |  |  | 1500 |  |  |  | közép | A beruházás ütemezése a tervezési időszak évei szerint 4: 1500
|  |  | szivattyú csere | elhasználodott | biztonságos üzemeltetés | újszerű állapot |  |  | 1500 |  |  |  | hosszú | A beruházás ütemezése a tervezési időszak évei szerint 11: 1500
|  |  | gépészeti felújítás² | kezdődő korrozió | biztonságos üzemeltetés | újszerű állapot |  |  | 800 |  |  |  | hosszú | A beruházás ütemezése a tervezési időszak évei szerint 14: 800
|  | Botfa I | szivattyú felújítás | eseti meghibásodás | hatékony üzemeltethetőség | hatékony, korszerű |  |  | 2000 |  |  |  | közép | A beruházás ütemezése a tervezési időszak évei szerint 2: 2000
|  |  | szivattyú felújítás | eseti meghibásodás | hatékony üzemeltethetőség | hatékony, korszerű |  |  | 2000 |  |  |  | hosszú | A beruházás ütemezése a tervezési időszak évei szerint 7: 2000
|  |  | Szennyvíz aprító javítás | eseti meghibásodás | hatékony üzemeltethetőség | hatékony, korszerű |  |  | 2000 |  |  |  | közép | A beruházás ütemezése a tervezési időszak évei szerint 3: 2000
|  |  | Szennyvíz aprító csere | elhasználodott | hatékony üzemeltethetőség | újszerű állapot |  |  | 6000 |  |  |  | hosszú | A beruházás ütemezése a tervezési időszak évei szerint 9: 6000
|  |  | szivattyú csere | elhasználodott | biztonságos üzemeltetés | újszerű állapot |  |  | 8200 |  |  |  | közép | A beruházás ütemezése a tervezési időszak évei szerint 4: 8200
|  |  | szivattyú csere | elhasználodott | biztonságos üzemeltetés | újszerű állapot |  |  | 8200 |  |  |  | hosszú | A beruházás ütemezése a tervezési időszak évei szerint 11: 8200
|  |  | gépészeti felújítás² | kezdődő korrozió | biztonságos üzemeltetés | újszerű állapot |  |  | 2400 |  |  |  | hosszú | A beruházás ütemezése a tervezési időszak évei szerint 8: 1000; A beruházás ütemezése a tervezési időszak évei szerint 15: 1400
|  | Botfa II | szivattyú felújítás | eseti meghibásodás | hatékony üzemeltethetőség | hatékony, korszerű |  |  | 2000 |  |  |  | közép | A beruházás ütemezése a tervezési időszak évei szerint 2: 2000
|  |  | szivattyú felújítás | eseti meghibásodás | hatékony üzemeltethetőség | hatékony, korszerű |  |  | 2000 |  |  |  | hosszú | A beruházás ütemezése a tervezési időszak évei szerint 7: 2000
|  |  | szivattyú csere | elhasználodott | biztonságos üzemeltetés | újszerű állapot |  |  | 8200 |  |  |  | közép | A beruházás ütemezése a tervezési időszak évei szerint 4: 8200
|  |  | szivattyú csere | elhasználodott | biztonságos üzemeltetés | újszerű állapot |  |  | 8200 |  |  |  | hosszú | A beruházás ütemezése a tervezési időszak évei szerint 11: 8200
|  |  | gépészeti felújítás² | kezdődő korrozió | biztonságos üzemeltetés | újszerű állapot |  |  | 1300 |  |  |  | hosszú | A beruházás ütemezése a tervezési időszak évei szerint 13: 1300
|  | Gálafej II. | szivattyú felújítás | eseti meghibásodás | hatékony üzemeltethetőség | hatékony, korszerű |  |  | 600 |  |  |  | közép | A beruházás ütemezése a tervezési időszak évei szerint 2: 600
|  |  | szivattyú felújítás | eseti meghibásodás | hatékony üzemeltethetőség | hatékony, korszerű |  |  | 600 |  |  |  | hosszú | A beruházás ütemezése a tervezési időszak évei szerint 7: 600
|  |  | szivattyú csere | elhasználodott | biztonságos üzemeltetés | újszerű állapot |  |  | 800 |  |  |  | közép | A beruházás ütemezése a tervezési időszak évei szerint 4: 800
|  |  | szivattyú csere | elhasználodott | biztonságos üzemeltetés | újszerű állapot |  |  | 800 |  |  |  | hosszú | A beruházás ütemezése a tervezési időszak évei szerint 11: 800
|  |  | gépészeti felújítás² | kezdődő korrozió | biztonságos üzemeltetés | újszerű állapot |  |  | 800 |  |  |  | hosszú | A beruházás ütemezése a tervezési időszak évei szerint 14: 800
|  | Gálafej 5.1 | szivattyú felújítás | eseti meghibásodás | hatékony üzemeltethetőség | hatékony, korszerű |  |  | 1924 |  |  |  | közép | A beruházás ütemezése a tervezési időszak évei szerint 1: 1324; A beruházás ütemezése a tervezési időszak évei szerint 2: 600
|  |  | szivattyú felújítás | eseti meghibásodás | hatékony üzemeltethetőség | hatékony, korszerű |  |  | 600 |  |  |  | hosszú | A beruházás ütemezése a tervezési időszak évei szerint 7: 600
|  |  | szivattyú csere | elhasználodott | biztonságos üzemeltetés | újszerű állapot |  |  | 800 |  |  |  | közép | A beruházás ütemezése a tervezési időszak évei szerint 4: 800
|  |  | szivattyú csere | elhasználodott | biztonságos üzemeltetés | újszerű állapot |  |  | 800 |  |  |  | hosszú | A beruházás ütemezése a tervezési időszak évei szerint 11: 800
|  |  | gépészeti felújítás² | kezdődő korrozió | biztonságos üzemeltetés | újszerű állapot |  |  | 850 |  |  |  | hosszú | A beruházás ütemezése a tervezési időszak évei szerint 6: 350; A beruházás ütemezése a tervezési időszak évei szerint 15: 500
|  | Gálafej 2.3 | szivattyú felújítás | eseti meghibásodás | hatékony üzemeltethetőség | hatékony, korszerű |  |  | 2674 |  |  |  | közép | A beruházás ütemezése a tervezési időszak évei szerint 1: 1324; A beruházás ütemezése a tervezési időszak évei szerint 2: 1350
|  |  | szivattyú felújítás | eseti meghibásodás | hatékony üzemeltethetőség | hatékony, korszerű |  |  | 1350 |  |  |  | hosszú | A beruházás ütemezése a tervezési időszak évei szerint 7: 1350
|  |  | szivattyú csere | elhasználodott | biztonságos üzemeltetés | újszerű állapot |  |  | 1200 |  |  |  | közép | A beruházás ütemezése a tervezési időszak évei szerint 4: 1200
|  |  | szivattyú csere | elhasználodott | biztonságos üzemeltetés | újszerű állapot |  |  | 1200 |  |  |  | hosszú | A beruházás ütemezése a tervezési időszak évei szerint 11: 1200
|  |  | gépészeti felújítás² | kezdődő korrozió | biztonságos üzemeltetés | újszerű állapot |  |  | 850 |  |  |  | hosszú | A beruházás ütemezése a tervezési időszak évei szerint 8: 350; A beruházás ütemezése a tervezési időszak évei szerint 13: 500
|  | Besenyő 1.1 | szivattyú felújítás | eseti meghibásodás | hatékony üzemeltethetőség | hatékony, korszerű |  |  | 1350 |  |  |  | közép | A beruházás ütemezése a tervezési időszak évei szerint 2: 1350
|  |  | szivattyú felújítás | eseti meghibásodás | hatékony üzemeltethetőség | hatékony, korszerű |  |  | 1350 |  |  |  | hosszú | A beruházás ütemezése a tervezési időszak évei szerint 7: 1350
|  |  | szivattyú csere | elhasználodott | biztonságos üzemeltetés | újszerű állapot |  |  | 1500 |  |  |  | közép | A beruházás ütemezése a tervezési időszak évei szerint 4: 1500
|  |  | szivattyú felújítás | elhasználodott | biztonságos üzemeltetés | újszerű állapot |  |  | 1500 |  |  |  | hosszú | A beruházás ütemezése a tervezési időszak évei szerint 11: 1500
|  |  | gépészeti felújítás² | kezdődő korrozió | biztonságos üzemeltetés | újszerű állapot |  |  | 650 |  |  |  | hosszú | A beruházás ütemezése a tervezési időszak évei szerint 10: 150; A beruházás ütemezése a tervezési időszak évei szerint 14: 500
|  | Jánkahegy 4.1 | szivattyú felújítás | eseti meghibásodás | hatékony üzemeltethetőség | hatékony, korszerű |  |  | 1350 |  |  |  | közép | A beruházás ütemezése a tervezési időszak évei szerint 2: 1350
|  |  | szivattyú felújítás | eseti meghibásodás | hatékony üzemeltethetőség | hatékony, korszerű |  |  | 1350 |  |  |  | hosszú | A beruházás ütemezése a tervezési időszak évei szerint 7: 1350
|  |  | szivattyú csere | elhasználodott | biztonságos üzemeltetés | újszerű állapot |  |  | 1200 |  |  |  | közép | A beruházás ütemezése a tervezési időszak évei szerint 4: 1200
|  |  | szivattyú csere | elhasználodott | biztonságos üzemeltetés | újszerű állapot |  |  | 1200 |  |  |  | hosszú | A beruházás ütemezése a tervezési időszak évei szerint 11: 1200
|  |  | gépészeti felújítás² | kezdődő korrozió | biztonságos üzemeltetés | újszerű állapot |  |  | 1000 |  |  |  | hosszú | A beruházás ütemezése a tervezési időszak évei szerint 6: 500; A beruházás ütemezése a tervezési időszak évei szerint 15: 500
|  | Jánkahegy 5.1 | szivattyú felújítás | eseti meghibásodás | hatékony üzemeltethetőség | hatékony, korszerű |  |  | 1350 |  |  |  | közép | A beruházás ütemezése a tervezési időszak évei szerint 2: 1350
|  |  | szivattyú felújítás | eseti meghibásodás | hatékony üzemeltethetőség | hatékony, korszerű |  |  | 1350 |  |  |  | hosszú | A beruházás ütemezése a tervezési időszak évei szerint 7: 1350
|  |  | szivattyú csere | elhasználodott | biztonságos üzemeltetés | újszerű állapot |  |  | 1500 |  |  |  | közép | A beruházás ütemezése a tervezési időszak évei szerint 4: 1500
|  |  | szivattyú csere | elhasználodott | biztonságos üzemeltetés | újszerű állapot |  |  | 1500 |  |  |  | hosszú | A beruházás ütemezése a tervezési időszak évei szerint 11: 1500
|  |  | gépészeti felújítás² | kezdődő korrozió | biztonságos üzemeltetés | újszerű állapot |  |  | 650 |  |  |  | hosszú | A beruházás ütemezése a tervezési időszak évei szerint 6: 150; A beruházás ütemezése a tervezési időszak évei szerint 12: 500
|  | Jánkahegy 9.1 | szivattyú felújítás | eseti meghibásodás | hatékony üzemeltethetőség | hatékony, korszerű |  |  | 600 |  |  |  | közép | A beruházás ütemezése a tervezési időszak évei szerint 2: 600
|  |  | szivattyú felújítás | eseti meghibásodás | hatékony üzemeltethetőség | hatékony, korszerű |  |  | 600 |  |  |  | hosszú | A beruházás ütemezése a tervezési időszak évei szerint 7: 600
|  |  | szivattyú csere | elhasználodott | biztonságos üzemeltetés | újszerű állapot |  |  | 800 |  |  |  | közép | A beruházás ütemezése a tervezési időszak évei szerint 4: 800
|  |  | szivattyú csere | elhasználodott | biztonságos üzemeltetés | újszerű állapot |  |  | 800 |  |  |  | hosszú | A beruházás ütemezése a tervezési időszak évei szerint 11: 800
|  |  | gépészeti felújítás² | kezdődő korrozió | biztonságos üzemeltetés | újszerű állapot |  |  | 650 |  |  |  | hosszú | A beruházás ütemezése a tervezési időszak évei szerint 8: 150; A beruházás ütemezése a tervezési időszak évei szerint 14: 500
|  | Zalaegerszeg és környéke HBA | szivattyú felújítás | eseti meghibásodás | hatékony üzemeltethetőség | hatékony, korszerű |  |  | 10000 |  |  |  | közép | A beruházás ütemezése a tervezési időszak évei szerint 1: 4000; A beruházás ütemezése a tervezési időszak évei szerint 2: 3000; A beruházás ütemezése a tervezési időszak évei szerint 4: 3000
|  |  | szivattyú felújítás | eseti meghibásodás | hatékony üzemeltethetőség | hatékony, korszerű |  |  | 9000 |  |  |  | hosszú | A beruházás ütemezése a tervezési időszak évei szerint 7: 3000; A beruházás ütemezése a tervezési időszak évei szerint 9: 3000; A beruházás ütemezése a tervezési időszak évei szerint 11: 3000
|  |  | szivattyú csere | elhasználodott | biztonságos üzemeltetés | újszerű állapot |  |  | 6000 |  |  |  | közép | A beruházás ütemezése a tervezési időszak évei szerint 2: 3000; A beruházás ütemezése a tervezési időszak évei szerint 4: 3000
|  |  | szivattyú csere | elhasználodott | biztonságos üzemeltetés | újszerű állapot |  |  | 9000 |  |  |  | hosszú | A beruházás ütemezése a tervezési időszak évei szerint 7: 3000; A beruházás ütemezése a tervezési időszak évei szerint 9: 3000; A beruházás ütemezése a tervezési időszak évei szerint 11: 3000
|  |  | gépészeti felújítás² | kezdődő korrozió | biztonságos üzemeltetés | újszerű állapot |  |  | 6000 |  |  |  | közép | A beruházás ütemezése a tervezési időszak évei szerint 2: 3000; A beruházás ütemezése a tervezési időszak évei szerint 4: 3000
|  |  | gépészeti felújítás² | kezdődő korrozió | biztonságos üzemeltetés | újszerű állapot |  |  | 9000 |  |  |  | hosszú | A beruházás ütemezése a tervezési időszak évei szerint 7: 3000; A beruházás ütemezése a tervezési időszak évei szerint 11: 3000; A beruházás ütemezése a tervezési időszak évei szerint 15: 3000
Irányítástechnika, energiaellátás
1 |  |  | webScada 5-re történő átállás | elhasználodott | működőképeség biztosítása | hatékony, korszerű |  |  | 0
3 |  |  | Adatátvitel korszerűsítése | elhasználodott | működőképeség biztosítása | hatékony, korszerű |  |  | 50000 |  |  |  |  | A beruházás ütemezése a tervezési időszak évei szerint 5: 50000
3 |  | Andráshida u. | vezérlőszekrény és műszerezés cseréje | elhasználodott | működőképeség biztosítása | hatékony, korszerű |  |  | 10000 |  |  |  |  | A beruházás ütemezése a tervezési időszak évei szerint 5: 10000
3 |  | Balatoni u. | vezérlőszekrény és műszerezés cseréje | elhasználodott | működőképeség biztosítása | hatékony, korszerű |  |  | 4500 |  |  |  |  | A beruházás ütemezése a tervezési időszak évei szerint 5: 4500
3 |  | Báthory u. | vezérlőszekrény és műszerezés cseréje | elhasználodott | működőképeség biztosítása | hatékony, korszerű |  |  | 4000 |  |  |  |  | A beruházás ütemezése a tervezési időszak évei szerint 5: 4000
3 |  | Berzsenyi u. | vezérlőszekrény és műszerezés cseréje | elhasználodott | működőképeség biztosítása | hatékony, korszerű |  |  | 4000 |  |  |  |  | A beruházás ütemezése a tervezési időszak évei szerint 5: 4000
|  | Bíró M. u. | vezérlőszekrény és műszerezés cseréje | elhasználodott | működőképeség biztosítása | hatékony, korszerű |  |  | 0
3 |  | Csácsi u. | vezérlőszekrény és műszerezés cseréje | elhasználodott | működőképeség biztosítása | hatékony, korszerű |  |  | 4000 |  |  |  |  | A beruházás ütemezése a tervezési időszak évei szerint 5: 4000
3 |  | Damjanich u. | vezérlőszekrény és műszerezés cseréje | elhasználodott | működőképeség biztosítása | hatékony, korszerű |  |  | 4000 |  |  |  |  | A beruházás ütemezése a tervezési időszak évei szerint 5: 4000
3 |  | Déli Ipari park | vezérlőszekrény és műszerezés cseréje | elhasználodott | működőképeség biztosítása | hatékony, korszerű |  |  | 4000 |  |  |  |  | A beruházás ütemezése a tervezési időszak évei szerint 5: 4000
3 |  | Jákum u. | vezérlőszekrény és műszerezés cseréje | elhasználodott | működőképeség biztosítása | hatékony, korszerű |  |  | 4000 |  |  |  |  | A beruházás ütemezése a tervezési időszak évei szerint 5: 4000
3 |  | Kabók L. u. | vezérlőszekrény és műszerezés cseréje | elhasználodott | működőképeség biztosítása | hatékony, korszerű |  |  | 4000 |  |  |  |  | A beruházás ütemezése a tervezési időszak évei szerint 5: 4000
3 |  | Nefelejcs u. | vezérlőszekrény és műszerezés cseréje | elhasználodott | működőképeség biztosítása | hatékony, korszerű |  |  | 4000 |  |  |  |  | A beruházás ütemezése a tervezési időszak évei szerint 5: 4000
3 |  | Neszele I | vezérlőszekrény és műszerezés cseréje | elhasználodott | működőképeség biztosítása | hatékony, korszerű |  |  | 7000 |  |  |  |  | A beruházás ütemezése a tervezési időszak évei szerint 5: 7000
3 |  | Régi szennyvíztelep | vezérlőszekrény és műszerezés cseréje | elhasználodott | működőképeség biztosítása | hatékony, korszerű |  |  | 15000 |  |  |  |  | A beruházás ütemezése a tervezési időszak évei szerint 5: 15000
3 |  | Új szennyvíztelepi átemelő | vezérlőszekrény és műszerezés cseréje | elhasználodott | működőképeség biztosítása | hatékony, korszerű |  |  | 4000 |  |  |  |  | A beruházás ütemezése a tervezési időszak évei szerint 5: 4000
1 |  | Új szennyvíztelepi átemelő | UH szintmérő beépítése | elhasználodott | működőképeség biztosítása | hatékony, korszerű |  |  | 0
1 |  | TESCO | vezérlőszekrény és műszerezés cseréje | elhasználodott | működőképeség biztosítása | hatékony, korszerű |  |  | 0
3 |  | Vágóhid u. | vezérlőszekrény és műszerezés cseréje | elhasználodott | működőképeség biztosítása | hatékony, korszerű |  |  | 4000 |  |  |  |  | A beruházás ütemezése a tervezési időszak évei szerint 5: 4000
3 |  | Vizmű központ | vezérlőszekrény és műszerezés cseréje | elhasználodott | működőképeség biztosítása | hatékony, korszerű |  |  | 4000 |  |  |  |  | A beruházás ütemezése a tervezési időszak évei szerint 5: 4000
3 |  | Zala u. | vezérlőszekrény és műszerezés cseréje | elhasználodott | működőképeség biztosítása | hatékony, korszerű |  |  | 8000 |  |  |  |  | A beruházás ütemezése a tervezési időszak évei szerint 5: 8000
3 |  | Északi Ipari park | vezérlőszekrény és műszerezés cseréje | elhasználodott | működőképeség biztosítása | hatékony, korszerű |  |  | 4000 |  |  |  |  | A beruházás ütemezése a tervezési időszak évei szerint 5: 4000
3 |  | 74-es út menti | vezérlőszekrény és műszerezés cseréje | elhasználodott | működőképeség biztosítása | hatékony, korszerű |  |  | 4000 |  |  |  |  | A beruházás ütemezése a tervezési időszak évei szerint 5: 4000
3 |  | Zrínyi u. I. | vezérlőszekrény és műszerezés cseréje | elhasználodott | működőképeség biztosítása | hatékony, korszerű |  |  | 4000 |  |  |  |  | A beruházás ütemezése a tervezési időszak évei szerint 5: 4000
3 |  | Zrínyi u. II. | vezérlőszekrény és műszerezés cseréje | elhasználodott | működőképeség biztosítása | hatékony, korszerű |  |  | 4000 |  |  |  |  | A beruházás ütemezése a tervezési időszak évei szerint 5: 4000
3 |  | Zrínyi u. III. | vezérlőszekrény és műszerezés cseréje | elhasználodott | működőképeség biztosítása | hatékony, korszerű |  |  | 4000 |  |  |  |  | A beruházás ütemezése a tervezési időszak évei szerint 5: 4000
3 |  | Kaszaháza I. | vezérlőszekrény és műszerezés cseréje | elhasználodott | működőképeség biztosítása | hatékony, korszerű |  |  | 4000 |  |  |  |  | A beruházás ütemezése a tervezési időszak évei szerint 5: 4000
3 |  | Lankás u. | vezérlőszekrény és műszerezés cseréje | elhasználodott | működőképeség biztosítása | hatékony, korszerű |  |  | 4000 |  |  |  |  | A beruházás ütemezése a tervezési időszak évei szerint 5: 4000
3 |  | Folyondár u. | vezérlőszekrény és műszerezés cseréje | elhasználodott | működőképeség biztosítása | hatékony, korszerű |  |  | 4000 |  |  |  |  | A beruházás ütemezése a tervezési időszak évei szerint 5: 4000
3 |  | Szélhordta u. | vezérlőszekrény és műszerezés cseréje | elhasználodott | működőképeség biztosítása | hatékony, korszerű |  |  | 4000 |  |  |  |  | A beruházás ütemezése a tervezési időszak évei szerint 5: 4000
3 |  | Meredek u. | vezérlőszekrény és műszerezés cseréje | elhasználodott | működőképeség biztosítása | hatékony, korszerű |  |  | 4000 |  |  |  |  | A beruházás ütemezése a tervezési időszak évei szerint 5: 4000
3 |  | Kishegyi u. | vezérlőszekrény és műszerezés cseréje | elhasználodott | működőképeség biztosítása | hatékony, korszerű |  |  | 4000 |  |  |  |  | A beruházás ütemezése a tervezési időszak évei szerint 5: 4000
3 |  | Vorhota 1.0 | vezérlőszekrény és műszerezés cseréje | elhasználodott | működőképeség biztosítása | hatékony, korszerű |  |  | 4000 |  |  |  |  | A beruházás ütemezése a tervezési időszak évei szerint 5: 4000
3 |  | Kilátó u. 8.0 | vezérlőszekrény és műszerezés cseréje | elhasználodott | működőképeség biztosítása | hatékony, korszerű |  |  | 4000 |  |  |  |  | A beruházás ütemezése a tervezési időszak évei szerint 5: 4000
3 |  | Kisbük 9.0 | vezérlőszekrény és műszerezés cseréje | elhasználodott | működőképeség biztosítása | hatékony, korszerű |  |  | 4000 |  |  |  |  | A beruházás ütemezése a tervezési időszak évei szerint 5: 4000
3 |  | Majori u. | vezérlőszekrény és műszerezés cseréje | elhasználodott | működőképeség biztosítása | hatékony, korszerű |  |  | 4000 |  |  |  |  | A beruházás ütemezése a tervezési időszak évei szerint 5: 4000
3 |  | Szőlőhegyi u. | vezérlőszekrény és műszerezés cseréje | elhasználodott | működőképeség biztosítása | hatékony, korszerű |  |  | 4000 |  |  |  |  | A beruházás ütemezése a tervezési időszak évei szerint 5: 4000
3 |  | Nekeresd I Reg | vezérlőszekrény és műszerezés cseréje | elhasználodott | működőképeség biztosítása | hatékony, korszerű |  |  | 6000 |  |  |  |  | A beruházás ütemezése a tervezési időszak évei szerint 5: 6000
1 |  | Pózva I | vezérlőszekrény és műszerezés cseréje | elhasználodott | működőképeség biztosítása | hatékony, korszerű |  |  | 0
3 |  | Pózva 0 Reg. | vezérlőszekrény és műszerezés cseréje | elhasználodott | működőképeség biztosítása | hatékony, korszerű |  |  | 7000 |  |  |  |  | A beruházás ütemezése a tervezési időszak évei szerint 5: 7000
3 |  | Csácsi-hegy I. | vezérlőszekrény és műszerezés cseréje | elhasználodott | működőképeség biztosítása | hatékony, korszerű |  |  | 4000 |  |  |  |  | A beruházás ütemezése a tervezési időszak évei szerint 5: 4000
1 |  | Nekeresd 2.0 | vezérlőszekrény és műszerezés cseréje | elhasználodott | működőképeség biztosítása | hatékony, korszerű |  |  | 0
1 |  | Ságod 0 Reg | frekveciaváltó beépítés | elhasználodott | működőképeség biztosítása | hatékony, korszerű |  |  | 0
3 |  | Ságod 0 Reg | vezérlőszekrény és műszerezés cseréje | elhasználodott | működőképeség biztosítása | hatékony, korszerű |  |  | 7000 |  |  |  |  | A beruházás ütemezése a tervezési időszak évei szerint 5: 7000
1 |  | Ságod I. | vezérlőszekrény és műszerezés cseréje | elhasználodott | működőképeség biztosítása | hatékony, korszerű |  |  | 0
1 |  | Ságod II. | vezérlőszekrény és műszerezés cseréje | elhasználodott | működőképeség biztosítása | hatékony, korszerű |  |  | 0
1 |  | Ságod III. | vezérlőszekrény és műszerezés cseréje | elhasználodott | működőképeség biztosítása | hatékony, korszerű |  |  | 0
1 |  | Ságod IV. | vezérlőszekrény és műszerezés cseréje | elhasználodott | működőképeség biztosítása | hatékony, korszerű |  |  | 0
1 |  | Ságod IX. | vezérlőszekrény és műszerezés cseréje | elhasználodott | működőképeség biztosítása | hatékony, korszerű |  |  | 0
1 |  | Ságod VI. | vezérlőszekrény és műszerezés cseréje | elhasználodott | működőképeség biztosítása | hatékony, korszerű |  |  | 0
1 |  | Ságod VII. | vezérlőszekrény és műszerezés cseréje | elhasználodott | működőképeség biztosítása | hatékony, korszerű |  |  | 0
1 |  | Ságod VIII. . | vezérlőszekrény és műszerezés cseréje | elhasználodott | működőképeség biztosítása | hatékony, korszerű |  |  | 0
1 |  | Ságod X. | vezérlőszekrény és műszerezés cseréje | elhasználodott | működőképeség biztosítása | hatékony, korszerű |  |  | 0
3 |  | Ságod Tó u. | vezérlőszekrény és műszerezés cseréje | elhasználodott | működőképeség biztosítása | hatékony, korszerű |  |  | 4000 |  |  |  |  | A beruházás ütemezése a tervezési időszak évei szerint 5: 4000
3 |  | Hatháza I | vezérlőszekrény és műszerezés cseréje | elhasználodott | működőképeség biztosítása | hatékony, korszerű |  |  | 4000 |  |  |  |  | A beruházás ütemezése a tervezési időszak évei szerint 5: 4000
3 |  | Egerszeghegy XIII. | vezérlőszekrény és műszerezés cseréje | elhasználodott | működőképeség biztosítása | hatékony, korszerű |  |  | 4000 |  |  |  |  | A beruházás ütemezése a tervezési időszak évei szerint 5: 4000
3 |  | Egerszeghegy I. | vezérlőszekrény és műszerezés cseréje | elhasználodott | működőképeség biztosítása | hatékony, korszerű |  |  | 4000 |  |  |  |  | A beruházás ütemezése a tervezési időszak évei szerint 5: 4000
3 |  | Egerszeghegy 14.1 | vezérlőszekrény és műszerezés cseréje | elhasználodott | működőképeség biztosítása | hatékony, korszerű |  |  | 2000 |  |  |  |  | A beruházás ütemezése a tervezési időszak évei szerint 5: 2000
3 |  | Egerszeghegy 2.1 | vezérlőszekrény és műszerezés cseréje | elhasználodott | működőképeség biztosítása | hatékony, korszerű |  |  | 2000 |  |  |  |  | A beruházás ütemezése a tervezési időszak évei szerint 5: 2000
3 |  | Gálafej I. | vezérlőszekrény és műszerezés cseréje | elhasználodott | működőképeség biztosítása | hatékony, korszerű |  |  | 4000 |  |  |  |  | A beruházás ütemezése a tervezési időszak évei szerint 5: 4000
3 |  | Gálafej 3.0 | vezérlőszekrény és műszerezés cseréje | elhasználodott | működőképeség biztosítása | hatékony, korszerű |  |  | 2000 |  |  |  |  | A beruházás ütemezése a tervezési időszak évei szerint 5: 2000
3 |  | Gálafej 4.0 | vezérlőszekrény és műszerezés cseréje | elhasználodott | működőképeség biztosítása | hatékony, korszerű |  |  | 2000 |  |  |  |  | A beruházás ütemezése a tervezési időszak évei szerint 5: 2000
3 |  | Gálafej 6.0 | vezérlőszekrény és műszerezés cseréje | elhasználodott | működőképeség biztosítása | hatékony, korszerű |  |  | 2000 |  |  |  |  | A beruházás ütemezése a tervezési időszak évei szerint 5: 2000
3 |  | Gálafej 9.0 | vezérlőszekrény és műszerezés cseréje | elhasználodott | működőképeség biztosítása | hatékony, korszerű |  |  | 2000 |  |  |  |  | A beruházás ütemezése a tervezési időszak évei szerint 5: 2000
3 |  | Bazita 1.1 | vezérlőszekrény és műszerezés cseréje | elhasználodott | működőképeség biztosítása | hatékony, korszerű |  |  | 2000 |  |  |  |  | A beruházás ütemezése a tervezési időszak évei szerint 5: 2000
3 |  | Gógánhegy 1.0 | vezérlőszekrény és műszerezés cseréje | elhasználodott | működőképeség biztosítása | hatékony, korszerű |  |  | 2000 |  |  |  |  | A beruházás ütemezése a tervezési időszak évei szerint 5: 2000
3 |  | Gógánhegy 3.1 | vezérlőszekrény és műszerezés cseréje | elhasználodott | működőképeség biztosítása | hatékony, korszerű |  |  | 2000 |  |  |  |  | A beruházás ütemezése a tervezési időszak évei szerint 5: 2000
3 |  | Gógánhegy 5.1 | vezérlőszekrény és műszerezés cseréje | elhasználodott | működőképeség biztosítása | hatékony, korszerű |  |  | 2000 |  |  |  |  | A beruházás ütemezése a tervezési időszak évei szerint 5: 2000
3 |  | Hatháza 2.1 | vezérlőszekrény és műszerezés cseréje | elhasználodott | működőképeség biztosítása | hatékony, korszerű |  |  | 2000 |  |  |  |  | A beruházás ütemezése a tervezési időszak évei szerint 5: 2000
3 |  | Botfa IV | vezérlőszekrény és műszerezés cseréje | elhasználodott | működőképeség biztosítása | hatékony, korszerű |  |  | 4000 |  |  |  |  | A beruházás ütemezése a tervezési időszak évei szerint 5: 4000
3 |  | Botfa III | vezérlőszekrény és műszerezés cseréje | elhasználodott | működőképeség biztosítása | hatékony, korszerű |  |  | 4000 |  |  |  |  | A beruházás ütemezése a tervezési időszak évei szerint 5: 4000
3 |  | Botfa I | vezérlőszekrény és műszerezés cseréje | elhasználodott | működőképeség biztosítása | hatékony, korszerű |  |  | 6000 |  |  |  |  | A beruházás ütemezése a tervezési időszak évei szerint 5: 6000
3 |  | Botfa II | vezérlőszekrény és műszerezés cseréje | elhasználodott | működőképeség biztosítása | hatékony, korszerű |  |  | 7000 |  |  |  |  | A beruházás ütemezése a tervezési időszak évei szerint 5: 7000
3 |  | Gálafej II. | vezérlőszekrény és műszerezés cseréje | elhasználodott | működőképeség biztosítása | hatékony, korszerű |  |  | 4000 |  |  |  |  | A beruházás ütemezése a tervezési időszak évei szerint 5: 4000
3 |  | Gálafej 5.1 | vezérlőszekrény és műszerezés cseréje | elhasználodott | működőképeség biztosítása | hatékony, korszerű |  |  | 2000 |  |  |  |  | A beruházás ütemezése a tervezési időszak évei szerint 5: 2000
3 |  | Gálafej 2.3 | vezérlőszekrény és műszerezés cseréje | elhasználodott | működőképeség biztosítása | hatékony, korszerű |  |  | 2000 |  |  |  |  | A beruházás ütemezése a tervezési időszak évei szerint 5: 2000
3 |  | Besenyő 1.1 | vezérlőszekrény és műszerezés cseréje | elhasználodott | működőképeség biztosítása | hatékony, korszerű |  |  | 2000 |  |  |  |  | A beruházás ütemezése a tervezési időszak évei szerint 5: 2000
3 |  | Jánkahegy 4.1 | vezérlőszekrény és műszerezés cseréje | elhasználodott | működőképeség biztosítása | hatékony, korszerű |  |  | 2000 |  |  |  |  | A beruházás ütemezése a tervezési időszak évei szerint 5: 2000
3 |  | Jánkahegy 5.1 | vezérlőszekrény és műszerezés cseréje | elhasználodott | működőképeség biztosítása | hatékony, korszerű |  |  | 2000 |  |  |  |  | A beruházás ütemezése a tervezési időszak évei szerint 5: 2000
3 |  | Jánkahegy 9.1 | vezérlőszekrény és műszerezés cseréje | elhasználodott | működőképeség biztosítása | hatékony, korszerű |  |  | 2000 |  |  |  |  | A beruházás ütemezése a tervezési időszak évei szerint 5: 2000
| Összesen: | [7 empty] | 3626792 | 3908141
VI. Szennyvíztisztítás
sorszám | szakág | Helyszín | beruházás megnevezése
SZENNYVÍZTISZTÍTÓ-TELEP
Épület, építmény
1 |  | Út felújítás | Aszennyvíztelep észak-keleti terület útfelújítás 360 m2 területen 40 tonnás teherbírással KHT rétegrend szerint | elhasználódott | működőképeség biztosítása |  |  |  | 4000 |  |  |  |  | A beruházás ütemezése a tervezési időszak évei szerint 1: 4000
1 |  | Rács és homokfogó felület javítás | kétsorosédőkorlát cseréje saválló vagy horganyzott 180 fm hosszban | elhasználódott | működőképeség biztosítása |  |  |  | 1200 |  |  |  |  | A beruházás ütemezése a tervezési időszak évei szerint 1: 1200
1 |  | Rács és homokfogó felület javítás | Sínpályák melletti betonfelület felújítása kb. 60 m2 | elhasználódott | működőképeség biztosítása |  |  |  | 600 |  |  |  |  | A beruházás ütemezése a tervezési időszak évei szerint 1: 600
3 |  | Kezelő épület felújítása | [6 empty] | 80000 |  |  |  |  | A beruházás ütemezése a tervezési időszak évei szerint 13: 80000
2 |  | Iszapgépház felújítása | [6 empty] | 25000 |  |  |  |  | A beruházás ütemezése a tervezési időszak évei szerint 4: 25000
2 |  | 2 db biológi vízzáróvá tétele | [6 empty] | 12500 |  |  |  |  | A beruházás ütemezése a tervezési időszak évei szerint 2: 12500
3 |  | 2 db biológi felújítása | [6 empty] | 93000 |  |  |  |  | A beruházás ütemezése a tervezési időszak évei szerint 11: 93000
3 |  | Utóülepítők felújítása | [6 empty] | 24000 |  |  |  |  | A beruházás ütemezése a tervezési időszak évei szerint 5: 12000; A beruházás ütemezése a tervezési időszak évei szerint 9: 12000
2 |  | Elfolyó vályú felújítása illetve lefedése | [6 empty] | 26500 |  |  |  |  | A beruházás ütemezése a tervezési időszak évei szerint 3: 26500
3 |  | Rothasztó tornyok felújítása | [6 empty] | 38000 |  |  |  |  | A beruházás ütemezése a tervezési időszak évei szerint 8: 38000
3 |  | Iszaptároló tartályok felújítása | [6 empty] | 21000 |  |  |  |  | A beruházás ütemezése a tervezési időszak évei szerint 9: 7000; A beruházás ütemezése a tervezési időszak évei szerint 12: 7000; A beruházás ütemezése a tervezési időszak évei szerint 15: 7000
3 |  | Mechanikai tisztító egség felújítása | [6 empty] | 30000 |  |  |  |  | A beruházás ütemezése a tervezési időszak évei szerint 15: 30000
3 |  | NKÖHSZ szippantott szennyvízfogadó felújítása | [6 empty] | 18000 |  |  |  |  | A beruházás ütemezése a tervezési időszak évei szerint 14: 18000
3 |  | Csatornaiszapfogadó felújítása | [6 empty] | 5000 |  |  |  |  | A beruházás ütemezése a tervezési időszak évei szerint 7: 5000
3 |  | Demon medencék felújítása | [6 empty] | 15000 |  |  |  |  | A beruházás ütemezése a tervezési időszak évei szerint 9: 15000
2 |  | Iszapsűrítők felújítása | [6 empty] | 14000 |  |  |  |  | A beruházás ütemezése a tervezési időszak évei szerint 3: 14000
Gép, berendezés
1 |  | Gépi rácsok cseréje | Típusa: MEVA RS 14-120-3 típusú gépi finomrács EN 1.4307 (berendezés, vezérlés, beépítés)2db | elhasználódott | működőképeség biztosítása |  |  |  | 24000 |  |  |  |  | A beruházás ütemezése a tervezési időszak évei szerint 2: 24000
1 |  | Rácsszemétprés cseréje | MEVA SWP 25-40 típusú mosóvizes préscsiga EN 1.4307 | elhasználódott | működőképeség biztosítása |  |  |  | 8000 |  |  |  |  | A beruházás ütemezése a tervezési időszak évei szerint 1: 8000
1 |  | Homokfogó híd felújítása | gépészeti felújítása | elhasználódott | működőképeség biztosítása |  |  |  | 1800 |  |  |  |  | A beruházás ütemezése a tervezési időszak évei szerint 1: 1800
1 |  | Homokfogó híd felújítása | 2 db ABS szivattyú csere | elhasználódott | működőképeség biztosítása |  |  |  | 3000 |  |  |  |  | A beruházás ütemezése a tervezési időszak évei szerint 1: 3000
1 |  | 1. biológia levegőztető elemek cseréje | medence előkészítés és 4200 db membrán cseréje | elhasználódott | működőképeség biztosítása |  |  |  | 12000 |  |  |  |  | A beruházás ütemezése a tervezési időszak évei szerint 2: 12000
1 |  | 1. biológia keverők felújítása | 12 db anoxikus és anaerob keverő felújítása | elhasználódott | működőképeség biztosítása |  |  |  | 5000 |  |  |  |  | A beruházás ütemezése a tervezési időszak évei szerint 1: 5000
1 |  | 1. biológia oldott oxigénmérő cseréje | 03QET103 oldott oxigén mérő cseréje telepítéssel | elhasználódott | működőképeség biztosítása |  |  |  | 1200 |  |  |  |  | A beruházás ütemezése a tervezési időszak évei szerint 1: 1200
1 |  | biológiai medencék nitrát recirk szivattyú cseréje | 03PU104 és 03PU204 szivattyú cseréje | elhasználódott | működőképeség biztosítása |  |  |  | 4000 |  |  |  |  | A beruházás ütemezése a tervezési időszak évei szerint 1: 4000
1 |  | iszap recirkulációs szivattyú cseréje | 03PU001 és 03PU003 szivvttyú szárazakanás szivattyúra való cseréje | napi meghibásodás | Folyamatos üzem biztosítása |  |  |  | 8400 |  |  |  |  | A beruházás ütemezése a tervezési időszak évei szerint 1: 8400
1 |  | légfúvók felújítása | 08BL008 sz. fúvó cseréje Robushi 100 kW beüzemeléssel | elhasználódott | működőképeség biztosítása |  |  |  | 33000 |  |  |  |  | A beruházás ütemezése a tervezési időszak évei szerint 2: 33000
1 |  | légfúvók felújítása | 08BL008 fúvó vezérlése átalakítása frekvencia váltósra 1db 100kW frekvencia váltó beszerzéssel és beüzemeléssel | napi meghibásodás | működőképeség biztosítása |  |  |  | 3600 |  |  |  |  | A beruházás ütemezése a tervezési időszak évei szerint 1: 3600
1 |  | légfúvók indításkönnyítő szelepek cseréje | 4 db légfúvó indításkönnyítő szelp csere | napi meghibásodás | működőképeség biztosítása |  |  |  | 4800 |  |  |  |  | A beruházás ütemezése a tervezési időszak évei szerint 1: 4800
1 |  | 1.Utóülepítő felújítása | Terelőlemez vezető görgők pótlása Híd hajtómű felújítás (lánckerék+lánc, csapágyak, kerekek) | elhasználódott | működőképeség biztosítása |  |  |  | 2500 |  |  |  |  | A beruházás ütemezése a tervezési időszak évei szerint 1: 2500
1 |  | 1.Utóülepítő felújítása | Futófelület visszabontása és újjáépítése vízzáró és kopásállóan 80m2 (betonjavítás+műgyanta) | elhasználódott | működőképeség biztosítása |  |  |  | 1700 |  |  |  |  | A beruházás ütemezése a tervezési időszak évei szerint 1: 1700
1 |  | 2.Utóülepítő felújítása | Terelőlemez vezető görgők pótlása Híd hajtómű felújítás (lánckerék+lánc, csapágyak, kerekek) | elhasználódott | működőképeség biztosítása |  |  |  | 2500 |  |  |  |  | A beruházás ütemezése a tervezési időszak évei szerint 1: 2500
1 |  | 2.Utóülepítő felújítása | Futófelület visszabontása és újjáépítése vízzáró és kopásállóan 80m2 (betonjavítás+műgyanta) | elhasználódott | működőképeség biztosítása |  |  |  | 1700 |  |  |  |  | A beruházás ütemezése a tervezési időszak évei szerint 1: 1700
1 |  | Centrifuga felújítása | 2 sz. centrifuga felújítása | elhasználódott | működőképeség biztosítása |  |  |  | 2500 |  |  |  |  | A beruházás ütemezése a tervezési időszak évei szerint 1: 2500
1 |  | Dobsüritő iszapfeladó szivattyú felújítása | 06PU002 Iszapfeladó Seepex szivattyú felújítása | elhasználódott | működőképeség biztosítása |  |  |  | 1750 |  |  |  |  | A beruházás ütemezése a tervezési időszak évei szerint 1: 1750
1 |  | macerátor felújítása | 06MC001 Macerátor felújítása | elhasználódott | működőképeség biztosítása |  |  |  | 1750 |  |  |  |  | A beruházás ütemezése a tervezési időszak évei szerint 1: 1750
1 |  | Pálcás sűrítő gépészeti felújítása | Iszapelvételi osztóakna gépészeti felújítás csőkiváltások illetve iszapelvétel átalakítása | állandó dugulások | működőképeség biztosítása |  |  |  | 6500 |  |  |  |  | A beruházás ütemezése a tervezési időszak évei szerint 2: 6500
1 |  | Pálcás sűrítő gépészeti felújítása | Szivattyú vezérlés felújítása (2db Frekvenciaváltó beépítéssel) | elhasználódott | működőképeség biztosítása |  |  |  | 3600 |  |  |  |  | A beruházás ütemezése a tervezési időszak évei szerint 2: 3600
1 |  | iszapfeladó szivattyú cseréje | 1 db BN35-6LS tipúsú szivattyú beszerzése és beüzemelése | elhasználódott | működőképeség biztosítása |  |  |  | 1850 |  |  |  |  | A beruházás ütemezése a tervezési időszak évei szerint 1: 1850
1 |  | Demon technológia felújítása | Gépészeti és vezérlési felújítás | elhasználódott | működőképeség biztosítása |  |  |  | 12000 |  |  |  |  | A beruházás ütemezése a tervezési időszak évei szerint 2: 12000
3 |  | Rácsszemét kihordó csiga cseréje | [6 empty] | 16000 |  |  |  |  | A beruházás ütemezése a tervezési időszak évei szerint 5: 8000; A beruházás ütemezése a tervezési időszak évei szerint 14: 8000
2 |  | Homokfogó légfúfóinak cseréje | [6 empty] | 40000 |  |  |  |  | A beruházás ütemezése a tervezési időszak évei szerint 2: 40000
3 |  | Homokfogó gépészet (zagyszivattyúk, homokfogó híd és vezetékek) cseréje | [6 empty] | 37500 |  |  |  |  | A beruházás ütemezése a tervezési időszak évei szerint 5: 37500
2 |  | NKÖHSZ szippantott szennyvízfogadó gépészeti felújítása | [6 empty] | 22000 |  |  |  |  | A beruházás ütemezése a tervezési időszak évei szerint 3: 22000
3 |  | NKÖHSZ szippantott szennyvízfogadó gépészeti felújítása | [6 empty] | 30000 |  |  |  |  | A beruházás ütemezése a tervezési időszak évei szerint 13: 30000
3 |  | Csatornaiszapfogadó gépészeti felújítása | [6 empty] | 28500 |  |  |  |  | A beruházás ütemezése a tervezési időszak évei szerint 7: 28500
2 |  | Szabályozó zsilipek cseréje, mennyiségmérők felújítása vagy cseréje | [6 empty] | 12000 |  |  |  |  | A beruházás ütemezése a tervezési időszak évei szerint 2: 12000
3 |  | 4 db Robushi Légfúvó felújítása | [6 empty] | 75000 |  |  |  |  | A beruházás ütemezése a tervezési időszak évei szerint 8: 75000
2 |  | 3 db AERZENER légfúvó cseréje | [6 empty] | 120000 |  |  |  |  | A beruházás ütemezése a tervezési időszak évei szerint 4: 120000
3 |  | 2 db biológián a levegőztető elemek cseréje | [6 empty] | 36000 |  |  |  |  | A beruházás ütemezése a tervezési időszak évei szerint 6: 12000; A beruházás ütemezése a tervezési időszak évei szerint 11: 12000; A beruházás ütemezése a tervezési időszak évei szerint 15: 12000
2 |  | Utóülepítők gépészeti felújítása | [6 empty] | 15000 |  |  |  |  | A beruházás ütemezése a tervezési időszak évei szerint 2: 15000
3 |  | 2. biológia keverők cseréje | [6 empty] | 41000 |  |  |  |  | A beruházás ütemezése a tervezési időszak évei szerint 7: 41000
3 |  | Utóülepítők gépészeti felújítása | [6 empty] | 60000 |  |  |  |  | A beruházás ütemezése a tervezési időszak évei szerint 5: 15000; A beruházás ütemezése a tervezési időszak évei szerint 8: 15000; A beruházás ütemezése a tervezési időszak évei szerint 11: 15000; A beruházás ütemezése a tervezési időszak évei szerint 14: 15000
2 |  | Utószűrő berendezés gépészeti felújítása | [6 empty] | 6000 |  |  |  |  | A beruházás ütemezése a tervezési időszak évei szerint 3: 6000
3 |  | Utószűrő berendezés gépészeti felújítása | [6 empty] | 12000 |  |  |  |  | A beruházás ütemezése a tervezési időszak évei szerint 8: 6000; A beruházás ütemezése a tervezési időszak évei szerint 13: 6000
3 |  | Fertőtlenítő berendezés felújítása | [6 empty] | 55000 |  |  |  |  | A beruházás ütemezése a tervezési időszak évei szerint 5: 55000
3 |  | Vegyszeradagolók cseréje | [6 empty] | 9000 |  |  |  |  | A beruházás ütemezése a tervezési időszak évei szerint 6: 4500; A beruházás ütemezése a tervezési időszak évei szerint 13: 4500
2 |  | 3 db Recirkulációs szivattyú cseréje | [6 empty] | 12000 |  |  |  |  | A beruházás ütemezése a tervezési időszak évei szerint 2: 12000
3 |  | 3 db Recirkulációs szivattyú cseréje | [6 empty] | 24000 |  |  |  |  | A beruházás ütemezése a tervezési időszak évei szerint 8: 12000; A beruházás ütemezése a tervezési időszak évei szerint 14: 12000
2 |  | 3 db fölösizsap szivattyú cseréje | [6 empty] | 4500 |  |  |  |  | A beruházás ütemezése a tervezési időszak évei szerint 3: 4500
3 |  | 3 db fölösizsap szivattyú cseréje | [6 empty] | 9000 |  |  |  |  | A beruházás ütemezése a tervezési időszak évei szerint 9: 4500; A beruházás ütemezése a tervezési időszak évei szerint 14: 4500
2 |  | Iszapsűrítő gépészeti felújítása | [6 empty] | 35000 |  |  |  |  | A beruházás ütemezése a tervezési időszak évei szerint 2: 35000
3 |  | Iszapsűrítő gépészeti felújítása | [6 empty] | 50000 |  |  |  |  | A beruházás ütemezése a tervezési időszak évei szerint 9: 35000; A beruházás ütemezése a tervezési időszak évei szerint 14: 15000
3 |  | Macerátorok illetve iszapszűrő cseréje | [6 empty] | 22000 |  |  |  |  | A beruházás ütemezése a tervezési időszak évei szerint 5: 22000
3 |  | Dobsűrítők és vegyszerbekeverők felújítása | [6 empty] | 36000 |  |  |  |  | A beruházás ütemezése a tervezési időszak évei szerint 6: 18000; A beruházás ütemezése a tervezési időszak évei szerint 14: 18000
2 |  | Iszapcentrifugák felújítása | [6 empty] | 50000 |  |  |  |  | A beruházás ütemezése a tervezési időszak évei szerint 3: 50000
3 |  | Iszapcentrifugák cseréje | [6 empty] | 80000 |  |  |  |  | A beruházás ütemezése a tervezési időszak évei szerint 13: 80000
3 |  | Rothasztók fütés gépészetének cseréje | [6 empty] | 42000 |  |  |  |  | A beruházás ütemezése a tervezési időszak évei szerint 5: 42000
3 |  | Rothasztó keringető szivattyúk felújítása | [6 empty] | 25000 |  |  |  |  | A beruházás ütemezése a tervezési időszak évei szerint 6: 25000
2 |  | Átemelő szivattyúk felújítása és cseréje | [6 empty] | 16000 |  |  |  |  | A beruházás ütemezése a tervezési időszak évei szerint 2: 16000
3 |  | Átemelő szivattyúk felújítása és cseréje | [6 empty] | 32000 |  |  |  |  | A beruházás ütemezése a tervezési időszak évei szerint 9: 16000; A beruházás ütemezése a tervezési időszak évei szerint 14: 16000
2 |  | Iszap szállító csigaszivattyúk felújítása | [6 empty] | 15000 |  |  |  |  | A beruházás ütemezése a tervezési időszak évei szerint 2: 15000
3 |  | Iszap szállító csigaszivattyúk felújítása | [6 empty] | 60000 |  |  |  |  | A beruházás ütemezése a tervezési időszak évei szerint 5: 15000; A beruházás ütemezése a tervezési időszak évei szerint 8: 15000; A beruházás ütemezése a tervezési időszak évei szerint 11: 15000; A beruházás ütemezése a tervezési időszak évei szerint 14: 15000
3 |  | ESCRUSOR felújítása | [6 empty] | 72000 |  |  |  |  | A beruházás ütemezése a tervezési időszak évei szerint 7: 72000
3 |  | Homogenizáló felújítása | [6 empty] | 72000 |  |  |  |  | A beruházás ütemezése a tervezési időszak évei szerint 5: 36000; A beruházás ütemezése a tervezési időszak évei szerint 11: 36000
3 |  | Homokosztályozó felújítása | [6 empty] | 13000 |  |  |  |  | A beruházás ütemezése a tervezési időszak évei szerint 6: 6500; A beruházás ütemezése a tervezési időszak évei szerint 15: 6500
2 |  | Demon technológia gépészeti és vezérlési felújítása | [6 empty] | 22000 |  |  |  |  | A beruházás ütemezése a tervezési időszak évei szerint 2: 22000
2 |  | On-line analizátorok felújítása illetve cseréje | [6 empty] | 24500 |  |  |  |  | A beruházás ütemezése a tervezési időszak évei szerint 4: 24500
2 |  | automata mintavevők felújítása | [6 empty] | 9000 |  |  |  |  | A beruházás ütemezése a tervezési időszak évei szerint 3: 9000
3 |  | Mennyiségmérők cseréje illetve újak beépítése | [6 empty] | 36000 |  |  |  |  | A beruházás ütemezése a tervezési időszak évei szerint 5: 18000; A beruházás ütemezése a tervezési időszak évei szerint 15: 18000
Irányítástechnika, energiaellátás
1 |  | Zalaegerszeg szennyvíztelep | 1. biológia vezérlőszekrényeinek felújítása | [5 empty] | 7500 |  |  |  |  | A beruházás ütemezése a tervezési időszak évei szerint 1: 7500
2 |  | Zalaegerszeg szennyvíztelep | Térvilágítás fejlesztés | [5 empty] | 3250 |  |  |  |  | A beruházás ütemezése a tervezési időszak évei szerint 3: 3250
3 |  | Zalaegerszeg szennyvíztelep | Térvilágítás fejlesztés | [5 empty] | 9750 |  |  |  |  | A beruházás ütemezése a tervezési időszak évei szerint 6: 3250; A beruházás ütemezése a tervezési időszak évei szerint 9: 3250; A beruházás ütemezése a tervezési időszak évei szerint 12: 3250
2 |  | Zalaegerszeg szennyvíztelep | Erősáramú hálózat, villamos szerelvények felújítása | [5 empty] | 10700 |  |  |  |  | A beruházás ütemezése a tervezési időszak évei szerint 3: 10700
3 |  | Zalaegerszeg szennyvíztelep | Erősáramú hálózat, villamos szerelvények felújítása | [5 empty] | 21400 |  |  |  |  | A beruházás ütemezése a tervezési időszak évei szerint 7: 10700; A beruházás ütemezése a tervezési időszak évei szerint 13: 10700
2 |  | Zalaegerszeg szennyvíztelep | 2 db Középfeszültségű transzformátor felújítása | [5 empty] | 1115 |  |  |  |  | A beruházás ütemezése a tervezési időszak évei szerint 2: 1115
3 |  | Zalaegerszeg szennyvíztelep | 2 db Középfeszültségű transzformátor cseréje | [10 empty] | A beruházás ütemezése a tervezési időszak évei szerint 15: 40000
3 |  | Zalaegerszeg szennyvíztelep | Fogyasztásmérőhely fejlesztése, mérő berendezés szekrénybe helyezése | [5 empty] | 185 |  |  |  |  | A beruházás ütemezése a tervezési időszak évei szerint 6: 185
2 |  | Zalaegerszeg szennyvíztelep | Villámvédelmi rendszer fejlesztése, gyengeáramú rendszerek villámvédelmi zónán kívül helyezése | [5 empty] | 4270 |  |  |  |  | A beruházás ütemezése a tervezési időszak évei szerint 2: 4270
2 |  | Zalaegerszeg szennyvíztelep | Nagyfeszültségű 20 kV hálózat felújítása | [5 empty] | 4300 |  |  |  |  | A beruházás ütemezése a tervezési időszak évei szerint 3: 4300
3 |  | Zalaegerszeg szennyvíztelep | Nagyfeszültségű 20 kV hálózat felújítása | [5 empty] | 12900 |  |  |  |  | A beruházás ütemezése a tervezési időszak évei szerint 7: 4300; A beruházás ütemezése a tervezési időszak évei szerint 11: 4300; A beruházás ütemezése a tervezési időszak évei szerint 15: 4300
Gép, berendezés
Irányítástechnika, energiaellátás
| Összesen: | [7 empty] | 2006320 | 249263 |  |  |  | 249004.15 | 892245 | 188765 | 648415 | 586385 | 385620 | 304450 | 487925 | 145485 | 315340 | 371628 | 331110 | 240705 | 457360 | 158075
| Rendelkezésre álló források megnevezése | Rendelkezésre álló források számszerűsített értéke a teljes ütem tekintetében (eFt)
I. ütem | Használati díj (2016) | 295963
II. ütem | Használati díj (2017-2020) | 1183852
III. ütem | Használati díj (2020-2030) | 2959630
¹ Idegenvíz kizárás munkafolyamatai
1. Törött szerkezeti elemek cseréje, aknában bekötések körbekenése, folyásfenék újra betonozása, hézag pótlása (vízbetörés javítás)
2. Vízzáró réteg készítés, hosszútávú korrozíó és szerkezeti védelem (Szulfátálló réteg készítése)
3. Fedlap és szűkítő csere DN 600 mm, terhelésnek megfelelően, üzemeltető előírása szerint
4. Pontszerű hibahelyek javítása gerincvezetéken, és bekötésen
²Gépészeti felújítás
1. szivattyú talpidon csere
2. nyomócső csere
3. nadrágidom csere
4. visszacsapó szelep csere
5. tolózár csere
6. vezetőcső csere
³Védterület felújítás
1. kerítés csere
2. kapu csere
3. aszfaltozás