## Alibánfa
Gördülő fejlesztési terv a 2024 - 2038 időszakra
FELÚJÍTÁSOK ÉS PÓTLÁSOK ÖSSZEFOGLALÓ TÁBLÁZATA
A tervet benyújtó szervezet megnevezése: | [9 empty] | ALIBÁNFA | [6 empty] | ellátásért felelős / ellátásért felelősök képviselője / víziközmű-szolgáltató *
Víziközmű-szolgáltató megnevezése: | [9 empty] | ÉSZAK ZALAI VÍZ- ÉS CSATORNAMŰ ZÁRTKÖRŰEN MŰKÖDŐ RÉSZVÉNYTÁRSASÁG
Víziközmű-szolgáltatási ágazat megnevezése: | [9 empty] | IVÓVÍZ ÁGAZAT
Véleményeltérést megfogalmazó érintett fél megnevezése:
Víziközmű-rendszer kódja: ** | [9 empty] | 11-32054-1-029-02-07 | [6 empty] | ZALAEGERSZEG-IV
I. Felszín alatti vízkivétel
Fontossági sorrend | Felujítás és pótlás megnevezése |  |  | Műszaki állapot felmérés, szükségességi indoklás |  |  | Vízjogi létesítési/elvi engedély száma | Az érintett ellátásért felelős(ök) megnevezése | Tervezett nettó költség | Forrás 2024 évre | Megvalósítás időtartama |  | Tervezett időtáv | A beruházás ütemezése a tervezési időszak évei szerint
|  |  |  | Jelenlegi műszaki állapot | Feladat szükségessége | Megvalósítást követő várható műszaki állapot |  |  | (eFt) |  | Kezdés | Befejezés | (rövid / közép / hosszú) | 1 | 2 | 3 | 4 | 5 | 6 | 7 | 8 | 9 | 10 | 11 | 12 | 13 | 14 | 15
| szakág | Helyszín | beruházás megnevezése
1 |  | Alibánfa | Rendkívüli helyzetből adódó azonnali feladatok (max. 15%) |  | működőképeség biztosítása |  |  | Alibánfa | 1661.4 |  | 2024-01-01 | 2038-12-31 |  | 67.5 | 113.85 | 113.85 | 113.85 | 113.85 | 113.85 | 113.85 | 113.85 | 113.85 | 113.85 | 113.85 | 113.85 | 113.85 | 113.85 | 113.85
MÉLYFÚRÁSÚ KÚT, HAGYOMÁNYOS ÁTMÉRŐVEL
Épület, építmény
Gép, berendezés
Irányítástechnika, energiaellátás
| Összesen: | [7 empty] | 1661.4
III. Vízműtelep és vízkezelő létesítmények
|  | Helyszín | beruházás megnevezése
VÍZMŰTELEP
Épület, építmény
Gép, berendezés
Irányítástechnika, energiaellátás
VÍZKEZELŐ LÉTESÍTMÉNYEK
Épület, építmény
Gép, berendezés
Irányítástechnika, energiaellátás
| Összesen | [7 empty] | 0
IV. Vízelosztás
|  | Helyszín | beruházás megnevezése
IVÓVÍZHÁLÓZAT
Épület, építmény
22 |  | Alibánfa | ivóvízhálózat rekonstrukció | A vezeték állapota anyaga, kora, minősége miatt nem megfelelő, elavult. | A vezeték elavult műszaki állapota miatt gyakoriak a csőtörések | A vízvezeték kiváltás, a vízigények figyelembevételével megfelelő átmérőjű és anyagú hálózatot kapunk. |  | Zalaszentiván osztatlan közös (régi) | 691 |  | 2024-07-01 | 2024.12.131 | rövid | A beruházás ütemezése a tervezési időszak évei szerint 1: 691
|  | Alibánfa | bekötéscsere | A vezeték állapota anyaga, kora, minősége miatt nem megfelelő, elavult. | A vezeték elavult műszaki állapota miatt gyakoriak a csőtörések | A vízvezeték kiváltás, a vízigények figyelembevételével megfelelő átmérőjű és anyagú hálózatot kapunk. |  | Zalaszentiván osztatlan közös | 276 |  | 2025-01-01 | 2028-12-31 | közép | A beruházás ütemezése a tervezési időszak évei szerint 2: 69; A beruházás ütemezése a tervezési időszak évei szerint 3: 69; A beruházás ütemezése a tervezési időszak évei szerint 4: 69; A beruházás ütemezése a tervezési időszak évei szerint 5: 69
|  | Alibánfa | tűzcsap építés, csere | A vezeték állapota anyaga, kora, minősége miatt nem megfelelő, elavult. | A vezeték elavult műszaki állapota miatt gyakoriak a csőtörések | A vízvezeték kiváltás, a vízigények figyelembevételével megfelelő átmérőjű és anyagú hálózatot kapunk. |  | Zalaszentiván osztatlan közös | 114 |  | 2025-01-01 | 2026-12-31 | közép | A beruházás ütemezése a tervezési időszak évei szerint 2: 57; A beruházás ütemezése a tervezési időszak évei szerint 3: 57
|  | Pethőhenye | bekötéscsere | A vezeték állapota anyaga, kora, minősége miatt nem megfelelő, elavult. | A vezeték elavult műszaki állapota miatt gyakoriak a csőtörések | A vízvezeték kiváltás, a vízigények figyelembevételével megfelelő átmérőjű és anyagú hálózatot kapunk. |  | Zalaszentiván osztatlan közös | 138 |  | 2025-01-01 | 2026-12-31 | közép | A beruházás ütemezése a tervezési időszak évei szerint 2: 69; A beruházás ütemezése a tervezési időszak évei szerint 3: 69
|  | Pethőhenye | tűzcsap építés, csere | A vezeték állapota anyaga, kora, minősége miatt nem megfelelő, elavult. | A vezeték elavult műszaki állapota miatt gyakoriak a csőtörések | A vízvezeték kiváltás, a vízigények figyelembevételével megfelelő átmérőjű és anyagú hálózatot kapunk. |  | Zalaszentiván osztatlan közös | 114 |  | 2025-01-01 | 2026-12-31 | közép | A beruházás ütemezése a tervezési időszak évei szerint 2: 57; A beruházás ütemezése a tervezési időszak évei szerint 3: 57
|  | Zalaszentiván Ady u. | gerincvezeték csere (NA80 236 fm) | A vezeték állapota anyaga, kora, minősége miatt nem megfelelő, elavult. | A vezeték elavult műszaki állapota miatt gyakoriak a csőtörések | A vízvezeték kiváltás, a vízigények figyelembevételével megfelelő átmérőjű és anyagú hálózatot kapunk. |  | Zalaszentiván osztatlan közös | 1886 |  | 2025-01-01 | 2025-12-31 | közép | A beruházás ütemezése a tervezési időszak évei szerint 2: 1886
|  | Zalaszentiván Dózsa u. | gerincvezeték csere (NA80 260 fm) | A vezeték állapota anyaga, kora, minősége miatt nem megfelelő, elavult. | A vezeték elavult műszaki állapota miatt gyakoriak a csőtörések | A vízvezeték kiváltás, a vízigények figyelembevételével megfelelő átmérőjű és anyagú hálózatot kapunk. |  | Zalaszentiván osztatlan közös | 1411 |  | 2025-01-01 | 2025-12-31 | közép | A beruházás ütemezése a tervezési időszak évei szerint 2: 1411
|  | Zalaszentiván Táncsics u. | gerincvezeték csere (NA80 144 fm) | A vezeték állapota anyaga, kora, minősége miatt nem megfelelő, elavult. | A vezeték elavult műszaki állapota miatt gyakoriak a csőtörések | A vízvezeték kiváltás, a vízigények figyelembevételével megfelelő átmérőjű és anyagú hálózatot kapunk. |  | Zalaszentiván osztatlan közös | 781 |  | 2025-01-01 | 2025-12-31 | közép | A beruházás ütemezése a tervezési időszak évei szerint 2: 781
|  | Zalaszentiván Petőfi u. | gerincvezeték csere (NA80 200 fm) | A vezeték állapota anyaga, kora, minősége miatt nem megfelelő, elavult. | A vezeték elavult műszaki állapota miatt gyakoriak a csőtörések | A vízvezeték kiváltás, a vízigények figyelembevételével megfelelő átmérőjű és anyagú hálózatot kapunk. |  | Zalaszentiván osztatlan közös | 1085 |  | 2025-01-01 | 2025-12-31 | közép | A beruházás ütemezése a tervezési időszak évei szerint 2: 1085
|  | Zalaszentiván József A. u. | gerincvezeték csere (NA80 253 fm) | A vezeték állapota anyaga, kora, minősége miatt nem megfelelő, elavult. | A vezeték elavult műszaki állapota miatt gyakoriak a csőtörések | A vízvezeték kiváltás, a vízigények figyelembevételével megfelelő átmérőjű és anyagú hálózatot kapunk. |  | Zalaszentiván osztatlan közös | 1373 |  | 2025-01-01 | 2025-12-31 | közép | A beruházás ütemezése a tervezési időszak évei szerint 2: 1373
|  | Zalaszentiván | bekötéscsere | A vezeték állapota anyaga, kora, minősége miatt nem megfelelő, elavult. | A bekötővezeték anyaga vízbiztonsági kockázatot rejt magában, illetve nagyobb a valószínűsége a meghibásodásnak. | A vízvezeték kiváltás, a vízigények figyelembevételével megfelelő átmérőjű és anyagú hálózatot kapunk. |  | Zalaszentiván osztatlan közös | 556 |  | 2025-01-01 | 2028-12-31 | közép | A beruházás ütemezése a tervezési időszak évei szerint 2: 139; A beruházás ütemezése a tervezési időszak évei szerint 3: 139; A beruházás ütemezése a tervezési időszak évei szerint 4: 139; A beruházás ütemezése a tervezési időszak évei szerint 5: 139
|  | Zalaszentiván | bekötéscsere | A vezeték állapota anyaga, kora, minősége miatt nem megfelelő, elavult. | A bekötővezeték anyaga vízbiztonsági kockázatot rejt magában, illetve nagyobb a valószínűsége a meghibásodásnak. | A vízvezeték kiváltás, a vízigények figyelembevételével megfelelő átmérőjű és anyagú hálózatot kapunk. |  | Zalaszentiván osztatlan közös | 138 |  | 2025-01-01 | 2026-12-31 | közép | A beruházás ütemezése a tervezési időszak évei szerint 2: 69; A beruházás ütemezése a tervezési időszak évei szerint 3: 69
|  | Zalaszentiván | tűzcsap építés, csere | A szerelvény állapota anyaga, kora, minősége miatt nem megfelelő, elavult. | A szerelvény elavult műszaki állapota miatt gyakoriak a csőtörések | A szerelvény kiváltás, a vízigények figyelembevételével megfelelő átmérőjű és anyagú hálózatot kapunk. |  | Zalaszentiván osztatlan közös | 114 |  | 2025-01-01 | 2026-12-31 | közép | A beruházás ütemezése a tervezési időszak évei szerint 2: 57; A beruházás ütemezése a tervezési időszak évei szerint 3: 57
|  | Alibánfa | tűzcsap építés, csere | A vezeték állapota anyaga, kora, minősége miatt nem megfelelő, elavult. | A vezeték elavult műszaki állapota miatt gyakoriak a csőtörések | A vízvezeték kiváltás, a vízigények figyelembevételével megfelelő átmérőjű és anyagú hálózatot kapunk. |  | Zalaszentiván osztatlan közös | 127 |  | 2029-01-01 | 2034-12-31 | hosszú | A beruházás ütemezése a tervezési időszak évei szerint 6: 19; A beruházás ütemezése a tervezési időszak évei szerint 7: 30; A beruházás ütemezése a tervezési időszak évei szerint 8: 30; A beruházás ütemezése a tervezési időszak évei szerint 10: 18; A beruházás ütemezése a tervezési időszak évei szerint 11: 30
|  | Alibánfa | bekötéscsere | A vezeték állapota anyaga, kora, minősége miatt nem megfelelő, elavult. | A vezeték elavult műszaki állapota miatt gyakoriak a csőtörések | A vízvezeték kiváltás, a vízigények figyelembevételével megfelelő átmérőjű és anyagú hálózatot kapunk. |  | Zalaszentiván osztatlan közös | 130 |  | 2029-01-01 | 2034-12-31 | hosszú | A beruházás ütemezése a tervezési időszak évei szerint 6: 22; A beruházás ütemezése a tervezési időszak évei szerint 7: 30; A beruházás ütemezése a tervezési időszak évei szerint 8: 30; A beruházás ütemezése a tervezési időszak évei szerint 10: 18; A beruházás ütemezése a tervezési időszak évei szerint 11: 30
|  | Pethőhenye | bekötéscsere | A vezeték állapota anyaga, kora, minősége miatt nem megfelelő, elavult. | A vezeték elavult műszaki állapota miatt gyakoriak a csőtörések | A vízvezeték kiváltás, a vízigények figyelembevételével megfelelő átmérőjű és anyagú hálózatot kapunk. |  | Zalaszentiván osztatlan közös | 59 |  | 2029-01-01 | 2033-12-31 | hosszú | A beruházás ütemezése a tervezési időszak évei szerint 6: 18; A beruházás ütemezése a tervezési időszak évei szerint 7: 19; A beruházás ütemezése a tervezési időszak évei szerint 9: 3; A beruházás ütemezése a tervezési időszak évei szerint 10: 19
|  | Pethőhenye | tűzcsap építés, csere | A vezeték állapota anyaga, kora, minősége miatt nem megfelelő, elavult. | A vezeték elavult műszaki állapota miatt gyakoriak a csőtörések | A vízvezeték kiváltás, a vízigények figyelembevételével megfelelő átmérőjű és anyagú hálózatot kapunk. |  | Zalaszentiván osztatlan közös | 58 |  | 2029-01-01 | 2033-12-31 | hosszú | A beruházás ütemezése a tervezési időszak évei szerint 6: 17; A beruházás ütemezése a tervezési időszak évei szerint 7: 19; A beruházás ütemezése a tervezési időszak évei szerint 9: 3; A beruházás ütemezése a tervezési időszak évei szerint 10: 19
|  | Zalaszentiván | vezeték kiváltás, rekonstrukció, felújítás | A vezeték állapota anyaga, kora, minősége miatt nem megfelelő, elavult. | A bekötővezeték anyaga vízbiztonsági kockázatot rejt magában, illetve nagyobb a valószínűsége a meghibásodásnak. | A vízvezeték kiváltás, a vízigények figyelembevételével megfelelő átmérőjű és anyagú hálózatot kapunk. |  | Zalaszentiván osztatlan közös | 1810 |  | 2029-01-01 | 2038-12-31 | hosszú | [5 empty] | 181 | 181 | 181 | 181 | 181 | 181 | 181 | 181 | 181 | 181
|  | Zalaszentiván | tűzcsap építés, csere | A szerelvény állapota anyaga, kora, minősége miatt nem megfelelő, elavult. | A szerelvény elavult műszaki állapota miatt gyakoriak a csőtörések | A szerelvény kiváltás, a vízigények figyelembevételével megfelelő átmérőjű és anyagú hálózatot kapunk. |  | Zalaszentiván osztatlan közös | 494 |  | 2029-01-01 | 2038-12-31 | hosszú | [5 empty] | 52 | 78 | 78 | 78 | 78 | 26 | 26 | 26 | 26 | 26
|  | Zalaszentiván | vezeték kiváltás, rekonstrukció, felújítás | A vezeték állapota anyaga, kora, minősége miatt nem megfelelő, elavult. | A vezeték elavult műszaki állapota miatt gyakoriak a csőtörések | A vízvezeték kiváltás, a vízigények figyelembevételével megfelelő átmérőjű és anyagú hálózatot kapunk. |  | Zalaszentiván osztatlan közös | 387 |  | 2031-01-01 | 2033-12-31 | hosszú | A beruházás ütemezése a tervezési időszak évei szerint 8: 48; A beruházás ütemezése a tervezési időszak évei szerint 9: 49; A beruházás ütemezése a tervezési időszak évei szerint 10: 290
Gép, berendezés
Irányítástechnika, energiaellátás
VÍZTÁROLÓK
Épület, építmény
Gép, berendezés
Irányítástechnika, energiaellátás
NYOMÁSFOKOZÓK
Épület, építmény
Gép, berendezés
| Összesen: | [7 empty] | 11742
Irányítástechnika, energiaellátás
| Összesen: | [7 empty] | 13403.4 | 759 |  |  |  | 758.5 | 7166.85 | 630.85 | 321.85 | 321.85 | 422.85 | 470.85 | 480.85 | 427.85 | 736.85 | 380.85 | 320.85 | 320.85 | 320.85 | 320.85
2024 évre a fejlesztési forrás biztosított
| Tervezett feladatok nettó költsége a teljes ütem tekintetében (eFt) | Rendelkezésre álló források számszerűsített értéke a teljes ütem tekintetében (eFt) | Forrás megnevezése a teljes ütem tekintetében
I. ütem | 758.5 | 450 | Használati díj (2024)
|  | 208 | Önkormányzati saját forrás
|  | 101 | Víziközmű-fejlesztési és Ellentételezési Alap (2024)
II. ütem | 8441.4 | 1800 | Használati díj (2025-2028)
III. ütem | 4203.5 | 4500 | Használati díj (2029-2038)

## Babosdöbréte
Gördülő fejlesztési terv a 2024 - 2038 időszakra
FELÚJÍTÁSOK ÉS PÓTLÁSOK ÖSSZEFOGLALÓ TÁBLÁZATA
A tervet benyújtó szervezet megnevezése: | [9 empty] | BABOSDÖBRÉTE | [6 empty] | ellátásért felelős / ellátásért felelősök képviselője / víziközmű-szolgáltató *
Víziközmű-szolgáltató megnevezése: | [9 empty] | ÉSZAK ZALAI VÍZ- ÉS CSATORNAMŰ ZÁRTKÖRŰEN MŰKÖDŐ RÉSZVÉNYTÁRSASÁG
Víziközmű-szolgáltatási ágazat megnevezése: | [9 empty] | IVÓVÍZ ÁGAZAT
Véleményeltérést megfogalmazó érintett fél megnevezése:
Víziközmű-rendszer kódja: ** | [9 empty] | 11-32054-1-029-02-07 | [6 empty] | ZALAEGERSZEG-IV
I. Felszín alatti vízkivétel
Fontossági sorrend | Felujítás és pótlás megnevezése |  |  | Műszaki állapot felmérés, szükségességi indoklás |  |  | Vízjogi létesítési/elvi engedély száma | Az érintett ellátásért felelős(ök) megnevezése | Tervezett nettó költség | Forrás 2024 évre | Megvalósítás időtartama |  | Tervezett időtáv | A beruházás ütemezése a tervezési időszak évei szerint
|  |  |  | Jelenlegi műszaki állapot | Feladat szükségessége | Megvalósítást követő várható műszaki állapot |  |  | (eFt) |  | Kezdés | Befejezés | (rövid / közép / hosszú) | 1 | 2 | 3 | 4 | 5 | 6 | 7 | 8 | 9 | 10 | 11 | 12 | 13 | 14 | 15
| szakág | Helyszín | beruházás megnevezése
1 |  | Babosdöbréte | Rendkívüli helyzetből adódó azonnali feladatok (max. 15%) |  | működőképeség biztosítása |  |  | Babosdöbréte | 2723.2 |  | 2024-01-01 | 2038-12-31 |  | 236.8 | 177.6 | 177.6 | 177.6 | 177.6 | 177.6 | 177.6 | 177.6 | 177.6 | 177.6 | 177.6 | 177.6 | 177.6 | 177.6 | 177.6
MÉLYFÚRÁSÚ KÚT, HAGYOMÁNYOS ÁTMÉRŐVEL
Épület, építmény
Gép, berendezés
Irányítástechnika, energiaellátás
| Összesen: | [7 empty] | 2723.2
III. Vízműtelep és vízkezelő létesítmények
|  | Helyszín | beruházás megnevezése
VÍZMŰTELEP
Épület, építmény
Gép, berendezés
Irányítástechnika, energiaellátás
VÍZKEZELŐ LÉTESÍTMÉNYEK
Épület, építmény
Gép, berendezés
Irányítástechnika, energiaellátás
| Összesen | [7 empty] | 0
IV. Vízelosztás
|  | Helyszín | beruházás megnevezése
IVÓVÍZHÁLÓZAT
Épület, építmény
23 |  | Babosdöbréte | ivóvízhálózat rekonstrukció | A vezeték állapota anyaga, kora, minősége miatt nem megfelelő, elavult. | A vezeték elavult műszaki állapota miatt gyakoriak a csőtörések. | A vízvezeték kiváltás a vízigények figyelembevételével megfelelő átmérőjű és anyagú hálózatot kapunk. |  | Babosdöbréte | 2272 |  | 2024-07-01 | 2024-12-31 | rövid | A beruházás ütemezése a tervezési időszak évei szerint 1: 2272
|  | Babosdöbréte | vezeték kiváltás, rekonstrukció, felújítás | A vezeték állapota anyaga, kora, minősége miatt nem megfelelő, elavult. | A vezeték elavult műszaki állapota miatt gyakoriak a csőtörések. | A vízvezeték kiváltás a vízigények figyelembevételével megfelelő átmérőjű és anyagú hálózatot kapunk. |  | Babosdöbréte | 3179 |  | 2025-01-01 | 2028-12-31 | közép | A beruházás ütemezése a tervezési időszak évei szerint 2: 1016; A beruházás ütemezése a tervezési időszak évei szerint 4: 1449; A beruházás ütemezése a tervezési időszak évei szerint 5: 714
|  | Babosdöbréte | vezeték kiváltás, rekonstrukció, felújítás | A vezeték állapota anyaga, kora, minősége miatt nem megfelelő, elavult. | A vezeték elavult műszaki állapota miatt gyakoriak a csőtörések. | A vízvezeték kiváltás a vízigények figyelembevételével megfelelő átmérőjű és anyagú hálózatot kapunk. |  | Babosdöbréte | 7430 |  | 2029-01-01 | 2038-12-31 | hosszú | [5 empty] | 743 | 743 | 743 | 743 | 743 | 743 | 743 | 743 | 743 | 743
Gép, berendezés
Irányítástechnika, energiaellátás
VÍZTÁROLÓK
Épület, építmény
Gép, berendezés
Irányítástechnika, energiaellátás
NYOMÁSFOKOZÓK
Épület, építmény
Gép, berendezés
24 |  | Babosdöbréte Rám nyomásfokozó | Szivattyú csere, teljes gépészeti rekonstrukció | A szivattyú kora, műszaki állapota miatt fennáll a meghibásodás veszélye. Feladat szükségessége | A folyamatos víztermelés biztosítása. | A Q–H diagramhoz illeszkedő energiahatékony szivattyú üzemeltetése. |  | Babosdöbréte | 5000 |  | 2024-07-01 | 2024-12-31 | rövid | A beruházás ütemezése a tervezési időszak évei szerint 1: 5000
Irányítástechnika, energiaellátás
24 |  | Babosdöbréte Rám nyomásfokozó | villamos és irányítéstechnika felújítása | Az elektromos, irányítástechnikai szerelvények és vezetékek, műszaki állapota miatt fennáll a meghibásodás veszélye. | A szivattyú elektromos megtáplálása, a folyamatos távfelügyelet biztosítása. | A szivattyú elektromos paramétereihez illeszkedő erősáramú és vezérlőszekrény. |  | Babosdöbréte | 10000 |  | 2024-07-01 | 2024-12-31 | rövid | A beruházás ütemezése a tervezési időszak évei szerint 1: 10000
| Összesen: | [7 empty] | 27881
| Összesen: | [7 empty] | 30604.2 | 18456 |  |  |  | 17508.8 | 1193.6 | 177.6 | 1626.6 | 891.6 | 920.6 | 920.6 | 920.6 | 920.6 | 920.6 | 920.6 | 920.6 | 920.6 | 920.6 | 920.6
2024 évre a fejlesztési forrás biztosított
| Tervezett feladatok nettó költsége a teljes ütem tekintetében (eFt) | Rendelkezésre álló források számszerűsített értéke a teljes ütem tekintetében (eFt) | Forrás megnevezése a teljes ütem tekintetében
I. ütem | 17508.8 | 1184 | Használati díj (2024)
|  | 17272 | Víziközmű-fejlesztési és Ellentételezési Alap (2024)
II. ütem | 3889.4 | 4736 | Használati díj (2025-2028)
III. ütem | 9206 | 11840 | Használati díj (2029-2038)

## Bagod
Gördülő fejlesztési terv a 2024 - 2038 időszakra
FELÚJÍTÁSOK ÉS PÓTLÁSOK ÖSSZEFOGLALÓ TÁBLÁZATA
A tervet benyújtó szervezet megnevezése: | [9 empty] | BAGOD | [6 empty] | ellátásért felelős / ellátásért felelősök képviselője / víziközmű-szolgáltató *
Víziközmű-szolgáltató megnevezése: | [9 empty] | ÉSZAK ZALAI VÍZ- ÉS CSATORNAMŰ ZÁRTKÖRŰEN MŰKÖDŐ RÉSZVÉNYTÁRSASÁG
Víziközmű-szolgáltatási ágazat megnevezése: | [9 empty] | IVÓVÍZ ÁGAZAT
Véleményeltérést megfogalmazó érintett fél megnevezése:
Víziközmű-rendszer kódja: ** | [9 empty] | 11-32054-1-029-02-07 | [6 empty] | ZALAEGERSZEG-IV
I. Felszín alatti vízkivétel
Fontossági sorrend | Felujítás és pótlás megnevezése |  |  | Műszaki állapot felmérés, szükségességi indoklás |  |  | Vízjogi létesítési/elvi engedély száma | Az érintett ellátásért felelős(ök) megnevezése | Tervezett nettó költség | Forrás 2024 évre | Megvalósítás időtartama |  | Tervezett időtáv | A beruházás ütemezése a tervezési időszak évei szerint
|  |  |  | Jelenlegi műszaki állapot | Feladat szükségessége | Megvalósítást követő várható műszaki állapot |  |  | (eFt) |  | Kezdés | Befejezés | (rövid / közép / hosszú) | 1 | 2 | 3 | 4 | 5 | 6 | 7 | 8 | 9 | 10 | 11 | 12 | 13 | 14 | 15
| szakág | Helyszín | beruházás megnevezése
1 |  | Bagod | Rendkívüli helyzetből adódó azonnali feladatok (max. 15%) |  | működőképeség biztosítása |  |  | Bagod | 10176.75 |  | 2024-01-01 | 2038-12-31 |  | 678.45 | 678.45 | 678.45 | 678.45 | 678.45 | 678.45 | 678.45 | 678.45 | 678.45 | 678.45 | 678.45 | 678.45 | 678.45 | 678.45 | 678.45
MÉLYFÚRÁSÚ KÚT, HAGYOMÁNYOS ÁTMÉRŐVEL
Épület, építmény
Gép, berendezés
Irányítástechnika, energiaellátás
| Összesen: | [7 empty] | 10176.75
III. Vízműtelep és vízkezelő létesítmények
|  | Helyszín | beruházás megnevezése
VÍZMŰTELEP
Épület, építmény
Gép, berendezés
Irányítástechnika, energiaellátás
VÍZKEZELŐ LÉTESÍTMÉNYEK
Épület, építmény
Gép, berendezés
Irányítástechnika, energiaellátás
| Összesen | [7 empty] | 0
IV. Vízelosztás
|  | Helyszín | beruházás megnevezése
IVÓVÍZHÁLÓZAT
Épület, építmény
25 |  | Bagod | ivóvízhálózat rekonstrukció | A szerelvény állapota anyaga, kora, minősége miatt nem megfelelő, elavult. | A vezeték elavult műszaki állapota miatt gyakoriak a csőtörések | A szerelvény kiváltás, a vízigények figyelembevételével megfelelő átmérőjű és anyagú hálózatot kapunk. |  | Bagod | 1100 |  | 2024-07-01 | 2024-12-31 | rövid | A beruházás ütemezése a tervezési időszak évei szerint 1: 1100
|  | Bagod | ivóvízhálózat rekonstrukció | A szerelvény állapota anyaga, kora, minősége miatt nem megfelelő, elavult. | A vezeték elavult műszaki állapota miatt gyakoriak a csőtörések | A szerelvény kiváltás, a vízigények figyelembevételével megfelelő átmérőjű és anyagú hálózatot kapunk. |  | Bagod | 3100 |  | 2025-01-01 | 2025-12-31 | közép | A beruházás ütemezése a tervezési időszak évei szerint 2: 3100
|  | Bagod Vitenyédi út | gerincvezeték csere (d225 1210 fm) | A vezeték állapota anyaga, kora, minősége miatt nem megfelelő, elavult. | A vezeték elavult műszaki állapota miatt gyakoriak a csőtörések | A vízvezeték kiváltás, a vízigények figyelembevételével megfelelő átmérőjű és anyagú hálózatot kapunk. |  | Bagod | 19200 |  | 2027-01-01 | 2028-12-31 | közép | A beruházás ütemezése a tervezési időszak évei szerint 4: 9600; A beruházás ütemezése a tervezési időszak évei szerint 5: 9600
|  | Bagod Vitenyédi út | gerincvezeték csere (d225 1210 fm) | A vezeték állapota anyaga, kora, minősége miatt nem megfelelő, elavult. | A vezeték elavult műszaki állapota miatt gyakoriak a csőtörések | A vízvezeték kiváltás, a vízigények figyelembevételével megfelelő átmérőjű és anyagú hálózatot kapunk. |  | Bagod | 28800 |  | 2029-01-01 | 2031-12-31 | hosszú | A beruházás ütemezése a tervezési időszak évei szerint 6: 9600; A beruházás ütemezése a tervezési időszak évei szerint 7: 9600; A beruházás ütemezése a tervezési időszak évei szerint 8: 9600
|  | Bagod | vezeték kiváltás, rekonstrukció, felújítás | A vezeték állapota anyaga, kora, minősége miatt nem megfelelő, elavult. | A vezeték elavult műszaki állapota miatt gyakoriak a csőtörések | A vízvezeték kiváltás, a vízigények figyelembevételével megfelelő átmérőjű és anyagú hálózatot kapunk. |  | Bagod | 135210 |  | 2029-01-01 | 2038-12-31 | hosszú | [5 empty] | 13521 | 13521 | 13521 | 13521 | 13521 | 13521 | 13521 | 13521 | 13521 | 13521
|  | Bagod Ady Endre utca | gerincvezeték csere (d225 800 fm) | A vezeték állapota anyaga, kora, minősége miatt nem megfelelő, elavult. | A vezeték elavult műszaki állapota miatt gyakoriak a csőtörések | A vízvezeték kiváltás, a vízigények figyelembevételével megfelelő átmérőjű és anyagú hálózatot kapunk. |  | Bagod | 32500 |  | 2032-01-01 | 2036-12-31 | hosszú | A beruházás ütemezése a tervezési időszak évei szerint 9: 6500; A beruházás ütemezése a tervezési időszak évei szerint 10: 6500; A beruházás ütemezése a tervezési időszak évei szerint 11: 6500; A beruházás ütemezése a tervezési időszak évei szerint 12: 6500; A beruházás ütemezése a tervezési időszak évei szerint 13: 6500
Gép, berendezés
Irányítástechnika, energiaellátás
VÍZTÁROLÓK
Épület, építmény
Gép, berendezés
Irányítástechnika, energiaellátás
26 |  | Zalaboldogfa magaslati tároló | szinttávadó csere | Az elektromos, irányítástechnikai szerelvények és vezetékek, műszaki állapota miatt fennáll a meghibásodás veszélye. | A szivattyú elektromos megtáplálása, a folyamatos távfelügyelet biztosítása. | A szivattyú elektromos paramétereihez illeszkedő erősáramú vezérlőszekrény. |  | Bagod osztatlan közös | 44 |  | 2024-07-01 | 2024-12-31 | rövid | A beruházás ütemezése a tervezési időszak évei szerint 1: 44
NYOMÁSFOKOZÓK
Épület, építmény
Gép, berendezés
|  | Bagod Szentpál nyomásfokozó | Szivattyú csere (CRIE3-5 2 db; CR45-3) | A szivattyú kora, műszaki állapota miatt fennáll a meghibásodás veszélye. | A folyamatos víztermelés biztosítása | A Q–H diagramhoz illeszkedő energiahatékony szivattyú üzemeltetése |  | Bagod | 1500 |  | 2030-01-01 | 2030-12-31 | hosszú | A beruházás ütemezése a tervezési időszak évei szerint 7: 1500
Irányítástechnika, energiaellátás
| Összesen: | [7 empty] | 221454
| Összesen: | [7 empty] | 231630.75 | 4523 |  |  |  | 1822.45 | 3778.45 | 678.45 | 10278.45 | 10278.45 | 23799.45 | 25299.45 | 23799.45 | 20699.45 | 20699.45 | 20699.45 | 20699.45 | 20699.45 | 14199.45 | 14199.45
2024 évre a fejlesztési forrás biztosított
| Tervezett feladatok nettó költsége a teljes ütem tekintetében (eFt) | Rendelkezésre álló források számszerűsített értéke a teljes ütem tekintetében (eFt) | Forrás megnevezése a teljes ütem tekintetében
I. ütem | 1822.45 | 4523 | Használati díj (2024)
II. ütem | 25013.8 | 18092 | Használati díj (2025-2028)
III. ütem | 204794.5 | 45230 | Használati díj (2029-2038)

## Becsvölgye
Gördülő fejlesztési terv a 2024 - 2038 időszakra
FELÚJÍTÁSOK ÉS PÓTLÁSOK ÖSSZEFOGLALÓ TÁBLÁZATA
A tervet benyújtó szervezet megnevezése: | [9 empty] | BECSVÖLGYE | [6 empty] | ellátásért felelős / ellátásért felelősök képviselője / víziközmű-szolgáltató *
Víziközmű-szolgáltató megnevezése: | [9 empty] | ÉSZAK ZALAI VÍZ- ÉS CSATORNAMŰ ZÁRTKÖRŰEN MŰKÖDŐ RÉSZVÉNYTÁRSASÁG
Víziközmű-szolgáltatási ágazat megnevezése: | [9 empty] | IVÓVÍZ ÁGAZAT
Véleményeltérést megfogalmazó érintett fél megnevezése:
Víziközmű-rendszer kódja: ** | [9 empty] | 11-32054-1-029-02-07 | [6 empty] | ZALAEGERSZEG-IV
I. Felszín alatti vízkivétel
Fontossági sorrend | Felujítás és pótlás megnevezése |  |  | Műszaki állapot felmérés, szükségességi indoklás |  |  | Vízjogi létesítési/elvi engedély száma | Az érintett ellátásért felelős(ök) megnevezése | Tervezett nettó költség | Forrás 2024 évre | Megvalósítás időtartama |  | Tervezett időtáv | A beruházás ütemezése a tervezési időszak évei szerint
|  |  |  | Jelenlegi műszaki állapot | Feladat szükségessége | Megvalósítást követő várható műszaki állapot |  |  | (eFt) |  | Kezdés | Befejezés | (rövid / közép / hosszú) | 1 | 2 | 3 | 4 | 5 | 6 | 7 | 8 | 9 | 10 | 11 | 12 | 13 | 14 | 15
| szakág | Helyszín | beruházás megnevezése
1 |  | Becsvölgye | Rendkívüli helyzetből adódó azonnali feladatok (max. 15%) |  | működőképeség biztosítása |  |  | Becsvölgye | 4547.25 |  | 2024-01-01 | 2038-12-31 |  | 303.15 | 303.15 | 303.15 | 303.15 | 303.15 | 303.15 | 303.15 | 303.15 | 303.15 | 303.15 | 303.15 | 303.15 | 303.15 | 303.15 | 303.15
MÉLYFÚRÁSÚ KÚT, HAGYOMÁNYOS ÁTMÉRŐVEL
Épület, építmény
Gép, berendezés
Irányítástechnika, energiaellátás
| Összesen: | [7 empty] | 4547.25
III. Vízműtelep és vízkezelő létesítmények
|  | Helyszín | beruházás megnevezése
VÍZMŰTELEP
Épület, építmény
Gép, berendezés
Irányítástechnika, energiaellátás
VÍZKEZELŐ LÉTESÍTMÉNYEK
Épület, építmény
Gép, berendezés
Irányítástechnika, energiaellátás
| Összesen | [7 empty] | 0
IV. Vízelosztás
|  | Helyszín | beruházás megnevezése
IVÓVÍZHÁLÓZAT
Épület, építmény
Gép, berendezés
Irányítástechnika, energiaellátás
VÍZTÁROLÓK
Épület, építmény
Gép, berendezés
|  | Kustánszeg víztorony | közmű gépészet felújítása | A technológia, szerelvények és vezetékek, műszaki állapota miatt fennáll a meghibásodás veszélye. | A víztárolás gépészeti berendezései nem töltik be funkciójukat (nyitás-zárás). Az avultsági szint miatt fennáll a meghibásodás veszélye | Megfelelő hatékonyságú technológia. A gépészeti funkciókat kifogástalanul ellátó szerelvények |  | Becsvölgye osztatlan közös | 2213 |  | 2025-01-01 | 2026-12-31 | közép | A beruházás ütemezése a tervezési időszak évei szerint 2: 1080; A beruházás ütemezése a tervezési időszak évei szerint 3: 1133
Irányítástechnika, energiaellátás
|  | Kustánszeg víztorony | villamos és irányítástechnika felújítása | Az elektromos, irányítástechnikai szerelvények és vezetékek, műszaki állapota miatt fennáll a meghibásodás veszélye. | A víztárolók elektromos megtáplálása, a folyamatos távfelügyelet biztosítása. | Az elektromos paramétereihez illeszkedő erős- és gyengeáramú vezérlőszekrény. |  | Becsvölgye osztatlan közös | 1824 |  | 2025-01-01 | 2026-12-31 | közép | A beruházás ütemezése a tervezési időszak évei szerint 2: 1452; A beruházás ütemezése a tervezési időszak évei szerint 3: 372
NYOMÁSFOKOZÓK
Épület, építmény
Gép, berendezés
Irányítástechnika, energiaellátás
| Összesen: | [7 empty] | 4037
| Összesen: | [7 empty] | 8584.25 | 2021 |  |  |  | 303.15 | 2835.15 | 1808.15 | 303.15 | 303.15 | 303.15 | 303.15 | 303.15 | 303.15 | 303.15 | 303.15 | 303.15 | 303.15 | 303.15 | 303.15
2024 évre a fejlesztési forrás biztosított
| Tervezett feladatok nettó költsége a teljes ütem tekintetében (eFt) | Rendelkezésre álló források számszerűsített értéke a teljes ütem tekintetében (eFt) | Forrás megnevezése a teljes ütem tekintetében
I. ütem | 303.15 | 2021 | Használati díj (2024)
II. ütem | 5249.6 | 8084 | Használati díj (2025-2028)
III. ütem | 3031.5 | 20210 | Használati díj (2029-2038)

## Bocfölde
Gördülő fejlesztési terv a 2024 - 2038 időszakra
FELÚJÍTÁSOK ÉS PÓTLÁSOK ÖSSZEFOGLALÓ TÁBLÁZATA
A tervet benyújtó szervezet megnevezése: | [9 empty] | BOCFÖLDE | [6 empty] | ellátásért felelős / ellátásért felelősök képviselője / víziközmű-szolgáltató *
Víziközmű-szolgáltató megnevezése: | [9 empty] | ÉSZAK ZALAI VÍZ- ÉS CSATORNAMŰ ZÁRTKÖRŰEN MŰKÖDŐ RÉSZVÉNYTÁRSASÁG
Víziközmű-szolgáltatási ágazat megnevezése: | [9 empty] | IVÓVÍZ ÁGAZAT
Véleményeltérést megfogalmazó érintett fél megnevezése:
Víziközmű-rendszer kódja: ** | [9 empty] | 11-32054-1-029-02-07 | [6 empty] | ZALAEGERSZEG-IV
I. Felszín alatti vízkivétel
Fontossági sorrend | Felujítás és pótlás megnevezése |  |  | Műszaki állapot felmérés, szükségességi indoklás |  |  | Vízjogi létesítési/elvi engedély száma | Az érintett ellátásért felelős(ök) megnevezése | Tervezett nettó költség | Forrás 2024 évre | Megvalósítás időtartama |  | Tervezett időtáv | A beruházás ütemezése a tervezési időszak évei szerint
|  |  |  | Jelenlegi műszaki állapot | Feladat szükségessége | Megvalósítást követő várható műszaki állapot |  |  | (eFt) |  | Kezdés | Befejezés | (rövid / közép / hosszú) | 1 | 2 | 3 | 4 | 5 | 6 | 7 | 8 | 9 | 10 | 11 | 12 | 13 | 14 | 15
| szakág | Helyszín | beruházás megnevezése
1 |  | Bocfölde | Rendkívüli helyzetből adódó azonnali feladatok (max. 15%) |  | működőképeség biztosítása |  |  | Bocfölde | 9576 |  | 2024-01-01 | 2038-12-31 |  | 638.4 | 638.4 | 638.4 | 638.4 | 638.4 | 638.4 | 638.4 | 638.4 | 638.4 | 638.4 | 638.4 | 638.4 | 638.4 | 638.4 | 638.4
MÉLYFÚRÁSÚ KÚT, HAGYOMÁNYOS ÁTMÉRŐVEL
Épület, építmény
Gép, berendezés
Irányítástechnika, energiaellátás
| Összesen: | [7 empty] | 9576
III. Vízműtelep és vízkezelő létesítmények
|  | Helyszín | beruházás megnevezése
VÍZMŰTELEP
Épület, építmény
Gép, berendezés
Irányítástechnika, energiaellátás
VÍZKEZELŐ LÉTESÍTMÉNYEK
Épület, építmény
Gép, berendezés
Irányítástechnika, energiaellátás
| Összesen | [7 empty] | 0
IV. Vízelosztás
|  | Helyszín | beruházás megnevezése
IVÓVÍZHÁLÓZAT
Épület, építmény
27 |  | Bocfölde | vezeték kiváltás, rekonstrukció, felújítás | A vezeték állapota anyaga, kora, minősége miatt nem megfelelő, elavult. | A vezeték elavult műszaki állapota miatt gyakoriak a csőtörések. | A vízvezeték kiváltás a vízigények figyelembevételével megfelelő átmérőjű és anyagú hálózatot kapunk. |  | Bocfölde | 3000 |  | 2024-01-01 | 2024-12-31 | rövid | A beruházás ütemezése a tervezési időszak évei szerint 1: 3000
28 |  | Bocfölde | nyomáscsökkentő csere | Az érintett vezetéken, ezáltal a lakossági bekötéseken is a jogszabályban megendedett 6,0 bar feletti nyomásérték van amely miatt gyakoriak a meghibásodások. | Nem megfelelő nyomásértékek a hálózaton | A nyomáscsökkentő beépítést követően biztonságosan üzemelő hálózatot kapunk. |  | Bocfölde | 809 |  | 2024-01-01 | 2024-12-31 | rövid | A beruházás ütemezése a tervezési időszak évei szerint 1: 809
Gép, berendezés
Irányítástechnika, energiaellátás
VÍZTÁROLÓK
Épület, építmény
Gép, berendezés
Irányítástechnika, energiaellátás
NYOMÁSFOKOZÓK
Épület, építmény
Gép, berendezés
Irányítástechnika, energiaellátás
| Összesen: | [7 empty] | 3809
| Összesen: | [7 empty] | 13385 | 4447 |  |  |  | 4447.4 | 638.4 | 638.4 | 638.4 | 638.4 | 638.4 | 638.4 | 638.4 | 638.4 | 638.4 | 638.4 | 638.4 | 638.4 | 638.4 | 638.4
2024 évre a fejlesztési forrás biztosított
| Tervezett feladatok nettó költsége a teljes ütem tekintetében (eFt) | Rendelkezésre álló források számszerűsített értéke a teljes ütem tekintetében (eFt) | Forrás megnevezése a teljes ütem tekintetében
I. ütem | 4447.4 | 4256 | Használati díj (2024)
|  | 191 | Önkormányzati saját forrás
II. ütem | 2553.6 | 17024 | Használati díj (2025-2028)
III. ütem | 6384 | 42560 | Használati díj (2029-2038)

## Boncodfölde
Gördülő fejlesztési terv a 2024 - 2038 időszakra
FELÚJÍTÁSOK ÉS PÓTLÁSOK ÖSSZEFOGLALÓ TÁBLÁZATA
A tervet benyújtó szervezet megnevezése: | [9 empty] | BONCODFÖLDE | [6 empty] | ellátásért felelős / ellátásért felelősök képviselője / víziközmű-szolgáltató *
Víziközmű-szolgáltató megnevezése: | [9 empty] | ÉSZAK ZALAI VÍZ- ÉS CSATORNAMŰ ZÁRTKÖRŰEN MŰKÖDŐ RÉSZVÉNYTÁRSASÁG
Víziközmű-szolgáltatási ágazat megnevezése: | [9 empty] | IVÓVÍZ ÁGAZAT
Véleményeltérést megfogalmazó érintett fél megnevezése:
Víziközmű-rendszer kódja: ** | [9 empty] | 11-32054-1-029-02-07 | [6 empty] | ZALAEGERSZEG-IV
I. Felszín alatti vízkivétel
Fontossági sorrend | Felujítás és pótlás megnevezése |  |  | Műszaki állapot felmérés, szükségességi indoklás |  |  | Vízjogi létesítési/elvi engedély száma | Az érintett ellátásért felelős(ök) megnevezése | Tervezett nettó költség | Forrás 2024 évre | Megvalósítás időtartama |  | Tervezett időtáv | A beruházás ütemezése a tervezési időszak évei szerint
|  |  |  | Jelenlegi műszaki állapot | Feladat szükségessége | Megvalósítást követő várható műszaki állapot |  |  | (eFt) |  | Kezdés | Befejezés | (rövid / közép / hosszú) | 1 | 2 | 3 | 4 | 5 | 6 | 7 | 8 | 9 | 10 | 11 | 12 | 13 | 14 | 15
| szakág | Helyszín | beruházás megnevezése
1 |  | Boncodfölde | Rendkívüli helyzetből adódó azonnali feladatok (max. 15%) |  | működőképeség biztosítása |  |  | Boncodfölde | 4349.25 |  | 2024-01-01 | 2038-12-31 |  | 289.95 | 289.95 | 289.95 | 289.95 | 289.95 | 289.95 | 289.95 | 289.95 | 289.95 | 289.95 | 289.95 | 289.95 | 289.95 | 289.95 | 289.95
MÉLYFÚRÁSÚ KÚT, HAGYOMÁNYOS ÁTMÉRŐVEL
Épület, építmény
Gép, berendezés
Irányítástechnika, energiaellátás
| Összesen: | [7 empty] | 4349.25
III. Vízműtelep és vízkezelő létesítmények
|  | Helyszín | beruházás megnevezése
VÍZMŰTELEP
Épület, építmény
Gép, berendezés
Irányítástechnika, energiaellátás
VÍZKEZELŐ LÉTESÍTMÉNYEK
Épület, építmény
Gép, berendezés
Irányítástechnika, energiaellátás
| Összesen | [7 empty] | 0
IV. Vízelosztás
|  | Helyszín | beruházás megnevezése
IVÓVÍZHÁLÓZAT
Épület, építmény
Gép, berendezés
Irányítástechnika, energiaellátás
VÍZTÁROLÓK
Épület, építmény
Gép, berendezés
Irányítástechnika, energiaellátás
26 |  | Zalaboldogfa magaslati tároló | szinttávadó csere | Az elektromos, irányítástechnikai szerelvények és vezetékek, műszaki állapota miatt fennáll a meghibásodás veszélye. | A szivattyú elektromos megtáplálása, a folyamatos távfelügyelet biztosítása. | A szivattyú elektromos paramétereihez illeszkedő erősáramú vezérlőszekrény. |  | Bagod osztatlan közös | 12 |  | 2024-07-01 | 2024-12-31 | rövid | A beruházás ütemezése a tervezési időszak évei szerint 1: 12
NYOMÁSFOKOZÓK
Épület, építmény
Gép, berendezés
Irányítástechnika, energiaellátás
| Összesen: | [7 empty] | 12
| Összesen: | [7 empty] | 4361.25 | 1933 |  |  |  | 301.95 | 289.95 | 289.95 | 289.95 | 289.95 | 289.95 | 289.95 | 289.95 | 289.95 | 289.95 | 289.95 | 289.95 | 289.95 | 289.95 | 289.95
2024 évre a fejlesztési forrás biztosított
| Tervezett feladatok nettó költsége a teljes ütem tekintetében (eFt) | Rendelkezésre álló források számszerűsített értéke a teljes ütem tekintetében (eFt) | Forrás megnevezése a teljes ütem tekintetében
I. ütem | 301.95 | 1933 | Használati díj (2024)
II. ütem | 1159.8 | 7732 | Használati díj (2025-2028)
III. ütem | 2899.5 | 19330 | Használati díj (2029-2038)

## Böde
Gördülő fejlesztési terv a 2024 - 2038 időszakra
FELÚJÍTÁSOK ÉS PÓTLÁSOK ÖSSZEFOGLALÓ TÁBLÁZATA
A tervet benyújtó szervezet megnevezése: | [9 empty] | BÖDE | [6 empty] | ellátásért felelős / ellátásért felelősök képviselője / víziközmű-szolgáltató *
Víziközmű-szolgáltató megnevezése: | [9 empty] | ÉSZAK ZALAI VÍZ- ÉS CSATORNAMŰ ZÁRTKÖRŰEN MŰKÖDŐ RÉSZVÉNYTÁRSASÁG
Víziközmű-szolgáltatási ágazat megnevezése: | [9 empty] | IVÓVÍZ ÁGAZAT
Véleményeltérést megfogalmazó érintett fél megnevezése:
Víziközmű-rendszer kódja: ** | [9 empty] | 11-32054-1-029-02-07 | [6 empty] | ZLAEGERSZEG-IV
I. Felszín alatti vízkivétel
Fontossági sorrend | Felujítás és pótlás megnevezése |  |  | Műszaki állapot felmérés, szükségességi indoklás |  |  | Vízjogi létesítési/elvi engedély száma | Az érintett ellátásért felelős(ök) megnevezése | Tervezett nettó költség | Forrás 2024 évre | Megvalósítás időtartama |  | Tervezett időtáv | A beruházás ütemezése a tervezési időszak évei szerint
|  |  |  | Jelenlegi műszaki állapot | Feladat szükségessége | Megvalósítást követő várható műszaki állapot |  |  | (eFt) |  | Kezdés | Befejezés | (rövid / közép / hosszú) | 1 | 2 | 3 | 4 | 5 | 6 | 7 | 8 | 9 | 10 | 11 | 12 | 13 | 14 | 15
| szakág | Helyszín | beruházás megnevezése
1 |  | Böde | Rendkívüli helyzetből adódó azonnali feladatok (max. 15%) |  | működőképeség biztosítása |  |  | Böde | 1546.9 |  | 2024-01-01 | 2038-12-31 |  | 499 | 74.85 | 74.85 | 74.85 | 74.85 | 74.85 | 74.85 | 74.85 | 74.85 | 74.85 | 74.85 | 74.85 | 74.85 | 74.85 | 74.85
MÉLYFÚRÁSÚ KÚT, HAGYOMÁNYOS ÁTMÉRŐVEL
Épület, építmény
Gép, berendezés
Irányítástechnika, energiaellátás
| Összesen: | [7 empty] | 1546.9
III. Vízműtelep és vízkezelő létesítmények
|  | Helyszín | beruházás megnevezése
VÍZMŰTELEP
Épület, építmény
Gép, berendezés
Irányítástechnika, energiaellátás
VÍZKEZELŐ LÉTESÍTMÉNYEK
Épület, építmény
Gép, berendezés
Irányítástechnika, energiaellátás
| Összesen | [7 empty] | 0
IV. Vízelosztás
|  | Helyszín | beruházás megnevezése
IVÓVÍZHÁLÓZAT
Épület, építmény
Gép, berendezés
Irányítástechnika, energiaellátás
VÍZTÁROLÓK
Épület, építmény
Gép, berendezés
Irányítástechnika, energiaellátás
NYOMÁSFOKOZÓK
Épület, építmény
Gép, berendezés
Irányítástechnika, energiaellátás
| Összesen: | [7 empty] | 0
| Összesen: | [7 empty] | 1546.9 | 499 |  |  |  | 499 | 74.85 | 74.85 | 74.85 | 74.85 | 74.85 | 74.85 | 74.85 | 74.85 | 74.85 | 74.85 | 74.85 | 74.85 | 74.85 | 74.85
2024 évre a fejlesztési forrás biztosított
| Tervezett feladatok nettó költsége a teljes ütem tekintetében (eFt) | Rendelkezésre álló források számszerűsített értéke a teljes ütem tekintetében (eFt) | Forrás megnevezése a teljes ütem tekintetében
I. ütem | 499 | 499 | Használati díj (2024)
II. ütem | 299.4 | 1996 | Használati díj (2025-2028)
III. ütem | 748.5 | 4990 | Használati díj (2029-2038)

## Csatár
Gördülő fejlesztési terv a 2024 - 2038 időszakra
FELÚJÍTÁSOK ÉS PÓTLÁSOK ÖSSZEFOGLALÓ TÁBLÁZATA
A tervet benyújtó szervezet megnevezése: | [9 empty] | CSATÁR | [6 empty] | ellátásért felelős / ellátásért felelősök képviselője / víziközmű-szolgáltató *
Víziközmű-szolgáltató megnevezése: | [9 empty] | ÉSZAK ZALAI VÍZ- ÉS CSATORNAMŰ ZÁRTKÖRŰEN MŰKÖDŐ RÉSZVÉNYTÁRSASÁG
Víziközmű-szolgáltatási ágazat megnevezése: | [9 empty] | IVÓVÍZ ÁGAZAT
Véleményeltérést megfogalmazó érintett fél megnevezése:
Víziközmű-rendszer kódja: ** | [9 empty] | 11-32054-1-029-02-07 | [6 empty] | ZALAEGERSZEG-IV
I. Felszín alatti vízkivétel
Fontossági sorrend | Felujítás és pótlás megnevezése |  |  | Műszaki állapot felmérés, szükségességi indoklás |  |  | Vízjogi létesítési/elvi engedély száma | Az érintett ellátásért felelős(ök) megnevezése | Tervezett nettó költség | Forrás 2024 évre | Megvalósítás időtartama |  | Tervezett időtáv | A beruházás ütemezése a tervezési időszak évei szerint
|  |  |  | Jelenlegi műszaki állapot | Feladat szükségessége | Megvalósítást követő várható műszaki állapot |  |  | (eFt) |  | Kezdés | Befejezés | (rövid / közép / hosszú) | 1 | 2 | 3 | 4 | 5 | 6 | 7 | 8 | 9 | 10 | 11 | 12 | 13 | 14 | 15
| szakág | Helyszín | beruházás megnevezése
1 |  | Csatár | Rendkívüli helyzetből adódó azonnali feladatok (max. 15%) |  | működőképeség biztosítása |  |  | Csatár | 2790 |  | 2024-01-01 | 2038-12-31 |  | 186 | 186 | 186 | 186 | 186 | 186 | 186 | 186 | 186 | 186 | 186 | 186 | 186 | 186 | 186
MÉLYFÚRÁSÚ KÚT, HAGYOMÁNYOS ÁTMÉRŐVEL
Épület, építmény
Gép, berendezés
Irányítástechnika, energiaellátás
| Összesen: | [7 empty] | 2790
III. Vízműtelep és vízkezelő létesítmények
|  | Helyszín | beruházás megnevezése
VÍZMŰTELEP
Épület, építmény
Gép, berendezés
Irányítástechnika, energiaellátás
VÍZKEZELŐ LÉTESÍTMÉNYEK
Épület, építmény
Gép, berendezés
Irányítástechnika, energiaellátás
| Összesen | [7 empty] | 0
IV. Vízelosztás
|  | Helyszín | beruházás megnevezése
IVÓVÍZHÁLÓZAT
Épület, építmény
|  | Csatár Kossuth u. I. ütem | vezeték kiváltás, rekonstrukció, felújítás | A vezeték állapota anyaga, kora, minősége miatt nem megfelelő, elavult. | A vezeték elavult műszaki állapota miatt gyakoriak a csőtörések | A vízvezeték kiváltás, a vízigények figyelembevételével megfelelő átmérőjű és anyagú hálózatot kapunk. |  | Csatár | 3884 |  | 2025-01-01 | 2028-12-31 | közép | A beruházás ütemezése a tervezési időszak évei szerint 2: 971; A beruházás ütemezése a tervezési időszak évei szerint 3: 971; A beruházás ütemezése a tervezési időszak évei szerint 4: 971; A beruházás ütemezése a tervezési időszak évei szerint 5: 971
|  | Csatár Kossuth u. II. ütem | vezeték kiváltás, rekonstrukció, felújítás | A vezeték állapota anyaga, kora, minősége miatt nem megfelelő, elavult. | A vezeték elavult műszaki állapota miatt gyakoriak a csőtörések | A vízvezeték kiváltás, a vízigények figyelembevételével megfelelő átmérőjű és anyagú hálózatot kapunk. |  | Csatár | 971 |  | 2029-01-01 | 2029-12-31 | hosszú | A beruházás ütemezése a tervezési időszak évei szerint 6: 971
Gép, berendezés
Irányítástechnika, energiaellátás
VÍZTÁROLÓK
Épület, építmény
Gép, berendezés
Irányítástechnika, energiaellátás
NYOMÁSFOKOZÓK
Épület, építmény
Gép, berendezés
Irányítástechnika, energiaellátás
| Összesen: | [7 empty] | 4855
| Összesen: | [7 empty] | 7645 | 1240 |  |  |  | 186 | 1157 | 1157 | 1157 | 1157 | 1157 | 186 | 186 | 186 | 186 | 186 | 186 | 186 | 186 | 186
2024 évre a fejlesztési forrás biztosított
| Tervezett feladatok nettó költsége a teljes ütem tekintetében (eFt) | Rendelkezésre álló források számszerűsített értéke a teljes ütem tekintetében (eFt) | Forrás megnevezése a teljes ütem tekintetében
I. ütem | 186 | 1240 | Használati díj (2024)
II. ütem | 4628 | 4960 | Használati díj (2025-2028)
III. ütem | 2831 | 12400 | Használati díj (2029-2038)

## Csonkahegyhát
Gördülő fejlesztési terv a 2024 - 2038 időszakra
FELÚJÍTÁSOK ÉS PÓTLÁSOK ÖSSZEFOGLALÓ TÁBLÁZATA
A tervet benyújtó szervezet megnevezése: | [9 empty] | CSONKAHEGYHÁT | [6 empty] | ellátásért felelős / ellátásért felelősök képviselője / víziközmű-szolgáltató *
Víziközmű-szolgáltató megnevezése: | [9 empty] | ÉSZAK ZALAI VÍZ- ÉS CSATORNAMŰ ZÁRTKÖRŰEN MŰKÖDŐ RÉSZVÉNYTÁRSASÁG
Víziközmű-szolgáltatási ágazat megnevezése: | [9 empty] | IVÓVÍZ ÁGAZAT
Véleményeltérést megfogalmazó érintett fél megnevezése:
Víziközmű-rendszer kódja: ** | [9 empty] | 11-32054-1-029-02-07 | [6 empty] | ZALAEGERSZEG-IV
I. Felszín alatti vízkivétel
Fontossági sorrend | Felujítás és pótlás megnevezése |  |  | Műszaki állapot felmérés, szükségességi indoklás |  |  | Vízjogi létesítési/elvi engedély száma | Az érintett ellátásért felelős(ök) megnevezése | Tervezett nettó költség | Forrás 2024 évre | Megvalósítás időtartama |  | Tervezett időtáv | A beruházás ütemezése a tervezési időszak évei szerint
|  |  |  | Jelenlegi műszaki állapot | Feladat szükségessége | Megvalósítást követő várható műszaki állapot |  |  | (eFt) |  | Kezdés | Befejezés | (rövid / közép / hosszú) | 1 | 2 | 3 | 4 | 5 | 6 | 7 | 8 | 9 | 10 | 11 | 12 | 13 | 14 | 15
| szakág | Helyszín | beruházás megnevezése
1 |  | Csonkahegyhát | Rendkívüli helyzetből adódó azonnali feladatok (max. 15%) |  | működőképeség biztosítása |  |  | Csonkahegyhát | 1112.9 |  | 2024-01-01 | 2038-12-31 |  | 359 | 53.85 | 53.85 | 53.85 | 53.85 | 53.85 | 53.85 | 53.85 | 53.85 | 53.85 | 53.85 | 53.85 | 53.85 | 53.85 | 53.85
MÉLYFÚRÁSÚ KÚT, HAGYOMÁNYOS ÁTMÉRŐVEL
Épület, építmény
Gép, berendezés
Irányítástechnika, energiaellátás
| Összesen: | [7 empty] | 1112.9
III. Vízműtelep és vízkezelő létesítmények
|  | Helyszín | beruházás megnevezése
VÍZMŰTELEP
Épület, építmény
Gép, berendezés
Irányítástechnika, energiaellátás
VÍZKEZELŐ LÉTESÍTMÉNYEK
Épület, építmény
Gép, berendezés
Irányítástechnika, energiaellátás
| Összesen | [7 empty] | 0
IV. Vízelosztás
|  | Helyszín | beruházás megnevezése
IVÓVÍZHÁLÓZAT
Épület, építmény
Gép, berendezés
Irányítástechnika, energiaellátás
VÍZTÁROLÓK
Épület, építmény
Gép, berendezés
Irányítástechnika, energiaellátás
NYOMÁSFOKOZÓK
Épület, építmény
Gép, berendezés
Irányítástechnika, energiaellátás
0
| Összesen: | [7 empty] | 1112.9 | 359 |  |  |  | 359 | 53.85 | 53.85 | 53.85 | 53.85 | 53.85 | 53.85 | 53.85 | 53.85 | 53.85 | 53.85 | 53.85 | 53.85 | 53.85 | 53.85
2024 évre a fejlesztési forrás biztosított
| Tervezett feladatok nettó költsége a teljes ütem tekintetében (eFt) | Rendelkezésre álló források számszerűsített értéke a teljes ütem tekintetében (eFt) | Forrás megnevezése a teljes ütem tekintetében
I. ütem | 359 | 359 | Használati díj (2024)
II. ütem | 215.4 | 1436 | Használati díj (2025-2028)
III. ütem | 538.5 | 3590 | Használati díj (2029-2038)

## Dobronhegy
Gördülő fejlesztési terv a 2024 - 2038 időszakra
FELÚJÍTÁSOK ÉS PÓTLÁSOK ÖSSZEFOGLALÓ TÁBLÁZATA
A tervet benyújtó szervezet megnevezése: | [9 empty] | DOBRONHEGY | [6 empty] | ellátásért felelős / ellátásért felelősök képviselője / víziközmű-szolgáltató *
Víziközmű-szolgáltató megnevezése: | [9 empty] | ÉSZAK ZALAI VÍZ- ÉS CSATORNAMŰ ZÁRTKÖRŰEN MŰKÖDŐ RÉSZVÉNYTÁRSASÁG
Víziközmű-szolgáltatási ágazat megnevezése: | [9 empty] | IVÓVÍZ ÁGAZAT
Véleményeltérést megfogalmazó érintett fél megnevezése:
Víziközmű-rendszer kódja: ** | [9 empty] | 11-32054-1-029-02-07 | [6 empty] | ZALAEGERSZEG-IV
I. Felszín alatti vízkivétel
Fontossági sorrend | Felujítás és pótlás megnevezése |  |  | Műszaki állapot felmérés, szükségességi indoklás |  |  | Vízjogi létesítési/elvi engedély száma | Az érintett ellátásért felelős(ök) megnevezése | Tervezett nettó költség | Forrás 2024 évre | Megvalósítás időtartama |  | Tervezett időtáv | A beruházás ütemezése a tervezési időszak évei szerint
|  |  |  | Jelenlegi műszaki állapot | Feladat szükségessége | Megvalósítást követő várható műszaki állapot |  |  | (eFt) |  | Kezdés | Befejezés | (rövid / közép / hosszú) | 1 | 2 | 3 | 4 | 5 | 6 | 7 | 8 | 9 | 10 | 11 | 12 | 13 | 14 | 15
| szakág | Helyszín | beruházás megnevezése
1 |  | Dobronhegy | Rendkívüli helyzetből adódó azonnali feladatok (max. 15%) |  | működőképeség biztosítása |  |  | Dobronhegy | 502.2 |  | 2024-01-01 | 2038-12-31 |  | 162 | 24.3 | 24.3 | 24.3 | 24.3 | 24.3 | 24.3 | 24.3 | 24.3 | 24.3 | 24.3 | 24.3 | 24.3 | 24.3 | 24.3
MÉLYFÚRÁSÚ KÚT, HAGYOMÁNYOS ÁTMÉRŐVEL
Épület, építmény
Gép, berendezés
Irányítástechnika, energiaellátás
| Összesen: | [7 empty] | 502.2
III. Vízműtelep és vízkezelő létesítmények
|  | Helyszín | beruházás megnevezése
VÍZMŰTELEP
Épület, építmény
Gép, berendezés
Irányítástechnika, energiaellátás
VÍZKEZELŐ LÉTESÍTMÉNYEK
Épület, építmény
Gép, berendezés
Irányítástechnika, energiaellátás
| Összesen | [7 empty] | 0
IV. Vízelosztás
|  | Helyszín | beruházás megnevezése
IVÓVÍZHÁLÓZAT
Épület, építmény
|  | Dobronhegy Petőfi u. | csőhíd csere (NA100 6 fm) | A vezeték állapota anyaga, kora, minősége miatt nem megfelelő, elavult. | A vezeték elavult műszaki állapota miatt gyakoriak a csőtörések | A vízvezeték kiváltás, a vízigények figyelembevételével megfelelő átmérőjű és anyagú hálózatot kapunk. |  | Dobronhegy | 508 |  | 2031-01-01 | 2034-12-31 | hosszú | A beruházás ütemezése a tervezési időszak évei szerint 8: 127; A beruházás ütemezése a tervezési időszak évei szerint 9: 127; A beruházás ütemezése a tervezési időszak évei szerint 10: 127; A beruházás ütemezése a tervezési időszak évei szerint 11: 127
Gép, berendezés
Irányítástechnika, energiaellátás
VÍZTÁROLÓK
Épület, építmény
Gép, berendezés
Irányítástechnika, energiaellátás
NYOMÁSFOKOZÓK
Épület, építmény
Gép, berendezés
Irányítástechnika, energiaellátás
| Összesen: | [7 empty] | 508
| Összesen: | [7 empty] | 1010.2 | 162 |  |  |  | 162 | 24.3 | 24.3 | 24.3 | 24.3 | 24.3 | 24.3 | 151.3 | 151.3 | 151.3 | 151.3 | 24.3 | 24.3 | 24.3 | 24.3
2024 évre a fejlesztési forrás biztosított
| Tervezett feladatok nettó költsége a teljes ütem tekintetében (eFt) | Rendelkezésre álló források számszerűsített értéke a teljes ütem tekintetében (eFt) | Forrás megnevezése a teljes ütem tekintetében
I. ütem | 162 | 162 | Használati díj (2024)
II. ütem | 97.2 | 648 | Használati díj (2025-2028)
III. ütem | 751 | 1620 | Használati díj (2029-2038)

## Hagyárosbörönd
Gördülő fejlesztési terv a 2024 - 2038 időszakra
FELÚJÍTÁSOK ÉS PÓTLÁSOK ÖSSZEFOGLALÓ TÁBLÁZATA
A tervet benyújtó szervezet megnevezése: | [9 empty] | HAGYÁROSBÖRÖND | [6 empty] | ellátásért felelős / ellátásért felelősök képviselője / víziközmű-szolgáltató *
Víziközmű-szolgáltató megnevezése: | [9 empty] | ÉSZAK ZALAI VÍZ- ÉS CSATORNAMŰ ZÁRTKÖRŰEN MŰKÖDŐ RÉSZVÉNYTÁRSASÁG
Víziközmű-szolgáltatási ágazat megnevezése: | [9 empty] | IVÓVÍZ ÁGAZAT
Véleményeltérést megfogalmazó érintett fél megnevezése:
Víziközmű-rendszer kódja: ** | [9 empty] | 11-32054-1-029-02-07 | [6 empty] | ZALAEGERSZEG-IV
I. Felszín alatti vízkivétel
Fontossági sorrend | Felujítás és pótlás megnevezése |  |  | Műszaki állapot felmérés, szükségességi indoklás |  |  | Vízjogi létesítési/elvi engedély száma | Az érintett ellátásért felelős(ök) megnevezése | Tervezett nettó költség | Forrás 2024 évre | Megvalósítás időtartama |  | Tervezett időtáv | A beruházás ütemezése a tervezési időszak évei szerint
|  |  |  | Jelenlegi műszaki állapot | Feladat szükségessége | Megvalósítást követő várható műszaki állapot |  |  | (eFt) |  | Kezdés | Befejezés | (rövid / közép / hosszú) | 1 | 2 | 3 | 4 | 5 | 6 | 7 | 8 | 9 | 10 | 11 | 12 | 13 | 14 | 15
| szakág | Helyszín | beruházás megnevezése
1 |  | Hagyárosbörönd | Rendkívüli helyzetből adódó azonnali feladatok (max. 15%) |  | működőképeség biztosítása |  |  | Hagyárosbörönd | 1766.25 |  | 2024-01-01 | 2038-12-31 |  | 117.75 | 117.75 | 117.75 | 117.75 | 117.75 | 117.75 | 117.75 | 117.75 | 117.75 | 117.75 | 117.75 | 117.75 | 117.75 | 117.75 | 117.75
MÉLYFÚRÁSÚ KÚT, HAGYOMÁNYOS ÁTMÉRŐVEL
Épület, építmény
Gép, berendezés
Irányítástechnika, energiaellátás
| Összesen: | [7 empty] | 1766.25
III. Vízműtelep és vízkezelő létesítmények
|  | Helyszín | beruházás megnevezése
VÍZMŰTELEP
Épület, építmény
Gép, berendezés
Irányítástechnika, energiaellátás
VÍZKEZELŐ LÉTESÍTMÉNYEK
Épület, építmény
Gép, berendezés
Irányítástechnika, energiaellátás
| Összesen | [7 empty] | 0
IV. Vízelosztás
|  | Helyszín | beruházás megnevezése
IVÓVÍZHÁLÓZAT
Épület, építmény
|  | Hagyárosbörönd | tűzcsap építés, csere | A szerelvény állapota anyaga, kora, minősége miatt nem megfelelő, elavult. | A vezeték elavult műszaki állapota miatt gyakoriak a csőtörések | A szerelvény kiváltás, a vízigények figyelembevételével megfelelő átmérőjű és anyagú hálózatot kapunk. |  | Hagyárosbörönd | 600 |  | 2025-01-01 | 2025-12-31 | közép | A beruházás ütemezése a tervezési időszak évei szerint 2: 600
Gép, berendezés
Irányítástechnika, energiaellátás
VÍZTÁROLÓK
Épület, építmény
Gép, berendezés
Irányítástechnika, energiaellátás
26 |  | Zalaboldogfa magaslati tároló | szinttávadó csere | Az elektromos, irányítástechnikai szerelvények és vezetékek, műszaki állapota miatt fennáll a meghibásodás veszélye. | A szivattyú elektromos megtáplálása, a folyamatos távfelügyelet biztosítása. | A szivattyú elektromos paramétereihez illeszkedő erősáramú vezérlőszekrény. |  | Bagod osztatlan közös | 12 |  | 2024-07-01 | 2024-12-31 | rövid | A beruházás ütemezése a tervezési időszak évei szerint 1: 12
NYOMÁSFOKOZÓK
Épület, építmény
Gép, berendezés
|  | Hagyárosbörönd nyomásfokozó | Szivattyú csere (CRIE5-9 2 db; CR45-6) | A szivattyú kora, műszaki állapota miatt fennáll a meghibásodás veszélye. | A folyamatos víztermelés biztosítása | A Q–H diagramhoz illeszkedő energiahatékony szivattyú üzemeltetése |  | Hagyárosbörönd | 1500 |  | 2031-01-01 | 2033-12-31 | hosszú | A beruházás ütemezése a tervezési időszak évei szerint 8: 254; A beruházás ütemezése a tervezési időszak évei szerint 9: 674; A beruházás ütemezése a tervezési időszak évei szerint 10: 572
Irányítástechnika, energiaellátás
| Összesen: | [7 empty] | 2112
| Összesen: | [7 empty] | 3878.25 | 785 |  |  |  | 129.75 | 717.75 | 117.75 | 117.75 | 117.75 | 117.75 | 117.75 | 371.75 | 791.75 | 689.75 | 117.75 | 117.75 | 117.75 | 117.75 | 117.75
2024 évre a fejlesztési forrás biztosított
| Tervezett feladatok nettó költsége a teljes ütem tekintetében (eFt) | Rendelkezésre álló források számszerűsített értéke a teljes ütem tekintetében (eFt) | Forrás megnevezése a teljes ütem tekintetében
I. ütem | 129.75 | 785 | Használati díj (2024)
II. ütem | 1071 | 3140 | Használati díj (2025-2028)
III. ütem | 2677.5 | 7850 | Használati díj (2029-2038)

## Hottó
Gördülő fejlesztési terv a 2024 - 2038 időszakra
FELÚJÍTÁSOK ÉS PÓTLÁSOK ÖSSZEFOGLALÓ TÁBLÁZATA
A tervet benyújtó szervezet megnevezése: | [9 empty] | HOTTÓ | [6 empty] | ellátásért felelős / ellátásért felelősök képviselője / víziközmű-szolgáltató *
Víziközmű-szolgáltató megnevezése: | [9 empty] | ÉSZAK ZALAI VÍZ- ÉS CSATORNAMŰ ZÁRTKÖRŰEN MŰKÖDŐ RÉSZVÉNYTÁRSASÁG
Víziközmű-szolgáltatási ágazat megnevezése: | [9 empty] | IVÓVÍZ ÁGAZAT
Véleményeltérést megfogalmazó érintett fél megnevezése:
Víziközmű-rendszer kódja: ** | [9 empty] | 11-32054-1-029-02-07 | [6 empty] | ZALAEGERSZEG-IV
I. Felszín alatti vízkivétel
Fontossági sorrend | Felujítás és pótlás megnevezése |  |  | Műszaki állapot felmérés, szükségességi indoklás |  |  | Vízjogi létesítési/elvi engedély száma | Az érintett ellátásért felelős(ök) megnevezése | Tervezett nettó költség | Forrás 2024 évre | Megvalósítás időtartama |  | Tervezett időtáv | A beruházás ütemezése a tervezési időszak évei szerint
|  |  |  | Jelenlegi műszaki állapot | Feladat szükségessége | Megvalósítást követő várható műszaki állapot |  |  | (eFt) |  | Kezdés | Befejezés | (rövid / közép / hosszú) | 1 | 2 | 3 | 4 | 5 | 6 | 7 | 8 | 9 | 10 | 11 | 12 | 13 | 14 | 15
| szakág | Helyszín | beruházás megnevezése
1 |  | Hottó | Rendkívüli helyzetből adódó azonnali feladatok (max. 15%) |  | működőképeség biztosítása |  |  | Hottó | 2427.3 |  | 2024-01-01 | 2038-12-31 |  | 783 | 117.45 | 117.45 | 117.45 | 117.45 | 117.45 | 117.45 | 117.45 | 117.45 | 117.45 | 117.45 | 117.45 | 117.45 | 117.45 | 117.45
MÉLYFÚRÁSÚ KÚT, HAGYOMÁNYOS ÁTMÉRŐVEL
Épület, építmény
Gép, berendezés
Irányítástechnika, energiaellátás
| Összesen: | [7 empty] | 2427.3
III. Vízműtelep és vízkezelő létesítmények
|  | Helyszín | beruházás megnevezése
VÍZMŰTELEP
Épület, építmény
Gép, berendezés
Irányítástechnika, energiaellátás
VÍZKEZELŐ LÉTESÍTMÉNYEK
Épület, építmény
Gép, berendezés
Irányítástechnika, energiaellátás
| Összesen | [7 empty] | 0
IV. Vízelosztás
|  | Helyszín | beruházás megnevezése
IVÓVÍZHÁLÓZAT
Épület, építmény
|  | Hottó | vezeték kiváltás, rekonstrukció, felújítás | A vezeték állapota anyaga, kora, minősége miatt nem megfelelő, elavult. | A vezeték elavult műszaki állapota miatt gyakoriak a csőtörések. | A vízvezeték kiváltás a vízigények figyelembevételével megfelelő átmérőjű és anyagú hálózatot kapunk. |  | Hottó | 965 |  | 2025-01-01 | 2025-12-31 | közép | A beruházás ütemezése a tervezési időszak évei szerint 2: 965
Gép, berendezés
Irányítástechnika, energiaellátás
VÍZTÁROLÓK
Épület, építmény
Gép, berendezés
Irányítástechnika, energiaellátás
NYOMÁSFOKOZÓK
Épület, építmény
Gép, berendezés
Irányítástechnika, energiaellátás
| Összesen: | [7 empty] | 965
| Összesen: | [7 empty] | 3392.3 | 783 |  |  |  | 783 | 1082.45 | 117.45 | 117.45 | 117.45 | 117.45 | 117.45 | 117.45 | 117.45 | 117.45 | 117.45 | 117.45 | 117.45 | 117.45 | 117.45
2024 évre a fejlesztési forrás biztosított
| Tervezett feladatok nettó költsége a teljes ütem tekintetében (eFt) | Rendelkezésre álló források számszerűsített értéke a teljes ütem tekintetében (eFt) | Forrás megnevezése a teljes ütem tekintetében
I. ütem | 783 | 783 | Használati díj (2024)
II. ütem | 1434.8 | 3132 | Használati díj (2025-2028)
III. ütem | 1174.5 | 7830 | Használati díj (2029-2038)

## Kávás
Gördülő fejlesztési terv a 2024 - 2038 időszakra
FELÚJÍTÁSOK ÉS PÓTLÁSOK ÖSSZEFOGLALÓ TÁBLÁZATA
A tervet benyújtó szervezet megnevezése: | [9 empty] | KÁVÁS | [6 empty] | ellátásért felelős / ellátásért felelősök képviselője / víziközmű-szolgáltató *
Víziközmű-szolgáltató megnevezése: | [9 empty] | ÉSZAK ZALAI VÍZ- ÉS CSATORNAMŰ ZÁRTKÖRŰEN MŰKÖDŐ RÉSZVÉNYTÁRSASÁG
Víziközmű-szolgáltatási ágazat megnevezése: | [9 empty] | IVÓVÍZ ÁGAZAT
Véleményeltérést megfogalmazó érintett fél megnevezése:
Víziközmű-rendszer kódja: ** | [9 empty] | 11-32054-1-029-02-07 | [6 empty] | ZALAEGERSZEG-IV
I. Felszín alatti vízkivétel
Fontossági sorrend | Felujítás és pótlás megnevezése |  |  | Műszaki állapot felmérés, szükségességi indoklás |  |  | Vízjogi létesítési/elvi engedély száma | Az érintett ellátásért felelős(ök) megnevezése | Tervezett nettó költség | Forrás 2024 évre | Megvalósítás időtartama |  | Tervezett időtáv | A beruházás ütemezése a tervezési időszak évei szerint
|  |  |  | Jelenlegi műszaki állapot | Feladat szükségessége | Megvalósítást követő várható műszaki állapot |  |  | (eFt) |  | Kezdés | Befejezés | (rövid / közép / hosszú) | 1 | 2 | 3 | 4 | 5 | 6 | 7 | 8 | 9 | 10 | 11 | 12 | 13 | 14 | 15
| szakág | Helyszín | beruházás megnevezése
1 |  | Kávás | Rendkívüli helyzetből adódó azonnali feladatok (max.15%) |  | működőképeség biztosítása |  |  | Kávás | 1662.75 |  | 2024-01-01 | 2038-12-31 |  | 110.85 | 110.85 | 110.85 | 110.85 | 110.85 | 110.85 | 110.85 | 110.85 | 110.85 | 110.85 | 110.85 | 110.85 | 110.85 | 110.85 | 110.85
MÉLYFÚRÁSÚ KÚT, HAGYOMÁNYOS ÁTMÉRŐVEL
Épület, építmény
Gép, berendezés
Irányítástechnika, energiaellátás
| Összesen: | [7 empty] | 1662.75
III. Vízműtelep és vízkezelő létesítmények
|  | Helyszín | beruházás megnevezése
VÍZMŰTELEP
Épület, építmény
Gép, berendezés
Irányítástechnika, energiaellátás
VÍZKEZELŐ LÉTESÍTMÉNYEK
Épület, építmény
Gép, berendezés
Irányítástechnika, energiaellátás
| Összesen | [7 empty] | 0
IV. Vízelosztás
|  | Helyszín | beruházás megnevezése
IVÓVÍZHÁLÓZAT
Épület, építmény
|  | Kávás | tűzcsap építés, csere | A szerelvény állapota anyaga, kora, minősége miatt nem megfelelő, elavult. | A szerelvény elavult műszaki állapota miatt gyakoriak a csőtörések | A szerelvény kiváltás, a vízigények figyelembevételével megfelelő átmérőjű és anyagú hálózatot kapunk. |  | Kávás | 762 |  | 2025-01-01 | 2025-12-31 | közép | A beruházás ütemezése a tervezési időszak évei szerint 2: 762
|  | Kávás | vezeték kiváltás, rekonstrukció, felújítás | A vezeték állapota anyaga, kora, minősége miatt nem megfelelő, elavult. | A vezeték elavult műszaki állapota miatt gyakoriak a csőtörések | A vízvezeték kiváltás, a vízigények figyelembevételével megfelelő átmérőjű és anyagú hálózatot kapunk. |  | Kávás | 83990 |  | 2029-01-01 | 2038-12-31 | hosszú | [5 empty] | 8399 | 8399 | 8399 | 8399 | 8399 | 8399 | 8399 | 8399 | 8399 | 8399
Gép, berendezés
Irányítástechnika, energiaellátás
VÍZTÁROLÓK
Épület, építmény
Gép, berendezés
Irányítástechnika, energiaellátás
26 |  | Zalaboldogfa magaslati tároló | szinttávadó csere | Az elektromos, irányítástechnikai szerelvények és vezetékek, műszaki állapota miatt fennáll a meghibásodás veszélye. | A szivattyú elektromos megtáplálása, a folyamatos távfelügyelet biztosítása. | A szivattyú elektromos paramétereihez illeszkedő erősáramú vezérlőszekrény. |  | Bagod osztatlan közös | 10 |  | 2024-07-01 | 2024-12-31 | rövid | A beruházás ütemezése a tervezési időszak évei szerint 1: 10
NYOMÁSFOKOZÓK
Épület, építmény
Gép, berendezés
|  | Kávás Öreghegy nyomásfokozó | Szivattyú csere (CRIE3-8 2 db) | A szivattyú kora, műszaki állapota miatt fennáll a meghibásodás veszélye. | A folyamatos víztermelés biztosítása | A Q–H diagramhoz illeszkedő energiahatékony szivattyú üzemeltetése |  | Kávás | 637 |  | 2030-01-01 | 2031-12-31 | hosszú | A beruházás ütemezése a tervezési időszak évei szerint 7: 394; A beruházás ütemezése a tervezési időszak évei szerint 8: 243
Irányítástechnika, energiaellátás
| Összesen: | [7 empty] | 85399
| Összesen: | [7 empty] | 87061.75 | 739 |  |  |  | 120.85 | 872.85 | 110.85 | 110.85 | 110.85 | 8509.85 | 8903.85 | 8752.85 | 8509.85 | 8509.85 | 8509.85 | 8509.85 | 8509.85 | 8509.85 | 8509.85
2024 évre a fejlesztési forrás biztosított
| Tervezett feladatok nettó költsége a teljes ütem tekintetében (eFt) | Rendelkezésre álló források számszerűsített értéke a teljes ütem tekintetében (eFt) | Forrás megnevezése a teljes ütem tekintetében
I. ütem | 120.85 | 739 | Használati díj (2024)
II. ütem | 1205.4 | 2956 | Használati díj (2025-2028)
III. ütem | 85735.5 | 7390 | Használati díj (2029-2038)

## Kiskutas
Gördülő fejlesztési terv a 2024 - 2038 időszakra
FELÚJÍTÁSOK ÉS PÓTLÁSOK ÖSSZEFOGLALÓ TÁBLÁZATA
A tervet benyújtó szervezet megnevezése: | [9 empty] | KISKUTAS | [6 empty] | ellátásért felelős / ellátásért felelősök képviselője / víziközmű-szolgáltató *
Víziközmű-szolgáltató megnevezése: | [9 empty] | ÉSZAK ZALAI VÍZ- ÉS CSATORNAMŰ ZÁRTKÖRŰEN MŰKÖDŐ RÉSZVÉNYTÁRSASÁG
Víziközmű-szolgáltatási ágazat megnevezése: | [9 empty] | IVÓVÍZ ÁGAZAT
Véleményeltérést megfogalmazó érintett fél megnevezése:
Víziközmű-rendszer kódja: ** | [9 empty] | 11-32054-1-029-02-07 | [6 empty] | ZALAEGERSZEG-IV
I. Felszín alatti vízkivétel
Fontossági sorrend | Felujítás és pótlás megnevezése |  |  | Műszaki állapot felmérés, szükségességi indoklás |  |  | Vízjogi létesítési/elvi engedély száma | Az érintett ellátásért felelős(ök) megnevezése | Tervezett nettó költség | Forrás 2024 évre | Megvalósítás időtartama |  | Tervezett időtáv | A beruházás ütemezése a tervezési időszak évei szerint
|  |  |  | Jelenlegi műszaki állapot | Feladat szükségessége | Megvalósítást követő várható műszaki állapot |  |  | (eFt) |  | Kezdés | Befejezés | (rövid / közép / hosszú) | 1 | 2 | 3 | 4 | 5 | 6 | 7 | 8 | 9 | 10 | 11 | 12 | 13 | 14 | 15
| szakág | Helyszín | beruházás megnevezése
1 |  | Kiskutas | Rendkívüli helyzetből adódó azonnali feladatok (max. 15%) |  | működőképeség biztosítása |  |  | Kiskutas | 1599.6 |  | 2024-01-01 | 2038-12-31 |  | 516 | 77.4 | 77.4 | 77.4 | 77.4 | 77.4 | 77.4 | 77.4 | 77.4 | 77.4 | 77.4 | 77.4 | 77.4 | 77.4 | 77.4
MÉLYFÚRÁSÚ KÚT, HAGYOMÁNYOS ÁTMÉRŐVEL
Épület, építmény
Gép, berendezés
Irányítástechnika, energiaellátás
| Összesen: | [7 empty] | 1599.6
III. Vízműtelep és vízkezelő létesítmények
|  | Helyszín | beruházás megnevezése
VÍZMŰTELEP
Épület, építmény
Gép, berendezés
Irányítástechnika, energiaellátás
VÍZKEZELŐ LÉTESÍTMÉNYEK
Épület, építmény
Gép, berendezés
Irányítástechnika, energiaellátás
| Összesen | [7 empty] | 0
IV. Vízelosztás
|  | Helyszín | beruházás megnevezése
IVÓVÍZHÁLÓZAT
Épület, építmény
|  | Kiskutas átemelő és a település között | gerincvezeték csere (D160 410 fm | A vezeték állapota anyaga, kora, minősége miatt nem megfelelő, elavult. | A vezeték elavult műszaki állapota miatt gyakoriak a csőtörések | A vezeték kiváltás, a vízigények figyelembevételével megfelelő átmérőjű és anyagú hálózatot kapunk. |  | Kiskutas | 14350 |  | 2029-01-01 | 2038-12-31 | hosszú | [5 empty] | 1435 | 1435 | 1435 | 1435 | 1435 | 1435 | 1435 | 1435 | 1435 | 1435
Gép, berendezés
Irányítástechnika, energiaellátás
VÍZTÁROLÓK
Épület, építmény
Gép, berendezés
Irányítástechnika, energiaellátás
NYOMÁSFOKOZÓK
Épület, építmény
Gép, berendezés
|  | Nagykutasi átemelő | Szivattyú csere (WILO MVIL 906-16/E/3-400-50-2/IE3 3 db) | A szivattyú kora, műszaki állapota miatt fennáll a meghibásodás veszélye. Feladat szükségessége | A folyamatos víztermelés biztosítása. | A Q–H diagramhoz illeszkedő energiahatékony szivattyú üzemeltetése. |  | Nagykutas osztatlan közös | 456 |  | 2035-01-01 | 2035-12-31 | hosszú | A beruházás ütemezése a tervezési időszak évei szerint 12: 456
Irányítástechnika, energiaellátás
|  | Nagykutas átemelő | villamos és irányítástechnika felújítása | Az elektromos, irányítástechnikai szerelvények és vezetékek, műszaki állapota miatt fennáll a meghibásodás veszélye. | A szivattyú elektromos megtáplálása, a folyamatos távfelügyelet biztosítása. | A szivattyú elektromos paramétereihez illeszkedő erősáramú és vezérlőszekrény. |  | Nagykutas osztatlan közös | 456 |  | 2029-01-01 | 2029-12-31 | hosszú | A beruházás ütemezése a tervezési időszak évei szerint 6: 456
| Összesen: | [7 empty] | 15262
| Összesen: | [7 empty] | 16861.6 | 516 |  |  |  | 516 | 77.4 | 77.4 | 77.4 | 77.4 | 1968.4 | 1512.4 | 1512.4 | 1512.4 | 1512.4 | 1512.4 | 1968.4 | 1512.4 | 1512.4 | 1512.4
2024 évre a fejlesztési forrás biztosított
| Tervezett feladatok nettó költsége a teljes ütem tekintetében (eFt) | Rendelkezésre álló források számszerűsített értéke a teljes ütem tekintetében (eFt) | Forrás megnevezése a teljes ütem tekintetében
I. ütem | 516 | 516 | Használati díj (2024)
II. ütem | 309.6 | 2064 | Használati díj (2025-2028)
III. ütem | 16036 | 5160 | Használati díj (2029-2038)

## Kispáli
Gördülő fejlesztési terv a 2024 - 2038 időszakra
FELÚJÍTÁSOK ÉS PÓTLÁSOK ÖSSZEFOGLALÓ TÁBLÁZATA
A tervet benyújtó szervezet megnevezése: | [9 empty] | KISPÁLI | [6 empty] | ellátásért felelős / ellátásért felelősök képviselője / víziközmű-szolgáltató *
Víziközmű-szolgáltató megnevezése: | [9 empty] | ÉSZAK ZALAI VÍZ- ÉS CSATORNAMŰ ZÁRTKÖRŰEN MŰKÖDŐ RÉSZVÉNYTÁRSASÁG
Víziközmű-szolgáltatási ágazat megnevezése: | [9 empty] | IVÓVÍZ ÁGAZAT
Véleményeltérést megfogalmazó érintett fél megnevezése:
Víziközmű-rendszer kódja: ** | [9 empty] | 11-32054-1-029-02-07 | [6 empty] | ZALAEGERSZEG-IV
I. Felszín alatti vízkivétel
Fontossági sorrend | Felujítás és pótlás megnevezése |  |  | Műszaki állapot felmérés, szükségességi indoklás |  |  | Vízjogi létesítési/elvi engedély száma | Az érintett ellátásért felelős(ök) megnevezése | Tervezett nettó költség | Forrás 2024 évre | Megvalósítás időtartama |  | Tervezett időtáv | A beruházás ütemezése a tervezési időszak évei szerint
|  |  |  | Jelenlegi műszaki állapot | Feladat szükségessége | Megvalósítást követő várható műszaki állapot |  |  | (eFt) |  | Kezdés | Befejezés | (rövid / közép / hosszú) | 1 | 2 | 3 | 4 | 5 | 6 | 7 | 8 | 9 | 10 | 11 | 12 | 13 | 14 | 15
| szakág | Helyszín | beruházás megnevezése
1 |  | Kispáli | Rendkívüli helyzetből adódó azonnali feladatok (max.15%) |  | működőképeség biztosítása |  |  | Kispáli | 4614.75 |  | 2024-01-01 | 2038-12-31 |  | 307.65 | 307.65 | 307.65 | 307.65 | 307.65 | 307.65 | 307.65 | 307.65 | 307.65 | 307.65 | 307.65 | 307.65 | 307.65 | 307.65 | 307.65
MÉLYFÚRÁSÚ KÚT, HAGYOMÁNYOS ÁTMÉRŐVEL
Épület, építmény
Gép, berendezés
Irányítástechnika, energiaellátás
| Összesen: | [7 empty] | 4614.75
III. Vízműtelep és vízkezelő létesítmények
|  | Helyszín | beruházás megnevezése
VÍZMŰTELEP
Épület, építmény
Gép, berendezés
Irányítástechnika, energiaellátás
VÍZKEZELŐ LÉTESÍTMÉNYEK
Épület, építmény
Gép, berendezés
Irányítástechnika, energiaellátás
| Összesen | [7 empty] | 0
IV. Vízelosztás
|  | Helyszín | beruházás megnevezése
IVÓVÍZHÁLÓZAT
Épület, építmény
|  | Kispáli | bekötéscsere | A vezeték állapota anyaga, kora, minősége miatt nem megfelelő, elavult. | A bekötővezeték anyaga vízbiztonsági kockázatot rejt magában, illetve nagyobb a valószínűsége a meghibásodásnak. | A vízvezeték kiváltás, a vízigények figyelembevételével megfelelő átmérőjű és anyagú hálózatot kapunk. |  | Kispáli | 4124 |  | 2025-01-01 | 2028-12-31 | közép | A beruházás ütemezése a tervezési időszak évei szerint 2: 1031; A beruházás ütemezése a tervezési időszak évei szerint 3: 1031; A beruházás ütemezése a tervezési időszak évei szerint 4: 1031; A beruházás ütemezése a tervezési időszak évei szerint 5: 1031
|  | Kispáli | tűzcsap építés, csere | A vezeték állapota anyaga, kora, minősége miatt nem megfelelő, elavult. | A vezeték elavult műszaki állapota miatt gyakoriak a csőtörések. | A vízvezeték kiváltás, a vízigények figyelembevételével megfelelő átmérőjű és anyagú hálózatot kapunk. |  | Kispáli | 2062 |  | 2025-01-01 | 2026-12-31 | közép | A beruházás ütemezése a tervezési időszak évei szerint 2: 1031; A beruházás ütemezése a tervezési időszak évei szerint 3: 1031
|  | Kispáli | bekötéscsere | A vezeték állapota anyaga, kora, minősége miatt nem megfelelő, elavult. | A bekötővezeték anyaga vízbiztonsági kockázatot rejt magában, illetve nagyobb a valószínűsége a meghibásodásnak. | A vízvezeték kiváltás, a vízigények figyelembevételével megfelelő átmérőjű és anyagú hálózatot kapunk. |  | Kispáli | 10310 |  | 2029-01-01 | 2038-12-31 | hosszú | [5 empty] | 1031 | 1031 | 1031 | 1031 | 1031 | 1031 | 1031 | 1031 | 1031 | 1031
Gép, berendezés
Irányítástechnika, energiaellátás
VÍZTÁROLÓK
Épület, építmény
Gép, berendezés
Irányítástechnika, energiaellátás
NYOMÁSFOKOZÓK
Épület, építmény
Gép, berendezés
|  | Nagykutasi átemelő | Szivattyú csere (WILO MVIL 906-16/E/3-400-50-2/IE3 3 db) | A szivattyú kora, műszaki állapota miatt fennáll a meghibásodás veszélye. Feladat szükségessége | A folyamatos víztermelés biztosítása. | A Q–H diagramhoz illeszkedő energiahatékony szivattyú üzemeltetése. |  | Nagykutas osztatlan közös | 974 |  | 2035-01-01 | 2035-12-31 | hosszú | A beruházás ütemezése a tervezési időszak évei szerint 12: 974
Irányítástechnika, energiaellátás
|  | Nagykutas átemelő | villamos és irányítástechnika felújítása | Az elektromos, irányítástechnikai szerelvények és vezetékek, műszaki állapota miatt fennáll a meghibásodás veszélye. | A szivattyú elektromos megtáplálása, a folyamatos távfelügyelet biztosítása. | A szivattyú elektromos paramétereihez illeszkedő erősáramú és vezérlőszekrény. |  | Nagykutas osztatlan közös | 974 |  | 2029-01-01 | 2029-12-31 | hosszú | A beruházás ütemezése a tervezési időszak évei szerint 6: 974
| Összesen: | [7 empty] | 18444
| Összesen: | [7 empty] | 23058.75 | 2051 |  |  |  | 307.65 | 2369.65 | 2369.65 | 1338.65 | 1338.65 | 2312.65 | 1338.65 | 1338.65 | 1338.65 | 1338.65 | 1338.65 | 2312.65 | 1338.65 | 1338.65 | 1338.65
2024 évre a fejlesztési forrás biztosított
| Tervezett feladatok nettó költsége a teljes ütem tekintetében (eFt) | Rendelkezésre álló források számszerűsített értéke a teljes ütem tekintetében (eFt) | Forrás megnevezése a teljes ütem tekintetében
I. ütem | 307.65 | 2051 | Használati díj (2024)
II. ütem | 7416.6 | 8204 | Használati díj (2025-2028)
III. ütem | 15334.5 | 20510 | Használati díj (2029-2038)

## Kustánszeg
Gördülő fejlesztési terv a 2024 - 2038 időszakra
FELÚJÍTÁSOK ÉS PÓTLÁSOK ÖSSZEFOGLALÓ TÁBLÁZATA
A tervet benyújtó szervezet megnevezése: | [9 empty] | KUSTÁNSZEG | [6 empty] | ellátásért felelős / ellátásért felelősök képviselője / víziközmű-szolgáltató *
Víziközmű-szolgáltató megnevezése: | [9 empty] | ÉSZAK ZALAI VÍZ- ÉS CSATORNAMŰ ZÁRTKÖRŰEN MŰKÖDŐ RÉSZVÉNYTÁRSASÁG
Víziközmű-szolgáltatási ágazat megnevezése: | [9 empty] | IVÓVÍZ ÁGAZAT
Véleményeltérést megfogalmazó érintett fél megnevezése:
Víziközmű-rendszer kódja: ** | [9 empty] | 11-32054-1-029-02-07 | [6 empty] | ZALAEGERSZEG-IV
I. Felszín alatti vízkivétel
Fontossági sorrend | Felujítás és pótlás megnevezése |  |  | Műszaki állapot felmérés, szükségességi indoklás |  |  | Vízjogi létesítési/elvi engedély száma | Az érintett ellátásért felelős(ök) megnevezése | Tervezett nettó költség | Forrás 2024 évre | Megvalósítás időtartama |  | Tervezett időtáv | A beruházás ütemezése a tervezési időszak évei szerint
|  |  |  | Jelenlegi műszaki állapot | Feladat szükségessége | Megvalósítást követő várható műszaki állapot |  |  | (eFt) |  | Kezdés | Befejezés | (rövid / közép / hosszú) | 1 | 2 | 3 | 4 | 5 | 6 | 7 | 8 | 9 | 10 | 11 | 12 | 13 | 14 | 15
| szakág | Helyszín | beruházás megnevezése
1 |  | Kustánszeg | Rendkívüli helyzetből adódó azonnali feladatok (max. 5%) |  | működőképeség biztosítása |  |  | Kustánszeg | 5757.75 |  | 2024-01-01 | 2038-12-31 |  | 383.85 | 383.85 | 383.85 | 383.85 | 383.85 | 383.85 | 383.85 | 383.85 | 383.85 | 383.85 | 383.85 | 383.85 | 383.85 | 383.85 | 383.85
MÉLYFÚRÁSÚ KÚT, HAGYOMÁNYOS ÁTMÉRŐVEL
Épület, építmény
Gép, berendezés
Irányítástechnika, energiaellátás
| Összesen: | [7 empty] | 5757.75
III. Vízműtelep és vízkezelő létesítmények
|  | Helyszín | beruházás megnevezése
VÍZMŰTELEP
Épület, építmény
Gép, berendezés
Irányítástechnika, energiaellátás
VÍZKEZELŐ LÉTESÍTMÉNYEK
Épület, építmény
Gép, berendezés
Irányítástechnika, energiaellátás
| Összesen | [7 empty] | 0
IV. Vízelosztás
|  | Helyszín | beruházás megnevezése
IVÓVÍZHÁLÓZAT
Épület, építmény
Gép, berendezés
Irányítástechnika, energiaellátás
VÍZTÁROLÓK
Épület, építmény
Gép, berendezés
|  | Kustánszeg víztorony | közmű gépészet felújítása | A technológia, szerelvények és vezetékek, műszaki állapota miatt fennáll a meghibásodás veszélye. | A víztárolás gépészeti berendezései nem töltik be funkciójukat (nyitás-zárás). Az avultsági szint miatt fennáll a meghibásodás veszélye | Megfelelő hatékonyságú technológia. A gépészeti funkciókat kifogástalanul ellátó szerelvények |  | Becsvölgye osztatlan közös | 1813 |  | 2025-01-01 | 2026-12-31 | közép | A beruházás ütemezése a tervezési időszak évei szerint 2: 714; A beruházás ütemezése a tervezési időszak évei szerint 3: 1099
Irányítástechnika, energiaellátás
|  | Kustánszeg víztorony | villamos és irányítástechnika felújítása | Az elektromos, irányítástechnikai szerelvények és vezetékek, műszaki állapota miatt fennáll a meghibásodás veszélye. | A víztárolók elektromos megtáplálása, a folyamatos távfelügyelet biztosítása. | Az elektromos paramétereihez illeszkedő erős- és gyengeáramú vezérlőszekrény. |  | Becsvölgye osztatlan közös | 1176 |  | 2026-01-01 | 2026-12-31 | közép | A beruházás ütemezése a tervezési időszak évei szerint 3: 1176
NYOMÁSFOKOZÓK
Épület, építmény
Gép, berendezés
Irányítástechnika, energiaellátás
| Összesen: | [7 empty] | 2989
| Összesen: | [7 empty] | 8746.75 | 2559 |  |  |  | 383.85 | 1097.85 | 2658.85 | 383.85 | 383.85 | 383.85 | 383.85 | 383.85 | 383.85 | 383.85 | 383.85 | 383.85 | 383.85 | 383.85 | 383.85
2024 évre a fejlesztési forrás biztosított
| Tervezett feladatok nettó költsége a teljes ütem tekintetében (eFt) | Rendelkezésre álló források számszerűsített értéke a teljes ütem tekintetében (eFt) | Forrás megnevezése a teljes ütem tekintetében
I. ütem | 383.85 | 2559 | Használati díj (2024)
II. ütem | 4524.4 | 10236 | Használati díj (2025-2028)
III. ütem | 3838.5 | 25590 | Használati díj (2029-2038)

## Milejszeg
Gördülő fejlesztési terv a 2024 - 2038 időszakra
FELÚJÍTÁSOK ÉS PÓTLÁSOK ÖSSZEFOGLALÓ TÁBLÁZATA
A tervet benyújtó szervezet megnevezése: | [9 empty] | MILEJSZEG | [6 empty] | ellátásért felelős / ellátásért felelősök képviselője / víziközmű-szolgáltató *
Víziközmű-szolgáltató megnevezése: | [9 empty] | ÉSZAK ZALAI VÍZ- ÉS CSATORNAMŰ ZÁRTKÖRŰEN MŰKÖDŐ RÉSZVÉNYTÁRSASÁG
Víziközmű-szolgáltatási ágazat megnevezése: | [9 empty] | IVÓVÍZ ÁGAZAT
Véleményeltérést megfogalmazó érintett fél megnevezése:
Víziközmű-rendszer kódja: ** | [9 empty] | 11-32054-1-029-02-07 | [6 empty] | ZALAEGERSZEG-IV
I. Felszín alatti vízkivétel
Fontossági sorrend | Felujítás és pótlás megnevezése |  |  | Műszaki állapot felmérés, szükségességi indoklás |  |  | Vízjogi létesítési/elvi engedély száma | Az érintett ellátásért felelős(ök) megnevezése | Tervezett nettó költség | Forrás 2024 évre | Megvalósítás időtartama |  | Tervezett időtáv | A beruházás ütemezése a tervezési időszak évei szerint
|  |  |  | Jelenlegi műszaki állapot | Feladat szükségessége | Megvalósítást követő várható műszaki állapot |  |  | (eFt) |  | Kezdés | Befejezés | (rövid / közép / hosszú) | 1 | 2 | 3 | 4 | 5 | 6 | 7 | 8 | 9 | 10 | 11 | 12 | 13 | 14 | 15
| szakág | Helyszín | beruházás megnevezése
1 |  | Milejszeg | Rendkívüli helyzetből adódó azonnali feladatok (max. 15%) |  | működőképeség biztosítása |  |  | Milejszeg | 1246.2 |  | 2024-01-01 | 2038-12-31 |  | 402 | 60.3 | 60.3 | 60.3 | 60.3 | 60.3 | 60.3 | 60.3 | 60.3 | 60.3 | 60.3 | 60.3 | 60.3 | 60.3 | 60.3
MÉLYFÚRÁSÚ KÚT, HAGYOMÁNYOS ÁTMÉRŐVEL
Épület, építmény
Gép, berendezés
Irányítástechnika, energiaellátás
| Összesen: | [7 empty] | 1246.2
III. Vízműtelep és vízkezelő létesítmények
|  | Helyszín | beruházás megnevezése
VÍZMŰTELEP
Épület, építmény
Gép, berendezés
Irányítástechnika, energiaellátás
VÍZKEZELŐ LÉTESÍTMÉNYEK
Épület, építmény
Gép, berendezés
Irányítástechnika, energiaellátás
| Összesen | [7 empty] | 0
IV. Vízelosztás
|  | Helyszín | beruházás megnevezése
IVÓVÍZHÁLÓZAT
Épület, építmény
|  | Milejszeg - Pálfiszeg | gerincvezeték csere (NA100 840 fm) | A vezeték állapota anyaga, kora, minősége miatt nem megfelelő, elavult. | A bekötővezeték anyaga vízbiztonsági kockázatot rejt magában, illetve nagyobb a valószínűsége a meghibásodásnak. | A vízvezeték kiváltás, a vízigények figyelembevételével megfelelő átmérőjű és anyagú hálózatot kapunk. |  | Milejszeg | 7200 |  | 2025-01-01 | 2028-12-31 | közép | A beruházás ütemezése a tervezési időszak évei szerint 2: 1800; A beruházás ütemezése a tervezési időszak évei szerint 3: 1800; A beruházás ütemezése a tervezési időszak évei szerint 4: 1800; A beruházás ütemezése a tervezési időszak évei szerint 5: 1800
|  | Milejszeg - Pálfiszeg | gerincvezeték csere (NA100 840 fm) | A vezeték állapota anyaga, kora, minősége miatt nem megfelelő, elavult. | A bekötővezeték anyaga vízbiztonsági kockázatot rejt magában, illetve nagyobb a valószínűsége a meghibásodásnak. | A vízvezeték kiváltás, a vízigények figyelembevételével megfelelő átmérőjű és anyagú hálózatot kapunk. |  | Milejszeg | 20000 |  | 2029-01-01 | 2038-12-31 | hosszú | [5 empty] | 2000 | 2000 | 2000 | 2000 | 2000 | 2000 | 2000 | 2000 | 2000 | 2000
Gép, berendezés
Irányítástechnika, energiaellátás
VÍZTÁROLÓK
Épület, építmény
Gép, berendezés
Irányítástechnika, energiaellátás
NYOMÁSFOKOZÓK
Épület, építmény
Gép, berendezés
Irányítástechnika, energiaellátás
| Összesen: | [7 empty] | 27200
| Összesen: | [7 empty] | 28446.2 | 402 |  |  |  | 402 | 1860.3 | 1860.3 | 1860.3 | 1860.3 | 2060.3 | 2060.3 | 2060.3 | 2060.3 | 2060.3 | 2060.3 | 2060.3 | 2060.3 | 2060.3 | 2060.3
2024 évre a fejlesztési forrás biztosított
| Tervezett feladatok nettó költsége a teljes ütem tekintetében (eFt) | Rendelkezésre álló források számszerűsített értéke a teljes ütem tekintetében (eFt) | Forrás megnevezése a teljes ütem tekintetében
I. ütem | 402 | 402 | Használati díj (2024)
II. ütem | 7441.2 | 1608 | Használati díj (2025-2028)
III. ütem | 20603 | 4020 | Használati díj (2029-2038)

## Nagykutas
Gördülő fejlesztési terv a 2024 - 2038 időszakra
FELÚJÍTÁSOK ÉS PÓTLÁSOK ÖSSZEFOGLALÓ TÁBLÁZATA
A tervet benyújtó szervezet megnevezése: | [9 empty] | NAGYKUTAS | [6 empty] | ellátásért felelős / ellátásért felelősök képviselője / víziközmű-szolgáltató *
Víziközmű-szolgáltató megnevezése: | [9 empty] | ÉSZAK ZALAI VÍZ- ÉS CSATORNAMŰ ZÁRTKÖRŰEN MŰKÖDŐ RÉSZVÉNYTÁRSASÁG
Víziközmű-szolgáltatási ágazat megnevezése: | [9 empty] | IVÓVÍZ ÁGAZAT
Véleményeltérést megfogalmazó érintett fél megnevezése:
Víziközmű-rendszer kódja: ** | [9 empty] | 11-32054-1-029-02-07 | [6 empty] | ZALAEGERSZEG-IV
I. Felszín alatti vízkivétel
Fontossági sorrend | Felujítás és pótlás megnevezése |  |  | Műszaki állapot felmérés, szükségességi indoklás |  |  | Vízjogi létesítési/elvi engedély száma | Az érintett ellátásért felelős(ök) megnevezése | Tervezett nettó költség | Forrás 2024 évre | Megvalósítás időtartama |  | Tervezett időtáv | A beruházás ütemezése a tervezési időszak évei szerint
|  |  |  | Jelenlegi műszaki állapot | Feladat szükségessége | Megvalósítást követő várható műszaki állapot |  |  | (eFt) |  | Kezdés | Befejezés | (rövid / közép / hosszú) | 1 | 2 | 3 | 4 | 5 | 6 | 7 | 8 | 9 | 10 | 11 | 12 | 13 | 14 | 15
| szakág | Helyszín | beruházás megnevezése
1 |  | Nagykutas | Rendkívüli helyzetből adódó azonnali feladatok (max. 15%) |  | működőképeség biztosítása |  |  | Nagykutas | 3114 |  | 2024-01-01 | 2038-12-31 |  | 207.6 | 207.6 | 207.6 | 207.6 | 207.6 | 207.6 | 207.6 | 207.6 | 207.6 | 207.6 | 207.6 | 207.6 | 207.6 | 207.6 | 207.6
MÉLYFÚRÁSÚ KÚT, HAGYOMÁNYOS ÁTMÉRŐVEL
Épület, építmény
Gép, berendezés
Irányítástechnika, energiaellátás
| Összesen: | [7 empty] | 3114
III. Vízműtelep és vízkezelő létesítmények
|  | Helyszín | beruházás megnevezése
VÍZMŰTELEP
Épület, építmény
Gép, berendezés
Irányítástechnika, energiaellátás
VÍZKEZELŐ LÉTESÍTMÉNYEK
Épület, építmény
Gép, berendezés
Irányítástechnika, energiaellátás
| Összesen | [7 empty] | 0
IV. Vízelosztás
|  | Helyszín | beruházás megnevezése
IVÓVÍZHÁLÓZAT
Épület, építmény
Gép, berendezés
Irányítástechnika, energiaellátás
VÍZTÁROLÓK
Épület, építmény
Gép, berendezés
Irányítástechnika, energiaellátás
NYOMÁSFOKOZÓK
Épület, építmény
Gép, berendezés
|  | Nagykutasi átemelő | Szivattyú csere (WILO MVIL 906-16/E/3-400-50-2/IE3 3 db) | A szivattyú kora, műszaki állapota miatt fennáll a meghibásodás veszélye. Feladat szükségessége | A folyamatos víztermelés biztosítása. | A Q–H diagramhoz illeszkedő energiahatékony szivattyú üzemeltetése. |  | Nagykutas osztatlan közös | 546 |  | 2035-01-01 | 2035-12-31 | hosszú | A beruházás ütemezése a tervezési időszak évei szerint 12: 546
Irányítástechnika, energiaellátás
|  | Nagykutas átemelő | villamos és irányítástechnika felújítása | Az elektromos, irányítástechnikai szerelvények és vezetékek, műszaki állapota miatt fennáll a meghibásodás veszélye. | A szivattyú elektromos megtáplálása, a folyamatos távfelügyelet biztosítása. | A szivattyú elektromos paramétereihez illeszkedő erősáramú és vezérlőszekrény. |  | Nagykutas osztatlan közös | 546 |  | 2029-01-01 | 2029-12-31 | hosszú | A beruházás ütemezése a tervezési időszak évei szerint 6: 546
| Összesen: | [7 empty] | 1092
| Összesen: | [7 empty] | 4206 | 1384 |  |  |  | 207.6 | 207.6 | 207.6 | 207.6 | 207.6 | 753.6 | 207.6 | 207.6 | 207.6 | 207.6 | 207.6 | 753.6 | 207.6 | 207.6 | 207.6
2024 évre a fejlesztési forrás biztosított
| Tervezett feladatok nettó költsége a teljes ütem tekintetében (eFt) | Rendelkezésre álló források számszerűsített értéke a teljes ütem tekintetében (eFt) | Forrás megnevezése a teljes ütem tekintetében
I. ütem | 207.6 | 1384 | Használati díj (2024)
II. ütem | 830.4 | 5536 | Használati díj (2025-2028)
III. ütem | 3168 | 13840 | Használati díj (2029-2038)

## Nagypáli
Gördülő fejlesztési terv a 2024 - 2038 időszakra
FELÚJÍTÁSOK ÉS PÓTLÁSOK ÖSSZEFOGLALÓ TÁBLÁZATA
A tervet benyújtó szervezet megnevezése: | [9 empty] | NAGYPÁLI | [6 empty] | ellátásért felelős / ellátásért felelősök képviselője / víziközmű-szolgáltató *
Víziközmű-szolgáltató megnevezése: | [9 empty] | ÉSZAK ZALAI VÍZ- ÉS CSATORNAMŰ ZÁRTKÖRŰEN MŰKÖDŐ RÉSZVÉNYTÁRSASÁG
Víziközmű-szolgáltatási ágazat megnevezése: | [9 empty] | IVÓVÍZ ÁGAZAT
Véleményeltérést megfogalmazó érintett fél megnevezése:
Víziközmű-rendszer kódja: ** | [9 empty] | 11-32054-1-029-02-07 | [6 empty] | ZALAEGERSZEG-IV
I. Felszín alatti vízkivétel
Fontossági sorrend | Felujítás és pótlás megnevezése |  |  | Műszaki állapot felmérés, szükségességi indoklás |  |  | Vízjogi létesítési/elvi engedély száma | Az érintett ellátásért felelős(ök) megnevezése | Tervezett nettó költség | Forrás 2024 évre | Megvalósítás időtartama |  | Tervezett időtáv | A beruházás ütemezése a tervezési időszak évei szerint
|  |  |  | Jelenlegi műszaki állapot | Feladat szükségessége | Megvalósítást követő várható műszaki állapot |  |  | (eFt) |  | Kezdés | Befejezés | (rövid / közép / hosszú) | 1 | 2 | 3 | 4 | 5 | 6 | 7 | 8 | 9 | 10 | 11 | 12 | 13 | 14 | 15
| szakág | Helyszín | beruházás megnevezése
1 |  | Nagypáli | Rendkívüli helyzetből adódó azonnali feladatok (max. 15%) |  | működőképeség biztosítása |  |  | Nagypáli | 4990.5 |  | 2024-01-01 | 2038-12-31 |  | 332.7 | 332.7 | 332.7 | 332.7 | 332.7 | 332.7 | 332.7 | 332.7 | 332.7 | 332.7 | 332.7 | 332.7 | 332.7 | 332.7 | 332.7
MÉLYFÚRÁSÚ KÚT, HAGYOMÁNYOS ÁTMÉRŐVEL
Épület, építmény
Gép, berendezés
Irányítástechnika, energiaellátás
| Összesen: | [7 empty] | 4990.5
III. Vízműtelep és vízkezelő létesítmények
|  | Helyszín | beruházás megnevezése
VÍZMŰTELEP
Épület, építmény
Gép, berendezés
Irányítástechnika, energiaellátás
VÍZKEZELŐ LÉTESÍTMÉNYEK
Épület, építmény
Gép, berendezés
Irányítástechnika, energiaellátás
| Összesen | [7 empty] | 0
IV. Vízelosztás
|  | Helyszín | beruházás megnevezése
IVÓVÍZHÁLÓZAT
Épület, építmény
29 |  | Nagypáli | ivóvízhálózat rekonstrukció | A vezeték állapota anyaga, kora, minősége miatt nem megfelelő, elavult. | A vezeték elavult műszaki állapota miatt gyakoriak a csőtörések. | A vízvezeték kiváltás, a vízigények figyelembevételével megfelelő átmérőjű és anyagú hálózatot kapunk. |  | Nagypáli | 1700 |  | 2024-07-01 | 2024-12-31 | rövid | A beruházás ütemezése a tervezési időszak évei szerint 1: 1700
|  | Nagypáli | bekötéscsere | A vezeték állapota anyaga, kora, minősége miatt nem megfelelő, elavult. | A vezeték elavult műszaki állapota miatt gyakoriak a csőtörések. | A vízvezeték kiváltás, a vízigények figyelembevételével megfelelő átmérőjű és anyagú hálózatot kapunk. |  | Nagypáli | 2348 |  | 2025-01-01 | 2028-12-31 | közép | A beruházás ütemezése a tervezési időszak évei szerint 2: 587; A beruházás ütemezése a tervezési időszak évei szerint 3: 587; A beruházás ütemezése a tervezési időszak évei szerint 4: 587; A beruházás ütemezése a tervezési időszak évei szerint 5: 587
|  | Nagypáli | tűzcsap építés, csere | A vezeték állapota anyaga, kora, minősége miatt nem megfelelő, elavult. | A bekötővezeték anyaga vízbiztonsági kockázatot rejt magában, illetve nagyobb a valószínűsége a meghibásodásnak. | A vízvezeték kiváltás, a vízigények figyelembevételével megfelelő átmérőjű és anyagú hálózatot kapunk. |  | Nagypáli | 1200 |  | 2025-01-01 | 2027-12-31 | közép | A beruházás ütemezése a tervezési időszak évei szerint 2: 600; A beruházás ütemezése a tervezési időszak évei szerint 4: 600
|  | Nagypáli | vezeték kiváltás, rekonstrukció, felújítás | A vezeték állapota anyaga, kora, minősége miatt nem megfelelő, elavult. | A vezeték elavult műszaki állapota miatt gyakoriak a csőtörések. | A vízvezeték kiváltás, a vízigények figyelembevételével megfelelő átmérőjű és anyagú hálózatot kapunk. |  | Nagypáli | 88190 |  | 2029-01-01 | 2038-12-31 | hosszú | [5 empty] | 8819 | 8819 | 8819 | 8819 | 8819 | 8819 | 8819 | 8819 | 8819 | 8819
Gép, berendezés
Irányítástechnika, energiaellátás
VÍZTÁROLÓK
Épület, építmény
Gép, berendezés
Irányítástechnika, energiaellátás
NYOMÁSFOKOZÓK
Épület, építmény
Gép, berendezés
|  | Nagykutasi átemelő | Szivattyú csere (WILO MVIL 906-16/E/3-400-50-2/IE3 3 db) | A szivattyú kora, műszaki állapota miatt fennáll a meghibásodás veszélye. Feladat szükségessége | A folyamatos víztermelés biztosítása. | A Q–H diagramhoz illeszkedő energiahatékony szivattyú üzemeltetése. |  | Nagykutas osztatlan közös | 1024 |  | 2035-01-01 | 2035-12-31 | hosszú | A beruházás ütemezése a tervezési időszak évei szerint 12: 1024
Irányítástechnika, energiaellátás
|  | Nagykutas átemelő | villamos és irányítástechnika felújítása | Az elektromos, irányítástechnikai szerelvények és vezetékek, műszaki állapota miatt fennáll a meghibásodás veszélye. | A szivattyú elektromos megtáplálása, a folyamatos távfelügyelet biztosítása. | A szivattyú elektromos paramétereihez illeszkedő erősáramú és vezérlőszekrény. |  | Nagykutas osztatlan közös | 1024 |  | 2029-01-01 | 2029-12-31 | hosszú | A beruházás ütemezése a tervezési időszak évei szerint 6: 1024
| Összesen: | [7 empty] | 95486
| Összesen: | [7 empty] | 100476.5 | 2218 |  |  |  | 2032.7 | 1519.7 | 919.7 | 1519.7 | 919.7 | 10175.7 | 9151.7 | 9151.7 | 9151.7 | 9151.7 | 9151.7 | 10175.7 | 9151.7 | 9151.7 | 9151.7
2024 évre a fejlesztési forrás biztosított
| Tervezett feladatok nettó költsége a teljes ütem tekintetében (eFt) | Rendelkezésre álló források számszerűsített értéke a teljes ütem tekintetében (eFt) | Forrás megnevezése a teljes ütem tekintetében
I. ütem | 2032.7 | 2218 | Használati díj (2024)
II. ütem | 4878.8 | 8872 | Használati díj (2025-2028)
III. ütem | 93565 | 22180 | Használati díj (2029-2038)

## Németfalu
Gördülő fejlesztési terv a 2024 - 2038 időszakra
FELÚJÍTÁSOK ÉS PÓTLÁSOK ÖSSZEFOGLALÓ TÁBLÁZATA
A tervet benyújtó szervezet megnevezése: | [9 empty] | NÉMETFALU | [6 empty] | ellátásért felelős / ellátásért felelősök képviselője / víziközmű-szolgáltató *
Víziközmű-szolgáltató megnevezése: | [9 empty] | ÉSZAK ZALAI VÍZ- ÉS CSATORNAMŰ ZÁRTKÖRŰEN MŰKÖDŐ RÉSZVÉNYTÁRSASÁG
Víziközmű-szolgáltatási ágazat megnevezése: | [9 empty] | IVÓVÍZ ÁGAZAT
Véleményeltérést megfogalmazó érintett fél megnevezése:
Víziközmű-rendszer kódja: ** | [9 empty] | 11-32054-1-029-02-07 | [6 empty] | ZALAEGERSZEG-IV
I. Felszín alatti vízkivétel
Fontossági sorrend | Felujítás és pótlás megnevezése |  |  | Műszaki állapot felmérés, szükségességi indoklás |  |  | Vízjogi létesítési/elvi engedély száma | Az érintett ellátásért felelős(ök) megnevezése | Tervezett nettó költség | Forrás 2024 évre | Megvalósítás időtartama |  | Tervezett időtáv | A beruházás ütemezése a tervezési időszak évei szerint
|  |  |  | Jelenlegi műszaki állapot | Feladat szükségessége | Megvalósítást követő várható műszaki állapot |  |  | (eFt) |  | Kezdés | Befejezés | (rövid / közép / hosszú) | 1 | 2 | 3 | 4 | 5 | 6 | 7 | 8 | 9 | 10 | 11 | 12 | 13 | 14 | 15
| szakág | Helyszín | beruházás megnevezése
1 |  | Németfalu | Rendkívüli helyzetből adódó azonnali feladatok (max. 15%) |  | működőképeség biztosítása |  |  | Németfalu | 762.75 |  | 2024-01-01 | 2038-12-31 |  | 50.85 | 50.85 | 50.85 | 50.85 | 50.85 | 50.85 | 50.85 | 50.85 | 50.85 | 50.85 | 50.85 | 50.85 | 50.85 | 50.85 | 50.85
MÉLYFÚRÁSÚ KÚT, HAGYOMÁNYOS ÁTMÉRŐVEL
Épület, építmény
Gép, berendezés
Irányítástechnika, energiaellátás
| Összesen: | [7 empty] | 762.75
III. Vízműtelep és vízkezelő létesítmények
|  | Helyszín | beruházás megnevezése
VÍZMŰTELEP
Épület, építmény
Gép, berendezés
Irányítástechnika, energiaellátás
VÍZKEZELŐ LÉTESÍTMÉNYEK
Épület, építmény
Gép, berendezés
Irányítástechnika, energiaellátás
| Összesen | [7 empty] | 0
IV. Vízelosztás
|  | Helyszín | beruházás megnevezése
IVÓVÍZHÁLÓZAT
Épület, építmény
30 |  | Németfalu | ivóvízhálózat rekonstrukció | A vezeték állapota anyaga, kora, minősége miatt nem megfelelő, elavult. | A vezeték elavult műszaki állapota miatt gyakoriak a csőtörések | A vízvezeték kiváltás, a vízigények figyelembevételével megfelelő átmérőjű és anyagú hálózatot kapunk. |  | Németfalu | 570 |  | 2024-01-01 | 2024-12-31 | rövid | A beruházás ütemezése a tervezési időszak évei szerint 1: 570
Gép, berendezés
Irányítástechnika, energiaellátás
VÍZTÁROLÓK
Épület, építmény
Gép, berendezés
Irányítástechnika, energiaellátás
NYOMÁSFOKOZÓK
Épület, építmény
Gép, berendezés
Irányítástechnika, energiaellátás
| Összesen: | [7 empty] | 570
| Összesen: | [7 empty] | 1332.75 | 621 |  |  |  | 620.85 | 50.85 | 50.85 | 50.85 | 50.85 | 50.85 | 50.85 | 50.85 | 50.85 | 50.85 | 50.85 | 50.85 | 50.85 | 50.85 | 50.85
2024 évre a fejlesztési forrás biztosított
| Tervezett feladatok nettó költsége a teljes ütem tekintetében (eFt) | Rendelkezésre álló források számszerűsített értéke a teljes ütem tekintetében (eFt) | Forrás megnevezése a teljes ütem tekintetében
I. ütem | 620.85 | 339 | Használati díj (2024)
|  | 282 | Önkormányzati saját forrás
II. ütem | 203.4 | 1356 | Használati díj (2025-2028)
III. ütem | 508.5 | 3390 | Használati díj (2029-2038)

## Pálfiszeg
Gördülő fejlesztési terv a 2024 - 2038 időszakra
FELÚJÍTÁSOK ÉS PÓTLÁSOK ÖSSZEFOGLALÓ TÁBLÁZATA
A tervet benyújtó szervezet megnevezése: | [9 empty] | PÁLFISZEG | [6 empty] | ellátásért felelős / ellátásért felelősök képviselője / víziközmű-szolgáltató *
Víziközmű-szolgáltató megnevezése: | [9 empty] | ÉSZAK ZALAI VÍZ- ÉS CSATORNAMŰ ZÁRTKÖRŰEN MŰKÖDŐ RÉSZVÉNYTÁRSASÁG
Víziközmű-szolgáltatási ágazat megnevezése: | [9 empty] | IVÓVÍZ ÁGAZAT
Véleményeltérést megfogalmazó érintett fél megnevezése:
Víziközmű-rendszer kódja: ** | [9 empty] | 11-32054-1-029-02-07 | [6 empty] | ZALAEGERSZEG-IV
I. Felszín alatti vízkivétel
Fontossági sorrend | Felujítás és pótlás megnevezése |  |  | Műszaki állapot felmérés, szükségességi indoklás |  |  | Vízjogi létesítési/elvi engedély száma | Az érintett ellátásért felelős(ök) megnevezése | Tervezett nettó költség | Forrás 2024 évre | Megvalósítás időtartama |  | Tervezett időtáv | A beruházás ütemezése a tervezési időszak évei szerint
|  |  |  | Jelenlegi műszaki állapot | Feladat szükségessége | Megvalósítást követő várható műszaki állapot |  |  | (eFt) |  | Kezdés | Befejezés | (rövid / közép / hosszú) | 1 | 2 | 3 | 4 | 5 | 6 | 7 | 8 | 9 | 10 | 11 | 12 | 13 | 14 | 15
| szakág | Helyszín | beruházás megnevezése
1 |  | Pálfiszeg | Rendkívüli helyzetből adódó azonnali feladatok (max. 15%) |  | működőképeség biztosítása |  |  | Pálfiszeg | 533.2 |  | 2024-01-01 | 2038-12-31 |  | 172 | 25.8 | 25.8 | 25.8 | 25.8 | 25.8 | 25.8 | 25.8 | 25.8 | 25.8 | 25.8 | 25.8 | 25.8 | 25.8 | 25.8
MÉLYFÚRÁSÚ KÚT, HAGYOMÁNYOS ÁTMÉRŐVEL
Épület, építmény
Gép, berendezés
Irányítástechnika, energiaellátás
| Összesen: | [7 empty] | 533.2
III. Vízműtelep és vízkezelő létesítmények
|  | Helyszín | beruházás megnevezése
VÍZMŰTELEP
Épület, építmény
Gép, berendezés
Irányítástechnika, energiaellátás
VÍZKEZELŐ LÉTESÍTMÉNYEK
Épület, építmény
Gép, berendezés
Irányítástechnika, energiaellátás
| Összesen | [7 empty] | 0
IV. Vízelosztás
|  | Helyszín | beruházás megnevezése
IVÓVÍZHÁLÓZAT
Épület, építmény
Gép, berendezés
Irányítástechnika, energiaellátás
VÍZTÁROLÓK
Épület, építmény
Gép, berendezés
Irányítástechnika, energiaellátás
NYOMÁSFOKOZÓK
Épület, építmény
Gép, berendezés
Irányítástechnika, energiaellátás
| Összesen: | [7 empty] | 0
| Összesen: | [7 empty] | 533.2 | 172 |  |  |  | 172 | 25.8 | 25.8 | 25.8 | 25.8 | 25.8 | 25.8 | 25.8 | 25.8 | 25.8 | 25.8 | 25.8 | 25.8 | 25.8 | 25.8
2024 évre a fejlesztési forrás biztosított
| Tervezett feladatok nettó költsége a teljes ütem tekintetében (eFt) | Rendelkezésre álló források számszerűsített értéke a teljes ütem tekintetében (eFt) | Forrás megnevezése a teljes ütem tekintetében
I. ütem | 172 | 172 | Használati díj (2024)
II. ütem | 103.2 | 688 | Használati díj (2025-2028)
III. ütem | 258 | 1720 | Használati díj (2029-2038)

## Pethőhenye
Gördülő fejlesztési terv a 2024 - 2038 időszakra
FELÚJÍTÁSOK ÉS PÓTLÁSOK ÖSSZEFOGLALÓ TÁBLÁZATA
A tervet benyújtó szervezet megnevezése: | [9 empty] | PETHŐHENYE | [6 empty] | ellátásért felelős / ellátásért felelősök képviselője / víziközmű-szolgáltató *
Víziközmű-szolgáltató megnevezése: | [9 empty] | ÉSZAK ZALAI VÍZ- ÉS CSATORNAMŰ ZÁRTKÖRŰEN MŰKÖDŐ RÉSZVÉNYTÁRSASÁG
Víziközmű-szolgáltatási ágazat megnevezése: | [9 empty] | IVÓVÍZ ÁGAZAT
Véleményeltérést megfogalmazó érintett fél megnevezése:
Víziközmű-rendszer kódja: ** | [9 empty] | 11-32054-1-029-02-07 | [6 empty] | ZALAEGERSZEG-IV
I. Felszín alatti vízkivétel
Fontossági sorrend | Felujítás és pótlás megnevezése |  |  | Műszaki állapot felmérés, szükségességi indoklás |  |  | Vízjogi létesítési/elvi engedély száma | Az érintett ellátásért felelős(ök) megnevezése | Tervezett nettó költség | Forrás 2024 évre | Megvalósítás időtartama |  | Tervezett időtáv | A beruházás ütemezése a tervezési időszak évei szerint
|  |  |  | Jelenlegi műszaki állapot | Feladat szükségessége | Megvalósítást követő várható műszaki állapot |  |  | (eFt) |  | Kezdés | Befejezés | (rövid / közép / hosszú) | 1 | 2 | 3 | 4 | 5 | 6 | 7 | 8 | 9 | 10 | 11 | 12 | 13 | 14 | 15
| szakág | Helyszín | beruházás megnevezése
1 |  | Pethőhenye | Rendkívüli helyzetből adódó azonnali feladatok (max. 15%) |  | működőképeség biztosítása |  |  | Pethőhenye | 591.75 |  | 2024-01-01 | 2038-12-31 |  | 39.45 | 39.45 | 39.45 | 39.45 | 39.45 | 39.45 | 39.45 | 39.45 | 39.45 | 39.45 | 39.45 | 39.45 | 39.45 | 39.45 | 39.45
MÉLYFÚRÁSÚ KÚT, HAGYOMÁNYOS ÁTMÉRŐVEL
Épület, építmény
Gép, berendezés
Irányítástechnika, energiaellátás
| Összesen: | [7 empty] | 591.75
III. Vízműtelep és vízkezelő létesítmények
|  | Helyszín | beruházás megnevezése
VÍZMŰTELEP
Épület, építmény
Gép, berendezés
Irányítástechnika, energiaellátás
VÍZKEZELŐ LÉTESÍTMÉNYEK
Épület, építmény
Gép, berendezés
Irányítástechnika, energiaellátás
| Összesen | [7 empty] | 0
IV. Vízelosztás
|  | Helyszín | beruházás megnevezése
IVÓVÍZHÁLÓZAT
Épület, építmény
22 |  | Pethőhenye | ivóvízhálózat rekonstrukció | A vezeték állapota anyaga, kora, minősége miatt nem megfelelő, elavult. | A vezeték elavult műszaki állapota miatt gyakoriak a csőtörések | A vízvezeték kiváltás, a vízigények figyelembevételével megfelelő átmérőjű és anyagú hálózatot kapunk. |  | Zalaszentiván osztatlan közös (régi) | 570 |  | 2024-07-01 | 2024.12.131 | rövid | A beruházás ütemezése a tervezési időszak évei szerint 1: 570
|  | Alibánfa | bekötéscsere | A vezeték állapota anyaga, kora, minősége miatt nem megfelelő, elavult. | A vezeték elavult műszaki állapota miatt gyakoriak a csőtörések | A vízvezeték kiváltás, a vízigények figyelembevételével megfelelő átmérőjű és anyagú hálózatot kapunk. |  | Zalaszentiván osztatlan közös | 228 |  | 2025-01-01 | 2028-12-31 | közép | A beruházás ütemezése a tervezési időszak évei szerint 2: 57; A beruházás ütemezése a tervezési időszak évei szerint 3: 57; A beruházás ütemezése a tervezési időszak évei szerint 4: 57; A beruházás ütemezése a tervezési időszak évei szerint 5: 57
|  | Alibánfa | tűzcsap építés, csere | A vezeték állapota anyaga, kora, minősége miatt nem megfelelő, elavult. | A vezeték elavult műszaki állapota miatt gyakoriak a csőtörések | A vízvezeték kiváltás, a vízigények figyelembevételével megfelelő átmérőjű és anyagú hálózatot kapunk. |  | Zalaszentiván osztatlan közös | 226 |  | 2025-01-01 | 2026-12-31 | közép | A beruházás ütemezése a tervezési időszak évei szerint 2: 113; A beruházás ütemezése a tervezési időszak évei szerint 3: 113
|  | Pethőhenye | bekötéscsere | A vezeték állapota anyaga, kora, minősége miatt nem megfelelő, elavult. | A vezeték elavult műszaki állapota miatt gyakoriak a csőtörések | A vízvezeték kiváltás, a vízigények figyelembevételével megfelelő átmérőjű és anyagú hálózatot kapunk. |  | Zalaszentiván osztatlan közös | 114 |  | 2025-01-01 | 2026-12-31 | közép | A beruházás ütemezése a tervezési időszak évei szerint 2: 57; A beruházás ütemezése a tervezési időszak évei szerint 3: 57
|  | Pethőhenye | tűzcsap építés, csere | A vezeték állapota anyaga, kora, minősége miatt nem megfelelő, elavult. | A vezeték elavult műszaki állapota miatt gyakoriak a csőtörések | A vízvezeték kiváltás, a vízigények figyelembevételével megfelelő átmérőjű és anyagú hálózatot kapunk. |  | Zalaszentiván osztatlan közös | 226 |  | 2025-01-01 | 2026-12-31 | közép | A beruházás ütemezése a tervezési időszak évei szerint 2: 113; A beruházás ütemezése a tervezési időszak évei szerint 3: 113
|  | Zalaszentiván Ady u. | gerincvezeték csere (NA80 236 fm) | A vezeték állapota anyaga, kora, minősége miatt nem megfelelő, elavult. | A vezeték elavult műszaki állapota miatt gyakoriak a csőtörések | A vízvezeték kiváltás, a vízigények figyelembevételével megfelelő átmérőjű és anyagú hálózatot kapunk. |  | Zalaszentiván osztatlan közös | 1538 |  | 2025-01-01 | 2025-12-31 | közép | A beruházás ütemezése a tervezési időszak évei szerint 2: 1538
|  | Zalaszentiván Dózsa u. | gerincvezeték csere (NA80 260 fm) | A vezeték állapota anyaga, kora, minősége miatt nem megfelelő, elavult. | A vezeték elavult műszaki állapota miatt gyakoriak a csőtörések | A vízvezeték kiváltás, a vízigények figyelembevételével megfelelő átmérőjű és anyagú hálózatot kapunk. |  | Zalaszentiván osztatlan közös | 1150 |  | 2025-01-01 | 2025-12-31 | közép | A beruházás ütemezése a tervezési időszak évei szerint 2: 1150
|  | Zalaszentiván Táncsics u. | gerincvezeték csere (NA80 144 fm) | A vezeték állapota anyaga, kora, minősége miatt nem megfelelő, elavult. | A vezeték elavult műszaki állapota miatt gyakoriak a csőtörések | A vízvezeték kiváltás, a vízigények figyelembevételével megfelelő átmérőjű és anyagú hálózatot kapunk. |  | Zalaszentiván osztatlan közös | 637 |  | 2025-01-01 | 2025-12-31 | közép | A beruházás ütemezése a tervezési időszak évei szerint 2: 637
|  | Zalaszentiván Petőfi u. | gerincvezeték csere (NA80 200 fm) | A vezeték állapota anyaga, kora, minősége miatt nem megfelelő, elavult. | A vezeték elavult műszaki állapota miatt gyakoriak a csőtörések | A vízvezeték kiváltás, a vízigények figyelembevételével megfelelő átmérőjű és anyagú hálózatot kapunk. |  | Zalaszentiván osztatlan közös | 885 |  | 2025-01-01 | 2025-12-31 | közép | A beruházás ütemezése a tervezési időszak évei szerint 2: 885
|  | Zalaszentiván József A. u. | gerincvezeték csere (NA80 253 fm) | A vezeték állapota anyaga, kora, minősége miatt nem megfelelő, elavult. | A vezeték elavult műszaki állapota miatt gyakoriak a csőtörések | A vízvezeték kiváltás, a vízigények figyelembevételével megfelelő átmérőjű és anyagú hálózatot kapunk. |  | Zalaszentiván osztatlan közös | 1119 |  | 2025-01-01 | 2025-12-31 | közép | A beruházás ütemezése a tervezési időszak évei szerint 2: 1119
|  | Zalaszentiván | bekötéscsere | A vezeték állapota anyaga, kora, minősége miatt nem megfelelő, elavult. | A bekötővezeték anyaga vízbiztonsági kockázatot rejt magában, illetve nagyobb a valószínűsége a meghibásodásnak. | A vízvezeték kiváltás, a vízigények figyelembevételével megfelelő átmérőjű és anyagú hálózatot kapunk. |  | Zalaszentiván osztatlan közös | 452 |  | 2025-01-01 | 2028-12-31 | közép | A beruházás ütemezése a tervezési időszak évei szerint 2: 113; A beruházás ütemezése a tervezési időszak évei szerint 3: 113; A beruházás ütemezése a tervezési időszak évei szerint 4: 113; A beruházás ütemezése a tervezési időszak évei szerint 5: 113
|  | Zalaszentiván | bekötéscsere | A vezeték állapota anyaga, kora, minősége miatt nem megfelelő, elavult. | A bekötővezeték anyaga vízbiztonsági kockázatot rejt magában, illetve nagyobb a valószínűsége a meghibásodásnak. | A vízvezeték kiváltás, a vízigények figyelembevételével megfelelő átmérőjű és anyagú hálózatot kapunk. |  | Zalaszentiván osztatlan közös | 114 |  | 2025-01-01 | 2026-12-31 | közép | A beruházás ütemezése a tervezési időszak évei szerint 2: 57; A beruházás ütemezése a tervezési időszak évei szerint 3: 57
|  | Zalaszentiván | tűzcsap építés, csere | A szerelvény állapota anyaga, kora, minősége miatt nem megfelelő, elavult. | A szerelvény elavult műszaki állapota miatt gyakoriak a csőtörések | A szerelvény kiváltás, a vízigények figyelembevételével megfelelő átmérőjű és anyagú hálózatot kapunk. |  | Zalaszentiván osztatlan közös | 226 |  | 2025-01-01 | 2026-12-31 | közép | A beruházás ütemezése a tervezési időszak évei szerint 2: 113; A beruházás ütemezése a tervezési időszak évei szerint 3: 113
|  | Alibánfa | tűzcsap építés, csere | A vezeték állapota anyaga, kora, minősége miatt nem megfelelő, elavult. | A vezeték elavult műszaki állapota miatt gyakoriak a csőtörések | A vízvezeték kiváltás, a vízigények figyelembevételével megfelelő átmérőjű és anyagú hálózatot kapunk. |  | Zalaszentiván osztatlan közös | 106 |  | 2029-01-01 | 2034-12-31 | hosszú | A beruházás ütemezése a tervezési időszak évei szerint 6: 16; A beruházás ütemezése a tervezési időszak évei szerint 7: 25; A beruházás ütemezése a tervezési időszak évei szerint 8: 25; A beruházás ütemezése a tervezési időszak évei szerint 10: 15; A beruházás ütemezése a tervezési időszak évei szerint 11: 25
|  | Alibánfa | bekötéscsere | A vezeték állapota anyaga, kora, minősége miatt nem megfelelő, elavult. | A vezeték elavult műszaki állapota miatt gyakoriak a csőtörések | A vízvezeték kiváltás, a vízigények figyelembevételével megfelelő átmérőjű és anyagú hálózatot kapunk. |  | Zalaszentiván osztatlan közös | 108 |  | 2029-01-01 | 2034-12-31 | hosszú | A beruházás ütemezése a tervezési időszak évei szerint 6: 18; A beruházás ütemezése a tervezési időszak évei szerint 7: 25; A beruházás ütemezése a tervezési időszak évei szerint 8: 25; A beruházás ütemezése a tervezési időszak évei szerint 10: 15; A beruházás ütemezése a tervezési időszak évei szerint 11: 25
|  | Pethőhenye | bekötéscsere | A vezeték állapota anyaga, kora, minősége miatt nem megfelelő, elavult. | A vezeték elavult műszaki állapota miatt gyakoriak a csőtörések | A vízvezeték kiváltás, a vízigények figyelembevételével megfelelő átmérőjű és anyagú hálózatot kapunk. |  | Zalaszentiván osztatlan közös | 46 |  | 2029-01-01 | 2033-12-31 | hosszú | A beruházás ütemezése a tervezési időszak évei szerint 6: 14; A beruházás ütemezése a tervezési időszak évei szerint 7: 15; A beruházás ütemezése a tervezési időszak évei szerint 9: 2; A beruházás ütemezése a tervezési időszak évei szerint 10: 15
|  | Pethőhenye | tűzcsap építés, csere | A vezeték állapota anyaga, kora, minősége miatt nem megfelelő, elavult. | A vezeték elavult műszaki állapota miatt gyakoriak a csőtörések | A vízvezeték kiváltás, a vízigények figyelembevételével megfelelő átmérőjű és anyagú hálózatot kapunk. |  | Zalaszentiván osztatlan közös | 46 |  | 2029-01-01 | 2033-12-31 | hosszú | A beruházás ütemezése a tervezési időszak évei szerint 6: 14; A beruházás ütemezése a tervezési időszak évei szerint 7: 15; A beruházás ütemezése a tervezési időszak évei szerint 9: 2; A beruházás ütemezése a tervezési időszak évei szerint 10: 15
|  | Zalaszentiván | vezeték kiváltás, rekonstrukció, felújítás | A vezeték állapota anyaga, kora, minősége miatt nem megfelelő, elavult. | A bekötővezeték anyaga vízbiztonsági kockázatot rejt magában, illetve nagyobb a valószínűsége a meghibásodásnak. | A vízvezeték kiváltás, a vízigények figyelembevételével megfelelő átmérőjű és anyagú hálózatot kapunk. |  | Zalaszentiván osztatlan közös | 1480 |  | 2029-01-01 | 2038-12-31 | hosszú | [5 empty] | 148 | 148 | 148 | 148 | 148 | 148 | 148 | 148 | 148 | 148
|  | Zalaszentiván | tűzcsap építés, csere | A szerelvény állapota anyaga, kora, minősége miatt nem megfelelő, elavult. | A szerelvény elavult műszaki állapota miatt gyakoriak a csőtörések | A szerelvény kiváltás, a vízigények figyelembevételével megfelelő átmérőjű és anyagú hálózatot kapunk. |  | Zalaszentiván osztatlan közös | 403 |  | 2029-01-01 | 2038-12-31 | hosszú | [5 empty] | 42 | 64 | 64 | 64 | 64 | 21 | 21 | 21 | 21 | 21
|  | Zalaszentiván | vezeték kiváltás, rekonstrukció, felújítás | A vezeték állapota anyaga, kora, minősége miatt nem megfelelő, elavult. | A vezeték elavult műszaki állapota miatt gyakoriak a csőtörések | A vízvezeték kiváltás, a vízigények figyelembevételével megfelelő átmérőjű és anyagú hálózatot kapunk. |  | Zalaszentiván osztatlan közös | 315 |  | 2031-01-01 | 2033-12-31 | hosszú | A beruházás ütemezése a tervezési időszak évei szerint 8: 39; A beruházás ütemezése a tervezési időszak évei szerint 9: 40; A beruházás ütemezése a tervezési időszak évei szerint 10: 236
Gép, berendezés
Irányítástechnika, energiaellátás
VÍZTÁROLÓK
Épület, építmény
Gép, berendezés
Irányítástechnika, energiaellátás
NYOMÁSFOKOZÓK
Épület, építmény
Gép, berendezés
| Összesen: | [7 empty] | 9989
Irányítástechnika, energiaellátás
| Összesen: | [7 empty] | 10580.75 | 609 |  |  |  | 609.45 | 5991.45 | 662.45 | 209.45 | 209.45 | 291.45 | 331.45 | 340.45 | 295.45 | 547.45 | 258.45 | 208.45 | 208.45 | 208.45 | 208.45
2024 évre a fejlesztési forrás biztosított
| Tervezett feladatok nettó költsége a teljes ütem tekintetében (eFt) | Rendelkezésre álló források számszerűsített értéke a teljes ütem tekintetében (eFt) | Forrás megnevezése a teljes ütem tekintetében
I. ütem | 609.45 | 263 | Használati díj (2024)
|  | 264 | Önkormányzati saját forrás
|  | 82 | Víziközmű-fejlesztési és Ellentételezési Alap (2024)
II. ütem | 7072.8 | 1052 | Használati díj (2025-2028)
III. ütem | 2898.5 | 2630 | Használati díj (2029-2038)

## Sárhida
Gördülő fejlesztési terv a 2024 - 2038 időszakra
FELÚJÍTÁSOK ÉS PÓTLÁSOK ÖSSZEFOGLALÓ TÁBLÁZATA
A tervet benyújtó szervezet megnevezése: | [9 empty] | SÁRHIDA | [6 empty] | ellátásért felelős / ellátásért felelősök képviselője / víziközmű-szolgáltató *
Víziközmű-szolgáltató megnevezése: | [9 empty] | ÉSZAK ZALAI VÍZ- ÉS CSATORNAMŰ ZÁRTKÖRŰEN MŰKÖDŐ RÉSZVÉNYTÁRSASÁG
Víziközmű-szolgáltatási ágazat megnevezése: | [9 empty] | IVÓVÍZ ÁGAZAT
Véleményeltérést megfogalmazó érintett fél megnevezése:
Víziközmű-rendszer kódja: ** | [9 empty] | 11-32054-1-029-02-07 | [6 empty] | ZALAEGERSZEG-IV
I. Felszín alatti vízkivétel
Fontossági sorrend | Felujítás és pótlás megnevezése |  |  | Műszaki állapot felmérés, szükségességi indoklás |  |  | Vízjogi létesítési/elvi engedély száma | Az érintett ellátásért felelős(ök) megnevezése | Tervezett nettó költség | Forrás 2024 évre | Megvalósítás időtartama |  | Tervezett időtáv | A beruházás ütemezése a tervezési időszak évei szerint
|  |  |  | Jelenlegi műszaki állapot | Feladat szükségessége | Megvalósítást követő várható műszaki állapot |  |  | (eFt) |  | Kezdés | Befejezés | (rövid / közép / hosszú) | 1 | 2 | 3 | 4 | 5 | 6 | 7 | 8 | 9 | 10 | 11 | 12 | 13 | 14 | 15
| szakág | Helyszín | beruházás megnevezése
1 |  | Sárhida | Rendkívüli helyzetből adódó azonnali feladatok (max. 15%) |  | működőképeség biztosítása |  |  | Sárhida | 2067.75 |  | 2024-01-01 | 2038-12-31 |  | 137.85 | 137.85 | 137.85 | 137.85 | 137.85 | 137.85 | 137.85 | 137.85 | 137.85 | 137.85 | 137.85 | 137.85 | 137.85 | 137.85 | 137.85
MÉLYFÚRÁSÚ KÚT, HAGYOMÁNYOS ÁTMÉRŐVEL
Épület, építmény
Gép, berendezés
Irányítástechnika, energiaellátás
| Összesen: | [7 empty] | 2067.75
III. Vízműtelep és vízkezelő létesítmények
|  | Helyszín | beruházás megnevezése
VÍZMŰTELEP
Épület, építmény
Gép, berendezés
Irányítástechnika, energiaellátás
VÍZKEZELŐ LÉTESÍTMÉNYEK
Épület, építmény
Gép, berendezés
Irányítástechnika, energiaellátás
| Összesen | [7 empty] | 0
IV. Vízelosztás
|  | Helyszín | beruházás megnevezése
IVÓVÍZHÁLÓZAT
Épület, építmény
31 |  | Sárhida | ivóvízhálózat rekonstrukció | A vezeték állapota anyaga, kora, minősége miatt nem megfelelő, elavult. | A bekötővezeték anyaga vízbiztonsági kockázatot rejt magában, illetve nagyobb a valószínűsége a meghibásodásnak. | A vízvezeték kiváltás a vízigények figyelembevételével megfelelő átmérőjű és anyagú hálózatot kapunk. |  | Sárhida | 245 |  | 2024-07-01 | 2024-12-31 | rövid | A beruházás ütemezése a tervezési időszak évei szerint 1: 245
|  | Sárhida | bekötéscsere | A vezeték állapota anyaga, kora, minősége miatt nem megfelelő, elavult. | A bekötővezeték anyaga vízbiztonsági kockázatot rejt magában, illetve nagyobb a valószínűsége a meghibásodásnak. | A vízvezeték kiváltás a vízigények figyelembevételével megfelelő átmérőjű és anyagú hálózatot kapunk. |  | Sárhida | 2500 |  | 2025-01-01 | 2028-12-31 | közép | A beruházás ütemezése a tervezési időszak évei szerint 2: 600; A beruházás ütemezése a tervezési időszak évei szerint 3: 600; A beruházás ütemezése a tervezési időszak évei szerint 4: 650; A beruházás ütemezése a tervezési időszak évei szerint 5: 650
|  | Sárhida | vezeték kiváltás, rekonstrukció, felújítás | A vezeték állapota anyaga, kora, minősége miatt nem megfelelő, elavult. | A vezeték anyaga vízbiztonsági kockázatot rejt magában, illetve nagyobb a valószínűsége a meghibásodásnak. | A vízvezeték kiváltás a vízigények figyelembevételével megfelelő átmérőjű és anyagú hálózatot kapunk. |  | Sárhida | 14744 |  | 2025-01-01 | 2028-12-31 | közép | A beruházás ütemezése a tervezési időszak évei szerint 2: 3686; A beruházás ütemezése a tervezési időszak évei szerint 3: 3686; A beruházás ütemezése a tervezési időszak évei szerint 4: 3686; A beruházás ütemezése a tervezési időszak évei szerint 5: 3686
|  | Sárhida | vezeték kiváltás, rekonstrukció, felújítás | A vezeték állapota anyaga, kora, minősége miatt nem megfelelő, elavult. | A vezeték anyaga vízbiztonsági kockázatot rejt magában, illetve nagyobb a valószínűsége a meghibásodásnak. | A vízvezeték kiváltás a vízigények figyelembevételével megfelelő átmérőjű és anyagú hálózatot kapunk. |  | Sárhida | 71210 |  | 2029-01-01 | 2038-12-31 | hosszú | [5 empty] | 7121 | 7121 | 7121 | 7121 | 7121 | 7121 | 7121 | 7121 | 7121 | 7121
Gép, berendezés
Irányítástechnika, energiaellátás
VÍZTÁROLÓK
Épület, építmény
Gép, berendezés
Irányítástechnika, energiaellátás
NYOMÁSFOKOZÓK
Épület, építmény
Gép, berendezés
Irányítástechnika, energiaellátás
| Összesen: | [7 empty] | 88699
| Összesen: | [7 empty] | 90766.75 | 1164 |  |  |  | 382.85 | 4423.85 | 4423.85 | 4473.85 | 4473.85 | 7258.85 | 7258.85 | 7258.85 | 7258.85 | 7258.85 | 7258.85 | 7258.85 | 7258.85 | 7258.85 | 7258.85
2024 évre a fejlesztési forrás biztosított
| Tervezett feladatok nettó költsége a teljes ütem tekintetében (eFt) | Rendelkezésre álló források számszerűsített értéke a teljes ütem tekintetében (eFt) | Forrás megnevezése a teljes ütem tekintetében
I. ütem | 382.85 | 919 | Használati díj (2024)
|  | 245 | Víziközmű-fejlesztési és Ellentételezési Alap (2024)
II. ütem | 17795.4 | 3676 | Használati díj (2025-2028)
III. ütem | 72588.5 | 9190 | Használati díj (2029-2038)

## Teskánd
Gördülő fejlesztési terv a 2024 - 2038 időszakra
FELÚJÍTÁSOK ÉS PÓTLÁSOK ÖSSZEFOGLALÓ TÁBLÁZATA
A tervet benyújtó szervezet megnevezése: | [9 empty] | TESKÁND | [6 empty] | ellátásért felelős / ellátásért felelősök képviselője / víziközmű-szolgáltató *
Víziközmű-szolgáltató megnevezése: | [9 empty] | ÉSZAK ZALAI VÍZ- ÉS CSATORNAMŰ ZÁRTKÖRŰEN MŰKÖDŐ RÉSZVÉNYTÁRSASÁG
Víziközmű-szolgáltatási ágazat megnevezése: | [9 empty] | IVÓVÍZ ÁGAZAT
Véleményeltérést megfogalmazó érintett fél megnevezése:
Víziközmű-rendszer kódja: ** | [9 empty] | 11-32054-1-029-02-07 | [6 empty] | ZALAEGERSZEG-IV
I. Felszín alatti vízkivétel
Fontossági sorrend | Felujítás és pótlás megnevezése |  |  | Műszaki állapot felmérés, szükségességi indoklás |  |  | Vízjogi létesítési/elvi engedély száma | Az érintett ellátásért felelős(ök) megnevezése | Tervezett nettó költség | Forrás 2024 évre | Megvalósítás időtartama |  | Tervezett időtáv | A beruházás ütemezése a tervezési időszak évei szerint
|  |  |  | Jelenlegi műszaki állapot | Feladat szükségessége | Megvalósítást követő várható műszaki állapot |  |  | (eFt) |  | Kezdés | Befejezés | (rövid / közép / hosszú) | 1 | 2 | 3 | 4 | 5 | 6 | 7 | 8 | 9 | 10 | 11 | 12 | 13 | 14 | 15
| szakág | Helyszín | beruházás megnevezése
1 |  | Teskánd | Rendkívüli helyzetből adódó azonnali feladatok (max. 15%) |  | működőképeség biztosítása |  |  | Teskánd | 7474.5 |  | 2024-01-01 | 2038-12-31 |  | 498.3 | 498.3 | 498.3 | 498.3 | 498.3 | 498.3 | 498.3 | 498.3 | 498.3 | 498.3 | 498.3 | 498.3 | 498.3 | 498.3 | 498.3
MÉLYFÚRÁSÚ KÚT, HAGYOMÁNYOS ÁTMÉRŐVEL
Épület, építmény
Gép, berendezés
Irányítástechnika, energiaellátás
| Összesen: | [7 empty] | 7474.5
III. Vízműtelep és vízkezelő létesítmények
|  | Helyszín | beruházás megnevezése
VÍZMŰTELEP
Épület, építmény
Gép, berendezés
Irányítástechnika, energiaellátás
VÍZKEZELŐ LÉTESÍTMÉNYEK
Épület, építmény
Gép, berendezés
Irányítástechnika, energiaellátás
| Összesen | [7 empty] | 0
IV. Vízelosztás
|  | Helyszín | beruházás megnevezése
IVÓVÍZHÁLÓZAT
Épület, építmény
32 |  | Teskánd | ivóvízhálózat rekonstrukció | A vezeték állapota anyaga, kora, minősége miatt nem megfelelő, elavult. | A bekötővezeték anyaga vízbiztonsági kockázatot rejt magában, illetve nagyobb a valószínűsége a meghibásodásnak. | A vízvezeték kiváltás a vízigények figyelembevételével megfelelő átmérőjű és anyagú hálózatot kapunk. |  | Teskánd | 1500 |  | 2024-07-01 | 2024-12-31 | rövid | A beruházás ütemezése a tervezési időszak évei szerint 1: 1500
|  | Teskánd | ivóvízhálózat rekonstrukció | A vezeték állapota anyaga, kora, minősége miatt nem megfelelő, elavult. | A bekötővezeték anyaga vízbiztonsági kockázatot rejt magában, illetve nagyobb a valószínűsége a meghibásodásnak. | A vízvezeték kiváltás a vízigények figyelembevételével megfelelő átmérőjű és anyagú hálózatot kapunk. |  | Teskánd | 7404 |  | 2025-01-01 | 2028-12-31 | közép | A beruházás ütemezése a tervezési időszak évei szerint 2: 1899; A beruházás ütemezése a tervezési időszak évei szerint 3: 1899; A beruházás ütemezése a tervezési időszak évei szerint 4: 1803; A beruházás ütemezése a tervezési időszak évei szerint 5: 1803
|  | Teskánd | ivóvízhálózat rekonstrukció | A vezeték állapota anyaga, kora, minősége miatt nem megfelelő, elavult. | A vezeték elavult műszaki állapota miatt gyakoriak a csőtörések. | A vízvezeték kiváltás a vízigények figyelembevételével megfelelő átmérőjű és anyagú hálózatot kapunk. |  | Teskánd | 173750 |  | 2029-01-01 | 2038-12-31 | hosszú | [5 empty] | 17375 | 17375 | 17375 | 17375 | 17375 | 17375 | 17375 | 17375 | 17375 | 17375
Gép, berendezés
Irányítástechnika, energiaellátás
VÍZTÁROLÓK
Épület, építmény
Gép, berendezés
Irányítástechnika, energiaellátás
NYOMÁSFOKOZÓK
Épület, építmény
Gép, berendezés
Irányítástechnika, energiaellátás
| Összesen: | [7 empty] | 182654
| Összesen: | [7 empty] | 190128.5 | 3322 |  |  |  | 1998.3 | 2397.3 | 2397.3 | 2301.3 | 2301.3 | 17873.3 | 17873.3 | 17873.3 | 17873.3 | 17873.3 | 17873.3 | 17873.3 | 17873.3 | 17873.3 | 17873.3
2024 évre a fejlesztési forrás biztosított
| Tervezett feladatok nettó költsége a teljes ütem tekintetében (eFt) | Rendelkezésre álló források számszerűsített értéke a teljes ütem tekintetében (eFt) | Forrás megnevezése a teljes ütem tekintetében
I. ütem | 1998.3 | 3322 | Használati díj (2024)
II. ütem | 9397.2 | 13288 | Használati díj (2025-2028)
III. ütem | 178733 | 33220 | Használati díj (2029-2038)

## Zalaboldogfa
Gördülő fejlesztési terv a 2024 - 2038 időszakra
FELÚJÍTÁSOK ÉS PÓTLÁSOK ÖSSZEFOGLALÓ TÁBLÁZATA
A tervet benyújtó szervezet megnevezése: | [9 empty] | ZALABOLDOGFA | [6 empty] | ellátásért felelős / ellátásért felelősök képviselője / víziközmű-szolgáltató *
Víziközmű-szolgáltató megnevezése: | [9 empty] | ÉSZAK ZALAI VÍZ- ÉS CSATORNAMŰ ZÁRTKÖRŰEN MŰKÖDŐ RÉSZVÉNYTÁRSASÁG
Víziközmű-szolgáltatási ágazat megnevezése: | [9 empty] | IVÓVÍZ ÁGAZAT
Véleményeltérést megfogalmazó érintett fél megnevezése:
Víziközmű-rendszer kódja: ** | [9 empty] | 11-32054-1-029-02-07 | [6 empty] | ZALAEGERSZEG-IV
I. Felszín alatti vízkivétel
Fontossági sorrend | Felujítás és pótlás megnevezése |  |  | Műszaki állapot felmérés, szükségességi indoklás |  |  | Vízjogi létesítési/elvi engedély száma | Az érintett ellátásért felelős(ök) megnevezése | Tervezett nettó költség | Forrás 2024 évre | Megvalósítás időtartama |  | Tervezett időtáv | A beruházás ütemezése a tervezési időszak évei szerint
|  |  |  | Jelenlegi műszaki állapot | Feladat szükségessége | Megvalósítást követő várható műszaki állapot |  |  | (eFt) |  | Kezdés | Befejezés | (rövid / közép / hosszú) | 1 | 2 | 3 | 4 | 5 | 6 | 7 | 8 | 9 | 10 | 11 | 12 | 13 | 14 | 15
| szakág | Helyszín | beruházás megnevezése
1 |  | Zalaboldogfa | Rendkívüli helyzetből adódó azonnali feladatok (max. 15%) |  | működőképeség biztosítása |  |  | Zalaboldogfa | 3406.3 |  | 2024-01-01 | 2038-12-31 |  | 296.2 | 222.15 | 222.15 | 222.15 | 222.15 | 222.15 | 222.15 | 222.15 | 222.15 | 222.15 | 222.15 | 222.15 | 222.15 | 222.15 | 222.15
MÉLYFÚRÁSÚ KÚT, HAGYOMÁNYOS ÁTMÉRŐVEL
Épület, építmény
Gép, berendezés
Irányítástechnika, energiaellátás
| Összesen: | [7 empty] | 3406.3
III. Vízműtelep és vízkezelő létesítmények
|  | Helyszín | beruházás megnevezése
VÍZMŰTELEP
Épület, építmény
Gép, berendezés
Irányítástechnika, energiaellátás
VÍZKEZELŐ LÉTESÍTMÉNYEK
Épület, építmény
Gép, berendezés
Irányítástechnika, energiaellátás
| Összesen | [7 empty] | 0
IV. Vízelosztás
|  | Helyszín | beruházás megnevezése
IVÓVÍZHÁLÓZAT
Épület, építmény
|  | Zalaboldogfa Petőfi u. 55. | bekötés csere | A szerelvény állapota anyaga, kora, minősége miatt nem megfelelő, elavult. | A vezeték elavult műszaki állapota miatt gyakoriak a csőtörések | A szerelvény kiváltás, a vízigények figyelembevételével megfelelő átmérőjű és anyagú hálózatot kapunk. |  | Zalaboldogfa | 3500 |  | 2025-01-01 | 2025-12-31 | közép | A beruházás ütemezése a tervezési időszak évei szerint 2: 3500
|  | Zalaboldogfa | tűzcsap építés, csere | A szerelvény állapota anyaga, kora, minősége miatt nem megfelelő, elavult. | A vezeték elavult műszaki állapota miatt gyakoriak a csőtörések | A szerelvény kiváltás, a vízigények figyelembevételével megfelelő átmérőjű és anyagú hálózatot kapunk. |  | Zalaboldogfa | 762 |  | 2025-01-01 | 2025-12-31 | közép | A beruházás ütemezése a tervezési időszak évei szerint 2: 762
|  | Zalaboldogfa | vezeték kiváltás, rekonstrukció, felújítás | A vezeték állapota anyaga, kora, minősége miatt nem megfelelő, elavult. | A vezeték elavult műszaki állapota miatt gyakoriak a csőtörések | A vízvezeték kiváltás, a vízigények figyelembevételével megfelelő átmérőjű és anyagú hálózatot kapunk. |  | Zalaboldogfa | 128830 |  | 2029-01-01 | 2038-12-31 | hosszú | [5 empty] | 12883 | 12883 | 12883 | 12883 | 12883 | 12883 | 12883 | 12883 | 12883 | 12883
Gép, berendezés
Irányítástechnika, energiaellátás
VÍZTÁROLÓK
Épület, építmény
Gép, berendezés
Irányítástechnika, energiaellátás
26 |  | Zalaboldogfa magaslati tároló | szinttávadó csere | Az elektromos, irányítástechnikai szerelvények és vezetékek, műszaki állapota miatt fennáll a meghibásodás veszélye. | A szivattyú elektromos megtáplálása, a folyamatos távfelügyelet biztosítása. | A szivattyú elektromos paramétereihez illeszkedő erősáramú vezérlőszekrény. |  | Bagod osztatlan közös | 11 |  | 2024-07-01 | 2024-12-31 | rövid | A beruházás ütemezése a tervezési időszak évei szerint 1: 11
NYOMÁSFOKOZÓK
Épület, építmény
Gép, berendezés
|  | Zalaboldogfa nyomásfokozó | Szivattyú csere (CRIE3-5 2 db; CR45-3) | A szivattyú kora, műszaki állapota miatt fennáll a meghibásodás veszélye. | A folyamatos víztermelés biztosítása | A Q–H diagramhoz illeszkedő energiahatékony szivattyú üzemeltetése |  | Zalaboldogfa | 1524 |  | 2031-01-01 | 2032-12-31 | hosszú | A beruházás ütemezése a tervezési időszak évei szerint 8: 1057; A beruházás ütemezése a tervezési időszak évei szerint 9: 467
Irányítástechnika, energiaellátás
| Összesen: | [7 empty] | 134627
| Összesen: | [7 empty] | 138033.3 | 1481 |  |  |  | 307.2 | 4484.15 | 222.15 | 222.15 | 222.15 | 13105.15 | 13105.15 | 14162.15 | 13572.15 | 13105.15 | 13105.15 | 13105.15 | 13105.15 | 13105.15 | 13105.15
2024 évre a fejlesztési forrás biztosított
| Tervezett feladatok nettó költsége a teljes ütem tekintetében (eFt) | Rendelkezésre álló források számszerűsített értéke a teljes ütem tekintetében (eFt) | Forrás megnevezése a teljes ütem tekintetében
I. ütem | 307.2 | 1481 | Használati díj (2024)
II. ütem | 5150.6 | 5924 | Használati díj (2025-2028)
III. ütem | 132575.5 | 14810 | Használati díj (2029-2038)

## Zalaegerszeg
Gördülő fejlesztési terv a 2024 - 2038 időszakra
FELÚJÍTÁSOK ÉS PÓTLÁSOK ÖSSZEFOGLALÓ TÁBLÁZATA
A tervet benyújtó szervezet megnevezése: | [9 empty] | ZALAEGERSZEG | [6 empty] | ellátásért felelős / ellátásért felelősök képviselője / víziközmű-szolgáltató *
Víziközmű-szolgáltató megnevezése: | [9 empty] | ÉSZAK ZALAI VÍZ- ÉS CSATORNAMŰ ZÁRTKÖRŰEN MŰKÖDŐ RÉSZVÉNYTÁRSASÁG
Víziközmű-szolgáltatási ágazat megnevezése: | [9 empty] | IVÓVÍZ ÁGAZAT
Véleményeltérést megfogalmazó érintett fél megnevezése:
Víziközmű-rendszer kódja: ** | [9 empty] | 11-32054-1-029-02-07 | [6 empty] | ZALAEGERSZEG-IV
I. Felszín alatti vízkivétel
Fontossági sorrend | Felujítás és pótlás megnevezése |  |  | Műszaki állapot felmérés, szükségességi indoklás |  |  | Vízjogi létesítési/elvi engedély száma | Az érintett ellátásért felelős(ök) megnevezése | Tervezett nettó költség | Forrás 2024 évre | Megvalósítás időtartama |  | Tervezett időtáv | A beruházás ütemezése a tervezési időszak évei szerint
|  |  |  | Jelenlegi műszaki állapot | Feladat szükségessége | Megvalósítást követő várható műszaki állapot |  |  | (eFt) |  | Kezdés | Befejezés | (rövid / közép / hosszú) | 1 | 2 | 3 | 4 | 5 | 6 | 7 | 8 | 9 | 10 | 11 | 12 | 13 | 14 | 15
| szakág | Helyszín | beruházás megnevezése | bar: A beruházás ütemezése a tervezési időszak évei szerint 2
1 |  | Zalaegerszeg | Rendkívüli helyzetből adódó azonnali feladatok (max. 15%) |  | működőképeség biztosítása |  |  | Zalaegerszeg | 247995 |  | 2024-01-01 | 2038-12-31 |  | 16533 | 16533 | 16533 | 16533 | 16533 | 16533 | 16533 | 16533 | 16533 | 16533 | 16533 | 16533 | 16533 | 16533 | 16533
2 |  | Zalaegerszeg | MEKH igazgatási díjak |  |  |  |  | Zalaegerszeg | 400 |  | 2024-01-01 | 2024-12-31 |  | A beruházás ütemezése a tervezési időszak évei szerint 1: 400
MÉLYFÚRÁSÚ KÚT, HAGYOMÁNYOS ÁTMÉRŐVEL
Épület, építmény
|  | Zalaegerszeg … kút | melléfúrásos kútrekonstrukció (4 db) tervezés | Az objektum kora, műszaki állapota miatt fennáll a meghibásodás veszélye. Feladat szükségessége | A felhasználók folyamatos vízellátásának biztosítására | Az elvárt vízigényeket kielégítő megfelelő műszaki állapotú vízbázis. |  | Zalaegerszeg | 1500 |  | 2027-01-01 | 2027-12-31 | közép | A beruházás ütemezése a tervezési időszak évei szerint 4: 1500
|  | Teskánd T1 kút | eltömedékelés | Az objektum kora, műszaki állapota miatt fennáll a meghibásodás veszélye. Feladat szükségessége | A felhasználók folyamatos vízellátásának biztosítására | Az elvárt vízigényeket kielégítő megfelelő műszaki állapotú vízbázis. |  | Zalaegerszeg | 1500 |  | 2027-01-01 | 2027-12-31 | közép | A beruházás ütemezése a tervezési időszak évei szerint 4: 1500
|  | Zalaegerszeg D1 kút | eltömedékelés | Az objektum kora, műszaki állapota miatt fennáll a meghibásodás veszélye. Feladat szükségessége | A felhasználók folyamatos vízellátásának biztosítására | Az elvárt vízigényeket kielégítő megfelelő műszaki állapotú vízbázis. |  | Zalaegerszeg | 1500 |  | 2027-01-01 | 2027-12-31 | közép | A beruházás ütemezése a tervezési időszak évei szerint 4: 1500
|  | Zalaegerszeg … kút | kútfelújítás | Az objektum kora, műszaki állapota miatt fennáll a meghibásodás veszélye. Feladat szükségessége | A felhasználók folyamatos vízellátásának biztosítására | Az elvárt vízigényeket kielégítő megfelelő műszaki állapotú vízbázis. |  | Zalaegerszeg | 6000 |  | 2028-01-01 | 2028-12-31 | közép | A beruházás ütemezése a tervezési időszak évei szerint 5: 6000
|  | Zalaegerszeg … kút | melléfúrásos kútrekonstrukció (4 db) | Az objektum kora, műszaki állapota miatt fennáll a meghibásodás veszélye. Feladat szükségessége | A felhasználók folyamatos vízellátásának biztosítására | Az elvárt vízigényeket kielégítő megfelelő műszaki állapotú vízbázis. |  | Zalaegerszeg | 70000 |  | 2028-01-01 | 2028-12-31 | közép | A beruházás ütemezése a tervezési időszak évei szerint 5: 70000
|  | Zalaegerszeg … kút | melléfúrásos kútrekonstrukció (4 db) | Az objektum kora, műszaki állapota miatt fennáll a meghibásodás veszélye. Feladat szükségessége | A felhasználók folyamatos vízellátásának biztosítására | Az elvárt vízigényeket kielégítő megfelelő műszaki állapotú vízbázis. |  | Zalaegerszeg | 70000 |  | 2029-01-01 | 2029-12-31 | hosszú | A beruházás ütemezése a tervezési időszak évei szerint 6: 70000
|  | Teskánd 16/A kút | eltömedékelés | Az objektum kora, műszaki állapota miatt fennáll a meghibásodás veszélye. Feladat szükségessége | A felhasználók folyamatos vízellátásának biztosítására | Az elvárt vízigényeket kielégítő megfelelő műszaki állapotú vízbázis. |  | Zalaegerszeg | 1700 |  | 2029-01-01 | 2029-12-31 | hosszú | A beruházás ütemezése a tervezési időszak évei szerint 6: 1700
|  | Zalaegerszeg … kút | kútfelújítás | Az objektum kora, műszaki állapota miatt fennáll a meghibásodás veszélye. Feladat szükségessége | A felhasználók folyamatos vízellátásának biztosítására | Az elvárt vízigényeket kielégítő megfelelő műszaki állapotú vízbázis. |  | Zalaegerszeg | 12000 |  | 2031-01-01 | 2036-12-31 | hosszú | A beruházás ütemezése a tervezési időszak évei szerint 8: 6000; A beruházás ütemezése a tervezési időszak évei szerint 13: 6000
Gép, berendezés
16 |  | Zalaegerszeg D-3 kút | szivattyú javítás és csere | A szivattyú kora, műszaki állapota miatt fennáll a meghibásodás veszélye. | A folyamatos víztermelés biztosítása. | A Q–H diagramhoz illeszkedő energiahatékony szivattyú üzemeltetése. |  | Zalaegerszeg | 3010 |  | 2024-01-01 | 2024-12-31 | rövid | A beruházás ütemezése a tervezési időszak évei szerint 1: 3010
|  | Zalaegerszeg … kút | közmű gépészet felújítása (4 db) | A szivattyú kora, műszaki állapota miatt fennáll a meghibásodás veszélye. | A folyamatos víztermelés biztosítása. | A Q–H diagramhoz illeszkedő energiahatékony szivattyú üzemeltetése. |  | Zalaegerszeg | 4000 |  | 2028-01-01 | 2028-12-31 | közép | A beruházás ütemezése a tervezési időszak évei szerint 5: 4000
|  | Zalaegerszeg … kút | közmű gépészet felújítása (4 db) | A szivattyú kora, műszaki állapota miatt fennáll a meghibásodás veszélye. | A folyamatos víztermelés biztosítása. | A Q–H diagramhoz illeszkedő energiahatékony szivattyú üzemeltetése. |  | Zalaegerszeg | 4000 |  | 2029-01-01 | 2029-12-31 | hosszú | A beruházás ütemezése a tervezési időszak évei szerint 6: 4000
|  | Zalaegerszeg … kút | szivattyú javítás és csere | A szivattyú kora, műszaki állapota miatt fennáll a meghibásodás veszélye. | A folyamatos víztermelés biztosítása. | A Q–H diagramhoz illeszkedő energiahatékony szivattyú üzemeltetése. |  | Zalaegerszeg | 601 |  | 2029-01-01 | 2029-12-31 | hosszú | A beruházás ütemezése a tervezési időszak évei szerint 6: 601
|  | Zalaegerszeg … kút | közmű gépészet felújítása | A szerelvények és vezetékek, műszaki állapota miatt fennáll a meghibásodás veszélye. | A folyamatos víztermelés biztosítása. | A gépészeti funkciókat kifogástalanul ellátó szerelvények. |  | Zalaegerszeg | 2000 |  | 2029-01-01 | 2029-12-31 | hosszú | A beruházás ütemezése a tervezési időszak évei szerint 6: 2000
|  | Zalaegerszeg … kút | szivattyú javítás és csere | A szivattyú kora, műszaki állapota miatt fennáll a meghibásodás veszélye. | A folyamatos víztermelés biztosítása. | A Q–H diagramhoz illeszkedő energiahatékony szivattyú üzemeltetése. |  | Zalaegerszeg | 601 |  | 2030-01-01 | 2030-12-31 | hosszú | A beruházás ütemezése a tervezési időszak évei szerint 7: 601
|  | Zalaegerszeg … kút | közmű gépészet felújítása | A szerelvények és vezetékek, műszaki állapota miatt fennáll a meghibásodás veszélye. | A folyamatos víztermelés biztosítása. | A gépészeti funkciókat kifogástalanul ellátó szerelvények. |  | Zalaegerszeg | 2000 |  | 2030-01-01 | 2030-12-31 | hosszú | A beruházás ütemezése a tervezési időszak évei szerint 7: 2000
|  | Zalaegerszeg … kút | szivattyú javítás és csere | A szivattyú kora, műszaki állapota miatt fennáll a meghibásodás veszélye. | A folyamatos víztermelés biztosítása. | A Q–H diagramhoz illeszkedő energiahatékony szivattyú üzemeltetése. |  | Zalaegerszeg | 601 |  | 2031-01-01 | 2031-12-31 | hosszú | A beruházás ütemezése a tervezési időszak évei szerint 8: 601
|  | Zalaegerszeg … kút | közmű gépészet felújítása | A szerelvények és vezetékek, műszaki állapota miatt fennáll a meghibásodás veszélye. | A folyamatos víztermelés biztosítása. | A gépészeti funkciókat kifogástalanul ellátó szerelvények. |  | Zalaegerszeg | 2000 |  | 2031-01-01 | 2031-12-31 | hosszú | A beruházás ütemezése a tervezési időszak évei szerint 8: 2000
|  | Zalaegerszeg … kút | szivattyú javítás és csere | A szivattyú kora, műszaki állapota miatt fennáll a meghibásodás veszélye. | A folyamatos víztermelés biztosítása. | A Q–H diagramhoz illeszkedő energiahatékony szivattyú üzemeltetése. |  | Zalaegerszeg | 601 |  | 2032-01-01 | 2032-12-31 | hosszú | A beruházás ütemezése a tervezési időszak évei szerint 9: 601
|  | Zalaegerszeg … kút | közmű gépészet felújítása | A szerelvények és vezetékek, műszaki állapota miatt fennáll a meghibásodás veszélye. | A folyamatos víztermelés biztosítása. | A gépészeti funkciókat kifogástalanul ellátó szerelvények. |  | Zalaegerszeg | 2000 |  | 2032-01-01 | 2032-12-31 | hosszú | A beruházás ütemezése a tervezési időszak évei szerint 9: 2000
|  | Zalaegerszeg … kút | szivattyú javítás és csere | A szivattyú kora, műszaki állapota miatt fennáll a meghibásodás veszélye. | A folyamatos víztermelés biztosítása. | A Q–H diagramhoz illeszkedő energiahatékony szivattyú üzemeltetése. |  | Zalaegerszeg | 601 |  | 2033-01-01 | 2033-12-31 | hosszú | A beruházás ütemezése a tervezési időszak évei szerint 10: 601
|  | Zalaegerszeg … kút | közmű gépészet felújítása | A szerelvények és vezetékek, műszaki állapota miatt fennáll a meghibásodás veszélye. | A folyamatos víztermelés biztosítása. | A gépészeti funkciókat kifogástalanul ellátó szerelvények. |  | Zalaegerszeg | 2000 |  | 2033-01-01 | 2033-12-31 | hosszú | A beruházás ütemezése a tervezési időszak évei szerint 10: 2000
|  | Zalaegerszeg … kút | szivattyú javítás és csere | A szivattyú kora, műszaki állapota miatt fennáll a meghibásodás veszélye. | A folyamatos víztermelés biztosítása. | A Q–H diagramhoz illeszkedő energiahatékony szivattyú üzemeltetése. |  | Zalaegerszeg | 601 |  | 2034-01-01 | 2034-12-31 | hosszú | A beruházás ütemezése a tervezési időszak évei szerint 11: 601
|  | Zalaegerszeg … kút | közmű gépészet felújítása | A szerelvények és vezetékek, műszaki állapota miatt fennáll a meghibásodás veszélye. | A folyamatos víztermelés biztosítása. | A gépészeti funkciókat kifogástalanul ellátó szerelvények. |  | Zalaegerszeg | 2000 |  | 2034-01-01 | 2034-12-31 | hosszú | A beruházás ütemezése a tervezési időszak évei szerint 11: 2000
|  | Zalaegerszeg … kút | szivattyú javítás és csere | A szivattyú kora, műszaki állapota miatt fennáll a meghibásodás veszélye. | A folyamatos víztermelés biztosítása. | A Q–H diagramhoz illeszkedő energiahatékony szivattyú üzemeltetése. |  | Zalaegerszeg | 601 |  | 2035-01-01 | 2035-12-31 | hosszú | A beruházás ütemezése a tervezési időszak évei szerint 12: 601
|  | Zalaegerszeg … kút | közmű gépészet felújítása | A szerelvények és vezetékek, műszaki állapota miatt fennáll a meghibásodás veszélye. | A folyamatos víztermelés biztosítása. | A gépészeti funkciókat kifogástalanul ellátó szerelvények. |  | Zalaegerszeg | 2000 |  | 2035-01-01 | 2035-12-31 | hosszú | A beruházás ütemezése a tervezési időszak évei szerint 12: 2000
|  | Zalaegerszeg … kút | szivattyú javítás és csere | A szivattyú kora, műszaki állapota miatt fennáll a meghibásodás veszélye. | A folyamatos víztermelés biztosítása. | A Q–H diagramhoz illeszkedő energiahatékony szivattyú üzemeltetése. |  | Zalaegerszeg | 601 |  | 2036-01-01 | 2036-12-31 | hosszú | A beruházás ütemezése a tervezési időszak évei szerint 13: 601
|  | Zalaegerszeg … kút | közmű gépészet felújítása | A szerelvények és vezetékek, műszaki állapota miatt fennáll a meghibásodás veszélye. | A folyamatos víztermelés biztosítása. | A gépészeti funkciókat kifogástalanul ellátó szerelvények. |  | Zalaegerszeg | 2000 |  | 2036-01-01 | 2036-12-31 | hosszú | A beruházás ütemezése a tervezési időszak évei szerint 13: 2000
|  | Zalaegerszeg … kút | szivattyú javítás és csere | A szivattyú kora, műszaki állapota miatt fennáll a meghibásodás veszélye. | A folyamatos víztermelés biztosítása. | A Q–H diagramhoz illeszkedő energiahatékony szivattyú üzemeltetése. |  | Zalaegerszeg | 601 |  | 2037-01-01 | 2037-12-31 | hosszú | A beruházás ütemezése a tervezési időszak évei szerint 14: 601
|  | Zalaegerszeg … kút | közmű gépészet felújítása | A szerelvények és vezetékek, műszaki állapota miatt fennáll a meghibásodás veszélye. | A folyamatos víztermelés biztosítása. | A gépészeti funkciókat kifogástalanul ellátó szerelvények. |  | Zalaegerszeg | 2000 |  | 2037-01-01 | 2037-12-31 | hosszú | A beruházás ütemezése a tervezési időszak évei szerint 14: 2000
|  | Zalaegerszeg … kút | szivattyú javítás és csere | A szivattyú kora, műszaki állapota miatt fennáll a meghibásodás veszélye. | A folyamatos víztermelés biztosítása. | A Q–H diagramhoz illeszkedő energiahatékony szivattyú üzemeltetése. |  | Zalaegerszeg | 601 |  | 2038-01-01 | 2038-12-31 | hosszú | A beruházás ütemezése a tervezési időszak évei szerint 15: 601
|  | Zalaegerszeg … kút | közmű gépészet felújítása | A szerelvények és vezetékek, műszaki állapota miatt fennáll a meghibásodás veszélye. | A folyamatos víztermelés biztosítása. | A gépészeti funkciókat kifogástalanul ellátó szerelvények. |  | Zalaegerszeg | 2000 |  | 2038-01-01 | 2038-12-31 | hosszú | A beruházás ütemezése a tervezési időszak évei szerint 15: 2000
Irányítástechnika, energiaellátás
|  | Zalaegerszeg 19-21 kútcsoport | OTR állomás rekonstrukció, ESZI szekrény csere | Az elektromos, irányítástechnikai szerelvények és vezetékek, műszaki állapota miatt fennáll a meghibásodás veszélye. | A folyamatos víztermelés biztosítása. | A villamos funkciókat kifogástalanul ellátó szerelvények. |  | Zalaegerszeg | 12000 |  | 2025-01-01 | 2025-06-30 | közép | A beruházás ütemezése a tervezési időszak évei szerint 2: 12000
|  | Zalaegerszeg … kút | elektromos és irányítástechnikai szekrény csere (4 db) | Az elektromos, irányítástechnikai szerelvények és vezetékek, műszaki állapota miatt fennáll a meghibásodás veszélye. | A búvárszivattyú elektromos megtáplálása, a folyamatos távfelügyelet biztosítása. | A búvárszivattyú elektromos paramétereihez illeszkedő erősáramú és vezérlőszekrény. |  | Zalaegerszeg | 22000 |  | 2027-01-01 | 2028-12-31 | közép | A beruházás ütemezése a tervezési időszak évei szerint 4: 11000; A beruházás ütemezése a tervezési időszak évei szerint 5: 11000
|  | Zalaegerszeg … kút | elektromos és irányítástechnikai szekrény csere (2 db) | Az elektromos, irányítástechnikai szerelvények és vezetékek, műszaki állapota miatt fennáll a meghibásodás veszélye. | A búvárszivattyú elektromos megtáplálása, a folyamatos távfelügyelet biztosítása. | A búvárszivattyú elektromos paramétereihez illeszkedő erősáramú és vezérlőszekrény. |  | Zalaegerszeg | 6000 |  | 2029-01-01 | 2029-12-31 | hosszú | A beruházás ütemezése a tervezési időszak évei szerint 6: 6000
|  | Zalaegerszeg … kút | elektromos és irányítástechnikai szekrény csere (2 db) | Az elektromos, irányítástechnikai szerelvények és vezetékek, műszaki állapota miatt fennáll a meghibásodás veszélye. | A búvárszivattyú elektromos megtáplálása, a folyamatos távfelügyelet biztosítása. | A búvárszivattyú elektromos paramétereihez illeszkedő erősáramú és vezérlőszekrény. |  | Zalaegerszeg | 6000 |  | 2030-01-01 | 2030-12-31 | hosszú | A beruházás ütemezése a tervezési időszak évei szerint 7: 6000
|  | Zalaegerszeg … kút | elektromos és irányítástechnikai szekrény csere (2 db) | Az elektromos, irányítástechnikai szerelvények és vezetékek, műszaki állapota miatt fennáll a meghibásodás veszélye. | A búvárszivattyú elektromos megtáplálása, a folyamatos távfelügyelet biztosítása. | A búvárszivattyú elektromos paramétereihez illeszkedő erősáramú és vezérlőszekrény. |  | Zalaegerszeg | 6000 |  | 2031-01-01 | 2031-12-31 | hosszú | A beruházás ütemezése a tervezési időszak évei szerint 8: 6000
|  | Zalaegerszeg … kút | elektromos és irányítástechnikai szekrény csere (2 db) | Az elektromos, irányítástechnikai szerelvények és vezetékek, műszaki állapota miatt fennáll a meghibásodás veszélye. | A búvárszivattyú elektromos megtáplálása, a folyamatos távfelügyelet biztosítása. | A búvárszivattyú elektromos paramétereihez illeszkedő erősáramú és vezérlőszekrény. |  | Zalaegerszeg | 6000 |  | 2032-01-01 | 2032-12-31 | hosszú | A beruházás ütemezése a tervezési időszak évei szerint 9: 6000
|  | Zalaegerszeg … kút | elektromos és irányítástechnikai szekrény csere (2 db) | Az elektromos, irányítástechnikai szerelvények és vezetékek, műszaki állapota miatt fennáll a meghibásodás veszélye. | A búvárszivattyú elektromos megtáplálása, a folyamatos távfelügyelet biztosítása. | A búvárszivattyú elektromos paramétereihez illeszkedő erősáramú és vezérlőszekrény. |  | Zalaegerszeg | 6000 |  | 2033-01-01 | 2033-12-31 | hosszú | A beruházás ütemezése a tervezési időszak évei szerint 10: 6000
|  | Zalaegerszeg … kút | elektromos és irányítástechnikai szekrény csere (2 db) | Az elektromos, irányítástechnikai szerelvények és vezetékek, műszaki állapota miatt fennáll a meghibásodás veszélye. | A búvárszivattyú elektromos megtáplálása, a folyamatos távfelügyelet biztosítása. | A búvárszivattyú elektromos paramétereihez illeszkedő erősáramú és vezérlőszekrény. |  | Zalaegerszeg | 6000 |  | 2034-01-01 | 2034-12-31 | hosszú | A beruházás ütemezése a tervezési időszak évei szerint 11: 6000
|  | Zalaegerszeg … kút | elektromos és irányítástechnikai szekrény csere (2 db) | Az elektromos, irányítástechnikai szerelvények és vezetékek, műszaki állapota miatt fennáll a meghibásodás veszélye. | A búvárszivattyú elektromos megtáplálása, a folyamatos távfelügyelet biztosítása. | A búvárszivattyú elektromos paramétereihez illeszkedő erősáramú és vezérlőszekrény. |  | Zalaegerszeg | 6000 |  | 2035-01-01 | 2035-12-31 | hosszú | A beruházás ütemezése a tervezési időszak évei szerint 12: 6000
|  | Zalaegerszeg … kút | elektromos és irányítástechnikai szekrény csere (2 db) | Az elektromos, irányítástechnikai szerelvények és vezetékek, műszaki állapota miatt fennáll a meghibásodás veszélye. | A búvárszivattyú elektromos megtáplálása, a folyamatos távfelügyelet biztosítása. | A búvárszivattyú elektromos paramétereihez illeszkedő erősáramú és vezérlőszekrény. |  | Zalaegerszeg | 6000 |  | 2036-01-01 | 2036-12-31 | hosszú | A beruházás ütemezése a tervezési időszak évei szerint 13: 6000
|  | Zalaegerszeg … kút | elektromos és irányítástechnikai szekrény csere (2 db) | Az elektromos, irányítástechnikai szerelvények és vezetékek, műszaki állapota miatt fennáll a meghibásodás veszélye. | A búvárszivattyú elektromos megtáplálása, a folyamatos távfelügyelet biztosítása. | A búvárszivattyú elektromos paramétereihez illeszkedő erősáramú és vezérlőszekrény. |  | Zalaegerszeg | 6000 |  | 2037-01-01 | 2037-12-31 | hosszú | A beruházás ütemezése a tervezési időszak évei szerint 14: 6000
|  | Zalaegerszeg … kút | elektromos és irányítástechnikai szekrény csere (2 db) | Az elektromos, irányítástechnikai szerelvények és vezetékek, műszaki állapota miatt fennáll a meghibásodás veszélye. | A búvárszivattyú elektromos megtáplálása, a folyamatos távfelügyelet biztosítása. | A búvárszivattyú elektromos paramétereihez illeszkedő erősáramú és vezérlőszekrény. |  | Zalaegerszeg | 6000 |  | 2038-01-01 | 2038-12-31 | hosszú | A beruházás ütemezése a tervezési időszak évei szerint 15: 6000
| Összesen: | [7 empty] | 543615 | bar: A beruházás ütemezése a tervezési időszak évei szerint 2
III. Vízműtelep és vízkezelő létesítmények
|  | Helyszín | beruházás megnevezése | bar: A beruházás ütemezése a tervezési időszak évei szerint 2
VÍZMŰTELEP
Épület, építmény
Gép, berendezés
Irányítástechnika, energiaellátás
17 |  | Zalaegerszeg Nyugati vízműtelep | villamos tervek elkészítése | Az elektromos, irányítástechnikai szerelvények és vezetékek, műszaki állapota miatt fennáll a meghibásodás veszélye | A vízműtelep elektromos megtáplálása, a folyamatos távfelügyelet biztosítása. | Az elektromos paramétereihez illeszkedő erős- és gyengeáramú vezérlőszekrény. |  | Zalaegerszeg | 5000 |  | 2024-07-01 | 2024-12-31 | rövid | A beruházás ütemezése a tervezési időszak évei szerint 1: 5000
|  | Zalaegerszeg Nyugati vízműtelep | 22kV-os teljes beltéri tokozott kapcsolóberendezés felújítása, új KÖF védelem | Az elektromos, irányítástechnikai szerelvények és vezetékek, műszaki állapota miatt fennáll a meghibásodás veszélye | A vízműtelep elektromos megtáplálása, a folyamatos távfelügyelet biztosítása. | Az elektromos paramétereihez illeszkedő erős- és gyengeáramú vezérlőszekrény. |  | Zalaegerszeg | 40000 |  | 2025-01-01 | 2025-06-30 | közép | A beruházás ütemezése a tervezési időszak évei szerint 2: 40000
|  | Zalaegerszeg Nyugati vízműtelep | transzformátorállomás csere | Az elektromos, irányítástechnikai szerelvények és vezetékek, műszaki állapota miatt fennáll a meghibásodás veszélye | A vízműtelep elektromos megtáplálása, a folyamatos távfelügyelet biztosítása. | Az elektromos paramétereihez illeszkedő erős- és gyengeáramú vezérlőszekrény. |  | Zalaegerszeg | 30000 |  | 2025-01-01 | 2025-06-30 | közép | A beruházás ütemezése a tervezési időszak évei szerint 2: 30000
|  | Zalaegerszeg Nyugati vízműtelep (2-es betáp) | 22kV-os sérült betáp kábel csere | Az elektromos, irányítástechnikai szerelvények és vezetékek, műszaki állapota miatt fennáll a meghibásodás veszélye | A vízműtelep elektromos megtáplálása, a folyamatos távfelügyelet biztosítása. | Az elektromos paramétereihez illeszkedő erős- és gyengeáramú vezérlőszekrény. |  | Zalaegerszeg | 14000 |  | 2025-01-01 | 2025-06-30 | közép | A beruházás ütemezése a tervezési időszak évei szerint 2: 14000
VÍZKEZELŐ LÉTESÍTMÉNYEK
Épület, építmény
18 |  | Zalaegerszeg Keleti vízműtelep | víztisztító épület szigetelés javítás | Az épület/építmény minősége és állaga leromlott. | Az épület/építmény feladata a víziközmű létesítmények védelme, vagyon és vízbiztonsági szempontból. Jelenlegi állapotban nem biztosítja a fenti funkciókat. A víztároló létesítmények nem megfelelő állapota. | Az épület/építmény megfelelő műszaki állapota révén ellátja a vagyon- és vízbiztonsági feladatait. |  | Zalaegerszeg | 15500 |  | 2024-06-01 | 2024-12-31 | rövid | A beruházás ütemezése a tervezési időszak évei szerint 1: 15500
Gép, berendezés
19 |  | Zalaegerszeg Nyugati vízműtelep | UF csere | A gépészeti elem minősége és állaga leromlott. | A gépészeti elem feladata a víziközmű létesítmények védelme vízbiztonsági szempontból. Jelenlegi állapotban nem biztosítja a fenti funkciókat. | A gépészeti elem megfelelő műszaki állapota révén ellátja a vízbiztonsági feladatait. |  | Zalaegerszeg | 69000 |  | 2024-07-01 | 2024-12-31 | rövid | A beruházás ütemezése a tervezési időszak évei szerint 1: 69000
Irányítástechnika, energiaellátás
| Összesen | [7 empty] | 173500 | bar: A beruházás ütemezése a tervezési időszak évei szerint 2
IV. Vízelosztás
|  | Helyszín | beruházás megnevezése | bar: A beruházás ütemezése a tervezési időszak évei szerint 2
IVÓVÍZHÁLÓZAT
Épület, építmény
3 |  | Zalaegerszeg | bekötéscsere | A vezeték állapota anyaga, kora, minősége miatt nem megfelelő, elavult. | A bekötővezeték anyaga vízbiztonsági kockázatot rejt magában, illetve nagyobb a valószínűsége a meghibásodásnak. | A vízvezeték kiváltás a vízigények figyelembevételével megfelelő átmérőjű és anyagú hálózatot kapunk. |  | Zalaegerszeg | 24000 |  | 2024-01-01 | 2024-12-31 | rövid | A beruházás ütemezése a tervezési időszak évei szerint 1: 24000
4 |  | Zalaegerszeg | tűzcsap építés, csere | A szerelvény állapota anyaga, kora, minősége miatt nem megfelelő, elavult. | A szerelvény elavult műszaki állapota miatt gyakoriak a csőtörések. | A szerelvény kiváltás a vízigények figyelembevételével megfelelő átmérőjű és anyagú hálózatot kapunk. |  | Zalaegerszeg | 4500 |  | 2024-01-01 | 2024-12-31 | rövid | A beruházás ütemezése a tervezési időszak évei szerint 1: 4500
5 |  | Zalaegerszeg | vezeték kiváltás, rekonstrukció, felújítás | A vezeték állapota anyaga, kora, minősége miatt nem megfelelő, elavult. | A vezeték elavult műszaki állapota miatt gyakoriak a csőtörések. | A vízvezeték kiváltás a vízigények figyelembevételével megfelelő átmérőjű és anyagú hálózatot kapunk. |  | Zalaegerszeg | 15000 |  | 2024-01-01 | 2024-12-31 | rövid | A beruházás ütemezése a tervezési időszak évei szerint 1: 15000
6 |  | Zalaegerszeg Kikelet u. | ivóvízhálózat rekonstrukció | A vezeték állapota anyaga, kora, minősége miatt nem megfelelő, elavult. | A vezeték elavult műszaki állapota miatt gyakoriak a csőtörések. | A vízvezeték kiváltás a vízigények figyelembevételével megfelelő átmérőjű és anyagú hálózatot kapunk. |  | Zalaegerszeg | 14950 |  | 2024-01-01 | 2024-12-31 | rövid | A beruházás ütemezése a tervezési időszak évei szerint 1: 14950
7 |  | Zalaegerszeg Mikes u. | ivóvízhálózat rekonstrukció | A vezeték állapota anyaga, kora, minősége miatt nem megfelelő, elavult. | A vezeték elavult műszaki állapota miatt gyakoriak a csőtörések. | A vízvezeték kiváltás a vízigények figyelembevételével megfelelő átmérőjű és anyagú hálózatot kapunk. |  | Zalaegerszeg | 23884 |  | 2024-01-01 | 2024-12-31 | rövid | A beruházás ütemezése a tervezési időszak évei szerint 1: 23884
8 |  | Zalaegerszeg Gasparich u. | ivóvízhálózat rekonstrukció tervezés | A vezeték állapota anyaga, kora, minősége miatt nem megfelelő, elavult. | A vezeték elavult műszaki állapota miatt gyakoriak a csőtörések. | A vízvezeték kiváltás a vízigények figyelembevételével megfelelő átmérőjű és anyagú hálózatot kapunk. |  | Zalaegerszeg | 2371 |  | 2024-01-01 | 2024-12-31 | rövid | A beruházás ütemezése a tervezési időszak évei szerint 1: 2371
9 |  | Zalaegerszeg Hoffhalter u. | ivóvízvezeték rekonstrukció | A vezeték állapota anyaga, kora, minősége miatt nem megfelelő, elavult. | A vezeték elavult műszaki állapota miatt gyakoriak a csőtörések. | A vízvezeték kiváltás a vízigények figyelembevételével megfelelő átmérőjű és anyagú hálózatot kapunk. |  | Zalaegerszeg | 44600 |  | 2024-01-01 | 2024-12-31 | rövid | A beruházás ütemezése a tervezési időszak évei szerint 1: 44600
10 |  | Zalaegerszeg Bocskai u. -Toldi u. | ivóvízvezeték rekonstrukció | A vezeték állapota anyaga, kora, minősége miatt nem megfelelő, elavult. | A vezeték elavult műszaki állapota miatt gyakoriak a csőtörések. | A vízvezeték kiváltás a vízigények figyelembevételével megfelelő átmérőjű és anyagú hálózatot kapunk. |  | Zalaegerszeg | 42400 |  | 2024-01-01 | 2024-12-31 | rövid | A beruházás ütemezése a tervezési időszak évei szerint 1: 42400
11 |  | Zalaegerszeg Gasparich u. 11-25. | ivóvízvezeték rekonstrukció I-II. ütem | A vezeték állapota anyaga, kora, minősége miatt nem megfelelő, elavult. | A bekötővezeték anyaga vízbiztonsági kockázatot rejt magában, illetve nagyobb a valószínűsége a meghibásodásnak. | A vízvezeték kiváltás a vízigények figyelembevételével megfelelő átmérőjű és anyagú hálózatot kapunk. |  | Zalaegerszeg | 62000 |  | 2024-01-01 | 2024-12-31 | rövid | A beruházás ütemezése a tervezési időszak évei szerint 1: 62000
12 |  | Zalaegerszeg Kisfaludy u. (Ady u. - Kossuth u.) | gerincvezeték csere | A vezeték állapota anyaga, kora, minősége miatt nem megfelelő, elavult. | A bekötővezeték anyaga vízbiztonsági kockázatot rejt magában, illetve nagyobb a valószínűsége a meghibásodásnak. | A vízvezeték kiváltás a vízigények figyelembevételével megfelelő átmérőjű és anyagú hálózatot kapunk. |  | Zalaegerszeg | 13128 |  | 2024-07-01 | 2024-12-31 | rövid | A beruházás ütemezése a tervezési időszak évei szerint 1: 13128
13 |  | Zalaegerszeg Köztársaság u. | ivóvízvezeték rekonstrukció | A vezeték állapota anyaga, kora, minősége miatt nem megfelelő, elavult. | A bekötővezeték anyaga vízbiztonsági kockázatot rejt magában, illetve nagyobb a valószínűsége a meghibásodásnak. | A vízvezeték kiváltás a vízigények figyelembevételével megfelelő átmérőjű és anyagú hálózatot kapunk. |  | Zalaegerszeg | 13536 |  | 2024-07-01 | 2024-12-31 | rövid | A beruházás ütemezése a tervezési időszak évei szerint 1: 13536
14 |  | Zalaegerszeg Kosztolányi u. II. ütem | ivóvízvezeték rekonstrukció | A vezeték állapota anyaga, kora, minősége miatt nem megfelelő, elavult. | A bekötővezeték anyaga vízbiztonsági kockázatot rejt magában, illetve nagyobb a valószínűsége a meghibásodásnak. | A vízvezeték kiváltás a vízigények figyelembevételével megfelelő átmérőjű és anyagú hálózatot kapunk. |  | Zalaegerszeg | 27309 |  | 2024-07-01 | 2024-12-31 | rövid | A beruházás ütemezése a tervezési időszak évei szerint 1: 27309
15 |  | Zalaegerszeg Mérleg tér | ivóvízvezeték rekonstrukció | A vezeték állapota anyaga, kora, minősége miatt nem megfelelő, elavult. | A bekötővezeték anyaga vízbiztonsági kockázatot rejt magában, illetve nagyobb a valószínűsége a meghibásodásnak. | A vízvezeték kiváltás a vízigények figyelembevételével megfelelő átmérőjű és anyagú hálózatot kapunk. |  | Zalaegerszeg | 2812 |  | 2024-07-01 | 2024-12-31 | rövid | A beruházás ütemezése a tervezési időszak évei szerint 1: 2812
|  | Zalaegerszeg Gasparich u. - Platán sor | csomópont rekonstrukció | A vezeték állapota anyaga, kora, minősége miatt nem megfelelő, elavult. | A bekötővezeték anyaga vízbiztonsági kockázatot rejt magában, illetve nagyobb a valószínűsége a meghibásodásnak. | A vízvezeték kiváltás a vízigények figyelembevételével megfelelő átmérőjű és anyagú hálózatot kapunk. |  | Zalaegerszeg | 30000 |  | 2025-01-01 | 2025-07-31 | közép | A beruházás ütemezése a tervezési időszak évei szerint 2: 30000
|  | Zalaegerszeg | bekötéscsere | A vezeték állapota anyaga, kora, minősége miatt nem megfelelő, elavult. | A bekötővezeték anyaga vízbiztonsági kockázatot rejt magában, illetve nagyobb a valószínűsége a meghibásodásnak. | A vízvezeték kiváltás a vízigények figyelembevételével megfelelő átmérőjű és anyagú hálózatot kapunk. |  | Zalaegerszeg | 45000 |  | 2025-01-01 | 2028-12-31 | közép | A beruházás ütemezése a tervezési időszak évei szerint 2: 14500; A beruházás ütemezése a tervezési időszak évei szerint 3: 14500; A beruházás ütemezése a tervezési időszak évei szerint 4: 8000; A beruházás ütemezése a tervezési időszak évei szerint 5: 8000
|  | Zalaegerszeg | tűzcsap építés, csere | A szerelvény állapota anyaga, kora, minősége miatt nem megfelelő, elavult. | A szerelvény elavult műszaki állapota miatt gyakoriak a csőtörések. | A szerelvény kiváltás a vízigények figyelembevételével megfelelő átmérőjű és anyagú hálózatot kapunk. |  | Zalaegerszeg | 25350 |  | 2025-01-01 | 2028-12-31 | közép | A beruházás ütemezése a tervezési időszak évei szerint 2: 7000; A beruházás ütemezése a tervezési időszak évei szerint 3: 7000; A beruházás ütemezése a tervezési időszak évei szerint 4: 5675; A beruházás ütemezése a tervezési időszak évei szerint 5: 5675
|  | Zalaegerszeg | vezeték kiváltás, rekonstrukció, felújítás | A vezeték állapota anyaga, kora, minősége miatt nem megfelelő, elavult. | A vezeték elavult műszaki állapota miatt gyakoriak a csőtörések. | A vízvezeték kiváltás a vízigények figyelembevételével megfelelő átmérőjű és anyagú hálózatot kapunk. |  | Zalaegerszeg | 677734 |  | 2025-01-01 | 2028-12-31 | közép | A beruházás ütemezése a tervezési időszak évei szerint 2: 17000; A beruházás ütemezése a tervezési időszak évei szerint 3: 17000; A beruházás ütemezése a tervezési időszak évei szerint 4: 321867; A beruházás ütemezése a tervezési időszak évei szerint 5: 321867
|  | Zalaegerszeg | mechanikai tisztítási csomópontok kiépítése | A meglévő szerelvényekkel korlátozott korlátozottak a hálózattisztítási lehetőségek. | Rendszeres hálózatisztítás végrehajtása a jövőben. | A tisztítási csomópontok kialakításával lehetőség nyílik a rendszeres hálózattisztítások elvégzésére. |  | Zalaegerszeg | 13000 |  | 2025-01-01 | 2025-12-31 | közép | A beruházás ütemezése a tervezési időszak évei szerint 2: 13000
|  | Zalaegerszeg | vezeték kiváltás, rekonstrukció, felújítás | A vezeték állapota anyaga, kora, minősége miatt nem megfelelő, elavult. | A vezeték anyaga vízbiztonsági kockázatot rejt magában, illetve nagyobb a valószínűsége a meghibásodásnak. | A vízvezeték kiváltás a vízigények figyelembevételével megfelelő átmérőjű és anyagú hálózatot kapunk. |  | Zalaegerszeg | 3490520 |  | 2029-01-01 | 2038-12-31 | hosszú | [5 empty] | 349052 | 349052 | 349052 | 349052 | 349052 | 349052 | 349052 | 349052 | 349052 | 349052
|  | Zalaegerszeg | tűzcsap építés, csere | A szerelvény állapota anyaga, kora, minősége miatt nem megfelelő, elavult. | A szerelvény elavult műszaki állapota miatt gyakoriak a csőtörések. | A szerelvény kiváltás a vízigények figyelembevételével megfelelő átmérőjű és anyagú hálózatot kapunk. |  | Zalaegerszeg | 56750 |  | 2029-01-01 | 2038-12-31 | hosszú | [5 empty] | 5675 | 5675 | 5675 | 5675 | 5675 | 5675 | 5675 | 5675 | 5675 | 5675
|  | Zalaegerszeg | gerincvezeték csere | A vezeték állapota anyaga, kora, minősége miatt nem megfelelő, elavult. | A vezeték elavult műszaki állapota miatt gyakoriak a csőtörések. | A vízvezeték kiváltás a vízigények figyelembevételével megfelelő átmérőjű és anyagú hálózatot kapunk. |  | Zalaegerszeg | 313475 |  | 2029-01-01 | 2038-12-31 | hosszú | [5 empty] | 27140 | 29945 | 29945 | 31815 | 24335 | 50515 | 29945 | 29945 | 29945 | 29945
|  | Zalaegerszeg | mechanikai tisztítási csomópontok kiépítése | A meglévő szerelvényekkel korlátozott korlátozottak a hálózattisztítási lehetőségek. | Rendszeres hálózatisztítás végrehajtása a jövőben. | A tisztítási csomópontok kialakításával lehetőség nyílik a rendszeres hálózattisztítások elvégzésére. |  | Zalaegerszeg | 80000 |  | 2029-01-01 | 2038-12-31 | hosszú | [5 empty] | 8000 | 8000 | 8000 | 8000 | 8000 | 8000 | 8000 | 8000 | 8000 | 8000
|  | Zalaegerszeg | ivóvízvezeték rekonstrukcióhoz köthető tervezési feladatok | A vezeték állapota anyaga, kora, minősége miatt nem megfelelő, elavult. | A vezeték elavult műszaki állapota miatt gyakoriak a csőtörések. | A vízvezeték kiváltás a vízigények figyelembevételével megfelelő átmérőjű és anyagú hálózatot kapunk. |  | Zalaegerszeg | 30000 |  | 2029-01-01 | 2038-12-31 | hosszú | [5 empty] | 3000 | 3000 | 3000 | 3000 | 3000 | 3000 | 3000 | 3000 | 3000 | 3000
|  | Zalaegerszeg Keleti átemelő | kimenő ág csere | A vezeték állapota anyaga, kora, minősége miatt nem megfelelő, elavult. | A vezeték elavult műszaki állapota miatt gyakoriak a csőtörések. | A vízvezeték kiváltás a vízigények figyelembevételével megfelelő átmérőjű és anyagú hálózatot kapunk. |  | Zalaegerszeg | 39270 |  | 2029-01-01 | 2029-12-31 | hosszú | A beruházás ütemezése a tervezési időszak évei szerint 6: 39270
|  | Zalaegerszeg Bíró M. út (Berzsenyi - Petőfi u. között) | gerincvezeték csere (D355 330 fm)) | A vezeték állapota anyaga, kora, minősége miatt nem megfelelő, elavult. | A vezeték elavult műszaki állapota miatt gyakoriak a csőtörések. | A vízvezeték kiváltás a vízigények figyelembevételével megfelelő átmérőjű és anyagú hálózatot kapunk. |  | Zalaegerszeg | 23375 |  | 2031-01-01 | 2031-12-31 | hosszú | A beruházás ütemezése a tervezési időszak évei szerint 8: 23375
Gép, berendezés
Irányítástechnika, energiaellátás
VÍZTÁROLÓK
Épület, építmény
|  | Zalaegerszeg Botfa hegy II. tároló | belépő lapostető szigetelés felújítás | Az épület/építmény minősége és állaga leromlott. | Az épület/építmény feladata a víziközmű létesítmények védelme, vagyon és vízbiztonsági szempontból. Jelenlegi állapotban nem biztosítja a fenti funkciókat. A víztároló létesítmények nem megfelelő állapota. | Az épület/építmény megfelelő műszaki állapota révén ellátja a vagyon- és vízbiztonsági feladatait. |  | Zalaegerszeg | 250 |  | 2027-01-01 | 2027-12-31 | közép | A beruházás ütemezése a tervezési időszak évei szerint 4: 250
|  | Zalaegerszeg Buslakpuszta magaslati tároló | belépő lapostető szigetelés felújítás | Az épület/építmény minősége és állaga leromlott. | Az épület/építmény feladata a víziközmű létesítmények védelme, vagyon és vízbiztonsági szempontból. Jelenlegi állapotban nem biztosítja a fenti funkciókat. A víztároló létesítmények nem megfelelő állapota. | Az épület/építmény megfelelő műszaki állapota révén ellátja a vagyon- és vízbiztonsági feladatait. |  | Zalaegerszeg | 250 |  | 2027-01-01 | 2027-12-31 | közép | A beruházás ütemezése a tervezési időszak évei szerint 4: 250
|  | Zalaegerszeg Jánkahegyi víztároló | egyéb közmű építmények felújítása | Az épület/építmény minősége és állaga leromlott. | Az épület/építmény feladata a víziközmű létesítmények védelme, vagyon és vízbiztonsági szempontból. Jelenlegi állapotban nem biztosítja a fenti funkciókat. A víztároló létesítmények nem megfelelő állapota. | Az épület/építmény megfelelő műszaki állapota révén ellátja a vagyon- és vízbiztonsági feladatait. |  | Zalaegerszeg | 50000 |  | 2031-01-01 | 2031-12-31 | hosszú | A beruházás ütemezése a tervezési időszak évei szerint 8: 50000
Gép, berendezés
Irányítástechnika, energiaellátás
|  | Zalaegerszeg Bocfölde magaslati tároló | vezérlőszekrény felújítás | Az elektromos, irányítástechnikai szerelvények és vezetékek, műszaki állapota miatt fennáll a meghibásodás veszélye | Korszerűtlen, nem működő berendezések felújítása | Jó állapotú, korszerű, üzembiztos működésű berendezések |  | Zalaegerszeg | 1560 |  | 2025-01-01 | 2025-12-31 | közép | A beruházás ütemezése a tervezési időszak évei szerint 2: 1560
|  | Zalaegerszeg Bocfölde magaslati tároló | irányítástechnikai szekrény felújítás | Az elektromos, irányítástechnikai szerelvények és vezetékek, műszaki állapota miatt fennáll a meghibásodás veszélye | Korszerűtlen, nem működő berendezések felújítása | Jó állapotú, korszerű, üzembiztos működésű berendezések |  | Zalaegerszeg | 4500 |  | 2026-01-01 | 2026-12-31 | közép | A beruházás ütemezése a tervezési időszak évei szerint 3: 4500
|  | Zalaegerszeg Jánkahegyi víztároló | épületvillamossági, világítás rekonstrukció | Az elektromos, irányítástechnikai szerelvények és vezetékek, műszaki állapota miatt fennáll a meghibásodás veszélye | Korszerűtlen, nem működő berendezések felújítása | Jó állapotú, korszerű, üzembiztos működésű berendezések |  | Zalaegerszeg | 4200 |  | 2026-01-01 | 2026-12-31 | közép | A beruházás ütemezése a tervezési időszak évei szerint 3: 4200
|  | Zalaegerszeg Jánkahegyi víztároló | behatolásjelzés felújítása | Az elektromos, irányítástechnikai szerelvények és vezetékek, műszaki állapota miatt fennáll a meghibásodás veszélye | Korszerűtlen, nem működő berendezések felújítása | Jó állapotú, korszerű, üzembiztos működésű berendezések |  | Zalaegerszeg | 1750 |  | 2026-01-01 | 2026-12-31 | közép | A beruházás ütemezése a tervezési időszak évei szerint 3: 1750
NYOMÁSFOKOZÓK
Épület, építmény
Gép, berendezés
20 |  | Zalaegerszeg Aranyoslapi átemelő | Szivattyú csere, teljes gépészeti rekonstrukció | A szivattyú kora, műszaki állapota miatt fennáll a meghibásodás veszélye. | A folyamatos víztermelés biztosítása. | A Q–H diagramhoz illeszkedő energiahatékony szivattyú üzemeltetése. |  | Zalaegerszeg | 5000 |  | 2024-07-01 | 2024-12-31 | rövid | A beruházás ütemezése a tervezési időszak évei szerint 1: 5000
Irányítástechnika, energiaellátás
21 |  | Bocfölde átemelő | PLC csere | Az elektromos, irányítástechnikai szerelvények és vezetékek, műszaki állapota miatt fennáll a meghibásodás veszélye | A nyomásfokozó folyamatos működőképességének biztosítása. | Az elektromos paramétereihez illeszkedő erős- és gyengeáramú vezérlőszekrény. |  | Zalaegerszeg | 2028 |  | 2024-01-01 | 2024-12-31 | rövid | A beruházás ütemezése a tervezési időszak évei szerint 1: 2028
20 |  | Zalaegerszeg Aranyoslapi átemelő | villamos és irányítástechnika felújítása | Az elektromos, irányítástechnikai szerelvények és vezetékek, műszaki állapota miatt fennáll a meghibásodás veszélye | A szivattyú elektromos megtáplálása, a folyamatos távfelügyelet biztosítása. | A szivattyú elektromos paramétereihez illeszkedő erősáramú és vezérlőszekrény. |  | Zalaegerszeg | 15000 |  | 2024-07-01 | 2024-12-31 | rövid | A beruházás ütemezése a tervezési időszak évei szerint 1: 15000
|  | Zalaegerszeg Domb u. átemelő | villamos fogyasztásmérőhely csere | Az elektromos, irányítástechnikai szerelvények és vezetékek, műszaki állapota miatt fennáll a meghibásodás veszélye | A nyomásfokozó folyamatos működőképességének biztosítása. | Az elektromos paramétereihez illeszkedő erős- és gyengeáramú vezérlőszekrény. |  | Zalaegerszeg | 2100 |  | 2025-01-01 | 2025-06-30 | közép | A beruházás ütemezése a tervezési időszak évei szerint 2: 2100
|  | Zalaegerszeg Átalszegett úti 2-es átemelő | épületvillamossági, világítás rekonstrukció | Az elektromos, irányítástechnikai szerelvények és vezetékek, műszaki állapota miatt fennáll a meghibásodás veszélye | Korszerűtlen, nem működő berendezések felújítása | Jó állapotú, korszerű, üzembiztos működésű berendezések |  | Zalaegerszeg | 4200 |  | 2026-01-01 | 2026-12-31 | közép | A beruházás ütemezése a tervezési időszak évei szerint 3: 4200
| Összesen: | [7 empty] | 5205802 | bar: A beruházás ütemezése a tervezési időszak évei szerint 2
| Összesen: | [7 empty] | 5922917 | 421961 |  |  |  | 421961 | 197693 | 69683 | 368075 | 443075 | 532971 | 420806 | 500181 | 422676 | 415196 | 441376 | 420806 | 426806 | 420806 | 420806
2024 évre a fejlesztési forrás biztosított
| Tervezett feladatok nettó költsége a teljes ütem tekintetében (eFt) | Rendelkezésre álló források számszerűsített értéke a teljes ütem tekintetében (eFt) | Forrás megnevezése a teljes ütem tekintetében
I. ütem | 421961 | 110220 | Használati díj (2024)
|  | 1736 | Előző évek HD maradványa
|  | 127262 | Modern Városok Program keretében a zalaegerszegi közúthálózat és kapcsolódó tereinek fejlesztése forrás
|  | 182743 | Víziközmű-fejlesztési és Ellentételezési Alap (2024)
II. ütem | 1078526 | 440880 | Használati díj (2025-2028)
|  | 128100 | Víziközmű-fejlesztési és Ellentételezési Alap (2024)
III. ütem | 4422430 | 1102200 | Használati díj (2029-2038)

## Zalaszentgyörgy
Gördülő fejlesztési terv a 2024 - 2038 időszakra
FELÚJÍTÁSOK ÉS PÓTLÁSOK ÖSSZEFOGLALÓ TÁBLÁZATA
A tervet benyújtó szervezet megnevezése: | [9 empty] | ZALASZENTGYÖRGY | [6 empty] | ellátásért felelős / ellátásért felelősök képviselője / víziközmű-szolgáltató *
Víziközmű-szolgáltató megnevezése: | [9 empty] | ÉSZAK ZALAI VÍZ- ÉS CSATORNAMŰ ZÁRTKÖRŰEN MŰKÖDŐ RÉSZVÉNYTÁRSASÁG
Víziközmű-szolgáltatási ágazat megnevezése: | [9 empty] | IVÓVÍZ ÁGAZAT
Véleményeltérést megfogalmazó érintett fél megnevezése:
Víziközmű-rendszer kódja: ** | [9 empty] | 11-32054-1-029-02-07 | [6 empty] | ZALAEGERSZEG-IV
I. Felszín alatti vízkivétel
Fontossági sorrend | Felujítás és pótlás megnevezése |  |  | Műszaki állapot felmérés, szükségességi indoklás |  |  | Vízjogi létesítési/elvi engedély száma | Az érintett ellátásért felelős(ök) megnevezése | Tervezett nettó költség | Forrás 2024 évre | Megvalósítás időtartama |  | Tervezett időtáv | A beruházás ütemezése a tervezési időszak évei szerint
|  |  |  | Jelenlegi műszaki állapot | Feladat szükségessége | Megvalósítást követő várható műszaki állapot |  |  | (eFt) |  | Kezdés | Befejezés | (rövid / közép / hosszú) | 1 | 2 | 3 | 4 | 5 | 6 | 7 | 8 | 9 | 10 | 11 | 12 | 13 | 14 | 15
| szakág | Helyszín | beruházás megnevezése
1 |  | Zalaszentgyörgy | Rendkívüli helyzetből adódó azonnali feladatok (max. 15%) |  | működőképeség biztosítása |  |  | Zalaszentgyörgy | 1703.25 |  | 2024-01-01 | 2038-12-31 |  | 113.55 | 113.55 | 113.55 | 113.55 | 113.55 | 113.55 | 113.55 | 113.55 | 113.55 | 113.55 | 113.55 | 113.55 | 113.55 | 113.55 | 113.55
MÉLYFÚRÁSÚ KÚT, HAGYOMÁNYOS ÁTMÉRŐVEL
Épület, építmény
Gép, berendezés
Irányítástechnika, energiaellátás
| Összesen: | [7 empty] | 1703.25
III. Vízműtelep és vízkezelő létesítmények
|  | Helyszín | beruházás megnevezése
VÍZMŰTELEP
Épület, építmény
Gép, berendezés
Irányítástechnika, energiaellátás
VÍZKEZELŐ LÉTESÍTMÉNYEK
Épület, építmény
Gép, berendezés
Irányítástechnika, energiaellátás
| Összesen | [7 empty] | 0
IV. Vízelosztás
|  | Helyszín | beruházás megnevezése
IVÓVÍZHÁLÓZAT
Épület, építmény
|  | Zalaszentgyörgy - Kávás | gerincvezeték csere (d160 260 fm) I. ütem + tervezés | A vezeték állapota anyaga, kora, minősége miatt nem megfelelő, elavult. | A vezeték elavult műszaki állapota miatt gyakoriak a csőtörések | A vízvezeték kiváltás, a vízigények figyelembevételével megfelelő átmérőjű és anyagú hálózatot kapunk. |  | Zalaszentgyörgy | 13843 |  | 2025-01-01 | 2025-12-31 | közép | A beruházás ütemezése a tervezési időszak évei szerint 2: 13843
|  | Zalaszentgyörgy | tűzcsap építés, csere | A szerelvény állapota anyaga, kora, minősége miatt nem megfelelő, elavult. | A vezeték elavult műszaki állapota miatt gyakoriak a csőtörések | A szerelvény kiváltás, a vízigények figyelembevételével megfelelő átmérőjű és anyagú hálózatot kapunk. |  | Zalaszentgyörgy | 762 |  | 2025-01-01 | 2025-12-31 | közép | A beruházás ütemezése a tervezési időszak évei szerint 2: 762
|  | Zalaszentgyörgy | ivóvízhálózat rekonstrukció | A vezeték állapota anyaga, kora, minősége miatt nem megfelelő, elavult. | A vezeték elavult műszaki állapota miatt gyakoriak a csőtörések | A vízvezeték kiváltás, a vízigények figyelembevételével megfelelő átmérőjű és anyagú hálózatot kapunk. |  | Zalaszentgyörgy | 130280 |  | 2029-01-01 | 2038-12-31 | hosszú | [5 empty] | 13028 | 13028 | 13028 | 13028 | 13028 | 13028 | 13028 | 13028 | 13028 | 13028
|  | Zalaszentgyörgy | tűzcsap építés, csere | A szerelvény állapota anyaga, kora, minősége miatt nem megfelelő, elavult. | A vezeték elavult műszaki állapota miatt gyakoriak a csőtörések | A szerelvény kiváltás, a vízigények figyelembevételével megfelelő átmérőjű és anyagú hálózatot kapunk. |  | Zalaszentgyörgy | 635 |  | 2030-01-01 | 2030-12-31 | hosszú | A beruházás ütemezése a tervezési időszak évei szerint 7: 635
Gép, berendezés
Irányítástechnika, energiaellátás
VÍZTÁROLÓK
Épület, építmény
Gép, berendezés
Irányítástechnika, energiaellátás
26 |  | Zalaboldogfa magaslati tároló | szinttávadó csere | Az elektromos, irányítástechnikai szerelvények és vezetékek, műszaki állapota miatt fennáll a meghibásodás veszélye. | A szivattyú elektromos megtáplálása, a folyamatos távfelügyelet biztosítása. | A szivattyú elektromos paramétereihez illeszkedő erősáramú vezérlőszekrény. |  | Bagod osztatlan közös | 19 |  | 2024-07-01 | 2024-12-31 | rövid | A beruházás ütemezése a tervezési időszak évei szerint 1: 19
NYOMÁSFOKOZÓK
Épület, építmény
Gép, berendezés
Irányítástechnika, energiaellátás
| Összesen: | [7 empty] | 145539
| Összesen: | [7 empty] | 147242.25 | 15476 |  |  |  | 132.55 | 14718.55 | 113.55 | 113.55 | 113.55 | 13141.55 | 13776.55 | 13141.55 | 13141.55 | 13141.55 | 13141.55 | 13141.55 | 13141.55 | 13141.55 | 13141.55
2024 évre a fejlesztési forrás biztosított
| Tervezett feladatok nettó költsége a teljes ütem tekintetében (eFt) | Rendelkezésre álló források számszerűsített értéke a teljes ütem tekintetében (eFt) | Forrás megnevezése a teljes ütem tekintetében
I. ütem | 132.55 | 757 | Használati díj (2024)
II. ütem | 15059.2 | 3028 | Használati díj (2025-2028)
|  | 11691 | Önkormányzati saját forrás
III. ütem | 132050.5 | 7570 | Használati díj (2029-2038)

## Zalaszentiván
Gördülő fejlesztési terv a 2024 - 2038 időszakra
FELÚJÍTÁSOK ÉS PÓTLÁSOK ÖSSZEFOGLALÓ TÁBLÁZATA
A tervet benyújtó szervezet megnevezése: | [9 empty] | ZALASZENTIVÁN | [6 empty] | ellátásért felelős / ellátásért felelősök képviselője / víziközmű-szolgáltató *
Víziközmű-szolgáltató megnevezése: | [9 empty] | ÉSZAK ZALAI VÍZ- ÉS CSATORNAMŰ ZÁRTKÖRŰEN MŰKÖDŐ RÉSZVÉNYTÁRSASÁG
Víziközmű-szolgáltatási ágazat megnevezése: | [9 empty] | IVÓVÍZ ÁGAZAT
Véleményeltérést megfogalmazó érintett fél megnevezése:
Víziközmű-rendszer kódja: ** | [9 empty] | 11-32054-1-029-02-07 | [6 empty] | ZALAEGERSZEG-IV
I. Felszín alatti vízkivétel
Fontossági sorrend | Felujítás és pótlás megnevezése |  |  | Műszaki állapot felmérés, szükségességi indoklás |  |  | Vízjogi létesítési/elvi engedély száma | Az érintett ellátásért felelős(ök) megnevezése | Tervezett nettó költség | Forrás 2024 évre | Megvalósítás időtartama |  | Tervezett időtáv | A beruházás ütemezése a tervezési időszak évei szerint
|  |  |  | Jelenlegi műszaki állapot | Feladat szükségessége | Megvalósítást követő várható műszaki állapot |  |  | (eFt) |  | Kezdés | Befejezés | (rövid / közép / hosszú) | 1 | 2 | 3 | 4 | 5 | 6 | 7 | 8 | 9 | 10 | 11 | 12 | 13 | 14 | 15
| szakág | Helyszín | beruházás megnevezése
1 |  | Zalaszentiván | Rendkívüli helyzetből adódó azonnali feladatok (max. 15%) |  | működőképeség biztosítása |  |  | Zalaszentiván | 8779.5 |  | 2024-01-01 | 2038-12-31 |  | 585.3 | 585.3 | 585.3 | 585.3 | 585.3 | 585.3 | 585.3 | 585.3 | 585.3 | 585.3 | 585.3 | 585.3 | 585.3 | 585.3 | 585.3
MÉLYFÚRÁSÚ KÚT, HAGYOMÁNYOS ÁTMÉRŐVEL
Épület, építmény
Gép, berendezés
Irányítástechnika, energiaellátás
| Összesen: | [7 empty] | 8779.5
III. Vízműtelep és vízkezelő létesítmények
|  | Helyszín | beruházás megnevezése
VÍZMŰTELEP
Épület, építmény
Gép, berendezés
Irányítástechnika, energiaellátás
VÍZKEZELŐ LÉTESÍTMÉNYEK
Épület, építmény
Gép, berendezés
Irányítástechnika, energiaellátás
| Összesen | [7 empty] | 0
IV. Vízelosztás
|  | Helyszín | beruházás megnevezése
IVÓVÍZHÁLÓZAT
Épület, építmény
22 |  | Zalaszentiván | ivóvízhálózat rekonstrukció | A vezeték állapota anyaga, kora, minősége miatt nem megfelelő, elavult. | A vezeték elavult műszaki állapota miatt gyakoriak a csőtörések | A vízvezeték kiváltás, a vízigények figyelembevételével megfelelő átmérőjű és anyagú hálózatot kapunk. |  | Zalaszentiván osztatlan közös (régi) | 1500 |  | 2024-07-01 | 2024.12.131 | rövid | A beruházás ütemezése a tervezési időszak évei szerint 1: 1500
|  | Alibánfa | bekötéscsere | A vezeték állapota anyaga, kora, minősége miatt nem megfelelő, elavult. | A vezeték elavult műszaki állapota miatt gyakoriak a csőtörések | A vízvezeték kiváltás, a vízigények figyelembevételével megfelelő átmérőjű és anyagú hálózatot kapunk. |  | Zalaszentiván osztatlan közös | 296 |  | 2025-01-01 | 2028-12-31 | közép | A beruházás ütemezése a tervezési időszak évei szerint 2: 74; A beruházás ütemezése a tervezési időszak évei szerint 3: 74; A beruházás ütemezése a tervezési időszak évei szerint 4: 74; A beruházás ütemezése a tervezési időszak évei szerint 5: 74
|  | Alibánfa | tűzcsap építés, csere | A vezeték állapota anyaga, kora, minősége miatt nem megfelelő, elavult. | A vezeték elavult műszaki állapota miatt gyakoriak a csőtörések | A vízvezeték kiváltás, a vízigények figyelembevételével megfelelő átmérőjű és anyagú hálózatot kapunk. |  | Zalaszentiván osztatlan közös | 592 |  | 2025-01-01 | 2026-12-31 | közép | A beruházás ütemezése a tervezési időszak évei szerint 2: 296; A beruházás ütemezése a tervezési időszak évei szerint 3: 296
|  | Pethőhenye | bekötéscsere | A vezeték állapota anyaga, kora, minősége miatt nem megfelelő, elavult. | A vezeték elavult műszaki állapota miatt gyakoriak a csőtörések | A vízvezeték kiváltás, a vízigények figyelembevételével megfelelő átmérőjű és anyagú hálózatot kapunk. |  | Zalaszentiván osztatlan közös | 296 |  | 2025-01-01 | 2026-12-31 | közép | A beruházás ütemezése a tervezési időszak évei szerint 2: 148; A beruházás ütemezése a tervezési időszak évei szerint 3: 148
|  | Pethőhenye | tűzcsap építés, csere | A vezeték állapota anyaga, kora, minősége miatt nem megfelelő, elavult. | A vezeték elavult műszaki állapota miatt gyakoriak a csőtörések | A vízvezeték kiváltás, a vízigények figyelembevételével megfelelő átmérőjű és anyagú hálózatot kapunk. |  | Zalaszentiván osztatlan közös | 592 |  | 2025-01-01 | 2026-12-31 | közép | A beruházás ütemezése a tervezési időszak évei szerint 2: 296; A beruházás ütemezése a tervezési időszak évei szerint 3: 296
|  | Zalaszentiván Ady u. | gerincvezeték csere (NA80 236 fm) | A vezeték állapota anyaga, kora, minősége miatt nem megfelelő, elavult. | A vezeték elavult műszaki állapota miatt gyakoriak a csőtörések | A vízvezeték kiváltás, a vízigények figyelembevételével megfelelő átmérőjű és anyagú hálózatot kapunk. |  | Zalaszentiván osztatlan közös | 4015 |  | 2025-01-01 | 2025-12-31 | közép | A beruházás ütemezése a tervezési időszak évei szerint 2: 4015
|  | Zalaszentiván Dózsa u. | gerincvezeték csere (NA80 260 fm) | A vezeték állapota anyaga, kora, minősége miatt nem megfelelő, elavult. | A vezeték elavult műszaki állapota miatt gyakoriak a csőtörések | A vízvezeték kiváltás, a vízigények figyelembevételével megfelelő átmérőjű és anyagú hálózatot kapunk. |  | Zalaszentiván osztatlan közös | 3003 |  | 2025-01-01 | 2025-12-31 | közép | A beruházás ütemezése a tervezési időszak évei szerint 2: 3003
|  | Zalaszentiván Táncsics u. | gerincvezeték csere (NA80 144 fm) | A vezeték állapota anyaga, kora, minősége miatt nem megfelelő, elavult. | A vezeték elavult műszaki állapota miatt gyakoriak a csőtörések | A vízvezeték kiváltás, a vízigények figyelembevételével megfelelő átmérőjű és anyagú hálózatot kapunk. |  | Zalaszentiván osztatlan közös | 1663 |  | 2025-01-01 | 2025-12-31 | közép | A beruházás ütemezése a tervezési időszak évei szerint 2: 1663
|  | Zalaszentiván Petőfi u. | gerincvezeték csere (NA80 200 fm) | A vezeték állapota anyaga, kora, minősége miatt nem megfelelő, elavult. | A vezeték elavult műszaki állapota miatt gyakoriak a csőtörések | A vízvezeték kiváltás, a vízigények figyelembevételével megfelelő átmérőjű és anyagú hálózatot kapunk. |  | Zalaszentiván osztatlan közös | 2310 |  | 2025-01-01 | 2025-12-31 | közép | A beruházás ütemezése a tervezési időszak évei szerint 2: 2310
|  | Zalaszentiván József A. u. | gerincvezeték csere (NA80 253 fm) | A vezeték állapota anyaga, kora, minősége miatt nem megfelelő, elavult. | A vezeték elavult műszaki állapota miatt gyakoriak a csőtörések | A vízvezeték kiváltás, a vízigények figyelembevételével megfelelő átmérőjű és anyagú hálózatot kapunk. |  | Zalaszentiván osztatlan közös | 1119 |  | 2025-01-01 | 2025-12-31 | közép | A beruházás ütemezése a tervezési időszak évei szerint 2: 1119
|  | Zalaszentiván | bekötéscsere | A vezeték állapota anyaga, kora, minősége miatt nem megfelelő, elavult. | A bekötővezeték anyaga vízbiztonsági kockázatot rejt magában, illetve nagyobb a valószínűsége a meghibásodásnak. | A vízvezeték kiváltás, a vízigények figyelembevételével megfelelő átmérőjű és anyagú hálózatot kapunk. |  | Zalaszentiván osztatlan közös | 592 |  | 2025-01-01 | 2028-12-31 | közép | A beruházás ütemezése a tervezési időszak évei szerint 2: 148; A beruházás ütemezése a tervezési időszak évei szerint 3: 148; A beruházás ütemezése a tervezési időszak évei szerint 4: 148; A beruházás ütemezése a tervezési időszak évei szerint 5: 148
|  | Zalaszentiván | bekötéscsere | A vezeték állapota anyaga, kora, minősége miatt nem megfelelő, elavult. | A bekötővezeték anyaga vízbiztonsági kockázatot rejt magában, illetve nagyobb a valószínűsége a meghibásodásnak. | A vízvezeték kiváltás, a vízigények figyelembevételével megfelelő átmérőjű és anyagú hálózatot kapunk. |  | Zalaszentiván osztatlan közös | 296 |  | 2025-01-01 | 2026-12-31 | közép | A beruházás ütemezése a tervezési időszak évei szerint 2: 148; A beruházás ütemezése a tervezési időszak évei szerint 3: 148
|  | Zalaszentiván | tűzcsap építés, csere | A szerelvény állapota anyaga, kora, minősége miatt nem megfelelő, elavult. | A szerelvény elavult műszaki állapota miatt gyakoriak a csőtörések | A szerelvény kiváltás, a vízigények figyelembevételével megfelelő átmérőjű és anyagú hálózatot kapunk. |  | Zalaszentiván osztatlan közös | 592 |  | 2025-01-01 | 2026-12-31 | közép | A beruházás ütemezése a tervezési időszak évei szerint 2: 296; A beruházás ütemezése a tervezési időszak évei szerint 3: 296
|  | Alibánfa | tűzcsap építés, csere | A vezeték állapota anyaga, kora, minősége miatt nem megfelelő, elavult. | A vezeték elavult műszaki állapota miatt gyakoriak a csőtörések | A vízvezeték kiváltás, a vízigények figyelembevételével megfelelő átmérőjű és anyagú hálózatot kapunk. |  | Zalaszentiván osztatlan közös | 275 |  | 2029-01-01 | 2034-12-31 | hosszú | A beruházás ütemezése a tervezési időszak évei szerint 6: 41; A beruházás ütemezése a tervezési időszak évei szerint 7: 65; A beruházás ütemezése a tervezési időszak évei szerint 8: 65; A beruházás ütemezése a tervezési időszak évei szerint 10: 39; A beruházás ütemezése a tervezési időszak évei szerint 11: 65
|  | Alibánfa | bekötéscsere | A vezeték állapota anyaga, kora, minősége miatt nem megfelelő, elavult. | A vezeték elavult műszaki állapota miatt gyakoriak a csőtörések | A vízvezeték kiváltás, a vízigények figyelembevételével megfelelő átmérőjű és anyagú hálózatot kapunk. |  | Zalaszentiván osztatlan közös | 280 |  | 2029-01-01 | 2034-12-31 | hosszú | A beruházás ütemezése a tervezési időszak évei szerint 6: 46; A beruházás ütemezése a tervezési időszak évei szerint 7: 65; A beruházás ütemezése a tervezési időszak évei szerint 8: 65; A beruházás ütemezése a tervezési időszak évei szerint 10: 39; A beruházás ütemezése a tervezési időszak évei szerint 11: 65
|  | Pethőhenye | bekötéscsere | A vezeték állapota anyaga, kora, minősége miatt nem megfelelő, elavult. | A vezeték elavult műszaki állapota miatt gyakoriak a csőtörések | A vízvezeték kiváltás, a vízigények figyelembevételével megfelelő átmérőjű és anyagú hálózatot kapunk. |  | Zalaszentiván osztatlan közös | 123 |  | 2029-01-01 | 2033-12-31 | hosszú | A beruházás ütemezése a tervezési időszak évei szerint 6: 37; A beruházás ütemezése a tervezési időszak évei szerint 7: 40; A beruházás ütemezése a tervezési időszak évei szerint 9: 6; A beruházás ütemezése a tervezési időszak évei szerint 10: 40
|  | Pethőhenye | tűzcsap építés, csere | A vezeték állapota anyaga, kora, minősége miatt nem megfelelő, elavult. | A vezeték elavult műszaki állapota miatt gyakoriak a csőtörések | A vízvezeték kiváltás, a vízigények figyelembevételével megfelelő átmérőjű és anyagú hálózatot kapunk. |  | Zalaszentiván osztatlan közös | 123 |  | 2029-01-01 | 2033-12-31 | hosszú | A beruházás ütemezése a tervezési időszak évei szerint 6: 37; A beruházás ütemezése a tervezési időszak évei szerint 7: 40; A beruházás ütemezése a tervezési időszak évei szerint 9: 6; A beruházás ütemezése a tervezési időszak évei szerint 10: 40
|  | Zalaszentiván | vezeték kiváltás, rekonstrukció, felújítás | A vezeték állapota anyaga, kora, minősége miatt nem megfelelő, elavult. | A bekötővezeték anyaga vízbiztonsági kockázatot rejt magában, illetve nagyobb a valószínűsége a meghibásodásnak. | A vízvezeték kiváltás, a vízigények figyelembevételével megfelelő átmérőjű és anyagú hálózatot kapunk. |  | Zalaszentiván osztatlan közös | 3860 |  | 2029-01-01 | 2038-12-31 | hosszú | [5 empty] | 386 | 386 | 386 | 386 | 386 | 386 | 386 | 386 | 386 | 386
|  | Zalaszentiván | tűzcsap építés, csere | A szerelvény állapota anyaga, kora, minősége miatt nem megfelelő, elavult. | A szerelvény elavult műszaki állapota miatt gyakoriak a csőtörések | A szerelvény kiváltás, a vízigények figyelembevételével megfelelő átmérőjű és anyagú hálózatot kapunk. |  | Zalaszentiván osztatlan közös | 1050 |  | 2029-01-01 | 2038-12-31 | hosszú | [5 empty] | 111 | 166 | 166 | 166 | 166 | 55 | 55 | 55 | 55 | 55
|  | Zalaszentiván | vezeték kiváltás, rekonstrukció, felújítás | A vezeték állapota anyaga, kora, minősége miatt nem megfelelő, elavult. | A vezeték elavult műszaki állapota miatt gyakoriak a csőtörések | A vízvezeték kiváltás, a vízigények figyelembevételével megfelelő átmérőjű és anyagú hálózatot kapunk. |  | Zalaszentiván osztatlan közös | 825 |  | 2031-01-01 | 2033-12-31 | hosszú | A beruházás ütemezése a tervezési időszak évei szerint 8: 101; A beruházás ütemezése a tervezési időszak évei szerint 9: 106; A beruházás ütemezése a tervezési időszak évei szerint 10: 618
Gép, berendezés
Irányítástechnika, energiaellátás
VÍZTÁROLÓK
Épület, építmény
Gép, berendezés
Irányítástechnika, energiaellátás
NYOMÁSFOKOZÓK
Épület, építmény
Gép, berendezés
| Összesen: | [7 empty] | 23402
Irányítástechnika, energiaellátás
| Összesen: | [7 empty] | 32181.5 | 4117 |  |  |  | 2085.3 | 14101.3 | 1991.3 | 807.3 | 807.3 | 1243.3 | 1347.3 | 1368.3 | 1255.3 | 1913.3 | 1156.3 | 1026.3 | 1026.3 | 1026.3 | 1026.3
2024 évre a fejlesztési forrás biztosított
| Tervezett feladatok nettó költsége a teljes ütem tekintetében (eFt) | Rendelkezésre álló források számszerűsített értéke a teljes ütem tekintetében (eFt) | Forrás megnevezése a teljes ütem tekintetében
I. ütem | 2085.3 | 3902 | Használati díj (2024)
|  | 215 | Víziközmű-fejlesztési és Ellentételezési Alap (2024)
II. ütem | 17707.2 | 15608 | Használati díj (2025-2028)
III. ütem | 12389 | 39020 | Használati díj (2029-2038)

## Zalaszentlőrinc
Gördülő fejlesztési terv a 2024 - 2038 időszakra
FELÚJÍTÁSOK ÉS PÓTLÁSOK ÖSSZEFOGLALÓ TÁBLÁZATA
A tervet benyújtó szervezet megnevezése: | [9 empty] | ZALASZENTLŐRINC | [6 empty] | ellátásért felelős / ellátásért felelősök képviselője / víziközmű-szolgáltató *
Víziközmű-szolgáltató megnevezése: | [9 empty] | ÉSZAK ZALAI VÍZ- ÉS CSATORNAMŰ ZÁRTKÖRŰEN MŰKÖDŐ RÉSZVÉNYTÁRSASÁG
Víziközmű-szolgáltatási ágazat megnevezése: | [9 empty] | IVÓVÍZ ÁGAZAT
Véleményeltérést megfogalmazó érintett fél megnevezése:
Víziközmű-rendszer kódja: ** | [9 empty] | 11-32054-1-029-02-07 | [6 empty] | ZALAEGERSZEG-IV
I. Felszín alatti vízkivétel
Fontossági sorrend | Felujítás és pótlás megnevezése |  |  | Műszaki állapot felmérés, szükségességi indoklás |  |  | Vízjogi létesítési/elvi engedély száma | Az érintett ellátásért felelős(ök) megnevezése | Tervezett nettó költség | Forrás 2024 évre | Megvalósítás időtartama |  | Tervezett időtáv | A beruházás ütemezése a tervezési időszak évei szerint
|  |  |  | Jelenlegi műszaki állapot | Feladat szükségessége | Megvalósítást követő várható műszaki állapot |  |  | (eFt) |  | Kezdés | Befejezés | (rövid / közép / hosszú) | 1 | 2 | 3 | 4 | 5 | 6 | 7 | 8 | 9 | 10 | 11 | 12 | 13 | 14 | 15
| szakág | Helyszín | beruházás megnevezése
1 |  | Zalaszentlőrinc | Rendkívüli helyzetből adódó azonnali feladatok (max. 15%) |  | működőképeség biztosítása |  |  | Zalaszentlőrinc | 306 |  | 2024-01-01 | 2038-12-31 |  | 20.4 | 20.4 | 20.4 | 20.4 | 20.4 | 20.4 | 20.4 | 20.4 | 20.4 | 20.4 | 20.4 | 20.4 | 20.4 | 20.4 | 20.4
MÉLYFÚRÁSÚ KÚT, HAGYOMÁNYOS ÁTMÉRŐVEL
Épület, építmény
Gép, berendezés
Irányítástechnika, energiaellátás
| Összesen: | [7 empty] | 306
III. Vízműtelep és vízkezelő létesítmények
|  | Helyszín | beruházás megnevezése
VÍZMŰTELEP
Épület, építmény
Gép, berendezés
Irányítástechnika, energiaellátás
VÍZKEZELŐ LÉTESÍTMÉNYEK
Épület, építmény
Gép, berendezés
Irányítástechnika, energiaellátás
| Összesen | [7 empty] | 0
IV. Vízelosztás
|  | Helyszín | beruházás megnevezése
IVÓVÍZHÁLÓZAT
Épület, építmény
22 |  | Zalaszentlőrinc | ivóvízhálózat rekonstrukció | A vezeték állapota anyaga, kora, minősége miatt nem megfelelő, elavult. | A vezeték elavult műszaki állapota miatt gyakoriak a csőtörések | A vízvezeték kiváltás, a vízigények figyelembevételével megfelelő átmérőjű és anyagú hálózatot kapunk. |  | Zalaszentiván osztatlan közös (régi) | 460 |  | 2024-07-01 | 2024.12.131 | rövid | A beruházás ütemezése a tervezési időszak évei szerint 1: 460
|  | Alibánfa | bekötéscsere | A vezeték állapota anyaga, kora, minősége miatt nem megfelelő, elavult. | A vezeték elavult műszaki állapota miatt gyakoriak a csőtörések | A vízvezeték kiváltás, a vízigények figyelembevételével megfelelő átmérőjű és anyagú hálózatot kapunk. |  | Zalaszentiván osztatlan közös | 184 |  | 2025-01-01 | 2028-12-31 | közép | A beruházás ütemezése a tervezési időszak évei szerint 2: 46; A beruházás ütemezése a tervezési időszak évei szerint 3: 46; A beruházás ütemezése a tervezési időszak évei szerint 4: 46; A beruházás ütemezése a tervezési időszak évei szerint 5: 46
|  | Alibánfa | tűzcsap építés, csere | A vezeték állapota anyaga, kora, minősége miatt nem megfelelő, elavult. | A vezeték elavult műszaki állapota miatt gyakoriak a csőtörések | A vízvezeték kiváltás, a vízigények figyelembevételével megfelelő átmérőjű és anyagú hálózatot kapunk. |  | Zalaszentiván osztatlan közös | 184 |  | 2025-01-01 | 2026-12-31 | közép | A beruházás ütemezése a tervezési időszak évei szerint 2: 92; A beruházás ütemezése a tervezési időszak évei szerint 3: 92
|  | Pethőhenye | bekötéscsere | A vezeték állapota anyaga, kora, minősége miatt nem megfelelő, elavult. | A vezeték elavult műszaki állapota miatt gyakoriak a csőtörések | A vízvezeték kiváltás, a vízigények figyelembevételével megfelelő átmérőjű és anyagú hálózatot kapunk. |  | Zalaszentiván osztatlan közös | 92 |  | 2025-01-01 | 2026-12-31 | közép | A beruházás ütemezése a tervezési időszak évei szerint 2: 46; A beruházás ütemezése a tervezési időszak évei szerint 3: 46
|  | Pethőhenye | tűzcsap építés, csere | A vezeték állapota anyaga, kora, minősége miatt nem megfelelő, elavult. | A vezeték elavult műszaki állapota miatt gyakoriak a csőtörések | A vízvezeték kiváltás, a vízigények figyelembevételével megfelelő átmérőjű és anyagú hálózatot kapunk. |  | Zalaszentiván osztatlan közös | 184 |  | 2025-01-01 | 2026-12-31 | közép | A beruházás ütemezése a tervezési időszak évei szerint 2: 92; A beruházás ütemezése a tervezési időszak évei szerint 3: 92
|  | Zalaszentiván Ady u. | gerincvezeték csere (NA80 236 fm) | A vezeték állapota anyaga, kora, minősége miatt nem megfelelő, elavult. | A vezeték elavult műszaki állapota miatt gyakoriak a csőtörések | A vízvezeték kiváltás, a vízigények figyelembevételével megfelelő átmérőjű és anyagú hálózatot kapunk. |  | Zalaszentiván osztatlan közös | 1251 |  | 2025-01-01 | 2025-12-31 | közép | A beruházás ütemezése a tervezési időszak évei szerint 2: 1251
|  | Zalaszentiván Dózsa u. | gerincvezeték csere (NA80 260 fm) | A vezeték állapota anyaga, kora, minősége miatt nem megfelelő, elavult. | A vezeték elavult műszaki állapota miatt gyakoriak a csőtörések | A vízvezeték kiváltás, a vízigények figyelembevételével megfelelő átmérőjű és anyagú hálózatot kapunk. |  | Zalaszentiván osztatlan közös | 936 |  | 2025-01-01 | 2025-12-31 | közép | A beruházás ütemezése a tervezési időszak évei szerint 2: 936
|  | Zalaszentiván Táncsics u. | gerincvezeték csere (NA80 144 fm) | A vezeték állapota anyaga, kora, minősége miatt nem megfelelő, elavult. | A vezeték elavult műszaki állapota miatt gyakoriak a csőtörések | A vízvezeték kiváltás, a vízigények figyelembevételével megfelelő átmérőjű és anyagú hálózatot kapunk. |  | Zalaszentiván osztatlan közös | 519 |  | 2025-01-01 | 2025-12-31 | közép | A beruházás ütemezése a tervezési időszak évei szerint 2: 519
|  | Zalaszentiván Petőfi u. | gerincvezeték csere (NA80 200 fm) | A vezeték állapota anyaga, kora, minősége miatt nem megfelelő, elavult. | A vezeték elavult műszaki állapota miatt gyakoriak a csőtörések | A vízvezeték kiváltás, a vízigények figyelembevételével megfelelő átmérőjű és anyagú hálózatot kapunk. |  | Zalaszentiván osztatlan közös | 720 |  | 2025-01-01 | 2025-12-31 | közép | A beruházás ütemezése a tervezési időszak évei szerint 2: 720
|  | Zalaszentiván József A. u. | gerincvezeték csere (NA80 253 fm) | A vezeték állapota anyaga, kora, minősége miatt nem megfelelő, elavult. | A vezeték elavult műszaki állapota miatt gyakoriak a csőtörések | A vízvezeték kiváltás, a vízigények figyelembevételével megfelelő átmérőjű és anyagú hálózatot kapunk. |  | Zalaszentiván osztatlan közös | 911 |  | 2025-01-01 | 2025-12-31 | közép | A beruházás ütemezése a tervezési időszak évei szerint 2: 911
|  | Zalaszentiván | bekötéscsere | A vezeték állapota anyaga, kora, minősége miatt nem megfelelő, elavult. | A bekötővezeték anyaga vízbiztonsági kockázatot rejt magában, illetve nagyobb a valószínűsége a meghibásodásnak. | A vízvezeték kiváltás, a vízigények figyelembevételével megfelelő átmérőjű és anyagú hálózatot kapunk. |  | Zalaszentiván osztatlan közös | 368 |  | 2025-01-01 | 2028-12-31 | közép | A beruházás ütemezése a tervezési időszak évei szerint 2: 92; A beruházás ütemezése a tervezési időszak évei szerint 3: 92; A beruházás ütemezése a tervezési időszak évei szerint 4: 92; A beruházás ütemezése a tervezési időszak évei szerint 5: 92
|  | Zalaszentiván | bekötéscsere | A vezeték állapota anyaga, kora, minősége miatt nem megfelelő, elavult. | A bekötővezeték anyaga vízbiztonsági kockázatot rejt magában, illetve nagyobb a valószínűsége a meghibásodásnak. | A vízvezeték kiváltás, a vízigények figyelembevételével megfelelő átmérőjű és anyagú hálózatot kapunk. |  | Zalaszentiván osztatlan közös | 92 |  | 2025-01-01 | 2026-12-31 | közép | A beruházás ütemezése a tervezési időszak évei szerint 2: 46; A beruházás ütemezése a tervezési időszak évei szerint 3: 46
|  | Zalaszentiván | tűzcsap építés, csere | A szerelvény állapota anyaga, kora, minősége miatt nem megfelelő, elavult. | A szerelvény elavult műszaki állapota miatt gyakoriak a csőtörések | A szerelvény kiváltás, a vízigények figyelembevételével megfelelő átmérőjű és anyagú hálózatot kapunk. |  | Zalaszentiván osztatlan közös | 184 |  | 2025-01-01 | 2026-12-31 | közép | A beruházás ütemezése a tervezési időszak évei szerint 2: 92; A beruházás ütemezése a tervezési időszak évei szerint 3: 92
|  | Alibánfa | tűzcsap építés, csere | A vezeték állapota anyaga, kora, minősége miatt nem megfelelő, elavult. | A vezeték elavult műszaki állapota miatt gyakoriak a csőtörések | A vízvezeték kiváltás, a vízigények figyelembevételével megfelelő átmérőjű és anyagú hálózatot kapunk. |  | Zalaszentiván osztatlan közös | 85 |  | 2029-01-01 | 2034-12-31 | hosszú | A beruházás ütemezése a tervezési időszak évei szerint 6: 13; A beruházás ütemezése a tervezési időszak évei szerint 7: 20; A beruházás ütemezése a tervezési időszak évei szerint 8: 20; A beruházás ütemezése a tervezési időszak évei szerint 10: 12; A beruházás ütemezése a tervezési időszak évei szerint 11: 20
|  | Alibánfa | bekötéscsere | A vezeték állapota anyaga, kora, minősége miatt nem megfelelő, elavult. | A vezeték elavult műszaki állapota miatt gyakoriak a csőtörések | A vízvezeték kiváltás, a vízigények figyelembevételével megfelelő átmérőjű és anyagú hálózatot kapunk. |  | Zalaszentiván osztatlan közös | 86 |  | 2029-01-01 | 2034-12-31 | hosszú | A beruházás ütemezése a tervezési időszak évei szerint 6: 14; A beruházás ütemezése a tervezési időszak évei szerint 7: 20; A beruházás ütemezése a tervezési időszak évei szerint 8: 20; A beruházás ütemezése a tervezési időszak évei szerint 10: 12; A beruházás ütemezése a tervezési időszak évei szerint 11: 20
|  | Pethőhenye | bekötéscsere | A vezeték állapota anyaga, kora, minősége miatt nem megfelelő, elavult. | A vezeték elavult műszaki állapota miatt gyakoriak a csőtörések | A vízvezeték kiváltás, a vízigények figyelembevételével megfelelő átmérőjű és anyagú hálózatot kapunk. |  | Zalaszentiván osztatlan közös | 40 |  | 2029-01-01 | 2033-12-31 | hosszú | A beruházás ütemezése a tervezési időszak évei szerint 6: 12; A beruházás ütemezése a tervezési időszak évei szerint 7: 13; A beruházás ütemezése a tervezési időszak évei szerint 9: 2; A beruházás ütemezése a tervezési időszak évei szerint 10: 13
|  | Pethőhenye | tűzcsap építés, csere | A vezeték állapota anyaga, kora, minősége miatt nem megfelelő, elavult. | A vezeték elavult műszaki állapota miatt gyakoriak a csőtörések | A vízvezeték kiváltás, a vízigények figyelembevételével megfelelő átmérőjű és anyagú hálózatot kapunk. |  | Zalaszentiván osztatlan közös | 38 |  | 2029-01-01 | 2033-12-31 | hosszú | A beruházás ütemezése a tervezési időszak évei szerint 6: 12; A beruházás ütemezése a tervezési időszak évei szerint 7: 12; A beruházás ütemezése a tervezési időszak évei szerint 9: 2; A beruházás ütemezése a tervezési időszak évei szerint 10: 12
|  | Zalaszentiván | vezeték kiváltás, rekonstrukció, felújítás | A vezeték állapota anyaga, kora, minősége miatt nem megfelelő, elavult. | A bekötővezeték anyaga vízbiztonsági kockázatot rejt magában, illetve nagyobb a valószínűsége a meghibásodásnak. | A vízvezeték kiváltás, a vízigények figyelembevételével megfelelő átmérőjű és anyagú hálózatot kapunk. |  | Zalaszentiván osztatlan közös | 1200 |  | 2029-01-01 | 2038-12-31 | hosszú | [5 empty] | 120 | 120 | 120 | 120 | 120 | 120 | 120 | 120 | 120 | 120
|  | Zalaszentiván | tűzcsap építés, csere | A szerelvény állapota anyaga, kora, minősége miatt nem megfelelő, elavult. | A szerelvény elavult műszaki állapota miatt gyakoriak a csőtörések | A szerelvény kiváltás, a vízigények figyelembevételével megfelelő átmérőjű és anyagú hálózatot kapunk. |  | Zalaszentiván osztatlan közös | 328 |  | 2029-01-01 | 2038-12-31 | hosszú | [5 empty] | 35 | 52 | 52 | 52 | 52 | 17 | 17 | 17 | 17 | 17
|  | Zalaszentiván | vezeték kiváltás, rekonstrukció, felújítás | A vezeték állapota anyaga, kora, minősége miatt nem megfelelő, elavult. | A vezeték elavult műszaki állapota miatt gyakoriak a csőtörések | A vízvezeték kiváltás, a vízigények figyelembevételével megfelelő átmérőjű és anyagú hálózatot kapunk. |  | Zalaszentiván osztatlan közös | 257 |  | 2031-01-01 | 2033-12-31 | hosszú | A beruházás ütemezése a tervezési időszak évei szerint 8: 32; A beruházás ütemezése a tervezési időszak évei szerint 9: 33; A beruházás ütemezése a tervezési időszak évei szerint 10: 192
Gép, berendezés
Irányítástechnika, energiaellátás
VÍZTÁROLÓK
Épület, építmény
Gép, berendezés
Irányítástechnika, energiaellátás
NYOMÁSFOKOZÓK
Épület, építmény
Gép, berendezés
| Összesen: | [7 empty] | 8119
Irányítástechnika, energiaellátás
| Összesen: | [7 empty] | 8425 | 480 |  |  |  | 480.4 | 4863.4 | 526.4 | 158.4 | 158.4 | 226.4 | 257.4 | 264.4 | 229.4 | 433.4 | 197.4 | 157.4 | 157.4 | 157.4 | 157.4
2024 évre a fejlesztési forrás biztosított
| Tervezett feladatok nettó költsége a teljes ütem tekintetében (eFt) | Rendelkezésre álló források számszerűsített értéke a teljes ütem tekintetében (eFt) | Forrás megnevezése a teljes ütem tekintetében
I. ütem | 480.4 | 136 | Használati díj (2024)
|  | 277 | Önkormányzati saját forrás
|  | 67 | Víziközmű-fejlesztési és Ellentételezési Alap (2024)
II. ütem | 5706.6 | 544 | Használati díj (2025-2028)
III. ütem | 2238 | 1360 | Használati díj (2029-2038)

## VKR_összesítő
Gördülő fejlesztési terv a 2024 - 2038 időszakra
FELÚJÍTÁSOK ÉS PÓTLÁSOK ÖSSZEFOGLALÓ TÁBLÁZATA
A tervet benyújtó szervezet megnevezése: | [9 empty] | ALIBÁNFA, BABOSDÖBRÉTE, BOCFÖLDE, BÖDE, CSATÁR, HOTTÓ, KISKUTAS, NAGYKUTAS, SÁRHIDA, TESKÁND, ZALAEGERSZEG, BAGOD, BONCODFÖLDE, HAGYÁROSBÖRÖND, KÁVÁS, ZALABOLDOGFA, ZALASZENTGYÖRGY, CSONKAHEGYHÁT, DOBRONHEGY, MILEJSZEG, NÉMETFALU, PÁLFISZEG, PETHŐHENYE, BECSVÖLGYE, KUSTÁNSZEG, KISPÁLI, NAGYPÁLI,ZALASZENTIVÁN, ZALASZENTLŐRINC | [6 empty] | ellátásért felelős / ellátásért felelősök képviselője / víziközmű-szolgáltató *
Víziközmű-szolgáltató megnevezése: | [9 empty] | ÉSZAK ZALAI VÍZ- ÉS CSATORNAMŰ ZÁRTKÖRŰEN MŰKÖDŐ RÉSZVÉNYTÁRSASÁG
Víziközmű-szolgáltatási ágazat megnevezése: | [9 empty] | IVÓVÍZ ÁGAZAT
Véleményeltérést megfogalmazó érintett fél megnevezése:
Víziközmű-rendszer kódja: ** | [9 empty] | 11-32054-1-029-02-07 | [6 empty] | ZALAEGERSZEG-IV
I. Felszín alatti vízkivétel
Fontossági sorrend | Felujítás és pótlás megnevezése |  |  | Műszaki állapot felmérés, szükségességi indoklás |  |  | Vízjogi létesítési/elvi engedély száma | Az érintett ellátásért felelős(ök) megnevezése | Tervezett nettó költség | Forrás 2024 évre | Megvalósítás időtartama |  | Tervezett időtáv | A beruházás ütemezése a tervezési időszak évei szerint
|  |  |  | Jelenlegi műszaki állapot | Feladat szükségessége | Megvalósítást követő várható műszaki állapot |  |  | (eFt) |  | Kezdés | Befejezés | (rövid / közép / hosszú) | 1 | 2 | 3 | 4 | 5 | 6 | 7 | 8 | 9 | 10 | 11 | 12 | 13 | 14 | 15
| szakág | Helyszín | beruházás megnevezése
1 |  | Alibánfa | Rendkívüli helyzetből adódó azonnali feladatok (max. 15%) |  | működőképeség biztosítása |  |  | Alibánfa | 1661.4 |  | 2024-01-01 | 2038-12-31 |  | 67.5 | 113.85 | 113.85 | 113.85 | 113.85 | 113.85 | 113.85 | 113.85 | 113.85 | 113.85 | 113.85 | 113.85 | 113.85 | 113.85 | 113.85
1 |  | Babosdöbréte | Rendkívüli helyzetből adódó azonnali feladatok (max. 15%) |  | működőképeség biztosítása |  |  | Babosdöbréte | 2723.2 |  | 2024-01-01 | 2038-12-31 |  | 236.8 | 177.6 | 177.6 | 177.6 | 177.6 | 177.6 | 177.6 | 177.6 | 177.6 | 177.6 | 177.6 | 177.6 | 177.6 | 177.6 | 177.6
1 |  | Bagod | Rendkívüli helyzetből adódó azonnali feladatok (max. 15%) |  | működőképeség biztosítása |  |  | Bagod | 10176.75 |  | 2024-01-01 | 2038-12-31 |  | 678.45 | 678.45 | 678.45 | 678.45 | 678.45 | 678.45 | 678.45 | 678.45 | 678.45 | 678.45 | 678.45 | 678.45 | 678.45 | 678.45 | 678.45
1 |  | Becsvölgye | Rendkívüli helyzetből adódó azonnali feladatok (max. 15%) |  | működőképeség biztosítása |  |  | Becsvölgye | 4547.25 |  | 2024-01-01 | 2038-12-31 |  | 303.15 | 303.15 | 303.15 | 303.15 | 303.15 | 303.15 | 303.15 | 303.15 | 303.15 | 303.15 | 303.15 | 303.15 | 303.15 | 303.15 | 303.15
1 |  | Bocfölde | Rendkívüli helyzetből adódó azonnali feladatok (max. 15%) |  | működőképeség biztosítása |  |  | Bocfölde | 9576 |  | 2024-01-01 | 2038-12-31 |  | 638.4 | 638.4 | 638.4 | 638.4 | 638.4 | 638.4 | 638.4 | 638.4 | 638.4 | 638.4 | 638.4 | 638.4 | 638.4 | 638.4 | 638.4
1 |  | Boncodfölde | Rendkívüli helyzetből adódó azonnali feladatok (max. 15%) |  | működőképeség biztosítása |  |  | Boncodfölde | 4349.25 |  | 2024-01-01 | 2038-12-31 |  | 289.95 | 289.95 | 289.95 | 289.95 | 289.95 | 289.95 | 289.95 | 289.95 | 289.95 | 289.95 | 289.95 | 289.95 | 289.95 | 289.95 | 289.95
1 |  | Böde | Rendkívüli helyzetből adódó azonnali feladatok (max. 15%) |  | működőképeség biztosítása |  |  | Böde | 1546.9 |  | 2024-01-01 | 2038-12-31 |  | 499 | 74.85 | 74.85 | 74.85 | 74.85 | 74.85 | 74.85 | 74.85 | 74.85 | 74.85 | 74.85 | 74.85 | 74.85 | 74.85 | 74.85
1 |  | Csatár | Rendkívüli helyzetből adódó azonnali feladatok (max. 15%) |  | működőképeség biztosítása |  |  | Csatár | 2790 |  | 2024-01-01 | 2038-12-31 |  | 186 | 186 | 186 | 186 | 186 | 186 | 186 | 186 | 186 | 186 | 186 | 186 | 186 | 186 | 186
1 |  | Csonkahegyhát | Rendkívüli helyzetből adódó azonnali feladatok (max. 15%) |  | működőképeség biztosítása |  |  | Csonkahegyhát | 1112.9 |  | 2024-01-01 | 2038-12-31 |  | 359 | 53.85 | 53.85 | 53.85 | 53.85 | 53.85 | 53.85 | 53.85 | 53.85 | 53.85 | 53.85 | 53.85 | 53.85 | 53.85 | 53.85
1 |  | Dobronhegy | Rendkívüli helyzetből adódó azonnali feladatok (max. 15%) |  | működőképeség biztosítása |  |  | Dobronhegy | 502.2 |  | 2024-01-01 | 2038-12-31 |  | 162 | 24.3 | 24.3 | 24.3 | 24.3 | 24.3 | 24.3 | 24.3 | 24.3 | 24.3 | 24.3 | 24.3 | 24.3 | 24.3 | 24.3
1 |  | Hagyárosbörönd | Rendkívüli helyzetből adódó azonnali feladatok (max. 15%) |  | működőképeség biztosítása |  |  | Hagyárosbörönd | 1766.25 |  | 2024-01-01 | 2038-12-31 |  | 117.75 | 117.75 | 117.75 | 117.75 | 117.75 | 117.75 | 117.75 | 117.75 | 117.75 | 117.75 | 117.75 | 117.75 | 117.75 | 117.75 | 117.75
1 |  | Hottó | Rendkívüli helyzetből adódó azonnali feladatok (max. 15%) |  | működőképeség biztosítása |  |  | Hottó | 2427.3 |  | 2024-01-01 | 2038-12-31 |  | 783 | 117.45 | 117.45 | 117.45 | 117.45 | 117.45 | 117.45 | 117.45 | 117.45 | 117.45 | 117.45 | 117.45 | 117.45 | 117.45 | 117.45
1 |  | Kávás | Rendkívüli helyzetből adódó azonnali feladatok (max.15%) |  | működőképeség biztosítása |  |  | Kávás | 1662.75 |  | 2024-01-01 | 2038-12-31 |  | 110.85 | 110.85 | 110.85 | 110.85 | 110.85 | 110.85 | 110.85 | 110.85 | 110.85 | 110.85 | 110.85 | 110.85 | 110.85 | 110.85 | 110.85
1 |  | Kiskutas | Rendkívüli helyzetből adódó azonnali feladatok (max. 15%) |  | működőképeség biztosítása |  |  | Kiskutas | 1599.6 |  | 2024-01-01 | 2038-12-31 |  | 516 | 77.4 | 77.4 | 77.4 | 77.4 | 77.4 | 77.4 | 77.4 | 77.4 | 77.4 | 77.4 | 77.4 | 77.4 | 77.4 | 77.4
1 |  | Kispáli | Rendkívüli helyzetből adódó azonnali feladatok (max.15%) |  | működőképeség biztosítása |  |  | Kispáli | 4614.75 |  | 2024-01-01 | 2038-12-31 |  | 307.65 | 307.65 | 307.65 | 307.65 | 307.65 | 307.65 | 307.65 | 307.65 | 307.65 | 307.65 | 307.65 | 307.65 | 307.65 | 307.65 | 307.65
1 |  | Kustánszeg | Rendkívüli helyzetből adódó azonnali feladatok (max. 5%) |  | működőképeség biztosítása |  |  | Kustánszeg | 5757.75 |  | 2024-01-01 | 2038-12-31 |  | 383.85 | 383.85 | 383.85 | 383.85 | 383.85 | 383.85 | 383.85 | 383.85 | 383.85 | 383.85 | 383.85 | 383.85 | 383.85 | 383.85 | 383.85
1 |  | Milejszeg | Rendkívüli helyzetből adódó azonnali feladatok (max. 15%) |  | működőképeség biztosítása |  |  | Milejszeg | 1246.2 |  | 2024-01-01 | 2038-12-31 |  | 402 | 60.3 | 60.3 | 60.3 | 60.3 | 60.3 | 60.3 | 60.3 | 60.3 | 60.3 | 60.3 | 60.3 | 60.3 | 60.3 | 60.3
1 |  | Nagykutas | Rendkívüli helyzetből adódó azonnali feladatok (max. 15%) |  | működőképeség biztosítása |  |  | Nagykutas | 3114 |  | 2024-01-01 | 2038-12-31 |  | 207.6 | 207.6 | 207.6 | 207.6 | 207.6 | 207.6 | 207.6 | 207.6 | 207.6 | 207.6 | 207.6 | 207.6 | 207.6 | 207.6 | 207.6
1 |  | Nagypáli | Rendkívüli helyzetből adódó azonnali feladatok (max. 15%) |  | működőképeség biztosítása |  |  | Nagypáli | 4990.5 |  | 2024-01-01 | 2038-12-31 |  | 332.7 | 332.7 | 332.7 | 332.7 | 332.7 | 332.7 | 332.7 | 332.7 | 332.7 | 332.7 | 332.7 | 332.7 | 332.7 | 332.7 | 332.7
1 |  | Németfalu | Rendkívüli helyzetből adódó azonnali feladatok (max. 15%) |  | működőképeség biztosítása |  |  | Németfalu | 762.75 |  | 2024-01-01 | 2038-12-31 |  | 50.85 | 50.85 | 50.85 | 50.85 | 50.85 | 50.85 | 50.85 | 50.85 | 50.85 | 50.85 | 50.85 | 50.85 | 50.85 | 50.85 | 50.85
1 |  | Pálfiszeg | Rendkívüli helyzetből adódó azonnali feladatok (max. 15%) |  | működőképeség biztosítása |  |  | Pálfiszeg | 533.2 |  | 2024-01-01 | 2038-12-31 |  | 172 | 25.8 | 25.8 | 25.8 | 25.8 | 25.8 | 25.8 | 25.8 | 25.8 | 25.8 | 25.8 | 25.8 | 25.8 | 25.8 | 25.8
1 |  | Pethőhenye | Rendkívüli helyzetből adódó azonnali feladatok (max. 15%) |  | működőképeség biztosítása |  |  | Pethőhenye | 591.75 |  | 2024-01-01 | 2038-12-31 |  | 39.45 | 39.45 | 39.45 | 39.45 | 39.45 | 39.45 | 39.45 | 39.45 | 39.45 | 39.45 | 39.45 | 39.45 | 39.45 | 39.45 | 39.45
1 |  | Sárhida | Rendkívüli helyzetből adódó azonnali feladatok (max. 15%) |  | működőképeség biztosítása |  |  | Sárhida | 2067.75 |  | 2024-01-01 | 2038-12-31 |  | 137.85 | 137.85 | 137.85 | 137.85 | 137.85 | 137.85 | 137.85 | 137.85 | 137.85 | 137.85 | 137.85 | 137.85 | 137.85 | 137.85 | 137.85
1 |  | Teskánd | Rendkívüli helyzetből adódó azonnali feladatok (max. 15%) |  | működőképeség biztosítása |  |  | Teskánd | 7474.5 |  | 2024-01-01 | 2038-12-31 |  | 498.3 | 498.3 | 498.3 | 498.3 | 498.3 | 498.3 | 498.3 | 498.3 | 498.3 | 498.3 | 498.3 | 498.3 | 498.3 | 498.3 | 498.3
1 |  | Zalaboldogfa | Rendkívüli helyzetből adódó azonnali feladatok (max. 15%) |  | működőképeség biztosítása |  |  | Zalaboldogfa | 3406.3 |  | 2024-01-01 | 2038-12-31 |  | 296.2 | 222.15 | 222.15 | 222.15 | 222.15 | 222.15 | 222.15 | 222.15 | 222.15 | 222.15 | 222.15 | 222.15 | 222.15 | 222.15 | 222.15
1 |  | Zalaegerszeg | Rendkívüli helyzetből adódó azonnali feladatok (max. 15%) |  | működőképeség biztosítása |  |  | Zalaegerszeg | 247995 |  | 2024-01-01 | 2038-12-31 |  | 16533 | 16533 | 16533 | 16533 | 16533 | 16533 | 16533 | 16533 | 16533 | 16533 | 16533 | 16533 | 16533 | 16533 | 16533
1 |  | Zalaszentgyörgy | Rendkívüli helyzetből adódó azonnali feladatok (max. 15%) |  | működőképeség biztosítása |  |  | Zalaszentgyörgy | 1703.25 |  | 2024-01-01 | 2038-12-31 |  | 113.55 | 113.55 | 113.55 | 113.55 | 113.55 | 113.55 | 113.55 | 113.55 | 113.55 | 113.55 | 113.55 | 113.55 | 113.55 | 113.55 | 113.55
1 |  | Zalaszentiván | Rendkívüli helyzetből adódó azonnali feladatok (max. 15%) |  | működőképeség biztosítása |  |  | Zalaszentiván | 8779.5 |  | 2024-01-01 | 2038-12-31 |  | 585.3 | 585.3 | 585.3 | 585.3 | 585.3 | 585.3 | 585.3 | 585.3 | 585.3 | 585.3 | 585.3 | 585.3 | 585.3 | 585.3 | 585.3
1 |  | Zalaszentlőrinc | Rendkívüli helyzetből adódó azonnali feladatok (max. 15%) |  | működőképeség biztosítása |  |  | Zalaszentlőrinc | 306 |  | 2024-01-01 | 2038-12-31 |  | 20.4 | 20.4 | 20.4 | 20.4 | 20.4 | 20.4 | 20.4 | 20.4 | 20.4 | 20.4 | 20.4 | 20.4 | 20.4 | 20.4 | 20.4
2 |  | Zalaegerszeg | MEKH igazgatási díjak |  |  |  |  | Zalaegerszeg | 400 |  | 2024-01-01 | 2024-12-31 | rövid | A beruházás ütemezése a tervezési időszak évei szerint 1: 400
MÉLYFÚRÁSÚ KÚT, HAGYOMÁNYOS ÁTMÉRŐVEL
Épület, építmény
0 |  | Zalaegerszeg … kút | melléfúrásos kútrekonstrukció (4 db) tervezés | Az objektum kora, műszaki állapota miatt fennáll a meghibásodás veszélye. Feladat szükségessége | A felhasználók folyamatos vízellátásának biztosítására | Az elvárt vízigényeket kielégítő megfelelő műszaki állapotú vízbázis. |  | Zalaegerszeg | 1500 |  | 2027-01-01 | 2027-12-31 | közép | A beruházás ütemezése a tervezési időszak évei szerint 4: 1500
0 |  | Teskánd T1 kút | eltömedékelés | Az objektum kora, műszaki állapota miatt fennáll a meghibásodás veszélye. Feladat szükségessége | A felhasználók folyamatos vízellátásának biztosítására | Az elvárt vízigényeket kielégítő megfelelő műszaki állapotú vízbázis. |  | Zalaegerszeg | 1500 |  | 2027-01-01 | 2027-12-31 | közép | A beruházás ütemezése a tervezési időszak évei szerint 4: 1500
0 |  | Zalaegerszeg D1 kút | eltömedékelés | Az objektum kora, műszaki állapota miatt fennáll a meghibásodás veszélye. Feladat szükségessége | A felhasználók folyamatos vízellátásának biztosítására | Az elvárt vízigényeket kielégítő megfelelő műszaki állapotú vízbázis. |  | Zalaegerszeg | 1500 |  | 2027-01-01 | 2027-12-31 | közép | A beruházás ütemezése a tervezési időszak évei szerint 4: 1500
0 |  | Zalaegerszeg … kút | kútfelújítás | Az objektum kora, műszaki állapota miatt fennáll a meghibásodás veszélye. Feladat szükségessége | A felhasználók folyamatos vízellátásának biztosítására | Az elvárt vízigényeket kielégítő megfelelő műszaki állapotú vízbázis. |  | Zalaegerszeg | 6000 |  | 2028-01-01 | 2028-12-31 | közép | A beruházás ütemezése a tervezési időszak évei szerint 5: 6000
0 |  | Zalaegerszeg … kút | melléfúrásos kútrekonstrukció (4 db) | Az objektum kora, műszaki állapota miatt fennáll a meghibásodás veszélye. Feladat szükségessége | A felhasználók folyamatos vízellátásának biztosítására | Az elvárt vízigényeket kielégítő megfelelő műszaki állapotú vízbázis. |  | Zalaegerszeg | 70000 |  | 2028-01-01 | 2028-12-31 | közép | A beruházás ütemezése a tervezési időszak évei szerint 5: 70000
|  | Zalaegerszeg … kút | melléfúrásos kútrekonstrukció (4 db) | Az objektum kora, műszaki állapota miatt fennáll a meghibásodás veszélye. Feladat szükségessége | A felhasználók folyamatos vízellátásának biztosítására | Az elvárt vízigényeket kielégítő megfelelő műszaki állapotú vízbázis. |  | Zalaegerszeg | 70000 |  | 2029-01-01 | 2029-12-31 | hosszú | A beruházás ütemezése a tervezési időszak évei szerint 6: 70000
0 |  | Teskánd 16/A kút | eltömedékelés | Az objektum kora, műszaki állapota miatt fennáll a meghibásodás veszélye. Feladat szükségessége | A felhasználók folyamatos vízellátásának biztosítására | Az elvárt vízigényeket kielégítő megfelelő műszaki állapotú vízbázis. |  | Zalaegerszeg | 1700 |  | 2029-01-01 | 2029-12-31 | hosszú | A beruházás ütemezése a tervezési időszak évei szerint 6: 1700
0 |  | Zalaegerszeg … kút | kútfelújítás | Az objektum kora, műszaki állapota miatt fennáll a meghibásodás veszélye. Feladat szükségessége | A felhasználók folyamatos vízellátásának biztosítására | Az elvárt vízigényeket kielégítő megfelelő műszaki állapotú vízbázis. |  | Zalaegerszeg | 12000 |  | 2031-01-01 | 2036-12-31 | hosszú | A beruházás ütemezése a tervezési időszak évei szerint 8: 6000; A beruházás ütemezése a tervezési időszak évei szerint 13: 6000
Gép, berendezés
16 |  | Zalaegerszeg D-3 kút | szivattyú javítás és csere | A szivattyú kora, műszaki állapota miatt fennáll a meghibásodás veszélye. | A folyamatos víztermelés biztosítása. | A Q–H diagramhoz illeszkedő energiahatékony szivattyú üzemeltetése. |  | Zalaegerszeg | 3010 |  | 2024-01-01 | 2024-12-31 | rövid | A beruházás ütemezése a tervezési időszak évei szerint 1: 3010
0 |  | Zalaegerszeg … kút | közmű gépészet felújítása (4 db) | A szivattyú kora, műszaki állapota miatt fennáll a meghibásodás veszélye. | A folyamatos víztermelés biztosítása. | A Q–H diagramhoz illeszkedő energiahatékony szivattyú üzemeltetése. |  | Zalaegerszeg | 4000 |  | 2028-01-01 | 2028-12-31 | közép | A beruházás ütemezése a tervezési időszak évei szerint 5: 4000
|  | Zalaegerszeg … kút | közmű gépészet felújítása (4 db) | A szivattyú kora, műszaki állapota miatt fennáll a meghibásodás veszélye. | A folyamatos víztermelés biztosítása. | A Q–H diagramhoz illeszkedő energiahatékony szivattyú üzemeltetése. |  | Zalaegerszeg | 4000 |  | 2029-01-01 | 2029-12-31 | hosszú | A beruházás ütemezése a tervezési időszak évei szerint 6: 4000
0 |  | Zalaegerszeg … kút | szivattyú javítás és csere | A szivattyú kora, műszaki állapota miatt fennáll a meghibásodás veszélye. | A folyamatos víztermelés biztosítása. | A Q–H diagramhoz illeszkedő energiahatékony szivattyú üzemeltetése. |  | Zalaegerszeg | 601 |  | 2029-01-01 | 2029-12-31 | hosszú | A beruházás ütemezése a tervezési időszak évei szerint 6: 601
|  | Zalaegerszeg … kút | közmű gépészet felújítása | A szerelvények és vezetékek, műszaki állapota miatt fennáll a meghibásodás veszélye. | A folyamatos víztermelés biztosítása. | A gépészeti funkciókat kifogástalanul ellátó szerelvények. |  | Zalaegerszeg | 2000 |  | 2029-01-01 | 2029-12-31 | hosszú | A beruházás ütemezése a tervezési időszak évei szerint 6: 2000
0 |  | Zalaegerszeg … kút | szivattyú javítás és csere | A szivattyú kora, műszaki állapota miatt fennáll a meghibásodás veszélye. | A folyamatos víztermelés biztosítása. | A Q–H diagramhoz illeszkedő energiahatékony szivattyú üzemeltetése. |  | Zalaegerszeg | 601 |  | 2030-01-01 | 2030-12-31 | hosszú | A beruházás ütemezése a tervezési időszak évei szerint 7: 601
|  | Zalaegerszeg … kút | közmű gépészet felújítása | A szerelvények és vezetékek, műszaki állapota miatt fennáll a meghibásodás veszélye. | A folyamatos víztermelés biztosítása. | A gépészeti funkciókat kifogástalanul ellátó szerelvények. |  | Zalaegerszeg | 2000 |  | 2030-01-01 | 2030-12-31 | hosszú | A beruházás ütemezése a tervezési időszak évei szerint 7: 2000
0 |  | Zalaegerszeg … kút | szivattyú javítás és csere | A szivattyú kora, műszaki állapota miatt fennáll a meghibásodás veszélye. | A folyamatos víztermelés biztosítása. | A Q–H diagramhoz illeszkedő energiahatékony szivattyú üzemeltetése. |  | Zalaegerszeg | 601 |  | 2031-01-01 | 2031-12-31 | hosszú | A beruházás ütemezése a tervezési időszak évei szerint 8: 601
|  | Zalaegerszeg … kút | közmű gépészet felújítása | A szerelvények és vezetékek, műszaki állapota miatt fennáll a meghibásodás veszélye. | A folyamatos víztermelés biztosítása. | A gépészeti funkciókat kifogástalanul ellátó szerelvények. |  | Zalaegerszeg | 2000 |  | 2031-01-01 | 2031-12-31 | hosszú | A beruházás ütemezése a tervezési időszak évei szerint 8: 2000
0 |  | Zalaegerszeg … kút | szivattyú javítás és csere | A szivattyú kora, műszaki állapota miatt fennáll a meghibásodás veszélye. | A folyamatos víztermelés biztosítása. | A Q–H diagramhoz illeszkedő energiahatékony szivattyú üzemeltetése. |  | Zalaegerszeg | 601 |  | 2032-01-01 | 2032-12-31 | hosszú | A beruházás ütemezése a tervezési időszak évei szerint 9: 601
|  | Zalaegerszeg … kút | közmű gépészet felújítása | A szerelvények és vezetékek, műszaki állapota miatt fennáll a meghibásodás veszélye. | A folyamatos víztermelés biztosítása. | A gépészeti funkciókat kifogástalanul ellátó szerelvények. |  | Zalaegerszeg | 2000 |  | 2032-01-01 | 2032-12-31 | hosszú | A beruházás ütemezése a tervezési időszak évei szerint 9: 2000
0 |  | Zalaegerszeg … kút | szivattyú javítás és csere | A szivattyú kora, műszaki állapota miatt fennáll a meghibásodás veszélye. | A folyamatos víztermelés biztosítása. | A Q–H diagramhoz illeszkedő energiahatékony szivattyú üzemeltetése. |  | Zalaegerszeg | 601 |  | 2033-01-01 | 2033-12-31 | hosszú | A beruházás ütemezése a tervezési időszak évei szerint 10: 601
|  | Zalaegerszeg … kút | közmű gépészet felújítása | A szerelvények és vezetékek, műszaki állapota miatt fennáll a meghibásodás veszélye. | A folyamatos víztermelés biztosítása. | A gépészeti funkciókat kifogástalanul ellátó szerelvények. |  | Zalaegerszeg | 2000 |  | 2033-01-01 | 2033-12-31 | hosszú | A beruházás ütemezése a tervezési időszak évei szerint 10: 2000
0 |  | Zalaegerszeg … kút | szivattyú javítás és csere | A szivattyú kora, műszaki állapota miatt fennáll a meghibásodás veszélye. | A folyamatos víztermelés biztosítása. | A Q–H diagramhoz illeszkedő energiahatékony szivattyú üzemeltetése. |  | Zalaegerszeg | 601 |  | 2034-01-01 | 2034-12-31 | hosszú | A beruházás ütemezése a tervezési időszak évei szerint 11: 601
|  | Zalaegerszeg … kút | közmű gépészet felújítása | A szerelvények és vezetékek, műszaki állapota miatt fennáll a meghibásodás veszélye. | A folyamatos víztermelés biztosítása. | A gépészeti funkciókat kifogástalanul ellátó szerelvények. |  | Zalaegerszeg | 2000 |  | 2034-01-01 | 2034-12-31 | hosszú | A beruházás ütemezése a tervezési időszak évei szerint 11: 2000
0 |  | Zalaegerszeg … kút | szivattyú javítás és csere | A szivattyú kora, műszaki állapota miatt fennáll a meghibásodás veszélye. | A folyamatos víztermelés biztosítása. | A Q–H diagramhoz illeszkedő energiahatékony szivattyú üzemeltetése. |  | Zalaegerszeg | 601 |  | 2035-01-01 | 2035-12-31 | hosszú | A beruházás ütemezése a tervezési időszak évei szerint 12: 601
|  | Zalaegerszeg … kút | közmű gépészet felújítása | A szerelvények és vezetékek, műszaki állapota miatt fennáll a meghibásodás veszélye. | A folyamatos víztermelés biztosítása. | A gépészeti funkciókat kifogástalanul ellátó szerelvények. |  | Zalaegerszeg | 2000 |  | 2035-01-01 | 2035-12-31 | hosszú | A beruházás ütemezése a tervezési időszak évei szerint 12: 2000
0 |  | Zalaegerszeg … kút | szivattyú javítás és csere | A szivattyú kora, műszaki állapota miatt fennáll a meghibásodás veszélye. | A folyamatos víztermelés biztosítása. | A Q–H diagramhoz illeszkedő energiahatékony szivattyú üzemeltetése. |  | Zalaegerszeg | 601 |  | 2036-01-01 | 2036-12-31 | hosszú | A beruházás ütemezése a tervezési időszak évei szerint 13: 601
|  | Zalaegerszeg … kút | közmű gépészet felújítása | A szerelvények és vezetékek, műszaki állapota miatt fennáll a meghibásodás veszélye. | A folyamatos víztermelés biztosítása. | A gépészeti funkciókat kifogástalanul ellátó szerelvények. |  | Zalaegerszeg | 2000 |  | 2036-01-01 | 2036-12-31 | hosszú | A beruházás ütemezése a tervezési időszak évei szerint 13: 2000
0 |  | Zalaegerszeg … kút | szivattyú javítás és csere | A szivattyú kora, műszaki állapota miatt fennáll a meghibásodás veszélye. | A folyamatos víztermelés biztosítása. | A Q–H diagramhoz illeszkedő energiahatékony szivattyú üzemeltetése. |  | Zalaegerszeg | 601 |  | 2037-01-01 | 2037-12-31 | hosszú | A beruházás ütemezése a tervezési időszak évei szerint 14: 601
|  | Zalaegerszeg … kút | közmű gépészet felújítása | A szerelvények és vezetékek, műszaki állapota miatt fennáll a meghibásodás veszélye. | A folyamatos víztermelés biztosítása. | A gépészeti funkciókat kifogástalanul ellátó szerelvények. |  | Zalaegerszeg | 2000 |  | 2037-01-01 | 2037-12-31 | hosszú | A beruházás ütemezése a tervezési időszak évei szerint 14: 2000
0 |  | Zalaegerszeg … kút | szivattyú javítás és csere | A szivattyú kora, műszaki állapota miatt fennáll a meghibásodás veszélye. | A folyamatos víztermelés biztosítása. | A Q–H diagramhoz illeszkedő energiahatékony szivattyú üzemeltetése. |  | Zalaegerszeg | 601 |  | 2038-01-01 | 2038-12-31 | hosszú | A beruházás ütemezése a tervezési időszak évei szerint 15: 601
|  | Zalaegerszeg … kút | közmű gépészet felújítása | A szerelvények és vezetékek, műszaki állapota miatt fennáll a meghibásodás veszélye. | A folyamatos víztermelés biztosítása. | A gépészeti funkciókat kifogástalanul ellátó szerelvények. |  | Zalaegerszeg | 2000 |  | 2038-01-01 | 2038-12-31 | hosszú | A beruházás ütemezése a tervezési időszak évei szerint 15: 2000
Irányítástechnika, energiaellátás
0 |  | Zalaegerszeg 19-21 kútcsoport | OTR állomás rekonstrukció, ESZI szekrény csere | Az elektromos, irányítástechnikai szerelvények és vezetékek, műszaki állapota miatt fennáll a meghibásodás veszélye. | A folyamatos víztermelés biztosítása. | A villamos funkciókat kifogástalanul ellátó szerelvények. |  | Zalaegerszeg | 12000 |  | 2025-01-01 | 2025-06-30 | közép | A beruházás ütemezése a tervezési időszak évei szerint 2: 12000
0 |  | Zalaegerszeg … kút | elektromos és irányítástechnikai szekrény csere (4 db) | Az elektromos, irányítástechnikai szerelvények és vezetékek, műszaki állapota miatt fennáll a meghibásodás veszélye. | A búvárszivattyú elektromos megtáplálása, a folyamatos távfelügyelet biztosítása. | A búvárszivattyú elektromos paramétereihez illeszkedő erősáramú és vezérlőszekrény. |  | Zalaegerszeg | 22000 |  | 2027-01-01 | 2028-12-31 | közép | A beruházás ütemezése a tervezési időszak évei szerint 4: 11000; A beruházás ütemezése a tervezési időszak évei szerint 5: 11000
0 |  | Zalaegerszeg … kút | elektromos és irányítástechnikai szekrény csere (2 db) | Az elektromos, irányítástechnikai szerelvények és vezetékek, műszaki állapota miatt fennáll a meghibásodás veszélye. | A búvárszivattyú elektromos megtáplálása, a folyamatos távfelügyelet biztosítása. | A búvárszivattyú elektromos paramétereihez illeszkedő erősáramú és vezérlőszekrény. |  | Zalaegerszeg | 6000 |  | 2029-01-01 | 2029-12-31 | hosszú | A beruházás ütemezése a tervezési időszak évei szerint 6: 6000
0 |  | Zalaegerszeg … kút | elektromos és irányítástechnikai szekrény csere (2 db) | Az elektromos, irányítástechnikai szerelvények és vezetékek, műszaki állapota miatt fennáll a meghibásodás veszélye. | A búvárszivattyú elektromos megtáplálása, a folyamatos távfelügyelet biztosítása. | A búvárszivattyú elektromos paramétereihez illeszkedő erősáramú és vezérlőszekrény. |  | Zalaegerszeg | 6000 |  | 2030-01-01 | 2030-12-31 | hosszú | A beruházás ütemezése a tervezési időszak évei szerint 7: 6000
0 |  | Zalaegerszeg … kút | elektromos és irányítástechnikai szekrény csere (2 db) | Az elektromos, irányítástechnikai szerelvények és vezetékek, műszaki állapota miatt fennáll a meghibásodás veszélye. | A búvárszivattyú elektromos megtáplálása, a folyamatos távfelügyelet biztosítása. | A búvárszivattyú elektromos paramétereihez illeszkedő erősáramú és vezérlőszekrény. |  | Zalaegerszeg | 6000 |  | 2031-01-01 | 2031-12-31 | hosszú | A beruházás ütemezése a tervezési időszak évei szerint 8: 6000
0 |  | Zalaegerszeg … kút | elektromos és irányítástechnikai szekrény csere (2 db) | Az elektromos, irányítástechnikai szerelvények és vezetékek, műszaki állapota miatt fennáll a meghibásodás veszélye. | A búvárszivattyú elektromos megtáplálása, a folyamatos távfelügyelet biztosítása. | A búvárszivattyú elektromos paramétereihez illeszkedő erősáramú és vezérlőszekrény. |  | Zalaegerszeg | 6000 |  | 2032-01-01 | 2032-12-31 | hosszú | A beruházás ütemezése a tervezési időszak évei szerint 9: 6000
0 |  | Zalaegerszeg … kút | elektromos és irányítástechnikai szekrény csere (2 db) | Az elektromos, irányítástechnikai szerelvények és vezetékek, műszaki állapota miatt fennáll a meghibásodás veszélye. | A búvárszivattyú elektromos megtáplálása, a folyamatos távfelügyelet biztosítása. | A búvárszivattyú elektromos paramétereihez illeszkedő erősáramú és vezérlőszekrény. |  | Zalaegerszeg | 6000 |  | 2033-01-01 | 2033-12-31 | hosszú | A beruházás ütemezése a tervezési időszak évei szerint 10: 6000
0 |  | Zalaegerszeg … kút | elektromos és irányítástechnikai szekrény csere (2 db) | Az elektromos, irányítástechnikai szerelvények és vezetékek, műszaki állapota miatt fennáll a meghibásodás veszélye. | A búvárszivattyú elektromos megtáplálása, a folyamatos távfelügyelet biztosítása. | A búvárszivattyú elektromos paramétereihez illeszkedő erősáramú és vezérlőszekrény. |  | Zalaegerszeg | 6000 |  | 2034-01-01 | 2034-12-31 | hosszú | A beruházás ütemezése a tervezési időszak évei szerint 11: 6000
0 |  | Zalaegerszeg … kút | elektromos és irányítástechnikai szekrény csere (2 db) | Az elektromos, irányítástechnikai szerelvények és vezetékek, műszaki állapota miatt fennáll a meghibásodás veszélye. | A búvárszivattyú elektromos megtáplálása, a folyamatos távfelügyelet biztosítása. | A búvárszivattyú elektromos paramétereihez illeszkedő erősáramú és vezérlőszekrény. |  | Zalaegerszeg | 6000 |  | 2035-01-01 | 2035-12-31 | hosszú | A beruházás ütemezése a tervezési időszak évei szerint 12: 6000
0 |  | Zalaegerszeg … kút | elektromos és irányítástechnikai szekrény csere (2 db) | Az elektromos, irányítástechnikai szerelvények és vezetékek, műszaki állapota miatt fennáll a meghibásodás veszélye. | A búvárszivattyú elektromos megtáplálása, a folyamatos távfelügyelet biztosítása. | A búvárszivattyú elektromos paramétereihez illeszkedő erősáramú és vezérlőszekrény. |  | Zalaegerszeg | 6000 |  | 2036-01-01 | 2036-12-31 | hosszú | A beruházás ütemezése a tervezési időszak évei szerint 13: 6000
0 |  | Zalaegerszeg … kút | elektromos és irányítástechnikai szekrény csere (2 db) | Az elektromos, irányítástechnikai szerelvények és vezetékek, műszaki állapota miatt fennáll a meghibásodás veszélye. | A búvárszivattyú elektromos megtáplálása, a folyamatos távfelügyelet biztosítása. | A búvárszivattyú elektromos paramétereihez illeszkedő erősáramú és vezérlőszekrény. |  | Zalaegerszeg | 6000 |  | 2037-01-01 | 2037-12-31 | hosszú | A beruházás ütemezése a tervezési időszak évei szerint 14: 6000
0 |  | Zalaegerszeg … kút | elektromos és irányítástechnikai szekrény csere (2 db) | Az elektromos, irányítástechnikai szerelvények és vezetékek, műszaki állapota miatt fennáll a meghibásodás veszélye. | A búvárszivattyú elektromos megtáplálása, a folyamatos távfelügyelet biztosítása. | A búvárszivattyú elektromos paramétereihez illeszkedő erősáramú és vezérlőszekrény. |  | Zalaegerszeg | 6000 |  | 2038-01-01 | 2038-12-31 | hosszú | A beruházás ütemezése a tervezési időszak évei szerint 15: 6000
| Összesen: | [7 empty] | 635404.95
III. Vízműtelep és vízkezelő létesítmények
|  | Helyszín | beruházás megnevezése
VÍZMŰTELEP
Épület, építmény
Gép, berendezés
Irányítástechnika, energiaellátás
17 |  | Zalaegerszeg Nyugati vízműtelep | villamos tervek elkészítése | Az elektromos, irányítástechnikai szerelvények és vezetékek, műszaki állapota miatt fennáll a meghibásodás veszélye | A vízműtelep elektromos megtáplálása, a folyamatos távfelügyelet biztosítása. | Az elektromos paramétereihez illeszkedő erős- és gyengeáramú vezérlőszekrény. |  | Zalaegerszeg | 5000 |  | 2024-07-01 | 2024-12-31 | rövid | A beruházás ütemezése a tervezési időszak évei szerint 1: 5000
0 |  | Zalaegerszeg Nyugati vízműtelep | 22kV-os teljes beltéri tokozott kapcsolóberendezés felújítása, új KÖF védelem | Az elektromos, irányítástechnikai szerelvények és vezetékek, műszaki állapota miatt fennáll a meghibásodás veszélye | A vízműtelep elektromos megtáplálása, a folyamatos távfelügyelet biztosítása. | Az elektromos paramétereihez illeszkedő erős- és gyengeáramú vezérlőszekrény. |  | Zalaegerszeg | 40000 |  | 2025-01-01 | 2025-06-30 | közép | A beruházás ütemezése a tervezési időszak évei szerint 2: 40000
0 |  | Zalaegerszeg Nyugati vízműtelep | transzformátorállomás csere | Az elektromos, irányítástechnikai szerelvények és vezetékek, műszaki állapota miatt fennáll a meghibásodás veszélye | A vízműtelep elektromos megtáplálása, a folyamatos távfelügyelet biztosítása. | Az elektromos paramétereihez illeszkedő erős- és gyengeáramú vezérlőszekrény. |  | Zalaegerszeg | 30000 |  | 2025-01-01 | 2025-06-30 | közép | A beruházás ütemezése a tervezési időszak évei szerint 2: 30000
0 |  | Zalaegerszeg Nyugati vízműtelep (2-es betáp) | 22kV-os sérült betáp kábel csere | Az elektromos, irányítástechnikai szerelvények és vezetékek, műszaki állapota miatt fennáll a meghibásodás veszélye | A vízműtelep elektromos megtáplálása, a folyamatos távfelügyelet biztosítása. | Az elektromos paramétereihez illeszkedő erős- és gyengeáramú vezérlőszekrény. |  | Zalaegerszeg | 14000 |  | 2025-01-01 | 2025-06-30 | közép | A beruházás ütemezése a tervezési időszak évei szerint 2: 14000
VÍZKEZELŐ LÉTESÍTMÉNYEK
Épület, építmény
18 |  | Zalaegerszeg Keleti vízműtelep | víztisztító épület szigetelés javítás | Az épület/építmény minősége és állaga leromlott. | Az épület/építmény feladata a víziközmű létesítmények védelme, vagyon és vízbiztonsági szempontból. Jelenlegi állapotban nem biztosítja a fenti funkciókat. A víztároló létesítmények nem megfelelő állapota. | Az épület/építmény megfelelő műszaki állapota révén ellátja a vagyon- és vízbiztonsági feladatait. |  | Zalaegerszeg | 15500 |  | 2024-06-01 | 2024-12-31 | rövid | A beruházás ütemezése a tervezési időszak évei szerint 1: 15500
Gép, berendezés
19 |  | Zalaegerszeg Nyugati vízműtelep | UF csere | A gépészeti elem minősége és állaga leromlott. | A gépészeti elem feladata a víziközmű létesítmények védelme vízbiztonsági szempontból. Jelenlegi állapotban nem biztosítja a fenti funkciókat. | A gépészeti elem megfelelő műszaki állapota révén ellátja a vízbiztonsági feladatait. |  | Zalaegerszeg | 69000 |  | 2024-07-01 | 2024-12-31 | rövid | A beruházás ütemezése a tervezési időszak évei szerint 1: 69000
Irányítástechnika, energiaellátás
| Összesen | [7 empty] | 173500
IV. Vízelosztás
|  | Helyszín | beruházás megnevezése
IVÓVÍZHÁLÓZAT
Épület, építmény
3 |  | Zalaegerszeg | bekötéscsere | A vezeték állapota anyaga, kora, minősége miatt nem megfelelő, elavult. | A bekötővezeték anyaga vízbiztonsági kockázatot rejt magában, illetve nagyobb a valószínűsége a meghibásodásnak. | A vízvezeték kiváltás a vízigények figyelembevételével megfelelő átmérőjű és anyagú hálózatot kapunk. |  | Zalaegerszeg | 24000 |  | 2024-01-01 | 2024-12-31 | rövid | A beruházás ütemezése a tervezési időszak évei szerint 1: 24000
4 |  | Zalaegerszeg | tűzcsap építés, csere | A szerelvény állapota anyaga, kora, minősége miatt nem megfelelő, elavult. | A szerelvény elavult műszaki állapota miatt gyakoriak a csőtörések. | A szerelvény kiváltás a vízigények figyelembevételével megfelelő átmérőjű és anyagú hálózatot kapunk. |  | Zalaegerszeg | 4500 |  | 2024-01-01 | 2024-12-31 | rövid | A beruházás ütemezése a tervezési időszak évei szerint 1: 4500
5 |  | Zalaegerszeg | vezeték kiváltás, rekonstrukció, felújítás | A vezeték állapota anyaga, kora, minősége miatt nem megfelelő, elavult. | A vezeték elavult műszaki állapota miatt gyakoriak a csőtörések. | A vízvezeték kiváltás a vízigények figyelembevételével megfelelő átmérőjű és anyagú hálózatot kapunk. |  | Zalaegerszeg | 15000 |  | 2024-01-01 | 2024-12-31 | rövid | A beruházás ütemezése a tervezési időszak évei szerint 1: 15000
6 |  | Zalaegerszeg Kikelet u. | ivóvízhálózat rekonstrukció | A vezeték állapota anyaga, kora, minősége miatt nem megfelelő, elavult. | A vezeték elavult műszaki állapota miatt gyakoriak a csőtörések. | A vízvezeték kiváltás a vízigények figyelembevételével megfelelő átmérőjű és anyagú hálózatot kapunk. |  | Zalaegerszeg | 14950 |  | 2024-01-01 | 2024-12-31 | rövid | A beruházás ütemezése a tervezési időszak évei szerint 1: 14950
7 |  | Zalaegerszeg Mikes u. | ivóvízhálózat rekonstrukció | A vezeték állapota anyaga, kora, minősége miatt nem megfelelő, elavult. | A vezeték elavult műszaki állapota miatt gyakoriak a csőtörések. | A vízvezeték kiváltás a vízigények figyelembevételével megfelelő átmérőjű és anyagú hálózatot kapunk. |  | Zalaegerszeg | 23884 |  | 2024-01-01 | 2024-12-31 | rövid | A beruházás ütemezése a tervezési időszak évei szerint 1: 23884
8 |  | Zalaegerszeg Gasparich u. | ivóvízhálózat rekonstrukció tervezés | A vezeték állapota anyaga, kora, minősége miatt nem megfelelő, elavult. | A vezeték elavult műszaki állapota miatt gyakoriak a csőtörések. | A vízvezeték kiváltás a vízigények figyelembevételével megfelelő átmérőjű és anyagú hálózatot kapunk. |  | Zalaegerszeg | 2371 |  | 2024-01-01 | 2024-12-31 | rövid | A beruházás ütemezése a tervezési időszak évei szerint 1: 2371
9 |  | Zalaegerszeg Hoffhalter u. | ivóvízvezeték rekonstrukció | A vezeték állapota anyaga, kora, minősége miatt nem megfelelő, elavult. | A vezeték elavult műszaki állapota miatt gyakoriak a csőtörések. | A vízvezeték kiváltás a vízigények figyelembevételével megfelelő átmérőjű és anyagú hálózatot kapunk. |  | Zalaegerszeg | 44600 |  | 2024-01-01 | 2024-12-31 | rövid | A beruházás ütemezése a tervezési időszak évei szerint 1: 44600
10 |  | Zalaegerszeg Bocskai u. -Toldi u. | ivóvízvezeték rekonstrukció | A vezeték állapota anyaga, kora, minősége miatt nem megfelelő, elavult. | A vezeték elavult műszaki állapota miatt gyakoriak a csőtörések. | A vízvezeték kiváltás a vízigények figyelembevételével megfelelő átmérőjű és anyagú hálózatot kapunk. |  | Zalaegerszeg | 42400 |  | 2024-01-01 | 2024-12-31 | rövid | A beruházás ütemezése a tervezési időszak évei szerint 1: 42400
11 |  | Zalaegerszeg Gasparich u. 11-25. | ivóvízvezeték rekonstrukció I-II. ütem | A vezeték állapota anyaga, kora, minősége miatt nem megfelelő, elavult. | A bekötővezeték anyaga vízbiztonsági kockázatot rejt magában, illetve nagyobb a valószínűsége a meghibásodásnak. | A vízvezeték kiváltás a vízigények figyelembevételével megfelelő átmérőjű és anyagú hálózatot kapunk. |  | Zalaegerszeg | 62000 |  | 2024-01-01 | 2024-12-31 | rövid | A beruházás ütemezése a tervezési időszak évei szerint 1: 62000
12 |  | Zalaegerszeg Kisfaludy u. (Ady u. - Kossuth u.) | gerincvezeték csere | A vezeték állapota anyaga, kora, minősége miatt nem megfelelő, elavult. | A bekötővezeték anyaga vízbiztonsági kockázatot rejt magában, illetve nagyobb a valószínűsége a meghibásodásnak. | A vízvezeték kiváltás a vízigények figyelembevételével megfelelő átmérőjű és anyagú hálózatot kapunk. |  | Zalaegerszeg | 13128 |  | 2024-07-01 | 2024-12-31 | rövid | A beruházás ütemezése a tervezési időszak évei szerint 1: 13128
13 |  | Zalaegerszeg Köztársaság u. | ivóvízvezeték rekonstrukció | A vezeték állapota anyaga, kora, minősége miatt nem megfelelő, elavult. | A bekötővezeték anyaga vízbiztonsági kockázatot rejt magában, illetve nagyobb a valószínűsége a meghibásodásnak. | A vízvezeték kiváltás a vízigények figyelembevételével megfelelő átmérőjű és anyagú hálózatot kapunk. |  | Zalaegerszeg | 13536 |  | 2024-07-01 | 2024-12-31 | rövid | A beruházás ütemezése a tervezési időszak évei szerint 1: 13536
14 |  | Zalaegerszeg Kosztolányi u. II. ütem | ivóvízvezeték rekonstrukció | A vezeték állapota anyaga, kora, minősége miatt nem megfelelő, elavult. | A bekötővezeték anyaga vízbiztonsági kockázatot rejt magában, illetve nagyobb a valószínűsége a meghibásodásnak. | A vízvezeték kiváltás a vízigények figyelembevételével megfelelő átmérőjű és anyagú hálózatot kapunk. |  | Zalaegerszeg | 27309 |  | 2024-07-01 | 2024-12-31 | rövid | A beruházás ütemezése a tervezési időszak évei szerint 1: 27309
15 |  | Zalaegerszeg Mérleg tér | ivóvízvezeték rekonstrukció | A vezeték állapota anyaga, kora, minősége miatt nem megfelelő, elavult. | A bekötővezeték anyaga vízbiztonsági kockázatot rejt magában, illetve nagyobb a valószínűsége a meghibásodásnak. | A vízvezeték kiváltás a vízigények figyelembevételével megfelelő átmérőjű és anyagú hálózatot kapunk. |  | Zalaegerszeg | 2812 |  | 2024-07-01 | 2024-12-31 | rövid | A beruházás ütemezése a tervezési időszak évei szerint 1: 2812
22 |  | Zalaszentiván | ivóvízhálózat rekonstrukció | A vezeték állapota anyaga, kora, minősége miatt nem megfelelő, elavult. | A vezeték elavult műszaki állapota miatt gyakoriak a csőtörések | A vízvezeték kiváltás, a vízigények figyelembevételével megfelelő átmérőjű és anyagú hálózatot kapunk. |  | Zalaszentiván osztatlan közös (régi) | 3221 |  | 2024-07-01 | 2024.12.131 | rövid | A beruházás ütemezése a tervezési időszak évei szerint 1: 3221
23 |  | Babosdöbréte | ivóvízhálózat rekonstrukció | A vezeték állapota anyaga, kora, minősége miatt nem megfelelő, elavult. | A vezeték elavult műszaki állapota miatt gyakoriak a csőtörések. | A vízvezeték kiváltás a vízigények figyelembevételével megfelelő átmérőjű és anyagú hálózatot kapunk. |  | Babosdöbréte | 2272 |  | 2024-07-01 | 2024-12-31 | rövid | A beruházás ütemezése a tervezési időszak évei szerint 1: 2272
25 |  | Bagod | ivóvízhálózat rekonstrukció | A szerelvény állapota anyaga, kora, minősége miatt nem megfelelő, elavult. | A vezeték elavult műszaki állapota miatt gyakoriak a csőtörések | A szerelvény kiváltás, a vízigények figyelembevételével megfelelő átmérőjű és anyagú hálózatot kapunk. |  | Bagod | 1100 |  | 2024-07-01 | 2024-12-31 | rövid | A beruházás ütemezése a tervezési időszak évei szerint 1: 1100
27 |  | Bocfölde | vezeték kiváltás, rekonstrukció, felújítás | A vezeték állapota anyaga, kora, minősége miatt nem megfelelő, elavult. | A vezeték elavult műszaki állapota miatt gyakoriak a csőtörések. | A vízvezeték kiváltás a vízigények figyelembevételével megfelelő átmérőjű és anyagú hálózatot kapunk. |  | Bocfölde | 3000 |  | 2024-01-01 | 2024-12-31 | rövid | A beruházás ütemezése a tervezési időszak évei szerint 1: 3000
28 |  | Bocfölde | nyomáscsökkentő csere | Az érintett vezetéken, ezáltal a lakossági bekötéseken is a jogszabályban megendedett 6,0 bar feletti nyomásérték van amely miatt gyakoriak a meghibásodások. | Nem megfelelő nyomásértékek a hálózaton | A nyomáscsökkentő beépítést követően biztonságosan üzemelő hálózatot kapunk. |  | Bocfölde | 809 |  | 2024-01-01 | 2024-12-31 | rövid | A beruházás ütemezése a tervezési időszak évei szerint 1: 809
29 |  | Nagypáli | ivóvízhálózat rekonstrukció | A vezeték állapota anyaga, kora, minősége miatt nem megfelelő, elavult. | A vezeték elavult műszaki állapota miatt gyakoriak a csőtörések. | A vízvezeték kiváltás, a vízigények figyelembevételével megfelelő átmérőjű és anyagú hálózatot kapunk. |  | Nagypáli | 1700 |  | 2024-07-01 | 2024-12-31 | rövid | A beruházás ütemezése a tervezési időszak évei szerint 1: 1700
30 |  | Németfalu | ivóvízhálózat rekonstrukció | A vezeték állapota anyaga, kora, minősége miatt nem megfelelő, elavult. | A vezeték elavult műszaki állapota miatt gyakoriak a csőtörések | A vízvezeték kiváltás, a vízigények figyelembevételével megfelelő átmérőjű és anyagú hálózatot kapunk. |  | Németfalu | 570 |  | 2024-01-01 | 2024-12-31 | rövid | A beruházás ütemezése a tervezési időszak évei szerint 1: 570
31 |  | Sárhida | ivóvízhálózat rekonstrukció | A vezeték állapota anyaga, kora, minősége miatt nem megfelelő, elavult. | A bekötővezeték anyaga vízbiztonsági kockázatot rejt magában, illetve nagyobb a valószínűsége a meghibásodásnak. | A vízvezeték kiváltás a vízigények figyelembevételével megfelelő átmérőjű és anyagú hálózatot kapunk. |  | Sárhida | 245 |  | 2024-07-01 | 2024-12-31 | rövid | A beruházás ütemezése a tervezési időszak évei szerint 1: 245
32 |  | Teskánd | ivóvízhálózat rekonstrukció | A vezeték állapota anyaga, kora, minősége miatt nem megfelelő, elavult. | A bekötővezeték anyaga vízbiztonsági kockázatot rejt magában, illetve nagyobb a valószínűsége a meghibásodásnak. | A vízvezeték kiváltás a vízigények figyelembevételével megfelelő átmérőjű és anyagú hálózatot kapunk. |  | Teskánd | 1500 |  | 2024-07-01 | 2024-12-31 | rövid | A beruházás ütemezése a tervezési időszak évei szerint 1: 1500
0 |  | Zalaegerszeg Gasparich u. - Platán sor | csomópont rekonstrukció | A vezeték állapota anyaga, kora, minősége miatt nem megfelelő, elavult. | A bekötővezeték anyaga vízbiztonsági kockázatot rejt magában, illetve nagyobb a valószínűsége a meghibásodásnak. | A vízvezeték kiváltás a vízigények figyelembevételével megfelelő átmérőjű és anyagú hálózatot kapunk. |  | Zalaegerszeg | 30000 |  | 2025-01-01 | 2025-07-31 | közép | A beruházás ütemezése a tervezési időszak évei szerint 2: 30000
0 |  | Zalaegerszeg | bekötéscsere | A vezeték állapota anyaga, kora, minősége miatt nem megfelelő, elavult. | A bekötővezeték anyaga vízbiztonsági kockázatot rejt magában, illetve nagyobb a valószínűsége a meghibásodásnak. | A vízvezeték kiváltás a vízigények figyelembevételével megfelelő átmérőjű és anyagú hálózatot kapunk. |  | Zalaegerszeg | 45000 |  | 2025-01-01 | 2028-12-31 | közép | A beruházás ütemezése a tervezési időszak évei szerint 2: 14500; A beruházás ütemezése a tervezési időszak évei szerint 3: 14500; A beruházás ütemezése a tervezési időszak évei szerint 4: 8000; A beruházás ütemezése a tervezési időszak évei szerint 5: 8000
0 |  | Zalaegerszeg | tűzcsap építés, csere | A szerelvény állapota anyaga, kora, minősége miatt nem megfelelő, elavult. | A szerelvény elavult műszaki állapota miatt gyakoriak a csőtörések. | A szerelvény kiváltás a vízigények figyelembevételével megfelelő átmérőjű és anyagú hálózatot kapunk. |  | Zalaegerszeg | 25350 |  | 2025-01-01 | 2028-12-31 | közép | A beruházás ütemezése a tervezési időszak évei szerint 2: 7000; A beruházás ütemezése a tervezési időszak évei szerint 3: 7000; A beruházás ütemezése a tervezési időszak évei szerint 4: 5675; A beruházás ütemezése a tervezési időszak évei szerint 5: 5675
0 |  | Zalaegerszeg | vezeték kiváltás, rekonstrukció, felújítás | A vezeték állapota anyaga, kora, minősége miatt nem megfelelő, elavult. | A vezeték elavult műszaki állapota miatt gyakoriak a csőtörések. | A vízvezeték kiváltás a vízigények figyelembevételével megfelelő átmérőjű és anyagú hálózatot kapunk. |  | Zalaegerszeg | 677734 |  | 2025-01-01 | 2028-12-31 | közép | A beruházás ütemezése a tervezési időszak évei szerint 2: 17000; A beruházás ütemezése a tervezési időszak évei szerint 3: 17000; A beruházás ütemezése a tervezési időszak évei szerint 4: 321867; A beruházás ütemezése a tervezési időszak évei szerint 5: 321867
0 |  | Alibánfa | bekötéscsere | A vezeték állapota anyaga, kora, minősége miatt nem megfelelő, elavult. | A vezeték elavult műszaki állapota miatt gyakoriak a csőtörések | A vízvezeték kiváltás, a vízigények figyelembevételével megfelelő átmérőjű és anyagú hálózatot kapunk. |  | Zalaszentiván osztatlan közös | 984 |  | 2025-01-01 | 2028-12-31 | közép | A beruházás ütemezése a tervezési időszak évei szerint 2: 246; A beruházás ütemezése a tervezési időszak évei szerint 3: 246; A beruházás ütemezése a tervezési időszak évei szerint 4: 246; A beruházás ütemezése a tervezési időszak évei szerint 5: 246
0 |  | Alibánfa | tűzcsap építés, csere | A vezeték állapota anyaga, kora, minősége miatt nem megfelelő, elavult. | A vezeték elavult műszaki állapota miatt gyakoriak a csőtörések | A vízvezeték kiváltás, a vízigények figyelembevételével megfelelő átmérőjű és anyagú hálózatot kapunk. |  | Zalaszentiván osztatlan közös | 1116 |  | 2025-01-01 | 2026-12-31 | közép | A beruházás ütemezése a tervezési időszak évei szerint 2: 558; A beruházás ütemezése a tervezési időszak évei szerint 3: 558
0 |  | Babosdöbréte | vezeték kiváltás, rekonstrukció, felújítás | A vezeték állapota anyaga, kora, minősége miatt nem megfelelő, elavult. | A vezeték elavult műszaki állapota miatt gyakoriak a csőtörések. | A vízvezeték kiváltás a vízigények figyelembevételével megfelelő átmérőjű és anyagú hálózatot kapunk. |  | Babosdöbréte | 3179 |  | 2025-01-01 | 2028-12-31 | közép | A beruházás ütemezése a tervezési időszak évei szerint 2: 1016; A beruházás ütemezése a tervezési időszak évei szerint 4: 1449; A beruházás ütemezése a tervezési időszak évei szerint 5: 714
0 |  | Csatár Kossuth u. I. ütem | vezeték kiváltás, rekonstrukció, felújítás | A vezeték állapota anyaga, kora, minősége miatt nem megfelelő, elavult. | A vezeték elavult műszaki állapota miatt gyakoriak a csőtörések | A vízvezeték kiváltás, a vízigények figyelembevételével megfelelő átmérőjű és anyagú hálózatot kapunk. |  | Csatár | 3884 |  | 2025-01-01 | 2028-12-31 | közép | A beruházás ütemezése a tervezési időszak évei szerint 2: 971; A beruházás ütemezése a tervezési időszak évei szerint 3: 971; A beruházás ütemezése a tervezési időszak évei szerint 4: 971; A beruházás ütemezése a tervezési időszak évei szerint 5: 971
|  | Csatár Kossuth u. II. ütem | vezeték kiváltás, rekonstrukció, felújítás | A vezeték állapota anyaga, kora, minősége miatt nem megfelelő, elavult. | A vezeték elavult műszaki állapota miatt gyakoriak a csőtörések | A vízvezeték kiváltás, a vízigények figyelembevételével megfelelő átmérőjű és anyagú hálózatot kapunk. |  | Csatár | 971 |  | 2029-01-01 | 2029-12-31 | hosszú | A beruházás ütemezése a tervezési időszak évei szerint 6: 971
0 |  | Hagyárosbörönd | tűzcsap építés, csere | A szerelvény állapota anyaga, kora, minősége miatt nem megfelelő, elavult. | A vezeték elavult műszaki állapota miatt gyakoriak a csőtörések | A szerelvény kiváltás, a vízigények figyelembevételével megfelelő átmérőjű és anyagú hálózatot kapunk. |  | Hagyárosbörönd | 600 |  | 2025-01-01 | 2025-12-31 | közép | A beruházás ütemezése a tervezési időszak évei szerint 2: 600
0 |  | Hottó | vezeték kiváltás, rekonstrukció, felújítás | A vezeték állapota anyaga, kora, minősége miatt nem megfelelő, elavult. | A vezeték elavult műszaki állapota miatt gyakoriak a csőtörések. | A vízvezeték kiváltás a vízigények figyelembevételével megfelelő átmérőjű és anyagú hálózatot kapunk. |  | Hottó | 965 |  | 2025-01-01 | 2025-12-31 | közép | A beruházás ütemezése a tervezési időszak évei szerint 2: 965
0 |  | Kávás | tűzcsap építés, csere | A szerelvény állapota anyaga, kora, minősége miatt nem megfelelő, elavult. | A szerelvény elavult műszaki állapota miatt gyakoriak a csőtörések | A szerelvény kiváltás, a vízigények figyelembevételével megfelelő átmérőjű és anyagú hálózatot kapunk. |  | Kávás | 762 |  | 2025-01-01 | 2025-12-31 | közép | A beruházás ütemezése a tervezési időszak évei szerint 2: 762
0 |  | Kispáli | bekötéscsere | A vezeték állapota anyaga, kora, minősége miatt nem megfelelő, elavult. | A bekötővezeték anyaga vízbiztonsági kockázatot rejt magában, illetve nagyobb a valószínűsége a meghibásodásnak. | A vízvezeték kiváltás, a vízigények figyelembevételével megfelelő átmérőjű és anyagú hálózatot kapunk. |  | Kispáli | 4124 |  | 2025-01-01 | 2028-12-31 | közép | A beruházás ütemezése a tervezési időszak évei szerint 2: 1031; A beruházás ütemezése a tervezési időszak évei szerint 3: 1031; A beruházás ütemezése a tervezési időszak évei szerint 4: 1031; A beruházás ütemezése a tervezési időszak évei szerint 5: 1031
0 |  | Kispáli | tűzcsap építés, csere | A vezeték állapota anyaga, kora, minősége miatt nem megfelelő, elavult. | A vezeték elavult műszaki állapota miatt gyakoriak a csőtörések. | A vízvezeték kiváltás, a vízigények figyelembevételével megfelelő átmérőjű és anyagú hálózatot kapunk. |  | Kispáli | 2062 |  | 2025-01-01 | 2026-12-31 | közép | A beruházás ütemezése a tervezési időszak évei szerint 2: 1031; A beruházás ütemezése a tervezési időszak évei szerint 3: 1031
0 |  | Milejszeg - Pálfiszeg | gerincvezeték csere (NA100 840 fm) | A vezeték állapota anyaga, kora, minősége miatt nem megfelelő, elavult. | A bekötővezeték anyaga vízbiztonsági kockázatot rejt magában, illetve nagyobb a valószínűsége a meghibásodásnak. | A vízvezeték kiváltás, a vízigények figyelembevételével megfelelő átmérőjű és anyagú hálózatot kapunk. |  | Milejszeg | 7200 |  | 2025-01-01 | 2028-12-31 | közép | A beruházás ütemezése a tervezési időszak évei szerint 2: 1800; A beruházás ütemezése a tervezési időszak évei szerint 3: 1800; A beruházás ütemezése a tervezési időszak évei szerint 4: 1800; A beruházás ütemezése a tervezési időszak évei szerint 5: 1800
|  | Milejszeg - Pálfiszeg | gerincvezeték csere (NA100 840 fm) | A vezeték állapota anyaga, kora, minősége miatt nem megfelelő, elavult. | A bekötővezeték anyaga vízbiztonsági kockázatot rejt magában, illetve nagyobb a valószínűsége a meghibásodásnak. | A vízvezeték kiváltás, a vízigények figyelembevételével megfelelő átmérőjű és anyagú hálózatot kapunk. |  | Milejszeg | 20000 |  | 2029-01-01 | 2038-12-31 | hosszú | [5 empty] | 2000 | 2000 | 2000 | 2000 | 2000 | 2000 | 2000 | 2000 | 2000 | 2000
0 |  | Nagypáli | bekötéscsere | A vezeték állapota anyaga, kora, minősége miatt nem megfelelő, elavult. | A vezeték elavult műszaki állapota miatt gyakoriak a csőtörések. | A vízvezeték kiváltás, a vízigények figyelembevételével megfelelő átmérőjű és anyagú hálózatot kapunk. |  | Nagypáli | 2348 |  | 2025-01-01 | 2028-12-31 | közép | A beruházás ütemezése a tervezési időszak évei szerint 2: 587; A beruházás ütemezése a tervezési időszak évei szerint 3: 587; A beruházás ütemezése a tervezési időszak évei szerint 4: 587; A beruházás ütemezése a tervezési időszak évei szerint 5: 587
0 |  | Nagypáli | tűzcsap építés, csere | A vezeték állapota anyaga, kora, minősége miatt nem megfelelő, elavult. | A bekötővezeték anyaga vízbiztonsági kockázatot rejt magában, illetve nagyobb a valószínűsége a meghibásodásnak. | A vízvezeték kiváltás, a vízigények figyelembevételével megfelelő átmérőjű és anyagú hálózatot kapunk. |  | Nagypáli | 1200 |  | 2025-01-01 | 2027-12-31 | közép | A beruházás ütemezése a tervezési időszak évei szerint 2: 600; A beruházás ütemezése a tervezési időszak évei szerint 4: 600
0 |  | Pethőhenye | bekötéscsere | A vezeték állapota anyaga, kora, minősége miatt nem megfelelő, elavult. | A vezeték elavult műszaki állapota miatt gyakoriak a csőtörések | A vízvezeték kiváltás, a vízigények figyelembevételével megfelelő átmérőjű és anyagú hálózatot kapunk. |  | Zalaszentiván osztatlan közös | 640 |  | 2025-01-01 | 2026-12-31 | közép | A beruházás ütemezése a tervezési időszak évei szerint 2: 320; A beruházás ütemezése a tervezési időszak évei szerint 3: 320
0 |  | Pethőhenye | tűzcsap építés, csere | A vezeték állapota anyaga, kora, minősége miatt nem megfelelő, elavult. | A vezeték elavult műszaki állapota miatt gyakoriak a csőtörések | A vízvezeték kiváltás, a vízigények figyelembevételével megfelelő átmérőjű és anyagú hálózatot kapunk. |  | Zalaszentiván osztatlan közös | 1116 |  | 2025-01-01 | 2026-12-31 | közép | A beruházás ütemezése a tervezési időszak évei szerint 2: 558; A beruházás ütemezése a tervezési időszak évei szerint 3: 558
0 |  | Sárhida | bekötéscsere | A vezeték állapota anyaga, kora, minősége miatt nem megfelelő, elavult. | A bekötővezeték anyaga vízbiztonsági kockázatot rejt magában, illetve nagyobb a valószínűsége a meghibásodásnak. | A vízvezeték kiváltás a vízigények figyelembevételével megfelelő átmérőjű és anyagú hálózatot kapunk. |  | Sárhida | 2500 |  | 2025-01-01 | 2028-12-31 | közép | A beruházás ütemezése a tervezési időszak évei szerint 2: 600; A beruházás ütemezése a tervezési időszak évei szerint 3: 600; A beruházás ütemezése a tervezési időszak évei szerint 4: 650; A beruházás ütemezése a tervezési időszak évei szerint 5: 650
0 |  | Sárhida | vezeték kiváltás, rekonstrukció, felújítás | A vezeték állapota anyaga, kora, minősége miatt nem megfelelő, elavult. | A vezeték anyaga vízbiztonsági kockázatot rejt magában, illetve nagyobb a valószínűsége a meghibásodásnak. | A vízvezeték kiváltás a vízigények figyelembevételével megfelelő átmérőjű és anyagú hálózatot kapunk. |  | Sárhida | 14744 |  | 2025-01-01 | 2028-12-31 | közép | A beruházás ütemezése a tervezési időszak évei szerint 2: 3686; A beruházás ütemezése a tervezési időszak évei szerint 3: 3686; A beruházás ütemezése a tervezési időszak évei szerint 4: 3686; A beruházás ütemezése a tervezési időszak évei szerint 5: 3686
0 |  | Teskánd | ivóvízhálózat rekonstrukció | A vezeték állapota anyaga, kora, minősége miatt nem megfelelő, elavult. | A bekötővezeték anyaga vízbiztonsági kockázatot rejt magában, illetve nagyobb a valószínűsége a meghibásodásnak. | A vízvezeték kiváltás a vízigények figyelembevételével megfelelő átmérőjű és anyagú hálózatot kapunk. |  | Teskánd | 7404 |  | 2025-01-01 | 2028-12-31 | közép | A beruházás ütemezése a tervezési időszak évei szerint 2: 1899; A beruházás ütemezése a tervezési időszak évei szerint 3: 1899; A beruházás ütemezése a tervezési időszak évei szerint 4: 1803; A beruházás ütemezése a tervezési időszak évei szerint 5: 1803
0 |  | Zalaboldogfa Petőfi u. 55. | bekötés csere | A szerelvény állapota anyaga, kora, minősége miatt nem megfelelő, elavult. | A vezeték elavult műszaki állapota miatt gyakoriak a csőtörések | A szerelvény kiváltás, a vízigények figyelembevételével megfelelő átmérőjű és anyagú hálózatot kapunk. |  | Zalaboldogfa | 3500 |  | 2025-01-01 | 2025-12-31 | közép | A beruházás ütemezése a tervezési időszak évei szerint 2: 3500
0 |  | Zalaboldogfa | tűzcsap építés, csere | A szerelvény állapota anyaga, kora, minősége miatt nem megfelelő, elavult. | A vezeték elavult műszaki állapota miatt gyakoriak a csőtörések | A szerelvény kiváltás, a vízigények figyelembevételével megfelelő átmérőjű és anyagú hálózatot kapunk. |  | Zalaboldogfa | 762 |  | 2025-01-01 | 2025-12-31 | közép | A beruházás ütemezése a tervezési időszak évei szerint 2: 762
0 |  | Zalaszentgyörgy - Kávás | gerincvezeték csere (d160 260 fm) I. ütem + tervezés | A vezeték állapota anyaga, kora, minősége miatt nem megfelelő, elavult. | A vezeték elavult műszaki állapota miatt gyakoriak a csőtörések | A vízvezeték kiváltás, a vízigények figyelembevételével megfelelő átmérőjű és anyagú hálózatot kapunk. |  | Zalaszentgyörgy | 13843 |  | 2025-01-01 | 2025-12-31 | közép | A beruházás ütemezése a tervezési időszak évei szerint 2: 13843
0 |  | Zalaszentgyörgy | tűzcsap építés, csere | A szerelvény állapota anyaga, kora, minősége miatt nem megfelelő, elavult. | A vezeték elavult műszaki állapota miatt gyakoriak a csőtörések | A szerelvény kiváltás, a vízigények figyelembevételével megfelelő átmérőjű és anyagú hálózatot kapunk. |  | Zalaszentgyörgy | 762 |  | 2025-01-01 | 2025-12-31 | közép | A beruházás ütemezése a tervezési időszak évei szerint 2: 762
0 |  | Zalaszentiván Ady u. | gerincvezeték csere (NA80 236 fm) | A vezeték állapota anyaga, kora, minősége miatt nem megfelelő, elavult. | A vezeték elavult műszaki állapota miatt gyakoriak a csőtörések | A vízvezeték kiváltás, a vízigények figyelembevételével megfelelő átmérőjű és anyagú hálózatot kapunk. |  | Zalaszentiván osztatlan közös | 8690 |  | 2025-01-01 | 2025-12-31 | közép | A beruházás ütemezése a tervezési időszak évei szerint 2: 8690
0 |  | Zalaszentiván Dózsa u. | gerincvezeték csere (NA80 260 fm) | A vezeték állapota anyaga, kora, minősége miatt nem megfelelő, elavult. | A vezeték elavult műszaki állapota miatt gyakoriak a csőtörések | A vízvezeték kiváltás, a vízigények figyelembevételével megfelelő átmérőjű és anyagú hálózatot kapunk. |  | Zalaszentiván osztatlan közös | 6500 |  | 2025-01-01 | 2025-12-31 | közép | A beruházás ütemezése a tervezési időszak évei szerint 2: 6500
0 |  | Zalaszentiván Táncsics u. | gerincvezeték csere (NA80 144 fm) | A vezeték állapota anyaga, kora, minősége miatt nem megfelelő, elavult. | A vezeték elavult műszaki állapota miatt gyakoriak a csőtörések | A vízvezeték kiváltás, a vízigények figyelembevételével megfelelő átmérőjű és anyagú hálózatot kapunk. |  | Zalaszentiván osztatlan közös | 3600 |  | 2025-01-01 | 2025-12-31 | közép | A beruházás ütemezése a tervezési időszak évei szerint 2: 3600
0 |  | Zalaszentiván Petőfi u. | gerincvezeték csere (NA80 200 fm) | A vezeték állapota anyaga, kora, minősége miatt nem megfelelő, elavult. | A vezeték elavult műszaki állapota miatt gyakoriak a csőtörések | A vízvezeték kiváltás, a vízigények figyelembevételével megfelelő átmérőjű és anyagú hálózatot kapunk. |  | Zalaszentiván osztatlan közös | 5000 |  | 2025-01-01 | 2025-12-31 | közép | A beruházás ütemezése a tervezési időszak évei szerint 2: 5000
0 |  | Zalaszentiván József A. u. | gerincvezeték csere (NA80 253 fm) | A vezeték állapota anyaga, kora, minősége miatt nem megfelelő, elavult. | A vezeték elavult műszaki állapota miatt gyakoriak a csőtörések | A vízvezeték kiváltás, a vízigények figyelembevételével megfelelő átmérőjű és anyagú hálózatot kapunk. |  | Zalaszentiván osztatlan közös | 4522 |  | 2025-01-01 | 2025-12-31 | közép | A beruházás ütemezése a tervezési időszak évei szerint 2: 4522
0 |  | Zalaszentiván | bekötéscsere | A vezeték állapota anyaga, kora, minősége miatt nem megfelelő, elavult. | A bekötővezeték anyaga vízbiztonsági kockázatot rejt magában, illetve nagyobb a valószínűsége a meghibásodásnak. | A vízvezeték kiváltás, a vízigények figyelembevételével megfelelő átmérőjű és anyagú hálózatot kapunk. |  | Zalaszentiván osztatlan közös | 1968 |  | 2025-01-01 | 2028-12-31 | közép | A beruházás ütemezése a tervezési időszak évei szerint 2: 492; A beruházás ütemezése a tervezési időszak évei szerint 3: 492; A beruházás ütemezése a tervezési időszak évei szerint 4: 492; A beruházás ütemezése a tervezési időszak évei szerint 5: 492
0 |  | Zalaszentiván | bekötéscsere | A vezeték állapota anyaga, kora, minősége miatt nem megfelelő, elavult. | A bekötővezeték anyaga vízbiztonsági kockázatot rejt magában, illetve nagyobb a valószínűsége a meghibásodásnak. | A vízvezeték kiváltás, a vízigények figyelembevételével megfelelő átmérőjű és anyagú hálózatot kapunk. |  | Zalaszentiván osztatlan közös | 640 |  | 2025-01-01 | 2026-12-31 | közép | A beruházás ütemezése a tervezési időszak évei szerint 2: 320; A beruházás ütemezése a tervezési időszak évei szerint 3: 320
0 |  | Zalaszentiván | tűzcsap építés, csere | A szerelvény állapota anyaga, kora, minősége miatt nem megfelelő, elavult. | A szerelvény elavult műszaki állapota miatt gyakoriak a csőtörések | A szerelvény kiváltás, a vízigények figyelembevételével megfelelő átmérőjű és anyagú hálózatot kapunk. |  | Zalaszentiván osztatlan közös | 1116 |  | 2025-01-01 | 2026-12-31 | közép | A beruházás ütemezése a tervezési időszak évei szerint 2: 558; A beruházás ütemezése a tervezési időszak évei szerint 3: 558
0 |  | Zalaegerszeg | mechanikai tisztítási csomópontok kiépítése | A meglévő szerelvényekkel korlátozottak a hálózattisztítási lehetőségek. | Rendszeres hálózatisztítás végrehajtása a jövőben. | A tisztítási csomópontok kialakításával lehetőség nyílik a rendszeres hálózattisztítások elvégzésére. |  | Zalaegerszeg | 13000 |  | 2025-01-01 | 2025-12-31 | közép | A beruházás ütemezése a tervezési időszak évei szerint 2: 13000
0 |  | Bagod | ivóvízhálózat rekonstrukció | A szerelvény állapota anyaga, kora, minősége miatt nem megfelelő, elavult. | A vezeték elavult műszaki állapota miatt gyakoriak a csőtörések | A szerelvény kiváltás, a vízigények figyelembevételével megfelelő átmérőjű és anyagú hálózatot kapunk. |  | Bagod | 3100 |  | 2025-01-01 | 2025-12-31 | közép | A beruházás ütemezése a tervezési időszak évei szerint 2: 3100
0 |  | Bagod Vitenyédi út | gerincvezeték csere (d225 1210 fm) | A vezeték állapota anyaga, kora, minősége miatt nem megfelelő, elavult. | A vezeték elavult műszaki állapota miatt gyakoriak a csőtörések | A vízvezeték kiváltás, a vízigények figyelembevételével megfelelő átmérőjű és anyagú hálózatot kapunk. |  | Bagod | 19200 |  | 2027-01-01 | 2028-12-31 | közép | A beruházás ütemezése a tervezési időszak évei szerint 4: 9600; A beruházás ütemezése a tervezési időszak évei szerint 5: 9600
|  | Bagod Vitenyédi út | gerincvezeték csere (d225 1210 fm) | A vezeték állapota anyaga, kora, minősége miatt nem megfelelő, elavult. | A vezeték elavult műszaki állapota miatt gyakoriak a csőtörések | A vízvezeték kiváltás, a vízigények figyelembevételével megfelelő átmérőjű és anyagú hálózatot kapunk. |  | Bagod | 28800 |  | 2029-01-01 | 2031-12-31 | hosszú | A beruházás ütemezése a tervezési időszak évei szerint 6: 9600; A beruházás ütemezése a tervezési időszak évei szerint 7: 9600; A beruházás ütemezése a tervezési időszak évei szerint 8: 9600
0 |  | Zalaegerszeg | vezeték kiváltás, rekonstrukció, felújítás | A vezeték állapota anyaga, kora, minősége miatt nem megfelelő, elavult. | A vezeték anyaga vízbiztonsági kockázatot rejt magában, illetve nagyobb a valószínűsége a meghibásodásnak. | A vízvezeték kiváltás a vízigények figyelembevételével megfelelő átmérőjű és anyagú hálózatot kapunk. |  | Zalaegerszeg | 3490520 |  | 2029-01-01 | 2038-12-31 | hosszú | [5 empty] | 349052 | 349052 | 349052 | 349052 | 349052 | 349052 | 349052 | 349052 | 349052 | 349052
0 |  | Zalaegerszeg | tűzcsap építés, csere | A szerelvény állapota anyaga, kora, minősége miatt nem megfelelő, elavult. | A szerelvény elavult műszaki állapota miatt gyakoriak a csőtörések. | A szerelvény kiváltás a vízigények figyelembevételével megfelelő átmérőjű és anyagú hálózatot kapunk. |  | Zalaegerszeg | 56750 |  | 2029-01-01 | 2038-12-31 | hosszú | [5 empty] | 5675 | 5675 | 5675 | 5675 | 5675 | 5675 | 5675 | 5675 | 5675 | 5675
0 |  | Zalaegerszeg | gerincvezeték csere | A vezeték állapota anyaga, kora, minősége miatt nem megfelelő, elavult. | A vezeték elavult műszaki állapota miatt gyakoriak a csőtörések. | A vízvezeték kiváltás a vízigények figyelembevételével megfelelő átmérőjű és anyagú hálózatot kapunk. |  | Zalaegerszeg | 313475 |  | 2029-01-01 | 2038-12-31 | hosszú | [5 empty] | 27140 | 29945 | 29945 | 31815 | 24335 | 50515 | 29945 | 29945 | 29945 | 29945
0 |  | Zalaegerszeg | mechanikai tisztítási csomópontok kiépítése | A meglévő szerelvényekkel korlátozott korlátozottak a hálózattisztítási lehetőségek. | Rendszeres hálózatisztítás végrehajtása a jövőben. | A tisztítási csomópontok kialakításával lehetőség nyílik a rendszeres hálózattisztítások elvégzésére. |  | Zalaegerszeg | 80000 |  | 2029-01-01 | 2038-12-31 | hosszú | [5 empty] | 8000 | 8000 | 8000 | 8000 | 8000 | 8000 | 8000 | 8000 | 8000 | 8000
0 |  | Zalaegerszeg | ivóvízvezeték rekonstrukcióhoz köthető tervezési feladatok | A vezeték állapota anyaga, kora, minősége miatt nem megfelelő, elavult. | A vezeték elavult műszaki állapota miatt gyakoriak a csőtörések. | A vízvezeték kiváltás a vízigények figyelembevételével megfelelő átmérőjű és anyagú hálózatot kapunk. |  | Zalaegerszeg | 30000 |  | 2029-01-01 | 2038-12-31 | hosszú | [5 empty] | 3000 | 3000 | 3000 | 3000 | 3000 | 3000 | 3000 | 3000 | 3000 | 3000
0 |  | Zalaegerszeg Keleti átemelő | kimenő ág csere | A vezeték állapota anyaga, kora, minősége miatt nem megfelelő, elavult. | A vezeték elavult műszaki állapota miatt gyakoriak a csőtörések. | A vízvezeték kiváltás a vízigények figyelembevételével megfelelő átmérőjű és anyagú hálózatot kapunk. |  | Zalaegerszeg | 39270 |  | 2029-01-01 | 2029-12-31 | hosszú | A beruházás ütemezése a tervezési időszak évei szerint 6: 39270
0 |  | Alibánfa | tűzcsap építés, csere | A vezeték állapota anyaga, kora, minősége miatt nem megfelelő, elavult. | A vezeték elavult műszaki állapota miatt gyakoriak a csőtörések | A vízvezeték kiváltás, a vízigények figyelembevételével megfelelő átmérőjű és anyagú hálózatot kapunk. |  | Zalaszentiván osztatlan közös | 593 |  | 2029-01-01 | 2034-12-31 | hosszú | A beruházás ütemezése a tervezési időszak évei szerint 6: 89; A beruházás ütemezése a tervezési időszak évei szerint 7: 140; A beruházás ütemezése a tervezési időszak évei szerint 8: 140; A beruházás ütemezése a tervezési időszak évei szerint 10: 84; A beruházás ütemezése a tervezési időszak évei szerint 11: 140
0 |  | Alibánfa | bekötéscsere | A vezeték állapota anyaga, kora, minősége miatt nem megfelelő, elavult. | A vezeték elavult műszaki állapota miatt gyakoriak a csőtörések | A vízvezeték kiváltás, a vízigények figyelembevételével megfelelő átmérőjű és anyagú hálózatot kapunk. |  | Zalaszentiván osztatlan közös | 604 |  | 2029-01-01 | 2034-12-31 | hosszú | A beruházás ütemezése a tervezési időszak évei szerint 6: 100; A beruházás ütemezése a tervezési időszak évei szerint 7: 140; A beruházás ütemezése a tervezési időszak évei szerint 8: 140; A beruházás ütemezése a tervezési időszak évei szerint 10: 84; A beruházás ütemezése a tervezési időszak évei szerint 11: 140
0 |  | Babosdöbréte | vezeték kiváltás, rekonstrukció, felújítás | A vezeték állapota anyaga, kora, minősége miatt nem megfelelő, elavult. | A vezeték elavult műszaki állapota miatt gyakoriak a csőtörések. | A vízvezeték kiváltás a vízigények figyelembevételével megfelelő átmérőjű és anyagú hálózatot kapunk. |  | Babosdöbréte | 7430 |  | 2029-01-01 | 2038-12-31 | hosszú | [5 empty] | 743 | 743 | 743 | 743 | 743 | 743 | 743 | 743 | 743 | 743
0 |  | Bagod | vezeték kiváltás, rekonstrukció, felújítás | A vezeték állapota anyaga, kora, minősége miatt nem megfelelő, elavult. | A vezeték elavult műszaki állapota miatt gyakoriak a csőtörések | A vízvezeték kiváltás, a vízigények figyelembevételével megfelelő átmérőjű és anyagú hálózatot kapunk. |  | Bagod | 135210 |  | 2029-01-01 | 2038-12-31 | hosszú | [5 empty] | 13521 | 13521 | 13521 | 13521 | 13521 | 13521 | 13521 | 13521 | 13521 | 13521
0 |  | Kávás | vezeték kiváltás, rekonstrukció, felújítás | A vezeték állapota anyaga, kora, minősége miatt nem megfelelő, elavult. | A vezeték elavult műszaki állapota miatt gyakoriak a csőtörések | A vízvezeték kiváltás, a vízigények figyelembevételével megfelelő átmérőjű és anyagú hálózatot kapunk. |  | Kávás | 83990 |  | 2029-01-01 | 2038-12-31 | hosszú | [5 empty] | 8399 | 8399 | 8399 | 8399 | 8399 | 8399 | 8399 | 8399 | 8399 | 8399
0 |  | Kiskutas átemelő és a település között | gerincvezeték csere (D160 410 fm | A vezeték állapota anyaga, kora, minősége miatt nem megfelelő, elavult. | A vezeték elavult műszaki állapota miatt gyakoriak a csőtörések | A vezeték kiváltás, a vízigények figyelembevételével megfelelő átmérőjű és anyagú hálózatot kapunk. |  | Kiskutas | 14350 |  | 2029-01-01 | 2038-12-31 | hosszú | [5 empty] | 1435 | 1435 | 1435 | 1435 | 1435 | 1435 | 1435 | 1435 | 1435 | 1435
0 |  | Kispáli | bekötéscsere | A vezeték állapota anyaga, kora, minősége miatt nem megfelelő, elavult. | A bekötővezeték anyaga vízbiztonsági kockázatot rejt magában, illetve nagyobb a valószínűsége a meghibásodásnak. | A vízvezeték kiváltás, a vízigények figyelembevételével megfelelő átmérőjű és anyagú hálózatot kapunk. |  | Kispáli | 10310 |  | 2029-01-01 | 2038-12-31 | hosszú | [5 empty] | 1031 | 1031 | 1031 | 1031 | 1031 | 1031 | 1031 | 1031 | 1031 | 1031
0 |  | Nagypáli | vezeték kiváltás, rekonstrukció, felújítás | A vezeték állapota anyaga, kora, minősége miatt nem megfelelő, elavult. | A vezeték elavult műszaki állapota miatt gyakoriak a csőtörések. | A vízvezeték kiváltás, a vízigények figyelembevételével megfelelő átmérőjű és anyagú hálózatot kapunk. |  | Nagypáli | 88190 |  | 2029-01-01 | 2038-12-31 | hosszú | [5 empty] | 8819 | 8819 | 8819 | 8819 | 8819 | 8819 | 8819 | 8819 | 8819 | 8819
0 |  | Pethőhenye | bekötéscsere | A vezeték állapota anyaga, kora, minősége miatt nem megfelelő, elavult. | A vezeték elavult műszaki állapota miatt gyakoriak a csőtörések | A vízvezeték kiváltás, a vízigények figyelembevételével megfelelő átmérőjű és anyagú hálózatot kapunk. |  | Zalaszentiván osztatlan közös | 268 |  | 2029-01-01 | 2033-12-31 | hosszú | A beruházás ütemezése a tervezési időszak évei szerint 6: 81; A beruházás ütemezése a tervezési időszak évei szerint 7: 87; A beruházás ütemezése a tervezési időszak évei szerint 9: 13; A beruházás ütemezése a tervezési időszak évei szerint 10: 87
0 |  | Pethőhenye | tűzcsap építés, csere | A vezeték állapota anyaga, kora, minősége miatt nem megfelelő, elavult. | A vezeték elavult műszaki állapota miatt gyakoriak a csőtörések | A vízvezeték kiváltás, a vízigények figyelembevételével megfelelő átmérőjű és anyagú hálózatot kapunk. |  | Zalaszentiván osztatlan közös | 265 |  | 2029-01-01 | 2033-12-31 | hosszú | A beruházás ütemezése a tervezési időszak évei szerint 6: 80; A beruházás ütemezése a tervezési időszak évei szerint 7: 86; A beruházás ütemezése a tervezési időszak évei szerint 9: 13; A beruházás ütemezése a tervezési időszak évei szerint 10: 86
0 |  | Sárhida | vezeték kiváltás, rekonstrukció, felújítás | A vezeték állapota anyaga, kora, minősége miatt nem megfelelő, elavult. | A vezeték anyaga vízbiztonsági kockázatot rejt magában, illetve nagyobb a valószínűsége a meghibásodásnak. | A vízvezeték kiváltás a vízigények figyelembevételével megfelelő átmérőjű és anyagú hálózatot kapunk. |  | Sárhida | 71210 |  | 2029-01-01 | 2038-12-31 | hosszú | [5 empty] | 7121 | 7121 | 7121 | 7121 | 7121 | 7121 | 7121 | 7121 | 7121 | 7121
0 |  | Teskánd | ivóvízhálózat rekonstrukció | A vezeték állapota anyaga, kora, minősége miatt nem megfelelő, elavult. | A vezeték elavult műszaki állapota miatt gyakoriak a csőtörések. | A vízvezeték kiváltás a vízigények figyelembevételével megfelelő átmérőjű és anyagú hálózatot kapunk. |  | Teskánd | 173750 |  | 2029-01-01 | 2038-12-31 | hosszú | [5 empty] | 17375 | 17375 | 17375 | 17375 | 17375 | 17375 | 17375 | 17375 | 17375 | 17375
0 |  | Zalaboldogfa | vezeték kiváltás, rekonstrukció, felújítás | A vezeték állapota anyaga, kora, minősége miatt nem megfelelő, elavult. | A vezeték elavult műszaki állapota miatt gyakoriak a csőtörések | A vízvezeték kiváltás, a vízigények figyelembevételével megfelelő átmérőjű és anyagú hálózatot kapunk. |  | Zalaboldogfa | 128830 |  | 2029-01-01 | 2038-12-31 | hosszú | [5 empty] | 12883 | 12883 | 12883 | 12883 | 12883 | 12883 | 12883 | 12883 | 12883 | 12883
0 |  | Zalaszentgyörgy | ivóvízhálózat rekonstrukció | A vezeték állapota anyaga, kora, minősége miatt nem megfelelő, elavult. | A vezeték elavult műszaki állapota miatt gyakoriak a csőtörések | A vízvezeték kiváltás, a vízigények figyelembevételével megfelelő átmérőjű és anyagú hálózatot kapunk. |  | Zalaszentgyörgy | 130280 |  | 2029-01-01 | 2038-12-31 | hosszú | [5 empty] | 13028 | 13028 | 13028 | 13028 | 13028 | 13028 | 13028 | 13028 | 13028 | 13028
0 |  | Zalaszentiván | vezeték kiváltás, rekonstrukció, felújítás | A vezeték állapota anyaga, kora, minősége miatt nem megfelelő, elavult. | A bekötővezeték anyaga vízbiztonsági kockázatot rejt magában, illetve nagyobb a valószínűsége a meghibásodásnak. | A vízvezeték kiváltás, a vízigények figyelembevételével megfelelő átmérőjű és anyagú hálózatot kapunk. |  | Zalaszentiván osztatlan közös | 8350 |  | 2029-01-01 | 2038-12-31 | hosszú | [5 empty] | 835 | 835 | 835 | 835 | 835 | 835 | 835 | 835 | 835 | 835
0 |  | Zalaszentiván | tűzcsap építés, csere | A szerelvény állapota anyaga, kora, minősége miatt nem megfelelő, elavult. | A szerelvény elavult műszaki állapota miatt gyakoriak a csőtörések | A szerelvény kiváltás, a vízigények figyelembevételével megfelelő átmérőjű és anyagú hálózatot kapunk. |  | Zalaszentiván osztatlan közös | 2275 |  | 2029-01-01 | 2038-12-31 | hosszú | [5 empty] | 240 | 360 | 360 | 360 | 360 | 119 | 119 | 119 | 119 | 119
0 |  | Zalaszentgyörgy | tűzcsap építés, csere | A szerelvény állapota anyaga, kora, minősége miatt nem megfelelő, elavult. | A vezeték elavult műszaki állapota miatt gyakoriak a csőtörések | A szerelvény kiváltás, a vízigények figyelembevételével megfelelő átmérőjű és anyagú hálózatot kapunk. |  | Zalaszentgyörgy | 635 |  | 2030-01-01 | 2030-12-31 | hosszú | A beruházás ütemezése a tervezési időszak évei szerint 7: 635
0 |  | Zalaegerszeg Bíró M. út (Berzsenyi - Petőfi u. között) | gerincvezeték csere (D355 330 fm)) | A vezeték állapota anyaga, kora, minősége miatt nem megfelelő, elavult. | A vezeték elavult műszaki állapota miatt gyakoriak a csőtörések. | A vízvezeték kiváltás a vízigények figyelembevételével megfelelő átmérőjű és anyagú hálózatot kapunk. |  | Zalaegerszeg | 23375 |  | 2031-01-01 | 2031-12-31 | hosszú | A beruházás ütemezése a tervezési időszak évei szerint 8: 23375
0 |  | Dobronhegy Petőfi u. | csőhíd csere (NA100 6 fm) | A vezeték állapota anyaga, kora, minősége miatt nem megfelelő, elavult. | A vezeték elavult műszaki állapota miatt gyakoriak a csőtörések | A vízvezeték kiváltás, a vízigények figyelembevételével megfelelő átmérőjű és anyagú hálózatot kapunk. |  | Dobronhegy | 508 |  | 2031-01-01 | 2034-12-31 | hosszú | A beruházás ütemezése a tervezési időszak évei szerint 8: 127; A beruházás ütemezése a tervezési időszak évei szerint 9: 127; A beruházás ütemezése a tervezési időszak évei szerint 10: 127; A beruházás ütemezése a tervezési időszak évei szerint 11: 127
0 |  | Zalaszentiván | vezeték kiváltás, rekonstrukció, felújítás | A vezeték állapota anyaga, kora, minősége miatt nem megfelelő, elavult. | A vezeték elavult műszaki állapota miatt gyakoriak a csőtörések | A vízvezeték kiváltás, a vízigények figyelembevételével megfelelő átmérőjű és anyagú hálózatot kapunk. |  | Zalaszentiván osztatlan közös | 1784 |  | 2031-01-01 | 2033-12-31 | hosszú | A beruházás ütemezése a tervezési időszak évei szerint 8: 220; A beruházás ütemezése a tervezési időszak évei szerint 9: 228; A beruházás ütemezése a tervezési időszak évei szerint 10: 1336
0 |  | Bagod Ady Endre utca | gerincvezeték csere (d225 800 fm) | A vezeték állapota anyaga, kora, minősége miatt nem megfelelő, elavult. | A vezeték elavult műszaki állapota miatt gyakoriak a csőtörések | A vízvezeték kiváltás, a vízigények figyelembevételével megfelelő átmérőjű és anyagú hálózatot kapunk. |  | Bagod | 32500 |  | 2032-01-01 | 2036-12-31 | hosszú | A beruházás ütemezése a tervezési időszak évei szerint 9: 6500; A beruházás ütemezése a tervezési időszak évei szerint 10: 6500; A beruházás ütemezése a tervezési időszak évei szerint 11: 6500; A beruházás ütemezése a tervezési időszak évei szerint 12: 6500; A beruházás ütemezése a tervezési időszak évei szerint 13: 6500
Gép, berendezés
Irányítástechnika, energiaellátás
VÍZTÁROLÓK
Épület, építmény
0 |  | Zalaegerszeg Botfa hegy II. tároló | belépő lapostető szigetelés felújítás | Az épület/építmény minősége és állaga leromlott. | Az épület/építmény feladata a víziközmű létesítmények védelme, vagyon és vízbiztonsági szempontból. Jelenlegi állapotban nem biztosítja a fenti funkciókat. A víztároló létesítmények nem megfelelő állapota. | Az épület/építmény megfelelő műszaki állapota révén ellátja a vagyon- és vízbiztonsági feladatait. |  | Zalaegerszeg | 250 |  | 2027-01-01 | 2027-12-31 | közép | A beruházás ütemezése a tervezési időszak évei szerint 4: 250
0 |  | Zalaegerszeg Buslakpuszta magaslati tároló | belépő lapostető szigetelés felújítás | Az épület/építmény minősége és állaga leromlott. | Az épület/építmény feladata a víziközmű létesítmények védelme, vagyon és vízbiztonsági szempontból. Jelenlegi állapotban nem biztosítja a fenti funkciókat. A víztároló létesítmények nem megfelelő állapota. | Az épület/építmény megfelelő műszaki állapota révén ellátja a vagyon- és vízbiztonsági feladatait. |  | Zalaegerszeg | 250 |  | 2027-01-01 | 2027-12-31 | közép | A beruházás ütemezése a tervezési időszak évei szerint 4: 250
0 |  | Zalaegerszeg Jánkahegyi víztároló | egyéb közmű építmények felújítása | Az épület/építmény minősége és állaga leromlott. | Az épület/építmény feladata a víziközmű létesítmények védelme, vagyon és vízbiztonsági szempontból. Jelenlegi állapotban nem biztosítja a fenti funkciókat. A víztároló létesítmények nem megfelelő állapota. | Az épület/építmény megfelelő műszaki állapota révén ellátja a vagyon- és vízbiztonsági feladatait. |  | Zalaegerszeg | 50000 |  | 2031-01-01 | 2031-12-31 | hosszú | A beruházás ütemezése a tervezési időszak évei szerint 8: 50000
Gép, berendezés
0 |  | Kustánszeg víztorony | közmű gépészet felújítása | A technológia, szerelvények és vezetékek, műszaki állapota miatt fennáll a meghibásodás veszélye. | A víztárolás gépészeti berendezései nem töltik be funkciójukat (nyitás-zárás). Az avultsági szint miatt fennáll a meghibásodás veszélye | Megfelelő hatékonyságú technológia. A gépészeti funkciókat kifogástalanul ellátó szerelvények |  | Becsvölgye osztatlan közös | 4026 |  | 2025-01-01 | 2026-12-31 | közép | A beruházás ütemezése a tervezési időszak évei szerint 2: 1794; A beruházás ütemezése a tervezési időszak évei szerint 3: 2232
Irányítástechnika, energiaellátás
26 |  | Zalaboldogfa magaslati tároló | szinttávadó csere | Az elektromos, irányítástechnikai szerelvények és vezetékek, műszaki állapota miatt fennáll a meghibásodás veszélye. | A szivattyú elektromos megtáplálása, a folyamatos távfelügyelet biztosítása. | A szivattyú elektromos paramétereihez illeszkedő erősáramú vezérlőszekrény. |  | Bagod osztatlan közös | 108 |  | 2024-07-01 | 2024-12-31 | rövid | A beruházás ütemezése a tervezési időszak évei szerint 1: 108
0 |  | Zalaegerszeg Bocfölde magaslati tároló | vezérlőszekrény felújítás | Az elektromos, irányítástechnikai szerelvények és vezetékek, műszaki állapota miatt fennáll a meghibásodás veszélye | Korszerűtlen, nem működő berendezések felújítása | Jó állapotú, korszerű, üzembiztos működésű berendezések |  | Zalaegerszeg | 1560 |  | 2025-01-01 | 2025-12-31 | közép | A beruházás ütemezése a tervezési időszak évei szerint 2: 1560
0 |  | Kustánszeg víztorony | villamos és irányítástechnika felújítása | Az elektromos, irányítástechnikai szerelvények és vezetékek, műszaki állapota miatt fennáll a meghibásodás veszélye. | A víztárolók elektromos megtáplálása, a folyamatos távfelügyelet biztosítása. | Az elektromos paramétereihez illeszkedő erős- és gyengeáramú vezérlőszekrény. |  | Becsvölgye osztatlan közös | 3000 |  | 2025-01-01 | 2026-12-31 | közép | A beruházás ütemezése a tervezési időszak évei szerint 2: 1452; A beruházás ütemezése a tervezési időszak évei szerint 3: 1548
0 |  | Zalaegerszeg Bocfölde magaslati tároló | irányítástechnikai szekrény felújítás | Az elektromos, irányítástechnikai szerelvények és vezetékek, műszaki állapota miatt fennáll a meghibásodás veszélye | Korszerűtlen, nem működő berendezések felújítása | Jó állapotú, korszerű, üzembiztos működésű berendezések |  | Zalaegerszeg | 4500 |  | 2026-01-01 | 2026-12-31 | közép | A beruházás ütemezése a tervezési időszak évei szerint 3: 4500
0 |  | Zalaegerszeg Jánkahegyi víztároló | épületvillamossági, világítás rekonstrukció | Az elektromos, irányítástechnikai szerelvények és vezetékek, műszaki állapota miatt fennáll a meghibásodás veszélye | Korszerűtlen, nem működő berendezések felújítása | Jó állapotú, korszerű, üzembiztos működésű berendezések |  | Zalaegerszeg | 4200 |  | 2026-01-01 | 2026-12-31 | közép | A beruházás ütemezése a tervezési időszak évei szerint 3: 4200
0 |  | Zalaegerszeg Jánkahegyi víztároló | behatolásjelzés felújítása | Az elektromos, irányítástechnikai szerelvények és vezetékek, műszaki állapota miatt fennáll a meghibásodás veszélye | Korszerűtlen, nem működő berendezések felújítása | Jó állapotú, korszerű, üzembiztos működésű berendezések |  | Zalaegerszeg | 1750 |  | 2026-01-01 | 2026-12-31 | közép | A beruházás ütemezése a tervezési időszak évei szerint 3: 1750
NYOMÁSFOKOZÓK
Épület, építmény
Gép, berendezés
20 |  | Zalaegerszeg Aranyoslapi átemelő | Szivattyú csere, teljes gépészeti rekonstrukció | A szivattyú kora, műszaki állapota miatt fennáll a meghibásodás veszélye. | A folyamatos víztermelés biztosítása. | A Q–H diagramhoz illeszkedő energiahatékony szivattyú üzemeltetése. |  | Zalaegerszeg | 5000 |  | 2024-07-01 | 2024-12-31 | rövid | A beruházás ütemezése a tervezési időszak évei szerint 1: 5000
24 |  | Babosdöbréte Rám nyomásfokozó | Szivattyú csere, teljes gépészeti rekonstrukció | A szivattyú kora, műszaki állapota miatt fennáll a meghibásodás veszélye. Feladat szükségessége | A folyamatos víztermelés biztosítása. | A Q–H diagramhoz illeszkedő energiahatékony szivattyú üzemeltetése. |  | Babosdöbréte | 5000 |  | 2024-07-01 | 2024-12-31 | rövid | A beruházás ütemezése a tervezési időszak évei szerint 1: 5000
0 |  | Bagod Szentpál nyomásfokozó | Szivattyú csere (CRIE3-5 2 db; CR45-3) | A szivattyú kora, műszaki állapota miatt fennáll a meghibásodás veszélye. | A folyamatos víztermelés biztosítása | A Q–H diagramhoz illeszkedő energiahatékony szivattyú üzemeltetése |  | Bagod | 1500 |  | 2030-01-01 | 2030-12-31 | hosszú | A beruházás ütemezése a tervezési időszak évei szerint 7: 1500
0 |  | Kávás Öreghegy nyomásfokozó | Szivattyú csere (CRIE3-8 2 db) | A szivattyú kora, műszaki állapota miatt fennáll a meghibásodás veszélye. | A folyamatos víztermelés biztosítása | A Q–H diagramhoz illeszkedő energiahatékony szivattyú üzemeltetése |  | Kávás | 637 |  | 2030-01-01 | 2031-12-31 | hosszú | A beruházás ütemezése a tervezési időszak évei szerint 7: 394; A beruházás ütemezése a tervezési időszak évei szerint 8: 243
0 |  | Hagyárosbörönd nyomásfokozó | Szivattyú csere (CRIE5-9 2 db; CR45-6) | A szivattyú kora, műszaki állapota miatt fennáll a meghibásodás veszélye. | A folyamatos víztermelés biztosítása | A Q–H diagramhoz illeszkedő energiahatékony szivattyú üzemeltetése |  | Hagyárosbörönd | 1500 |  | 2031-01-01 | 2033-12-31 | hosszú | A beruházás ütemezése a tervezési időszak évei szerint 8: 254; A beruházás ütemezése a tervezési időszak évei szerint 9: 674; A beruházás ütemezése a tervezési időszak évei szerint 10: 572
0 |  | Zalaboldogfa nyomásfokozó | Szivattyú csere (CRIE3-5 2 db; CR45-3) | A szivattyú kora, műszaki állapota miatt fennáll a meghibásodás veszélye. | A folyamatos víztermelés biztosítása | A Q–H diagramhoz illeszkedő energiahatékony szivattyú üzemeltetése |  | Zalaboldogfa | 1524 |  | 2031-01-01 | 2032-12-31 | hosszú | A beruházás ütemezése a tervezési időszak évei szerint 8: 1057; A beruházás ütemezése a tervezési időszak évei szerint 9: 467
0 |  | Nagykutasi átemelő | Szivattyú csere (WILO MVIL 906-16/E/3-400-50-2/IE3 3 db) | A szivattyú kora, műszaki állapota miatt fennáll a meghibásodás veszélye. Feladat szükségessége | A folyamatos víztermelés biztosítása. | A Q–H diagramhoz illeszkedő energiahatékony szivattyú üzemeltetése. |  | Nagykutas osztatlan közös | 3000 |  | 2035-01-01 | 2035-12-31 | hosszú | A beruházás ütemezése a tervezési időszak évei szerint 12: 3000
Irányítástechnika, energiaellátás
21 |  | Bocfölde átemelő | PLC csere | Az elektromos, irányítástechnikai szerelvények és vezetékek, műszaki állapota miatt fennáll a meghibásodás veszélye | A nyomásfokozó folyamatos működőképességének biztosítása. | Az elektromos paramétereihez illeszkedő erős- és gyengeáramú vezérlőszekrény. |  | Zalaegerszeg | 2028 |  | 2024-01-01 | 2024-12-31 | rövid | A beruházás ütemezése a tervezési időszak évei szerint 1: 2028
20 |  | Zalaegerszeg Aranyoslapi átemelő | villamos és irányítástechnika felújítása | Az elektromos, irányítástechnikai szerelvények és vezetékek, műszaki állapota miatt fennáll a meghibásodás veszélye | A szivattyú elektromos megtáplálása, a folyamatos távfelügyelet biztosítása. | A szivattyú elektromos paramétereihez illeszkedő erősáramú és vezérlőszekrény. |  | Zalaegerszeg | 15000 |  | 2024-07-01 | 2024-12-31 | rövid | A beruházás ütemezése a tervezési időszak évei szerint 1: 15000
24 |  | Babosdöbréte Rám nyomásfokozó | villamos és irányítéstechnika felújítása | Az elektromos, irányítástechnikai szerelvények és vezetékek, műszaki állapota miatt fennáll a meghibásodás veszélye. | A szivattyú elektromos megtáplálása, a folyamatos távfelügyelet biztosítása. | A szivattyú elektromos paramétereihez illeszkedő erősáramú és vezérlőszekrény. |  | Babosdöbréte | 10000 |  | 2024-07-01 | 2024-12-31 | rövid | A beruházás ütemezése a tervezési időszak évei szerint 1: 10000
0 |  | Zalaegerszeg Domb u. átemelő | villamos fogyasztásmérőhely csere | Az elektromos, irányítástechnikai szerelvények és vezetékek, műszaki állapota miatt fennáll a meghibásodás veszélye | A nyomásfokozó folyamatos működőképességének biztosítása. | Az elektromos paramétereihez illeszkedő erős- és gyengeáramú vezérlőszekrény. |  | Zalaegerszeg | 2100 |  | 2025-01-01 | 2025-06-30 | közép | A beruházás ütemezése a tervezési időszak évei szerint 2: 2100
0 |  | Zalaegerszeg Átalszegett úti 2-es átemelő | épületvillamossági, világítás rekonstrukció | Az elektromos, irányítástechnikai szerelvények és vezetékek, műszaki állapota miatt fennáll a meghibásodás veszélye | Korszerűtlen, nem működő berendezések felújítása | Jó állapotú, korszerű, üzembiztos működésű berendezések |  | Zalaegerszeg | 4200 |  | 2026-01-01 | 2026-12-31 | közép | A beruházás ütemezése a tervezési időszak évei szerint 3: 4200
0 |  | Nagykutas átemelő | villamos és irányítástechnika felújítása | Az elektromos, irányítástechnikai szerelvények és vezetékek, műszaki állapota miatt fennáll a meghibásodás veszélye. | A szivattyú elektromos megtáplálása, a folyamatos távfelügyelet biztosítása. | A szivattyú elektromos paramétereihez illeszkedő erősáramú és vezérlőszekrény. |  | Nagykutas osztatlan közös | 3000 |  | 2029-01-01 | 2029-12-31 | hosszú | A beruházás ütemezése a tervezési időszak évei szerint 6: 3000
| Összesen: | [7 empty] | 6322648
| Összesen: | [7 empty] | 7131552.95 | 278573 |  |  |  | 459981.55 | 275767.6 | 94069.6 | 396939.6 | 470604.6 | 640271.6 | 526887.6 | 605461.6 | 524197.6 | 517571.6 | 541541.6 | 523564.6 | 526564.6 | 514064.6 | 514064.6
2024 évre a fejlesztési forrás biztosított
| Tervezett feladatok nettó költsége a teljes ütem tekintetében (eFt) | Rendelkezésre álló források számszerűsített értéke a teljes ütem tekintetében (eFt) | Forrás megnevezése a teljes ütem tekintetében
I. ütem | 459981.55 | 149575 | Használati díj 2024
|  | 1736 | Előző évek HD maradványa
|  | 1222 | Önkormányzati saját forrás
|  | 127262 | Modern Városok Program keretében a zalaegerszegi közúthálózat és kapcsolódó tereinek fejlesztése forrás
|  | 200725 | Víziközmű-fejlesztési és Ellentételezési Alap (2024)
II. ütem | 1237381.4 | 598300 | Használati díj (2025-2028)
|  | 128100 | Víziközmű-fejlesztési és Ellentételezési Alap (2024)
|  | 11691 | Önkormányzati saját forrás
III. ütem | 5434190 | 1495750 | Használati díj (2029-2038)