## Alibánfa
Gördülő fejlesztési terv a 2024 - 2038 időszakra
FELÚJÍTÁSOK ÉS PÓTLÁSOK ÖSSZEFOGLALÓ TÁBLÁZATA
A tervet benyújtó szervezet megnevezése: | [9 empty] | ALIBÁNFA | [6 empty] | ellátásért felelős / ellátásért felelősök képviselője / víziközmű-szolgáltató *
Víziközmű-szolgáltató megnevezése: | [9 empty] | ÉSZAK ZALAI VÍZ- ÉS CSATORNAMŰ ZÁRTKÖRŰEN MŰKÖDŐ RÉSZVÉNYTÁRSASÁG
Víziközmű-szolgáltatási ágazat megnevezése: | [9 empty] | SZENNYVÍZ ÁGAZAT
Véleményeltérést megfogalmazó érintett fél megnevezése:
Víziközmű-rendszer kódja: ** | [9 empty] | 21-32054-1-048-01-10 | [6 empty] | ZALAEGERSZEG-SZV
V. Szennyvízelvezetés
Fontossági sorrend | Felujítás és pótlás megnevezése |  |  | Műszaki állapot felmérés, szükségességi indoklás |  |  | Vízjogi létesítési/elvi engedély száma | Az érintett ellátásért felelős(ök) megnevezése | Tervezett nettó költség | Forrás 2024 évre | Megvalósítás időtartama |  | Tervezett időtáv | A beruházás ütemezése a tervezési időszak évei szerint
|  |  |  | Jelenlegi műszaki állapot | Feladat szükségessége | Megvalósítást követő várható műszaki állapot |  |  | (eFt) |  | Kezdés | Befejezés | (rövid / közép / hosszú) | 1 | 2 | 3 | 4 | 5 | 6 | 7 | 8 | 9 | 10 | 11 | 12 | 13 | 14 | 15
| szakág | Helyszín | beruházás megnevezése
1 |  | Alibánfa | Rendkívüli helyzetből adódó azonnali feladatok (max. 15%) |  | A rendszer zavartalan üzemének biztosítása érdekében szükséges a beavatkozás |  |  | Alibánfa | 6385.5 |  | 2024-01-01 | 2038-12-31 |  | 425.7 | 425.7 | 425.7 | 425.7 | 425.7 | 425.7 | 425.7 | 425.7 | 425.7 | 425.7 | 425.7 | 425.7 | 425.7 | 425.7 | 425.7
SZENNYVÍZCSATORNA (GRAVITÁCIÓS)
Épület, építmény
56 |  | Alibánfa | szennyvízhálózat rekonstrukció | Az üzemelő viziközmű technológiailag elavult, üzemeltetése, és javítása már nem gazdaságos. Jelenleg a piacon magasabb műszaki tartalmak érhetőek el | A viziközmű rendszer hatékonyságának növelése, az üzemeltetési költségek szinten tartása miatt szükséges | A beavatkozás után egy hatékonyan működő viziközmű elemet kapunk, mely a kor elvárásainak megfelel. A rendszer üzembiztos, hatékony, és korszerű lesz |  | Alibánfa | 1489 |  | 2024-01-01 | 2024-12-31 | rövid | A beruházás ütemezése a tervezési időszak évei szerint 1: 1489
|  | Alibánfa | Idegenvíz kizárása a csatornadiagnosztikai vizsgálat és a helyszíni ellenőrzés alapján¹ | Az üzemelő viziközmű technológiailag elavult, üzemeltetése, és javítása már nem gazdaságos. Jelenleg a piacon magasabb műszaki tartalmak érhetőek el | A viziközmű rendszer hatékonyságának növelése, az üzemeltetési költségek szinten tartása miatt szükséges | A beavatkozás után egy hatékonyan működő viziközmű elemet kapunk, mely a kor elvárásainak megfelel. A rendszer üzembiztos, hatékony, és korszerű lesz |  | Alibánfa | 2000 |  | 2025-01-01 | 2028-12-31 | közép | A beruházás ütemezése a tervezési időszak évei szerint 2: 500; A beruházás ütemezése a tervezési időszak évei szerint 3: 500; A beruházás ütemezése a tervezési időszak évei szerint 4: 500; A beruházás ütemezése a tervezési időszak évei szerint 5: 500
|  | Alibánfa | Gravitációs csatorna NA 150 rekonstrukció | Az üzemelő viziközmű technológiailag elavult, üzemeltetése, és javítása már nem gazdaságos. Jelenleg a piacon magasabb műszaki tartalmak érhetőek el | A viziközmű rendszer hatékonyságának növelése, az üzemeltetési költségek szinten tartása miatt szükséges | A beavatkozás után egy hatékonyan működő viziközmű elemet kapunk, mely a kor elvárásainak megfelel. A rendszer üzembiztos, hatékony, és korszerű lesz |  | Alibánfa | 4000 |  | 2025-01-01 | 2028-12-31 | közép | A beruházás ütemezése a tervezési időszak évei szerint 2: 2000; A beruházás ütemezése a tervezési időszak évei szerint 5: 2000
|  | Alibánfa | Gravitációs csatorna NA200 rekonstrukció | Az üzemelő viziközmű technológiailag elavult, üzemeltetése, és javítása már nem gazdaságos. Jelenleg a piacon magasabb műszaki tartalmak érhetőek el | A viziközmű rendszer hatékonyságának növelése, az üzemeltetési költségek szinten tartása miatt szükséges | A beavatkozás után egy hatékonyan működő viziközmű elemet kapunk, mely a kor elvárásainak megfelel. A rendszer üzembiztos, hatékony, és korszerű lesz |  | Alibánfa | 10000 |  | 2025-01-01 | 2028-12-31 | közép | A beruházás ütemezése a tervezési időszak évei szerint 2: 5000; A beruházás ütemezése a tervezési időszak évei szerint 5: 5000
|  | Alibánfa | Idegenvíz kizárása a csatornadiagnosztikai vizsgálat és a helyszíni ellenőrzés alapján¹ | Az üzemelő viziközmű technológiailag elavult, üzemeltetése, és javítása már nem gazdaságos. Jelenleg a piacon magasabb műszaki tartalmak érhetőek el | A viziközmű rendszer hatékonyságának növelése, az üzemeltetési költségek szinten tartása miatt szükséges | A beavatkozás után egy hatékonyan működő viziközmű elemet kapunk, mely a kor elvárásainak megfelel. A rendszer üzembiztos, hatékony, és korszerű lesz |  | Alibánfa | 2900 |  | 2029-01-01 | 2038-12-31 | hosszú | [5 empty] | 500 | 500 | 500 | 200 | 200 | 200 | 200 | 200 | 200 | 200
|  | Alibánfa | Gravitációs csatorna NA 150 rekonstrukció | Az üzemelő viziközmű technológiailag elavult, üzemeltetése, és javítása már nem gazdaságos. Jelenleg a piacon magasabb műszaki tartalmak érhetőek el | A viziközmű rendszer hatékonyságának növelése, az üzemeltetési költségek szinten tartása miatt szükséges | A beavatkozás után egy hatékonyan működő viziközmű elemet kapunk, mely a kor elvárásainak megfelel. A rendszer üzembiztos, hatékony, és korszerű lesz |  | Alibánfa | 4000 |  | 2030-01-01 | 2034-12-31 | hosszú | A beruházás ütemezése a tervezési időszak évei szerint 7: 2000; A beruházás ütemezése a tervezési időszak évei szerint 11: 2000
|  | Alibánfa | Gravitációs csatorna NA200 rekonstrukció | Az üzemelő viziközmű technológiailag elavult, üzemeltetése, és javítása már nem gazdaságos. Jelenleg a piacon magasabb műszaki tartalmak érhetőek el | A viziközmű rendszer hatékonyságának növelése, az üzemeltetési költségek szinten tartása miatt szükséges | A beavatkozás után egy hatékonyan működő viziközmű elemet kapunk, mely a kor elvárásainak megfelel. A rendszer üzembiztos, hatékony, és korszerű lesz |  | Alibánfa | 10000 |  | 2032-01-01 | 2036-12-31 | hosszú | A beruházás ütemezése a tervezési időszak évei szerint 9: 5000; A beruházás ütemezése a tervezési időszak évei szerint 13: 5000
SZENNYVÍZVEZETÉKEK (KÉNYSZERÁRAMOLTATÁSÚ)
|  | Alibánfa | Nyomott vezeték NA100 rekonstrukció | Az üzemelő viziközmű technológiailag elavult, üzemeltetése, és javítása már nem gazdaságos. Jelenleg a piacon magasabb műszaki tartalmak érhetőek el | A kiépített rendszer működőképességének megóvása, a biztonságos üzemelés biztosítása miatt van szükség a munka elvégzésére | A viziközmű elem állapota megközelíti az új elem berendezés állapotát. Az üzembiztonság jelentősen növekszik |  | Alibánfa | 6060 |  | 2025-01-01 | 2028-12-31 | közép | A beruházás ütemezése a tervezési időszak évei szerint 2: 3030; A beruházás ütemezése a tervezési időszak évei szerint 5: 3030
|  | Alibánfa | Nyomott vezeték NA100 rekonstrukció | Az üzemelő viziközmű technológiailag elavult, üzemeltetése, és javítása már nem gazdaságos. Jelenleg a piacon magasabb műszaki tartalmak érhetőek el | A kiépített rendszer működőképességének megóvása, a biztonságos üzemelés biztosítása miatt van szükség a munka elvégzésére | A viziközmű elem állapota megközelíti az új elem berendezés állapotát. Az üzembiztonság jelentősen növekszik |  | Alibánfa | 4400 |  | 2025-01-01 | 2028-12-31 | közép | A beruházás ütemezése a tervezési időszak évei szerint 2: 2200; A beruházás ütemezése a tervezési időszak évei szerint 5: 2200
|  | Alibánfa | Nyomott vezeték NA100 rekonstrukció | Az üzemelő viziközmű technológiailag elavult, üzemeltetése, és javítása már nem gazdaságos. Jelenleg a piacon magasabb műszaki tartalmak érhetőek el | A kiépített rendszer működőképességének megóvása, a biztonságos üzemelés biztosítása miatt van szükség a munka elvégzésére | A viziközmű elem állapota megközelíti az új elem berendezés állapotát. Az üzembiztonság jelentősen növekszik |  | Alibánfa | 6060 |  | 2030-01-01 | 2034-12-31 | hosszú | A beruházás ütemezése a tervezési időszak évei szerint 7: 3030; A beruházás ütemezése a tervezési időszak évei szerint 11: 3030
|  | Alibánfa | Nyomott vezeték NA100 rekonstrukció | Az üzemelő viziközmű technológiailag elavult, üzemeltetése, és javítása már nem gazdaságos. Jelenleg a piacon magasabb műszaki tartalmak érhetőek el | A kiépített rendszer működőképességének megóvása, a biztonságos üzemelés biztosítása miatt van szükség a munka elvégzésére | A viziközmű elem állapota megközelíti az új elem berendezés állapotát. Az üzembiztonság jelentősen növekszik |  | Alibánfa | 3300 |  | 2031-01-01 | 2034-12-31 | hosszú | A beruházás ütemezése a tervezési időszak évei szerint 8: 2200; A beruházás ütemezése a tervezési időszak évei szerint 11: 1100
SZENNYVÍZÁTEMELŐK
Épület, építmény
|  | Alibánfa | átemelő akna építészeti rekonstrukció | A szennyvíz, és a belőle felszabaduló gázok hatására a felületek elkorrodálnak. Ezen elemek cseréje a A kiépített rendszer működőképességének megóvása, a biztonságos üzemelés biztosítása miatt van szükség a munka elvégzésérehez elengedhetetlen | A kiépített rendszer működőképességének megóvása, a biztonságos üzemelés biztosítása miatt van szükség a munka elvégzésére | A viziközmű elem állapota megközelíti az új elem berendezés állapotát. Az üzembiztonság jelentősen növekszik |  | Alibánfa | 264 |  | 2025-01-01 | 2025-12-31 | közép | A beruházás ütemezése a tervezési időszak évei szerint 2: 264
|  | Alibánfa | átemelő akna építészeti rekonstrukció | A szennyvíz, és a belőle felszabaduló gázok hatására a felületek elkorrodálnak. Ezen elemek cseréje a A kiépített rendszer működőképességének megóvása, a biztonságos üzemelés biztosítása miatt van szükség a munka elvégzésérehez elengedhetetlen | A kiépített rendszer működőképességének megóvása, a biztonságos üzemelés biztosítása miatt van szükség a munka elvégzésére | A viziközmű elem állapota megközelíti az új elem berendezés állapotát. Az üzembiztonság jelentősen növekszik |  | Alibánfa | 4570 |  | 2029-01-01 | 2034-12-31 | hosszú | A beruházás ütemezése a tervezési időszak évei szerint 6: 1200; A beruházás ütemezése a tervezési időszak évei szerint 7: 1200; A beruházás ütemezése a tervezési időszak évei szerint 8: 1200; A beruházás ütemezése a tervezési időszak évei szerint 9: 550; A beruházás ütemezése a tervezési időszak évei szerint 10: 120; A beruházás ütemezése a tervezési időszak évei szerint 11: 300
Gép, berendezés
|  | Alibánfa | gépészeti rekonstrukció (1-6) | A viziközmű elem a napi üzemmenet során oly mértékig elhasználódott, hogy a normál karbantartási munkákkal már nem biztosítható az üzembiztos működése | A rendszer zavartalan üzemének biztosítása érdekében szükséges a beavatkozás | A beavatkozás után egy hatékonyan működő viziközmű elemet kapunk, mely a kor elvárásainak megfelel. A rendszer üzembiztos, hatékony, és korszerű lesz |  | Alibánfa | 1600 |  | 2025-01-01 | 2027-12-31 | közép | A beruházás ütemezése a tervezési időszak évei szerint 2: 800; A beruházás ütemezése a tervezési időszak évei szerint 4: 800
|  | Alibánfa I. szennyvízátemelő | szivattyú csere | A szivattyú kora, műszaki állapota miatt fennáll a meghibásodás veszélye. | A folyamatos szennyvíztovábbítás biztosítása, szennyvízkiömlések megelőzése. | Megfelelő hatékonyságú technológia. A gépészeti funkciókat kifogástalanul ellátó szerelvények. |  | Alibánfa | 2200 |  | 2026-01-01 | 2026-12-31 | közép | A beruházás ütemezése a tervezési időszak évei szerint 3: 2200
|  | Alibánfa II. szennyvízátemelő | szivattyú csere | A szivattyú kora, műszaki állapota miatt fennáll a meghibásodás veszélye. | A folyamatos szennyvíztovábbítás biztosítása, szennyvízkiömlések megelőzése. | Megfelelő hatékonyságú technológia. A gépészeti funkciókat kifogástalanul ellátó szerelvények. |  | Alibánfa | 1000 |  | 2027-01-01 | 2027-12-31 | közép | A beruházás ütemezése a tervezési időszak évei szerint 4: 1000
|  | Alibánfa | gépészeti rekonstrukció (1-6) | Az üzemelő viziközmű elem működése közben előforduló eseti meghibásodások fordulhatnak elő, melyek előre nem tervezhetők | A rendszer zavartalan üzemének biztosítása érdekében szükséges a beavatkozás | A beavatkozás után egy hatékonyan működő viziközmű elemet kapunk, mely a kor elvárásainak megfelel. A rendszer üzembiztos, hatékony, és korszerű lesz |  | Alibánfa | 7700 |  | 2029-01-01 | 2035-12-31 | hosszú | A beruházás ütemezése a tervezési időszak évei szerint 6: 800; A beruházás ütemezése a tervezési időszak évei szerint 7: 800; A beruházás ütemezése a tervezési időszak évei szerint 9: 4500; A beruházás ütemezése a tervezési időszak évei szerint 11: 800; A beruházás ütemezése a tervezési időszak évei szerint 12: 800
|  | Alibánfa I. szennyvízátemelő | szivattyú csere | A szivattyú kora, műszaki állapota miatt fennáll a meghibásodás veszélye. | A folyamatos szennyvíztovábbítás biztosítása, szennyvízkiömlések megelőzése. | Megfelelő hatékonyságú technológia. A gépészeti funkciókat kifogástalanul ellátó szerelvények. |  | Alibánfa | 2200 |  | 2033-01-01 | 2033-12-31 | hosszú | A beruházás ütemezése a tervezési időszak évei szerint 10: 2200
|  | Alibánfa II. szennyvízátemelő | szivattyú csere | A szivattyú kora, műszaki állapota miatt fennáll a meghibásodás veszélye. | A folyamatos szennyvíztovábbítás biztosítása, szennyvízkiömlések megelőzése. | Megfelelő hatékonyságú technológia. A gépészeti funkciókat kifogástalanul ellátó szerelvények. |  | Alibánfa | 1000 |  | 2034-01-01 | 2034-12-31 | hosszú | A beruházás ütemezése a tervezési időszak évei szerint 11: 1000
Irányítástechnika, energiaellátás
|  | Alibánfa | villamos és irányítástechnika felújítása | A viziközmű elem a napi üzemmenet során oly mértékig elhasználódott, hogy a normál karbantartási munkákkal már nem biztosítható az üzembiztos működése | A kiépített rendszer működőképességének megóvása, a biztonságos üzemelés biztosítása miatt van szükség a munka elvégzésére | A viziközmű elem állapota megközelíti az új elem berendezés állapotát. Az üzembiztonság jelentősen növekszik |  | Alibánfa | 2000 |  | 2025-01-01 | 2025-12-31 | közép | A beruházás ütemezése a tervezési időszak évei szerint 2: 2000
|  | Alibánfa | villamos és irányítástechnika felújítása | A viziközmű elem a napi üzemmenet során oly mértékig elhasználódott, hogy a normál karbantartási munkákkal már nem biztosítható az üzembiztos működése | A kiépített rendszer működőképességének megóvása, a biztonságos üzemelés biztosítása miatt van szükség a munka elvégzésére | A viziközmű elem állapota megközelíti az új elem berendezés állapotát. Az üzembiztonság jelentősen növekszik |  | Alibánfa | 2000 |  | 2029-01-01 | 2029-12-31 | hosszú | A beruházás ütemezése a tervezési időszak évei szerint 6: 2000
| Összesen: | [7 empty] | 85128.5 | 2838 |  |  |  | 1914.7 | 16219.7 | 3125.7 | 2725.7 | 13155.7 | 4925.7 | 7955.7 | 4325.7 | 10675.7 | 2945.7 | 8855.7 | 1425.7 | 5625.7 | 625.7 | 625.7
2024 évre a fejlesztési forrás biztosított
| Tervezett feladatok nettó költsége a teljes ütem tekintetében (eFt) | Rendelkezésre álló források számszerűsített értéke a teljes ütem tekintetében (eFt) | Rendelkezésre álló források megnevezése
I. ütem | 1914.7 | 2838 | Használati díj (2024)
II. ütem | 35226.8 | 11352 | Használati díj (2025-2028)
III. ütem | 47987 | 28380 | Használati díj (2029-2038)
¹ Idegenvíz kizárás munkafolyamatai
1. Törött szerkezeti elemek cseréje, aknában bekötések körbekenése, folyásfenék újra betonozása, hézag pótlása (vízbetörés javítás)
2. Vízzáró réteg készítés, hosszútávú korrozíó és szerkezeti védelem (Szulfátálló réteg készítése)
3. Fedlap és szűkítő csere DN 600 mm, terhelésnek megfelelően, üzemeltető előírása szerint
4. Pontszerű hibahelyek javítása gerincvezetéken, és bekötésen
²Gépészeti felújítás
1. szivattyú talpidon csere
2. nyomócső csere
3. nadrágidom csere
4. visszacsapó szelep csere
5. tolózár csere
6. vezetőcső csere
³Védterület felújítás
1. kerítés csere
2. kapu csere
3. aszfaltozás

## Alsónemesapáti
Gördülő fejlesztési terv a 2024 - 2038 időszakra
FELÚJÍTÁSOK ÉS PÓTLÁSOK ÖSSZEFOGLALÓ TÁBLÁZATA
A tervet benyújtó szervezet megnevezése: | [9 empty] | ALSÓNEMESAPÁTI | [6 empty] | ellátásért felelős / ellátásért felelősök képviselője / víziközmű-szolgáltató *
Víziközmű-szolgáltató megnevezése: | [9 empty] | ÉSZAK ZALAI VÍZ- ÉS CSATORNAMŰ ZÁRTKÖRŰEN MŰKÖDŐ RÉSZVÉNYTÁRSASÁG
Víziközmű-szolgáltatási ágazat megnevezése: | [9 empty] | SZENNYVÍZ ÁGAZAT
Véleményeltérést megfogalmazó érintett fél megnevezése:
Víziközmű-rendszer kódja: ** | [9 empty] | 21-32054-1-048-01-10 | [6 empty] | ZALAEGERSZEG-SZV
V. Szennyvízelvezetés
Fontossági sorrend | Felujítás és pótlás megnevezése |  |  | Műszaki állapot felmérés, szükségességi indoklás |  |  | Vízjogi létesítési/elvi engedély száma | Az érintett ellátásért felelős(ök) megnevezése | Tervezett nettó költség | Forrás 2024 évre | Megvalósítás időtartama |  | Tervezett időtáv | A beruházás ütemezése a tervezési időszak évei szerint
|  |  |  | Jelenlegi műszaki állapot | Feladat szükségessége | Megvalósítást követő várható műszaki állapot |  |  | (eFt) |  | Kezdés | Befejezés | (rövid / közép / hosszú) | 1 | 2 | 3 | 4 | 5 | 6 | 7 | 8 | 9 | 10 | 11 | 12 | 13 | 14 | 15
| szakág | Helyszín | beruházás megnevezése
1 |  | Alsónemesapáti | Rendkívüli helyzetből adódó azonnali feladatok (max. 15%) |  | A rendszer zavartalan üzemének biztosítása érdekében szükséges a beavatkozás |  |  | Alsónemesapáti | 6180.75 |  | 2024-01-01 | 2038-12-31 |  | 412.05 | 412.05 | 412.05 | 412.05 | 412.05 | 412.05 | 412.05 | 412.05 | 412.05 | 412.05 | 412.05 | 412.05 | 412.05 | 412.05 | 412.05
SZENNYVÍZCSATORNA (GRAVITÁCIÓS)
Épület, építmény
|  | Alsónemesapáti | Idegenvíz kizárása a csatornadiagnosztikai vizsgálat és a helyszíni ellenőrzés alapján¹ | Az üzemelő viziközmű technológiailag elavult, üzemeltetése, és javítása már nem gazdaságos. Jelenleg a piacon magasabb műszaki tartalmak érhetőek el | A viziközmű rendszer hatékonyságának növelése, az üzemeltetési költségek szinten tartása miatt szükséges | A beavatkozás után egy hatékonyan működő viziközmű elemet kapunk, mely a kor elvárásainak megfelel. A rendszer üzembiztos, hatékony, és korszerű lesz |  | Alsónemesapáti | 2644 |  | 2025-01-01 | 2028-12-31 | közép | A beruházás ütemezése a tervezési időszak évei szerint 2: 661; A beruházás ütemezése a tervezési időszak évei szerint 3: 661; A beruházás ütemezése a tervezési időszak évei szerint 4: 661; A beruházás ütemezése a tervezési időszak évei szerint 5: 661
|  | Alsónemesapáti | Gravitációs csatorna NA 150 rekonstrukció | Az üzemelő viziközmű technológiailag elavult, üzemeltetése, és javítása már nem gazdaságos. Jelenleg a piacon magasabb műszaki tartalmak érhetőek el | A viziközmű rendszer hatékonyságának növelése, az üzemeltetési költségek szinten tartása miatt szükséges | A beavatkozás után egy hatékonyan működő viziközmű elemet kapunk, mely a kor elvárásainak megfelel. A rendszer üzembiztos, hatékony, és korszerű lesz |  | Alsónemesapáti | 4800 |  | 2025-01-01 | 2028-12-31 | közép | A beruházás ütemezése a tervezési időszak évei szerint 2: 2400; A beruházás ütemezése a tervezési időszak évei szerint 5: 2400
|  | Alsónemesapáti | Gravitációs csatorna NA 150 rekonstrukció | Az üzemelő viziközmű technológiailag elavult, üzemeltetése, és javítása már nem gazdaságos. Jelenleg a piacon magasabb műszaki tartalmak érhetőek el | A viziközmű rendszer hatékonyságának növelése, az üzemeltetési költségek szinten tartása miatt szükséges | A beavatkozás után egy hatékonyan működő viziközmű elemet kapunk, mely a kor elvárásainak megfelel. A rendszer üzembiztos, hatékony, és korszerű lesz |  | Alsónemesapáti | 4500 |  | 2026-01-01 | 2026-12-31 | közép | A beruházás ütemezése a tervezési időszak évei szerint 3: 4500
|  | Alsónemesapáti | Idegenvíz kizárása a csatornadiagnosztikai vizsgálat és a helyszíni ellenőrzés alapján¹ | Az üzemelő viziközmű technológiailag elavult, üzemeltetése, és javítása már nem gazdaságos. Jelenleg a piacon magasabb műszaki tartalmak érhetőek el | A viziközmű rendszer hatékonyságának növelése, az üzemeltetési költségek szinten tartása miatt szükséges | A beavatkozás után egy hatékonyan működő viziközmű elemet kapunk, mely a kor elvárásainak megfelel. A rendszer üzembiztos, hatékony, és korszerű lesz |  | Alsónemesapáti | 4083 |  | 2029-01-01 | 2038-12-31 | hosszú | [5 empty] | 661 | 661 | 661 | 300 | 300 | 300 | 300 | 300 | 300 | 300
|  | Alsónemesapáti | Gravitációs csatorna NA 150 rekonstrukció | Az üzemelő viziközmű technológiailag elavult, üzemeltetése, és javítása már nem gazdaságos. Jelenleg a piacon magasabb műszaki tartalmak érhetőek el | A viziközmű rendszer hatékonyságának növelése, az üzemeltetési költségek szinten tartása miatt szükséges | A beavatkozás után egy hatékonyan működő viziközmű elemet kapunk, mely a kor elvárásainak megfelel. A rendszer üzembiztos, hatékony, és korszerű lesz |  | Alsónemesapáti | 8800 |  | 2030-01-01 | 2034-12-31 | hosszú | A beruházás ütemezése a tervezési időszak évei szerint 7: 4300; A beruházás ütemezése a tervezési időszak évei szerint 11: 4500
|  | Alsónemesapáti | Gravitációs csatorna NA 150 rekonstrukció | Az üzemelő viziközmű technológiailag elavult, üzemeltetése, és javítása már nem gazdaságos. Jelenleg a piacon magasabb műszaki tartalmak érhetőek el | A viziközmű rendszer hatékonyságának növelése, az üzemeltetési költségek szinten tartása miatt szükséges | A beavatkozás után egy hatékonyan működő viziközmű elemet kapunk, mely a kor elvárásainak megfelel. A rendszer üzembiztos, hatékony, és korszerű lesz |  | Alsónemesapáti | 4800 |  | 2031-01-01 | 2035-12-31 | hosszú | A beruházás ütemezése a tervezési időszak évei szerint 8: 2400; A beruházás ütemezése a tervezési időszak évei szerint 12: 2400
SZENNYVÍZVEZETÉKEK (KÉNYSZERÁRAMOLTATÁSÚ)
Épület, építmény
|  | Alsónemesapáti | Nyomott vezeték NA125 rekonstrukció | Az üzemelő viziközmű technológiailag elavult, üzemeltetése, és javítása már nem gazdaságos. Jelenleg a piacon magasabb műszaki tartalmak érhetőek el | A kiépített rendszer működőképességének megóvása, a biztonságos üzemelés biztosítása miatt van szükség a munka elvégzésére | A viziközmű elem állapota megközelíti az új elem berendezés állapotát. Az üzembiztonság jelentősen növekszik |  | Alsónemesapáti | 4500 |  | 2025-01-01 | 2028-12-31 | közép | A beruházás ütemezése a tervezési időszak évei szerint 2: 2200; A beruházás ütemezése a tervezési időszak évei szerint 5: 2300
|  | Alsónemesapáti | Nyomott vezeték NA150 rekonstrukció | Az üzemelő viziközmű technológiailag elavult, üzemeltetése, és javítása már nem gazdaságos. Jelenleg a piacon magasabb műszaki tartalmak érhetőek el | A kiépített rendszer működőképességének megóvása, a biztonságos üzemelés biztosítása miatt van szükség a munka elvégzésére | A viziközmű elem állapota megközelíti az új elem berendezés állapotát. Az üzembiztonság jelentősen növekszik |  | Alsónemesapáti | 4400 |  | 2025-01-01 | 2028-12-31 | közép | A beruházás ütemezése a tervezési időszak évei szerint 2: 2200; A beruházás ütemezése a tervezési időszak évei szerint 5: 2200
|  | Alsónemesapáti | nyomó/légtelenítő akna | Az üzemelő viziközmű technológiailag elavult, üzemeltetése, és javítása már nem gazdaságos. Jelenleg a piacon magasabb műszaki tartalmak érhetőek el | A kiépített rendszer működőképességének megóvása, a biztonságos üzemelés biztosítása miatt van szükség a munka elvégzésére | A beavatkozás után egy hatékonyan működő viziközmű elemet kapunk, mely a kor elvárásainak megfelel. A rendszer üzembiztos, hatékony, és korszerű lesz |  | Alsónemesapáti | 360 |  | 2027-01-01 | 2027-12-31 | közép | A beruházás ütemezése a tervezési időszak évei szerint 4: 360
|  | Alsónemesapáti | Nyomott vezeték NA125 rekonstrukció | Az üzemelő viziközmű technológiailag elavult, üzemeltetése, és javítása már nem gazdaságos. Jelenleg a piacon magasabb műszaki tartalmak érhetőek el | A kiépített rendszer működőképességének megóvása, a biztonságos üzemelés biztosítása miatt van szükség a munka elvégzésére | A viziközmű elem állapota megközelíti az új elem berendezés állapotát. Az üzembiztonság jelentősen növekszik |  | Alsónemesapáti | 4600 |  | 2031-01-01 | 2034-12-31 | hosszú | A beruházás ütemezése a tervezési időszak évei szerint 8: 2300; A beruházás ütemezése a tervezési időszak évei szerint 11: 2300
|  | Alsónemesapáti | Nyomott vezeték NA150 rekonstrukció | Az üzemelő viziközmű technológiailag elavult, üzemeltetése, és javítása már nem gazdaságos. Jelenleg a piacon magasabb műszaki tartalmak érhetőek el | A kiépített rendszer működőképességének megóvása, a biztonságos üzemelés biztosítása miatt van szükség a munka elvégzésére | A viziközmű elem állapota megközelíti az új elem berendezés állapotát. Az üzembiztonság jelentősen növekszik |  | Alsónemesapáti | 4400 |  | 2031-01-01 | 2034-12-31 | hosszú | A beruházás ütemezése a tervezési időszak évei szerint 8: 2200; A beruházás ütemezése a tervezési időszak évei szerint 11: 2200
|  | Alsónemesapáti | Nyomott vezeték NA80 rekonstrukció | Az üzemelő viziközmű technológiailag elavult, üzemeltetése, és javítása már nem gazdaságos. Jelenleg a piacon magasabb műszaki tartalmak érhetőek el | A kiépített rendszer működőképességének megóvása, a biztonságos üzemelés biztosítása miatt van szükség a munka elvégzésére | A viziközmű elem állapota megközelíti az új elem berendezés állapotát. Az üzembiztonság jelentősen növekszik |  | Alsónemesapáti | 850 |  | 2033-01-01 | 2033-12-31 | hosszú | A beruházás ütemezése a tervezési időszak évei szerint 10: 850
SZENNYVÍZÁTEMELŐK
Épület, építmény
|  | Alsónemesapáti | átemelő akna építészeti rekonstrukció | A szennyvíz, és a belőle felszabaduló gázok hatására a felületek elkorrodálnak. Ezen elemek cseréje a A kiépített rendszer működőképességének megóvása, a biztonságos üzemelés biztosítása miatt van szükség a munka elvégzésérehez elengedhetetlen | Statikai stabilitás biztosítása | A viziközmű elem állapota megközelíti az új elem berendezés állapotát. Az üzembiztonság jelentősen növekszik |  | Alsónemesapáti | 3750 |  | 2025-01-01 | 2028-12-31 | közép | A beruházás ütemezése a tervezési időszak évei szerint 2: 1100; A beruházás ütemezése a tervezési időszak évei szerint 3: 1100; A beruházás ütemezése a tervezési időszak évei szerint 5: 1550
|  | Alsónemesapáti | HBA akna építészeti rekonstrukció | A szennyvíz, és a belőle felszabaduló gázok hatására a felületek elkorrodálnak. Ezen elemek cseréje a A kiépített rendszer működőképességének megóvása, a biztonságos üzemelés biztosítása miatt van szükség a munka elvégzésérehez elengedhetetlen | Statikai stabilitás biztosítása | A viziközmű elem állapota megközelíti az új elem berendezés állapotát. Az üzembiztonság jelentősen növekszik |  | Alsónemesapáti | 100 |  | 2025-01-01 | 2025-12-31 | közép | A beruházás ütemezése a tervezési időszak évei szerint 2: 100
|  | Alsónemesapáti | átemelő akna építészeti rekonstrukció | A szennyvíz, és a belőle felszabaduló gázok hatására a felületek elkorrodálnak. Ezen elemek cseréje a A kiépített rendszer működőképességének megóvása, a biztonságos üzemelés biztosítása miatt van szükség a munka elvégzésérehez elengedhetetlen | Statikai stabilitás biztosítása | A viziközmű elem állapota megközelíti az új elem berendezés állapotát. Az üzembiztonság jelentősen növekszik |  | Alsónemesapáti | 8030 |  | 2029-01-01 | 2036-12-31 | hosszú | A beruházás ütemezése a tervezési időszak évei szerint 6: 1410; A beruházás ütemezése a tervezési időszak évei szerint 7: 2060; A beruházás ütemezése a tervezési időszak évei szerint 8: 810; A beruházás ütemezése a tervezési időszak évei szerint 9: 750; A beruházás ütemezése a tervezési időszak évei szerint 10: 750; A beruházás ütemezése a tervezési időszak évei szerint 11: 750; A beruházás ütemezése a tervezési időszak évei szerint 12: 750; A beruházás ütemezése a tervezési időszak évei szerint 13: 750
|  | Alsónemesapáti | HBA akna építészeti rekonstrukció | A szennyvíz, és a belőle felszabaduló gázok hatására a felületek elkorrodálnak. Ezen elemek cseréje a A kiépített rendszer működőképességének megóvása, a biztonságos üzemelés biztosítása miatt van szükség a munka elvégzésérehez elengedhetetlen | Statikai stabilitás biztosítása | A viziközmű elem állapota megközelíti az új elem berendezés állapotát. Az üzembiztonság jelentősen növekszik |  | Alsónemesapáti | 200 |  | 2029-01-01 | 2033-12-31 | hosszú | A beruházás ütemezése a tervezési időszak évei szerint 6: 100; A beruházás ütemezése a tervezési időszak évei szerint 10: 100
Gép, berendezés
|  | Alsónemesapáti | gépészeti rekonstrukció (1-6) | A viziközmű elem a napi üzemmenet során oly mértékig elhasználódott, hogy a normál karbantartási munkákkal már nem biztosítható az üzembiztos működése | A rendszer zavartalan üzemének biztosítása érdekében szükséges a beavatkozás | A beavatkozás után egy hatékonyan működő viziközmű elemet kapunk, mely a kor elvárásainak megfelel. A rendszer üzembiztos, hatékony, és korszerű lesz |  | Alsónemesapáti | 10800 |  | 2025-01-01 | 2028-12-31 | közép | A beruházás ütemezése a tervezési időszak évei szerint 2: 2500; A beruházás ütemezése a tervezési időszak évei szerint 3: 7550; A beruházás ütemezése a tervezési időszak évei szerint 4: 450; A beruházás ütemezése a tervezési időszak évei szerint 5: 300
|  | Alsónemesapáti | HBA gépészeti rekonstrukció (1-6) | A viziközmű elem a napi üzemmenet során oly mértékig elhasználódott, hogy a normál karbantartási munkákkal már nem biztosítható az üzembiztos működése | A rendszer zavartalan üzemének biztosítása érdekében szükséges a beavatkozás | A beavatkozás után egy hatékonyan működő viziközmű elemet kapunk, mely a kor elvárásainak megfelel. A rendszer üzembiztos, hatékony, és korszerű lesz |  | Alsónemesapáti | 310 |  | 2025-01-01 | 2028-12-31 | közép | A beruházás ütemezése a tervezési időszak évei szerint 2: 65; A beruházás ütemezése a tervezési időszak évei szerint 4: 170; A beruházás ütemezése a tervezési időszak évei szerint 5: 75
|  | Alsónemesapáti I. szennyvízátemelő | szivattyú csere | A szivattyú kora, műszaki állapota miatt fennáll a meghibásodás veszélye. | A folyamatos szennyvíztovábbítás biztosítása, szennyvízkiömlések megelőzése. | Megfelelő hatékonyságú technológia. A gépészeti funkciókat kifogástalanul ellátó szerelvények. |  | Alsónemesapáti | 4400 |  | 2026-01-01 | 2026-12-31 | közép | A beruházás ütemezése a tervezési időszak évei szerint 3: 4400
|  | Alsónemesapáti II. szennyvízátemelő | szivattyú csere | A szivattyú kora, műszaki állapota miatt fennáll a meghibásodás veszélye. | A folyamatos szennyvíztovábbítás biztosítása, szennyvízkiömlések megelőzése. | Megfelelő hatékonyságú technológia. A gépészeti funkciókat kifogástalanul ellátó szerelvények. |  | Alsónemesapáti | 1800 |  | 2027-01-01 | 2027-12-31 | közép | A beruházás ütemezése a tervezési időszak évei szerint 4: 1800
|  | Alsónemesapáti III. szennyvízátemelő | szivattyú csere | A szivattyú kora, műszaki állapota miatt fennáll a meghibásodás veszélye. | A folyamatos szennyvíztovábbítás biztosítása, szennyvízkiömlések megelőzése. | Megfelelő hatékonyságú technológia. A gépészeti funkciókat kifogástalanul ellátó szerelvények. |  | Alsónemesapáti | 1000 |  | 2028-01-01 | 2028-12-31 | közép | A beruházás ütemezése a tervezési időszak évei szerint 5: 1000
|  | Alsónemesapáti | gépészeti rekonstrukció (1-6) | Az üzemelő viziközmű elem működése közben előforduló eseti meghibásodások fordulhatnak elő, melyek előre nem tervezhetők | A kiépített rendszer működőképességének megóvása, a biztonságos üzemelés biztosítása miatt van szükség a munka elvégzésére | A beavatkozás után egy hatékonyan működő viziközmű elemet kapunk, mely a kor elvárásainak megfelel. A rendszer üzembiztos, hatékony, és korszerű lesz |  | Alsónemesapáti | 19950 |  | 2029-01-01 | 2038-12-31 | hosszú | [5 empty] | 550 | 250 | 3750 | 850 | 550 | 1500 | 7100 | 1800 | 1800 | 1800
|  | Alsónemesapáti | HBA gépészeti rekonstrukció (1-6) | Az üzemelő viziközmű elem működése közben előforduló eseti meghibásodások fordulhatnak elő, melyek előre nem tervezhetők | A kiépített rendszer működőképességének megóvása, a biztonságos üzemelés biztosítása miatt van szükség a munka elvégzésére | A beavatkozás után egy hatékonyan működő viziközmű elemet kapunk, mely a kor elvárásainak megfelel. A rendszer üzembiztos, hatékony, és korszerű lesz |  | Alsónemesapáti | 805 |  | 2029-01-01 | 2037-12-31 | hosszú | A beruházás ütemezése a tervezési időszak évei szerint 6: 70; A beruházás ütemezése a tervezési időszak évei szerint 7: 100; A beruházás ütemezése a tervezési időszak évei szerint 9: 70; A beruházás ütemezése a tervezési időszak évei szerint 10: 75; A beruházás ütemezése a tervezési időszak évei szerint 11: 170; A beruházás ütemezése a tervezési időszak évei szerint 12: 75; A beruházás ütemezése a tervezési időszak évei szerint 13: 75; A beruházás ütemezése a tervezési időszak évei szerint 14: 170
|  | Alsónemesapáti I. szennyvízátemelő | szivattyú csere | A szivattyú kora, műszaki állapota miatt fennáll a meghibásodás veszélye. | A folyamatos szennyvíztovábbítás biztosítása, szennyvízkiömlések megelőzése. | Megfelelő hatékonyságú technológia. A gépészeti funkciókat kifogástalanul ellátó szerelvények. |  | Alsónemesapáti | 4400 |  | 2033-01-01 | 2033-12-31 | hosszú | A beruházás ütemezése a tervezési időszak évei szerint 10: 4400
|  | Alsónemesapáti II. szennyvízátemelő | szivattyú csere | A szivattyú kora, műszaki állapota miatt fennáll a meghibásodás veszélye. | A folyamatos szennyvíztovábbítás biztosítása, szennyvízkiömlések megelőzése. | Megfelelő hatékonyságú technológia. A gépészeti funkciókat kifogástalanul ellátó szerelvények. |  | Alsónemesapáti | 1800 |  | 2034-01-01 | 2034-12-31 | hosszú | A beruházás ütemezése a tervezési időszak évei szerint 11: 1800
|  | Alsónemesapáti III. szennyvízátemelő | szivattyú csere | A szivattyú kora, műszaki állapota miatt fennáll a meghibásodás veszélye. | A folyamatos szennyvíztovábbítás biztosítása, szennyvízkiömlések megelőzése. | Megfelelő hatékonyságú technológia. A gépészeti funkciókat kifogástalanul ellátó szerelvények. |  | Alsónemesapáti | 1000 |  | 2035-01-01 | 2035-12-31 | hosszú | A beruházás ütemezése a tervezési időszak évei szerint 12: 1000
Irányítástechnika, energiaellátás
|  | Alsónemesapáti | villamos és irányítástechnika felújítása | A viziközmű elem a napi üzemmenet során oly mértékig elhasználódott, hogy a normál karbantartási munkákkal már nem biztosítható az üzembiztos működése | A kiépített rendszer működőképességének megóvása, a biztonságos üzemelés biztosítása miatt van szükség a munka elvégzésére | A viziközmű elem állapota megközelíti az új elem berendezés állapotát. Az üzembiztonság jelentősen növekszik |  | Alsónemesapáti | 12500 |  | 2025-01-01 | 2025-12-31 | közép | A beruházás ütemezése a tervezési időszak évei szerint 2: 12500
| Összesen: | [7 empty] | 125762.75 | 2747 |  |  |  | 412.05 | 24138.05 | 18623.05 | 3853.05 | 10898.05 | 3203.05 | 7783.05 | 12533.05 | 2382.05 | 7437.05 | 13932.05 | 12037.05 | 3337.05 | 2682.05 | 2512.05
2024 évre a fejlesztési forrás biztosított
| Tervezett feladatok nettó költsége a teljes ütem tekintetében (eFt) | Rendelkezésre álló források számszerűsített értéke a teljes ütem tekintetében (eFt) | Rendelkezésre álló források megnevezése
I. ütem | 412.05 | 2747 | Használati díj (2024)
II. ütem | 57512.2 | 10988 | Használati díj (2025-2028)
III. ütem | 67838.5 | 27470 | Használati díj (2029-2038)
¹ Idegenvíz kizárás munkafolyamatai
1. Törött szerkezeti elemek cseréje, aknában bekötések körbekenése, folyásfenék újra betonozása, hézag pótlása (vízbetörés javítás)
2. Vízzáró réteg készítés, hosszútávú korrozíó és szerkezeti védelem (Szulfátálló réteg készítése)
3. Fedlap és szűkítő csere DN 600 mm, terhelésnek megfelelően, üzemeltető előírása szerint
4. Pontszerű hibahelyek javítása gerincvezetéken, és bekötésen
²Gépészeti felújítás
1. szivattyú talpidon csere
2. nyomócső csere
3. nadrágidom csere
4. visszacsapó szelep csere
5. tolózár csere
6. vezetőcső csere
³Védterület felújítás
1. kerítés csere
2. kapu csere
3. aszfaltozás

## Babosdöbréte
Gördülő fejlesztési terv a 2024 - 2038 időszakra
FELÚJÍTÁSOK ÉS PÓTLÁSOK ÖSSZEFOGLALÓ TÁBLÁZATA
A tervet benyújtó szervezet megnevezése: | [9 empty] | BABOSDÖBRÉTE | [6 empty] | ellátásért felelős / ellátásért felelősök képviselője / víziközmű-szolgáltató *
Víziközmű-szolgáltató megnevezése: | [9 empty] | ÉSZAK ZALAI VÍZ- ÉS CSATORNAMŰ ZÁRTKÖRŰEN MŰKÖDŐ RÉSZVÉNYTÁRSASÁG
Víziközmű-szolgáltatási ágazat megnevezése: | [9 empty] | SZENNYVÍZ ÁGAZAT
Véleményeltérést megfogalmazó érintett fél megnevezése:
Víziközmű-rendszer kódja: ** | [9 empty] | 21-32054-1-048-01-10 | [6 empty] | ZALAEGERSZEG-SZV
V. Szennyvízelvezetés
Fontossági sorrend | Felujítás és pótlás megnevezése |  |  | Műszaki állapot felmérés, szükségességi indoklás |  |  | Vízjogi létesítési/elvi engedély száma | Az érintett ellátásért felelős(ök) megnevezése | Tervezett nettó költség | Forrás 2024 évre | Megvalósítás időtartama |  | Tervezett időtáv | A beruházás ütemezése a tervezési időszak évei szerint
|  |  |  | Jelenlegi műszaki állapot | Feladat szükségessége | Megvalósítást követő várható műszaki állapot |  |  | (eFt) |  | Kezdés | Befejezés | (rövid / közép / hosszú) | 1 | 2 | 3 | 4 | 5 | 6 | 7 | 8 | 9 | 10 | 11 | 12 | 13 | 14 | 15
| szakág | Helyszín | beruházás megnevezése | bar: A beruházás ütemezése a tervezési időszak évei szerint 1
1 |  | Babosdöbréte | Rendkívüli helyzetből adódó azonnali feladatok (max. 15%) |  | A rendszer zavartalan üzemének biztosítása érdekében szükséges a beavatkozás |  |  | Babosdöbréte | 6284.25 |  | 2024-01-01 | 2038-12-31 |  | 418.95 | 418.95 | 418.95 | 418.95 | 418.95 | 418.95 | 418.95 | 418.95 | 418.95 | 418.95 | 418.95 | 418.95 | 418.95 | 418.95 | 418.95
SZENNYVÍZCSATORNA (GRAVITÁCIÓS)
Épület, építmény
|  | Babosdöbréte | Idegenvíz kizárása a csatornadiagnosztikai vizsgálat és a helyszíni ellenőrzés alapján¹ | Az üzemelő viziközmű technológiailag elavult, üzemeltetése, és javítása már nem gazdaságos. Jelenleg a piacon magasabb műszaki tartalmak érhetőek el | A viziközmű rendszer hatékonyságának növelése, az üzemeltetési költségek szinten tartása miatt szükséges | A beavatkozás után egy hatékonyan működő viziközmű elemet kapunk, mely a kor elvárásainak megfelel. A rendszer üzembiztos, hatékony, és korszerű lesz |  | Babosdöbréte | 1580 |  | 2025-01-01 | 2028-12-31 | közép | A beruházás ütemezése a tervezési időszak évei szerint 2: 395; A beruházás ütemezése a tervezési időszak évei szerint 3: 395; A beruházás ütemezése a tervezési időszak évei szerint 4: 395; A beruházás ütemezése a tervezési időszak évei szerint 5: 395
|  | Babosdöbréte | Gravitációs csatorna NA 150 rekonstrukció | Az üzemelő viziközmű technológiailag elavult, üzemeltetése, és javítása már nem gazdaságos. Jelenleg a piacon magasabb műszaki tartalmak érhetőek el | A viziközmű rendszer hatékonyságának növelése, az üzemeltetési költségek szinten tartása miatt szükséges | A beavatkozás után egy hatékonyan működő viziközmű elemet kapunk, mely a kor elvárásainak megfelel. A rendszer üzembiztos, hatékony, és korszerű lesz |  | Babosdöbréte | 4600 |  | 2025-01-01 | 2028-12-31 | közép | A beruházás ütemezése a tervezési időszak évei szerint 2: 2300; A beruházás ütemezése a tervezési időszak évei szerint 5: 2300
|  | Babosdöbréte | Gravitációs csatorna NA200 rekonstrukció | Az üzemelő viziközmű technológiailag elavult, üzemeltetése, és javítása már nem gazdaságos. Jelenleg a piacon magasabb műszaki tartalmak érhetőek el | A viziközmű rendszer hatékonyságának növelése, az üzemeltetési költségek szinten tartása miatt szükséges | A beavatkozás után egy hatékonyan működő viziközmű elemet kapunk, mely a kor elvárásainak megfelel. A rendszer üzembiztos, hatékony, és korszerű lesz |  | Babosdöbréte | 7400 |  | 2025-01-01 | 2027-12-31 | közép | A beruházás ütemezése a tervezési időszak évei szerint 2: 3700; A beruházás ütemezése a tervezési időszak évei szerint 4: 3700
|  | Babosdöbréte | Idegenvíz kizárása a csatornadiagnosztikai vizsgálat és a helyszíni ellenőrzés alapján¹ | Az üzemelő viziközmű technológiailag elavult, üzemeltetése, és javítása már nem gazdaságos. Jelenleg a piacon magasabb műszaki tartalmak érhetőek el | A viziközmű rendszer hatékonyságának növelése, az üzemeltetési költségek szinten tartása miatt szükséges | A beavatkozás után egy hatékonyan működő viziközmű elemet kapunk, mely a kor elvárásainak megfelel. A rendszer üzembiztos, hatékony, és korszerű lesz |  | Babosdöbréte | 2235 |  | 2029-01-01 | 2038-12-31 | hosszú | [5 empty] | 395 | 395 | 395 | 150 | 150 | 150 | 150 | 150 | 150 | 150
|  | Babosdöbréte | Gravitációs csatorna NA 150 rekonstrukció | Az üzemelő viziközmű technológiailag elavult, üzemeltetése, és javítása már nem gazdaságos. Jelenleg a piacon magasabb műszaki tartalmak érhetőek el | A viziközmű rendszer hatékonyságának növelése, az üzemeltetési költségek szinten tartása miatt szükséges | A beavatkozás után egy hatékonyan működő viziközmű elemet kapunk, mely a kor elvárásainak megfelel. A rendszer üzembiztos, hatékony, és korszerű lesz |  | Babosdöbréte | 2300 |  | 2031-01-01 | 2031-12-31 | hosszú | A beruházás ütemezése a tervezési időszak évei szerint 8: 2300
|  | Babosdöbréte | Gravitációs csatorna NA200 rekonstrukció | Az üzemelő viziközmű technológiailag elavult, üzemeltetése, és javítása már nem gazdaságos. Jelenleg a piacon magasabb műszaki tartalmak érhetőek el | A viziközmű rendszer hatékonyságának növelése, az üzemeltetési költségek szinten tartása miatt szükséges | A beavatkozás után egy hatékonyan működő viziközmű elemet kapunk, mely a kor elvárásainak megfelel. A rendszer üzembiztos, hatékony, és korszerű lesz |  | Babosdöbréte | 3700 |  | 2033-01-01 | 2033-12-31 | hosszú | A beruházás ütemezése a tervezési időszak évei szerint 10: 3700
SZENNYVÍZVEZETÉKEK (KÉNYSZERÁRAMOLTATÁSÚ)
|  | Babosdöbréte | Nyomott vezeték NA50 rekonstrukció | Az üzemelő viziközmű technológiailag elavult, üzemeltetése, és javítása már nem gazdaságos. Jelenleg a piacon magasabb műszaki tartalmak érhetőek el | A kiépített rendszer működőképességének megóvása, a biztonságos üzemelés biztosítása miatt van szükség a munka elvégzésére | A viziközmű elem állapota megközelíti az új elem berendezés állapotát. Az üzembiztonság jelentősen növekszik |  | Babosdöbréte | 4800 |  | 2025-01-01 | 2028-12-31 | közép | A beruházás ütemezése a tervezési időszak évei szerint 2: 2400; A beruházás ütemezése a tervezési időszak évei szerint 5: 2400
|  | Babosdöbréte | Nyomott vezeték NA80 rekonstrukció | Az üzemelő viziközmű technológiailag elavult, üzemeltetése, és javítása már nem gazdaságos. Jelenleg a piacon magasabb műszaki tartalmak érhetőek el | A kiépített rendszer működőképességének megóvása, a biztonságos üzemelés biztosítása miatt van szükség a munka elvégzésére | A viziközmű elem állapota megközelíti az új elem berendezés állapotát. Az üzembiztonság jelentősen növekszik |  | Babosdöbréte | 5400 |  | 2025-01-01 | 2027-12-31 | közép | A beruházás ütemezése a tervezési időszak évei szerint 2: 2700; A beruházás ütemezése a tervezési időszak évei szerint 4: 2700
|  | Babosdöbréte | Nyomott vezeték NA100 rekonstrukció | Az üzemelő viziközmű technológiailag elavult, üzemeltetése, és javítása már nem gazdaságos. Jelenleg a piacon magasabb műszaki tartalmak érhetőek el | A kiépített rendszer működőképességének megóvása, a biztonságos üzemelés biztosítása miatt van szükség a munka elvégzésére | A viziközmű elem állapota megközelíti az új elem berendezés állapotát. Az üzembiztonság jelentősen növekszik |  | Babosdöbréte | 4600 |  | 2025-01-01 | 2027-12-31 | közép | A beruházás ütemezése a tervezési időszak évei szerint 2: 2300; A beruházás ütemezése a tervezési időszak évei szerint 4: 2300
|  | Babosdöbréte | Nyomott vezeték NA80 rekonstrukció | Az üzemelő viziközmű technológiailag elavult, üzemeltetése, és javítása már nem gazdaságos. Jelenleg a piacon magasabb műszaki tartalmak érhetőek el | A kiépített rendszer működőképességének megóvása, a biztonságos üzemelés biztosítása miatt van szükség a munka elvégzésére | A viziközmű elem állapota megközelíti az új elem berendezés állapotát. Az üzembiztonság jelentősen növekszik |  | Babosdöbréte | 13500 |  | 2029-01-01 | 2037-12-31 | hosszú | A beruházás ütemezése a tervezési időszak évei szerint 6: 2700; A beruházás ütemezése a tervezési időszak évei szerint 8: 2700; A beruházás ütemezése a tervezési időszak évei szerint 10: 2700; A beruházás ütemezése a tervezési időszak évei szerint 12: 2700; A beruházás ütemezése a tervezési időszak évei szerint 14: 2700
|  | Babosdöbréte | Nyomott vezeték NA100 rekonstrukció | Az üzemelő viziközmű technológiailag elavult, üzemeltetése, és javítása már nem gazdaságos. Jelenleg a piacon magasabb műszaki tartalmak érhetőek el | A kiépített rendszer működőképességének megóvása, a biztonságos üzemelés biztosítása miatt van szükség a munka elvégzésére | A viziközmű elem állapota megközelíti az új elem berendezés állapotát. Az üzembiztonság jelentősen növekszik |  | Babosdöbréte | 6900 |  | 2029-01-01 | 2035-12-31 | hosszú | A beruházás ütemezése a tervezési időszak évei szerint 6: 2300; A beruházás ütemezése a tervezési időszak évei szerint 9: 2300; A beruházás ütemezése a tervezési időszak évei szerint 12: 2300
|  | Babosdöbréte | Nyomott vezeték NA50 rekonstrukció | Az üzemelő viziközmű technológiailag elavult, üzemeltetése, és javítása már nem gazdaságos. Jelenleg a piacon magasabb műszaki tartalmak érhetőek el | A kiépített rendszer működőképességének megóvása, a biztonságos üzemelés biztosítása miatt van szükség a munka elvégzésére | A viziközmű elem állapota megközelíti az új elem berendezés állapotát. Az üzembiztonság jelentősen növekszik |  | Babosdöbréte | 4800 |  | 2031-01-01 | 2035-12-31 | hosszú | A beruházás ütemezése a tervezési időszak évei szerint 8: 2400; A beruházás ütemezése a tervezési időszak évei szerint 12: 2400
|  | Babosdöbréte | Nyomott vezeték NA150 rekonstrukció | Az üzemelő viziközmű technológiailag elavult, üzemeltetése, és javítása már nem gazdaságos. Jelenleg a piacon magasabb műszaki tartalmak érhetőek el | A kiépített rendszer működőképességének megóvása, a biztonságos üzemelés biztosítása miatt van szükség a munka elvégzésére | A viziközmű elem állapota megközelíti az új elem berendezés állapotát. Az üzembiztonság jelentősen növekszik |  | Babosdöbréte | 720 |  | 2033-01-01 | 2033-12-31 | hosszú | A beruházás ütemezése a tervezési időszak évei szerint 10: 720
|  | Babosdöbréte | Nyomott vezeték NA200 rekonstrukció | Az üzemelő viziközmű technológiailag elavult, üzemeltetése, és javítása már nem gazdaságos. Jelenleg a piacon magasabb műszaki tartalmak érhetőek el | A kiépített rendszer működőképességének megóvása, a biztonságos üzemelés biztosítása miatt van szükség a munka elvégzésére | A viziközmű elem állapota megközelíti az új elem berendezés állapotát. Az üzembiztonság jelentősen növekszik |  | Babosdöbréte | 1000 |  | 2033-01-01 | 2033-12-31 | hosszú | A beruházás ütemezése a tervezési időszak évei szerint 10: 1000
SZENNYVÍZÁTEMELŐK
Épület, építmény
|  | Babosdöbréte I. szennyvízátemelő | átemelő akna bélelése | A szennyvíz, és a belőle felszabaduló gázok hatására a felületek elkorrodálnak. Ezen elemek cseréje a A kiépített rendszer működőképességének megóvása, a biztonságos üzemelés biztosítása miatt van szükség a munka elvégzésérehez elengedhetetlen | Statikai stabilitás biztosítása | A viziközmű elem állapota megközelíti az új elem berendezés állapotát. Az üzembiztonság jelentősen növekszik |  | Babosdöbréte | 4445 |  | 2025-01-01 | 2025-12-31 | közép | A beruházás ütemezése a tervezési időszak évei szerint 2: 4445
|  | Babosdöbréte | átemelő akna építészeti rekonstrukció | A szennyvíz, és a belőle felszabaduló gázok hatására a felületek elkorrodálnak. Ezen elemek cseréje a A kiépített rendszer működőképességének megóvása, a biztonságos üzemelés biztosítása miatt van szükség a munka elvégzésérehez elengedhetetlen | Statikai stabilitás biztosítása | A viziközmű elem állapota megközelíti az új elem berendezés állapotát. Az üzembiztonság jelentősen növekszik |  | Babosdöbréte | 6210 |  | 2025-01-01 | 2028-12-31 | közép | A beruházás ütemezése a tervezési időszak évei szerint 2: 1150; A beruházás ütemezése a tervezési időszak évei szerint 3: 2250; A beruházás ütemezése a tervezési időszak évei szerint 4: 1350; A beruházás ütemezése a tervezési időszak évei szerint 5: 1460
|  | Babosdöbréte | HBA akna építészeti rekonstrukció | A szennyvíz, és a belőle felszabaduló gázok hatására a felületek elkorrodálnak. Ezen elemek cseréje a A kiépített rendszer működőképességének megóvása, a biztonságos üzemelés biztosítása miatt van szükség a munka elvégzésérehez elengedhetetlen | Statikai stabilitás biztosítása | A viziközmű elem állapota megközelíti az új elem berendezés állapotát. Az üzembiztonság jelentősen növekszik |  | Babosdöbréte | 200 |  | 2025-01-01 | 2027-12-31 | közép | A beruházás ütemezése a tervezési időszak évei szerint 2: 100; A beruházás ütemezése a tervezési időszak évei szerint 4: 100
|  | Babosdöbréte | átemelő akna építészeti rekonstrukció | A szennyvíz, és a belőle felszabaduló gázok hatására a felületek elkorrodálnak. Ezen elemek cseréje a A kiépített rendszer működőképességének megóvása, a biztonságos üzemelés biztosítása miatt van szükség a munka elvégzésérehez elengedhetetlen | Statikai stabilitás biztosítása | A viziközmű elem állapota megközelíti az új elem berendezés állapotát. Az üzembiztonság jelentősen növekszik |  | Babosdöbréte | 9700 |  | 2029-01-01 | 2038-12-31 | hosszú | [5 empty] | 1460 | 1720 | 2260 | 500 | 210 | 600 | 1150 | 600 | 600 | 600
|  | Babosdöbréte | HBA akna építészeti rekonstrukció | A szennyvíz, és a belőle felszabaduló gázok hatására a felületek elkorrodálnak. Ezen elemek cseréje a A kiépített rendszer működőképességének megóvása, a biztonságos üzemelés biztosítása miatt van szükség a munka elvégzésérehez elengedhetetlen | Statikai stabilitás biztosítása | A viziközmű elem állapota megközelíti az új elem berendezés állapotát. Az üzembiztonság jelentősen növekszik |  | Babosdöbréte | 400 |  | 2029-01-01 | 2038-12-31 | hosszú | A beruházás ütemezése a tervezési időszak évei szerint 6: 100; A beruházás ütemezése a tervezési időszak évei szerint 9: 100; A beruházás ütemezése a tervezési időszak évei szerint 12: 100; A beruházás ütemezése a tervezési időszak évei szerint 15: 100
Gép, berendezés
57 |  | Babosdöbréte I. szv.átemelő | gépészeti felújítás | Az üzemelő viziközmű elem működése közben előforduló eseti meghibásodások fordulhatnak elő, melyek előre nem tervezhetők | A kiépített rendszer működőképességének megóvása, a biztonságos üzemelés biztosítása miatt van szükség a munka elvégzésére | A beavatkozás után egy hatékonyan működő viziközmű elemet kapunk, mely a kor elvárásainak megfelel. A rendszer üzembiztos, hatékony, és korszerű lesz |  | Babosdöbréte | 7500 |  | 2024-01-01 | 2024-12-31 | rövid | A beruházás ütemezése a tervezési időszak évei szerint 1: 7500
|  | Babosdöbréte Kökényesmindszent I. szennyvízátemelő | szivattyú csere | A szivattyú kora, műszaki állapota miatt fennáll a meghibásodás veszélye. | A folyamatos szennyvíztovábbítás biztosítása, szennyvízkiömlések megelőzése. | Megfelelő hatékonyságú technológia. A gépészeti funkciókat kifogástalanul ellátó szerelvények. |  | Babosdöbréte | 5715 |  | 2025-01-01 | 2025-12-31 | közép | A beruházás ütemezése a tervezési időszak évei szerint 2: 5715
|  | Babosdöbréte | gépészeti rekonstrukció (1-6) | Az üzemelő viziközmű elem működése közben előforduló eseti meghibásodások fordulhatnak elő, melyek előre nem tervezhetők | A kiépített rendszer működőképességének megóvása, a biztonságos üzemelés biztosítása miatt van szükség a munka elvégzésére | A beavatkozás után egy hatékonyan működő viziközmű elemet kapunk, mely a kor elvárásainak megfelel. A rendszer üzembiztos, hatékony, és korszerű lesz |  | Babosdöbréte | 10350 |  | 2025-01-01 | 2028-12-31 | közép | A beruházás ütemezése a tervezési időszak évei szerint 2: 3650; A beruházás ütemezése a tervezési időszak évei szerint 3: 3400; A beruházás ütemezése a tervezési időszak évei szerint 4: 3050; A beruházás ütemezése a tervezési időszak évei szerint 5: 250
|  | Babosdöbréte | HBA gépészeti rekonstrukció (1-6) | Az üzemelő viziközmű elem működése közben előforduló eseti meghibásodások fordulhatnak elő, melyek előre nem tervezhetők | A kiépített rendszer működőképességének megóvása, a biztonságos üzemelés biztosítása miatt van szükség a munka elvégzésére | A beavatkozás után egy hatékonyan működő viziközmű elemet kapunk, mely a kor elvárásainak megfelel. A rendszer üzembiztos, hatékony, és korszerű lesz |  | Babosdöbréte | 940 |  | 2025-01-01 | 2028-12-31 | közép | A beruházás ütemezése a tervezési időszak évei szerint 2: 405; A beruházás ütemezése a tervezési időszak évei szerint 3: 65; A beruházás ütemezése a tervezési időszak évei szerint 4: 315; A beruházás ütemezése a tervezési időszak évei szerint 5: 155
|  | Babosdöbréte I. szennyvízátemelő | szivattyú csere | A szivattyú kora, műszaki állapota miatt fennáll a meghibásodás veszélye. | A folyamatos szennyvíztovábbítás biztosítása, szennyvízkiömlések megelőzése. | Megfelelő hatékonyságú technológia. A gépészeti funkciókat kifogástalanul ellátó szerelvények. |  | Babosdöbréte | 5334 |  | 2026-01-01 | 2026-12-31 | közép | A beruházás ütemezése a tervezési időszak évei szerint 3: 5334
|  | Babosdöbréte II. szennyvízátemelő | szivattyú csere | A szivattyú kora, műszaki állapota miatt fennáll a meghibásodás veszélye. | A folyamatos szennyvíztovábbítás biztosítása, szennyvízkiömlések megelőzése. | Megfelelő hatékonyságú technológia. A gépészeti funkciókat kifogástalanul ellátó szerelvények. |  | Babosdöbréte | 2286 |  | 2027-01-01 | 2027-12-31 | közép | A beruházás ütemezése a tervezési időszak évei szerint 4: 2286
|  | Babosdöbréte Rám I. szennyvízátemelő | szivattyú csere | A szivattyú kora, műszaki állapota miatt fennáll a meghibásodás veszélye. | A folyamatos szennyvíztovábbítás biztosítása, szennyvízkiömlések megelőzése. | Megfelelő hatékonyságú technológia. A gépészeti funkciókat kifogástalanul ellátó szerelvények. |  | Babosdöbréte | 2286 |  | 2027-01-01 | 2027-12-31 | közép | A beruházás ütemezése a tervezési időszak évei szerint 4: 2286
|  | Babosdöbréte III. szennyvízátemelő | szivattyú csere | A szivattyú kora, műszaki állapota miatt fennáll a meghibásodás veszélye. | A folyamatos szennyvíztovábbítás biztosítása, szennyvízkiömlések megelőzése. | Megfelelő hatékonyságú technológia. A gépészeti funkciókat kifogástalanul ellátó szerelvények. |  | Babosdöbréte | 2286 |  | 2028-01-01 | 2028-12-31 | közép | A beruházás ütemezése a tervezési időszak évei szerint 5: 2286
|  | Babosdöbréte Rám II. szennyvízátemelő | szivattyú csere | A szivattyú kora, műszaki állapota miatt fennáll a meghibásodás veszélye. | A folyamatos szennyvíztovábbítás biztosítása, szennyvízkiömlések megelőzése. | Megfelelő hatékonyságú technológia. A gépészeti funkciókat kifogástalanul ellátó szerelvények. |  | Babosdöbréte | 2286 |  | 2028-01-01 | 2028-12-31 | közép | A beruházás ütemezése a tervezési időszak évei szerint 5: 2286
|  | Babosdöbréte | gépészeti rekonstrukció (1-6) | Az üzemelő viziközmű elem működése közben előforduló eseti meghibásodások fordulhatnak elő, melyek előre nem tervezhetők | A kiépített rendszer működőképességének megóvása, a biztonságos üzemelés biztosítása miatt van szükség a munka elvégzésére | A beavatkozás után egy hatékonyan működő viziközmű elemet kapunk, mely a kor elvárásainak megfelel. A rendszer üzembiztos, hatékony, és korszerű lesz |  | Babosdöbréte | 24450 |  | 2029-01-01 | 2038-12-31 | hosszú | [5 empty] | 600 | 3450 | 1250 | 250 | 8200 | 2050 | 2150 | 2500 | 2000 | 2000
|  | Babosdöbréte | HBA gépészeti rekonstrukció (1-6) | Az üzemelő viziközmű elem működése közben előforduló eseti meghibásodások fordulhatnak elő, melyek előre nem tervezhetők | A kiépített rendszer működőképességének megóvása, a biztonságos üzemelés biztosítása miatt van szükség a munka elvégzésére | A beavatkozás után egy hatékonyan működő viziközmű elemet kapunk, mely a kor elvárásainak megfelel. A rendszer üzembiztos, hatékony, és korszerű lesz |  | Babosdöbréte | 2420 |  | 2029-01-01 | 2038-12-31 | hosszú | [5 empty] | 315 | 65 | 405 | 65 | 405 | 65 | 315 | 405 | 65 | 315
|  | Babosdöbréte Kökényesmindszent I. szennyvízátemelő | szivattyú csere | A szivattyú kora, műszaki állapota miatt fennáll a meghibásodás veszélye. | A folyamatos szennyvíztovábbítás biztosítása, szennyvízkiömlések megelőzése. | Megfelelő hatékonyságú technológia. A gépészeti funkciókat kifogástalanul ellátó szerelvények. |  | Babosdöbréte | 5715 |  | 2032-01-01 | 2032-12-31 | hosszú | A beruházás ütemezése a tervezési időszak évei szerint 9: 5715
|  | Babosdöbréte I. szennyvízátemelő | szivattyú csere | A szivattyú kora, műszaki állapota miatt fennáll a meghibásodás veszélye. | A folyamatos szennyvíztovábbítás biztosítása, szennyvízkiömlések megelőzése. | Megfelelő hatékonyságú technológia. A gépészeti funkciókat kifogástalanul ellátó szerelvények. |  | Babosdöbréte | 5334 |  | 2033-01-01 | 2033-12-31 | hosszú | A beruházás ütemezése a tervezési időszak évei szerint 10: 5334
|  | Babosdöbréte II. szennyvízátemelő | szivattyú csere | A szivattyú kora, műszaki állapota miatt fennáll a meghibásodás veszélye. | A folyamatos szennyvíztovábbítás biztosítása, szennyvízkiömlések megelőzése. | Megfelelő hatékonyságú technológia. A gépészeti funkciókat kifogástalanul ellátó szerelvények. |  | Babosdöbréte | 2286 |  | 2034-01-01 | 2034-12-31 | hosszú | A beruházás ütemezése a tervezési időszak évei szerint 11: 2286
|  | Babosdöbréte Rám I. szennyvízátemelő | szivattyú csere | A szivattyú kora, műszaki állapota miatt fennáll a meghibásodás veszélye. | A folyamatos szennyvíztovábbítás biztosítása, szennyvízkiömlések megelőzése. | Megfelelő hatékonyságú technológia. A gépészeti funkciókat kifogástalanul ellátó szerelvények. |  | Babosdöbréte | 2286 |  | 2034-01-01 | 2034-12-31 | hosszú | A beruházás ütemezése a tervezési időszak évei szerint 11: 2286
|  | Babosdöbréte III. szennyvízátemelő | szivattyú csere | A szivattyú kora, műszaki állapota miatt fennáll a meghibásodás veszélye. | A folyamatos szennyvíztovábbítás biztosítása, szennyvízkiömlések megelőzése. | Megfelelő hatékonyságú technológia. A gépészeti funkciókat kifogástalanul ellátó szerelvények. |  | Babosdöbréte | 2286 |  | 2035-01-01 | 2035-12-31 | hosszú | A beruházás ütemezése a tervezési időszak évei szerint 12: 2286
|  | Babosdöbréte Rám II. szennyvízátemelő | szivattyú csere | A szivattyú kora, műszaki állapota miatt fennáll a meghibásodás veszélye. | A folyamatos szennyvíztovábbítás biztosítása, szennyvízkiömlések megelőzése. | Megfelelő hatékonyságú technológia. A gépészeti funkciókat kifogástalanul ellátó szerelvények. |  | Babosdöbréte | 2286 |  | 2035-01-01 | 2035-12-31 | hosszú | A beruházás ütemezése a tervezési időszak évei szerint 12: 2286
Irányítástechnika, energiaellátás
58 |  | Babosdöbréte szennyvízátemelők | villamos felújítás | A viziközmű elem a napi üzemmenet során oly mértékig elhasználódott, hogy a normál karbantartási munkákkal már nem biztosítható az üzembiztos működése | A kiépített rendszer működőképességének megóvása, a biztonságos üzemelés biztosítása miatt van szükség a munka elvégzésére | A viziközmű elem állapota megközelíti az új elem berendezés állapotát. Az üzembiztonság jelentősen növekszik |  | Babosdöbréte | 544 |  | 2024-01-01 | 2024-12-31 | rövid | A beruházás ütemezése a tervezési időszak évei szerint 1: 544
|  | Babosdöbréte | villamos és irányítástechnika felújítása | A viziközmű elem a napi üzemmenet során oly mértékig elhasználódott, hogy a normál karbantartási munkákkal már nem biztosítható az üzembiztos működése | A kiépített rendszer működőképességének megóvása, a biztonságos üzemelés biztosítása miatt van szükség a munka elvégzésére | A viziközmű elem állapota megközelíti az új elem berendezés állapotát. Az üzembiztonság jelentősen növekszik |  | Babosdöbréte | 21000 |  | 2025-01-01 | 2025-12-31 | közép | A beruházás ütemezése a tervezési időszak évei szerint 2: 21000
|  | Babosdöbréte | HBA vezérlőszekrény és műszerezés cseréje | A viziközmű elem a napi üzemmenet során oly mértékig elhasználódott, hogy a normál karbantartási munkákkal már nem biztosítható az üzembiztos működése | A kiépített rendszer működőképességének megóvása, a biztonságos üzemelés biztosítása miatt van szükség a munka elvégzésére | A viziközmű elem állapota megközelíti az új elem berendezés állapotát. Az üzembiztonság jelentősen növekszik |  | Babosdöbréte | 120 |  | 2025-01-01 | 2027-12-31 | közép | A beruházás ütemezése a tervezési időszak évei szerint 2: 60; A beruházás ütemezése a tervezési időszak évei szerint 4: 60
|  | Babosdöbréte | HBA vezérlőszekrény és műszerezés cseréje | A viziközmű elem a napi üzemmenet során oly mértékig elhasználódott, hogy a normál karbantartási munkákkal már nem biztosítható az üzembiztos működése | A kiépített rendszer működőképességének megóvása, a biztonságos üzemelés biztosítása miatt van szükség a munka elvégzésére | A viziközmű elem állapota megközelíti az új elem berendezés állapotát. Az üzembiztonság jelentősen növekszik |  | Babosdöbréte | 360 |  | 2029-01-01 | 2035-12-31 | hosszú | A beruházás ütemezése a tervezési időszak évei szerint 6: 60; A beruházás ütemezése a tervezési időszak évei szerint 7: 60; A beruházás ütemezése a tervezési időszak évei szerint 9: 60; A beruházás ütemezése a tervezési időszak évei szerint 10: 60; A beruházás ütemezése a tervezési időszak évei szerint 11: 60; A beruházás ütemezése a tervezési időszak évei szerint 12: 60
| Összesen: | [7 empty] | 198844.25 | 10293 |  |  |  | 8462.95 | 50738.95 | 11862.95 | 18960.95 | 11950.95 | 8348.95 | 6108.95 | 12128.95 | 9558.95 | 22897.95 | 7915.95 | 16315.95 | 4073.95 | 5933.95 | 3583.95
2024 évre a fejlesztési forrás biztosított
| Tervezett feladatok nettó költsége a teljes ütem tekintetében (eFt) | Rendelkezésre álló források számszerűsített értéke a teljes ütem tekintetében (eFt) | Rendelkezésre álló források megnevezése
I. ütem | 8462.95 | 2793 | Használati díj (2024)
|  | 7500 | Víziközmű-fejlesztési és Ellentételezési Alap
II. ütem | 93513.8 | 11172 | Használati díj (2025-2028)
III. ütem | 96867.5 | 27930 | Használati díj (2029-2038)
¹ Idegenvíz kizárás munkafolyamatai
1. Törött szerkezeti elemek cseréje, aknában bekötések körbekenése, folyásfenék újra betonozása, hézag pótlása (vízbetörés javítás)
2. Vízzáró réteg készítés, hosszútávú korrozíó és szerkezeti védelem (Szulfátálló réteg készítése)
3. Fedlap és szűkítő csere DN 600 mm, terhelésnek megfelelően, üzemeltető előírása szerint
4. Pontszerű hibahelyek javítása gerincvezetéken, és bekötésen
²Gépészeti felújítás
1. szivattyú talpidon csere
2. nyomócső csere
3. nadrágidom csere
4. visszacsapó szelep csere
5. tolózár csere
6. vezetőcső csere
³Védterület felújítás
1. kerítés csere
2. kapu csere
3. aszfaltozás

## Bagod
Gördülő fejlesztési terv a 2024 - 2038 időszakra
FELÚJÍTÁSOK ÉS PÓTLÁSOK ÖSSZEFOGLALÓ TÁBLÁZATA
A tervet benyújtó szervezet megnevezése: | [9 empty] | BAGOD | [6 empty] | ellátásért felelős / ellátásért felelősök képviselője / víziközmű-szolgáltató *
Víziközmű-szolgáltató megnevezése: | [9 empty] | ÉSZAK ZALAI VÍZ- ÉS CSATORNAMŰ ZÁRTKÖRŰEN MŰKÖDŐ RÉSZVÉNYTÁRSASÁG
Víziközmű-szolgáltatási ágazat megnevezése: | [9 empty] | SZENNYVÍZ ÁGAZAT
Véleményeltérést megfogalmazó érintett fél megnevezése:
Víziközmű-rendszer kódja: ** | [9 empty] | 21-32054-1-048-01-10 | [6 empty] | ZALAEGERSZEG-SZV
V. Szennyvízelvezetés
Fontossági sorrend | Felujítás és pótlás megnevezése |  |  | Műszaki állapot felmérés, szükségességi indoklás |  |  | Vízjogi létesítési/elvi engedély száma | Az érintett ellátásért felelős(ök) megnevezése | Tervezett nettó költség | Forrás 2024 évre | Megvalósítás időtartama |  | Tervezett időtáv | A beruházás ütemezése a tervezési időszak évei szerint
|  |  |  | Jelenlegi műszaki állapot | Feladat szükségessége | Megvalósítást követő várható műszaki állapot |  |  | (eFt) |  | Kezdés | Befejezés | (rövid / közép / hosszú) | 1 | 2 | 3 | 4 | 5 | 6 | 7 | 8 | 9 | 10 | 11 | 12 | 13 | 14 | 15
| szakág | Helyszín | beruházás megnevezése
1 |  | Bagod | Rendkívüli helyzetből adódó azonnali feladatok (max. 15%) |  | A rendszer zavartalan üzemének biztosítása érdekében szükséges a beavatkozás |  |  | Bagod | 16697.25 |  | 2024-01-01 | 2038-12-31 |  | 1113.15 | 1113.15 | 1113.15 | 1113.15 | 1113.15 | 1113.15 | 1113.15 | 1113.15 | 1113.15 | 1113.15 | 1113.15 | 1113.15 | 1113.15 | 1113.15 | 1113.15
SZENNYVÍZCSATORNA (GRAVITÁCIÓS)
Épület, építmény
|  | Bagod | Idegenvíz kizárása a csatornadiagnosztikai vizsgálat és a helyszíni ellenőrzés alapján¹ | Az üzemelő viziközmű technológiailag elavult, üzemeltetése, és javítása már nem gazdaságos. Jelenleg a piacon magasabb műszaki tartalmak érhetőek el | A viziközmű rendszer hatékonyságának növelése, az üzemeltetési költségek szinten tartása miatt szükséges | A beavatkozás után egy hatékonyan működő viziközmű elemet kapunk, mely a kor elvárásainak megfelel. A rendszer üzembiztos, hatékony, és korszerű lesz |  | Bagod | 1200 |  | 2025-01-01 | 2028-12-31 | közép | A beruházás ütemezése a tervezési időszak évei szerint 2: 300; A beruházás ütemezése a tervezési időszak évei szerint 3: 300; A beruházás ütemezése a tervezési időszak évei szerint 4: 300; A beruházás ütemezése a tervezési időszak évei szerint 5: 300
|  | Bagod | Gravitációs csatorna NA200 rekonstrukció | Az üzemelő viziközmű technológiailag elavult, üzemeltetése, és javítása már nem gazdaságos. Jelenleg a piacon magasabb műszaki tartalmak érhetőek el | A viziközmű rendszer hatékonyságának növelése, az üzemeltetési költségek szinten tartása miatt szükséges | A beavatkozás után egy hatékonyan működő viziközmű elemet kapunk, mely a kor elvárásainak megfelel. A rendszer üzembiztos, hatékony, és korszerű lesz |  | Bagod | 9200 |  | 2025-01-01 | 2027-12-31 | közép | A beruházás ütemezése a tervezési időszak évei szerint 2: 4600; A beruházás ütemezése a tervezési időszak évei szerint 4: 4600
|  | Bagod | Idegenvíz kizárása a csatornadiagnosztikai vizsgálat és a helyszíni ellenőrzés alapján¹ | Az üzemelő viziközmű technológiailag elavult, üzemeltetése, és javítása már nem gazdaságos. Jelenleg a piacon magasabb műszaki tartalmak érhetőek el | A viziközmű rendszer hatékonyságának növelése, az üzemeltetési költségek szinten tartása miatt szükséges | A beavatkozás után egy hatékonyan működő viziközmű elemet kapunk, mely a kor elvárásainak megfelel. A rendszer üzembiztos, hatékony, és korszerű lesz |  | Bagod | 3000 |  | 2029-01-01 | 2038-12-31 | hosszú | [5 empty] | 300 | 300 | 300 | 300 | 300 | 300 | 300 | 300 | 300 | 300
|  | Bagod | Gravitációs csatorna NA200 rekonstrukció | Az üzemelő viziközmű technológiailag elavult, üzemeltetése, és javítása már nem gazdaságos. Jelenleg a piacon magasabb műszaki tartalmak érhetőek el | A viziközmű rendszer hatékonyságának növelése, az üzemeltetési költségek szinten tartása miatt szükséges | A beavatkozás után egy hatékonyan működő viziközmű elemet kapunk, mely a kor elvárásainak megfelel. A rendszer üzembiztos, hatékony, és korszerű lesz |  | Bagod | 18400 |  | 2029-01-01 | 2035-12-31 | hosszú | A beruházás ütemezése a tervezési időszak évei szerint 6: 4600; A beruházás ütemezése a tervezési időszak évei szerint 8: 4600; A beruházás ütemezése a tervezési időszak évei szerint 10: 4600; A beruházás ütemezése a tervezési időszak évei szerint 12: 4600
SZENNYVÍZVEZETÉKEK (KÉNYSZERÁRAMOLTATÁSÚ)
59 |  | Bagod Vitenyédi u. 88. előtt | D63 KPE szennyvíz nyomóvezeték kiváltása | Az üzemelő viziközmű technológiailag elavult, üzemeltetése, és javítása már nem gazdaságos. Jelenleg a piacon magasabb műszaki tartalmak érhetőek el | A kiépített rendszer működőképességének megóvása, a biztonságos üzemelés biztosítása miatt van szükség a munka elvégzésére | A viziközmű elem állapota megközelíti az új elem berendezés állapotát. Az üzembiztonság jelentősen növekszik |  | Bagod | 331 |  | 2024-01-01 | 2024-12-31 | rövid | A beruházás ütemezése a tervezési időszak évei szerint 1: 331
|  | Bagod I. szv.átemelő | nyomóvezeték átkötés | Az üzemelő viziközmű technológiailag elavult, üzemeltetése, és javítása már nem gazdaságos. Jelenleg a piacon magasabb műszaki tartalmak érhetőek el | A kiépített rendszer működőképességének megóvása, a biztonságos üzemelés biztosítása miatt van szükség a munka elvégzésére | A viziközmű elem állapota megközelíti az új elem berendezés állapotát. Az üzembiztonság jelentősen növekszik |  | Bagod | 1500 |  | 2025-01-01 | 2025-12-31 | közép | A beruházás ütemezése a tervezési időszak évei szerint 2: 1500
|  | Bagod | Nyomott vezeték NA50 rekonstrukció | Az üzemelő viziközmű technológiailag elavult, üzemeltetése, és javítása már nem gazdaságos. Jelenleg a piacon magasabb műszaki tartalmak érhetőek el | A kiépített rendszer működőképességének megóvása, a biztonságos üzemelés biztosítása miatt van szükség a munka elvégzésére | A viziközmű elem állapota megközelíti az új elem berendezés állapotát. Az üzembiztonság jelentősen növekszik |  | Bagod | 9300 |  | 2025-01-01 | 2028-12-31 | közép | A beruházás ütemezése a tervezési időszak évei szerint 2: 3100; A beruházás ütemezése a tervezési időszak évei szerint 3: 3100; A beruházás ütemezése a tervezési időszak évei szerint 5: 3100
|  | Bagod | Nyomott vezeték NA80 rekonstrukció | Az üzemelő viziközmű technológiailag elavult, üzemeltetése, és javítása már nem gazdaságos. Jelenleg a piacon magasabb műszaki tartalmak érhetőek el | A kiépített rendszer működőképességének megóvása, a biztonságos üzemelés biztosítása miatt van szükség a munka elvégzésére | A viziközmű elem állapota megközelíti az új elem berendezés állapotát. Az üzembiztonság jelentősen növekszik |  | Bagod | 4200 |  | 2025-01-01 | 2028-12-31 | közép | A beruházás ütemezése a tervezési időszak évei szerint 2: 2100; A beruházás ütemezése a tervezési időszak évei szerint 5: 2100
|  | Bagod | Nyomott vezeték NA100 rekonstrukció | Az üzemelő viziközmű technológiailag elavult, üzemeltetése, és javítása már nem gazdaságos. Jelenleg a piacon magasabb műszaki tartalmak érhetőek el | A kiépített rendszer működőképességének megóvása, a biztonságos üzemelés biztosítása miatt van szükség a munka elvégzésére | A viziközmű elem állapota megközelíti az új elem berendezés állapotát. Az üzembiztonság jelentősen növekszik |  | Bagod | 4600 |  | 2025-01-01 | 2027-12-31 | közép | A beruházás ütemezése a tervezési időszak évei szerint 2: 2300; A beruházás ütemezése a tervezési időszak évei szerint 4: 2300
|  | Bagod | Nyomott vezeték NA150 rekonstrukció | Az üzemelő viziközmű technológiailag elavult, üzemeltetése, és javítása már nem gazdaságos. Jelenleg a piacon magasabb műszaki tartalmak érhetőek el | A kiépített rendszer működőképességének megóvása, a biztonságos üzemelés biztosítása miatt van szükség a munka elvégzésére | A viziközmű elem állapota megközelíti az új elem berendezés állapotát. Az üzembiztonság jelentősen növekszik |  | Bagod | 10200 |  | 2025-01-01 | 2028-12-31 | közép | A beruházás ütemezése a tervezési időszak évei szerint 2: 3400; A beruházás ütemezése a tervezési időszak évei szerint 3: 3400; A beruházás ütemezése a tervezési időszak évei szerint 5: 3400
|  | Bagod | Nyomott vezeték NA150 rekonstrukció | Az üzemelő viziközmű technológiailag elavult, üzemeltetése, és javítása már nem gazdaságos. Jelenleg a piacon magasabb műszaki tartalmak érhetőek el | A kiépített rendszer működőképességének megóvása, a biztonságos üzemelés biztosítása miatt van szükség a munka elvégzésére | A viziközmű elem állapota megközelíti az új elem berendezés állapotát. Az üzembiztonság jelentősen növekszik |  | Bagod | 10200 |  | 2029-01-01 | 2034-12-31 | hosszú | A beruházás ütemezése a tervezési időszak évei szerint 6: 3400; A beruházás ütemezése a tervezési időszak évei szerint 9: 3400; A beruházás ütemezése a tervezési időszak évei szerint 11: 3400
|  | Bagod | Nyomott vezeték NA50 rekonstrukció | Az üzemelő viziközmű technológiailag elavult, üzemeltetése, és javítása már nem gazdaságos. Jelenleg a piacon magasabb műszaki tartalmak érhetőek el | A kiépített rendszer működőképességének megóvása, a biztonságos üzemelés biztosítása miatt van szükség a munka elvégzésére | A viziközmű elem állapota megközelíti az új elem berendezés állapotát. Az üzembiztonság jelentősen növekszik |  | Bagod | 9300 |  | 2030-01-01 | 2036-12-31 | hosszú | A beruházás ütemezése a tervezési időszak évei szerint 7: 3100; A beruházás ütemezése a tervezési időszak évei szerint 10: 3100; A beruházás ütemezése a tervezési időszak évei szerint 13: 3100
|  | Bagod | Nyomott vezeték NA100 rekonstrukció | Az üzemelő viziközmű technológiailag elavult, üzemeltetése, és javítása már nem gazdaságos. Jelenleg a piacon magasabb műszaki tartalmak érhetőek el | A kiépített rendszer működőképességének megóvása, a biztonságos üzemelés biztosítása miatt van szükség a munka elvégzésére | A viziközmű elem állapota megközelíti az új elem berendezés állapotát. Az üzembiztonság jelentősen növekszik |  | Bagod | 2300 |  | 2030-01-01 | 2030-12-31 | hosszú | A beruházás ütemezése a tervezési időszak évei szerint 7: 2300
|  | Bagod | Nyomott vezeték NA80 rekonstrukció | Az üzemelő viziközmű technológiailag elavult, üzemeltetése, és javítása már nem gazdaságos. Jelenleg a piacon magasabb műszaki tartalmak érhetőek el | A kiépített rendszer működőképességének megóvása, a biztonságos üzemelés biztosítása miatt van szükség a munka elvégzésére | A viziközmű elem állapota megközelíti az új elem berendezés állapotát. Az üzembiztonság jelentősen növekszik |  | Bagod | 4200 |  | 2031-01-01 | 2034-12-31 | hosszú | A beruházás ütemezése a tervezési időszak évei szerint 8: 2100; A beruházás ütemezése a tervezési időszak évei szerint 11: 2100
SZENNYVÍZÁTEMELŐK
Épület, építmény
|  | Bagod | átemelő akna építészeti rekonstrukció | A szennyvíz, és a belőle felszabaduló gázok hatására a felületek elkorrodálnak. Ezen elemek cseréje a A kiépített rendszer működőképességének megóvása, a biztonságos üzemelés biztosítása miatt van szükség a munka elvégzésérehez elengedhetetlen | Statikai stabilitás biztosítása | A viziközmű elem állapota megközelíti az új elem berendezés állapotát. Az üzembiztonság jelentősen növekszik |  | Bagod | 1100 |  | 2025-01-01 | 2028-12-31 | közép | A beruházás ütemezése a tervezési időszak évei szerint 2: 300; A beruházás ütemezése a tervezési időszak évei szerint 3: 250; A beruházás ütemezése a tervezési időszak évei szerint 4: 300; A beruházás ütemezése a tervezési időszak évei szerint 5: 250
|  | Bagod | HBA akna építészeti rekonstrukció | Az üzemelő viziközmű technológiailag elavult, üzemeltetése, és javítása már nem gazdaságos. Jelenleg a piacon magasabb műszaki tartalmak érhetőek el | A kiépített rendszer működőképességének megóvása, a biztonságos üzemelés biztosítása miatt van szükség a munka elvégzésére | A viziközmű elem állapota megközelíti az új elem berendezés állapotát. Az üzembiztonság jelentősen növekszik |  | Bagod | 1200 |  | 2025-01-01 | 2028-12-31 | közép | A beruházás ütemezése a tervezési időszak évei szerint 2: 300; A beruházás ütemezése a tervezési időszak évei szerint 3: 300; A beruházás ütemezése a tervezési időszak évei szerint 4: 300; A beruházás ütemezése a tervezési időszak évei szerint 5: 300
|  | Bagod | átemelő akna építészeti rekonstrukció | A szennyvíz, és a belőle felszabaduló gázok hatására a felületek elkorrodálnak. Ezen elemek cseréje a A kiépített rendszer működőképességének megóvása, a biztonságos üzemelés biztosítása miatt van szükség a munka elvégzésérehez elengedhetetlen | Statikai stabilitás biztosítása | A viziközmű elem állapota megközelíti az új elem berendezés állapotát. Az üzembiztonság jelentősen növekszik |  | Bagod | 4260 |  | 2029-01-01 | 2038-12-31 | hosszú | A beruházás ütemezése a tervezési időszak évei szerint 6: 1950; A beruházás ütemezése a tervezési időszak évei szerint 8: 60; A beruházás ütemezése a tervezési időszak évei szerint 10: 250; A beruházás ütemezése a tervezési időszak évei szerint 11: 400; A beruházás ütemezése a tervezési időszak évei szerint 12: 400; A beruházás ütemezése a tervezési időszak évei szerint 13: 400; A beruházás ütemezése a tervezési időszak évei szerint 14: 400; A beruházás ütemezése a tervezési időszak évei szerint 15: 400
|  | Bagod | HBA akna építészeti rekonstrukció | Az üzemelő viziközmű technológiailag elavult, üzemeltetése, és javítása már nem gazdaságos. Jelenleg a piacon magasabb műszaki tartalmak érhetőek el | A kiépített rendszer működőképességének megóvása, a biztonságos üzemelés biztosítása miatt van szükség a munka elvégzésére | A viziközmű elem állapota megközelíti az új elem berendezés állapotát. Az üzembiztonság jelentősen növekszik |  | Bagod | 3000 |  | 2029-01-01 | 2038-12-31 | hosszú | [5 empty] | 300 | 300 | 300 | 300 | 300 | 300 | 300 | 300 | 300 | 300
Gép, berendezés
60 |  | Bagod | szivattyú felújítás, csere | A szivattyú kora, műszaki állapota miatt fennáll a meghibásodás veszélye. | A folyamatos szennyvíztovábbítás biztosítása, szennyvízkiömlések megelőzése. | Megfelelő hatékonyságú technológia. A gépészeti funkciókat kifogástalanul ellátó szerelvények. |  | Bagod | 3416 |  | 2024-01-01 | 2024-12-31 | rövid | A beruházás ütemezése a tervezési időszak évei szerint 1: 3416
|  | Bagod | gépészeti rekonstrukció (1-6) | A viziközmű elem a napi üzemmenet során oly mértékig elhasználódott, hogy a normál karbantartási munkákkal már nem biztosítható az üzembiztos működése | A rendszer zavartalan üzemének biztosítása érdekében szükséges a beavatkozás | A beavatkozás után egy hatékonyan működő viziközmű elemet kapunk, mely a kor elvárásainak megfelel. A rendszer üzembiztos, hatékony, és korszerű lesz |  | Bagod | 10000 |  | 2025-01-01 | 2028-12-31 | közép | A beruházás ütemezése a tervezési időszak évei szerint 2: 2200; A beruházás ütemezése a tervezési időszak évei szerint 3: 200; A beruházás ütemezése a tervezési időszak évei szerint 5: 7600
|  | Bagod | HBA gépészeti rekonstrukció (1-6) | Az üzemelő viziközmű elem működése közben előforduló eseti meghibásodások fordulhatnak elő, melyek előre nem tervezhetők | A kiépített rendszer működőképességének megóvása, a biztonságos üzemelés biztosítása miatt van szükség a munka elvégzésére | A beavatkozás után egy hatékonyan működő viziközmű elemet kapunk, mely a kor elvárásainak megfelel. A rendszer üzembiztos, hatékony, és korszerű lesz |  | Bagod | 5600 |  | 2025-01-01 | 2028-12-31 | közép | A beruházás ütemezése a tervezési időszak évei szerint 2: 1400; A beruházás ütemezése a tervezési időszak évei szerint 3: 1400; A beruházás ütemezése a tervezési időszak évei szerint 4: 1400; A beruházás ütemezése a tervezési időszak évei szerint 5: 1400
|  | Bagod | gépészeti rekonstrukció (1-6) | Az üzemelő viziközmű elem működése közben előforduló eseti meghibásodások fordulhatnak elő, melyek előre nem tervezhetők | A kiépített rendszer működőképességének megóvása, a biztonságos üzemelés biztosítása miatt van szükség a munka elvégzésére | A beavatkozás után egy hatékonyan működő viziközmű elemet kapunk, mely a kor elvárásainak megfelel. A rendszer üzembiztos, hatékony, és korszerű lesz |  | Bagod | 3300 |  | 2029-01-01 | 2036-12-31 | hosszú | A beruházás ütemezése a tervezési időszak évei szerint 6: 2500; A beruházás ütemezése a tervezési időszak évei szerint 7: 200; A beruházás ütemezése a tervezési időszak évei szerint 9: 200; A beruházás ütemezése a tervezési időszak évei szerint 11: 200; A beruházás ütemezése a tervezési időszak évei szerint 13: 200
|  | Bagod | HBA gépészeti rekonstrukció (1-6) | A viziközmű elem a napi üzemmenet során oly mértékig elhasználódott, hogy a normál karbantartási munkákkal már nem biztosítható az üzembiztos működése | A rendszer zavartalan üzemének biztosítása érdekében szükséges a beavatkozás | A viziközmű elem állapota megközelíti az új elem berendezés állapotát. Az üzembiztonság jelentősen növekszik |  | Bagod | 14000 |  | 2029-01-01 | 2038-12-31 | hosszú | [5 empty] | 1400 | 1400 | 1400 | 1400 | 1400 | 1400 | 1400 | 1400 | 1400 | 1400
|  | Bagod I. szennyvízátemelő | szivattyú csere | A szivattyú kora, műszaki állapota miatt fennáll a meghibásodás veszélye. | A folyamatos szennyvíztovábbítás biztosítása, szennyvízkiömlések megelőzése. | Megfelelő hatékonyságú technológia. A gépészeti funkciókat kifogástalanul ellátó szerelvények. |  | Bagod | 4200 |  | 2032-01-01 | 2032-12-31 | hosszú | A beruházás ütemezése a tervezési időszak évei szerint 9: 4200
Irányítástechnika, energiaellátás
61 |  | Bagod | HBA alu tokozott csatlakozó szekrény csere. Meglévő 60 db-ból 41 db cseréje. | A viziközmű elem a napi üzemmenet során oly mértékig elhasználódott, hogy a normál karbantartási munkákkal már nem biztosítható az üzembiztos működése | A rendszer zavartalan üzemének biztosítása érdekében szükséges a beavatkozás | A beavatkozás után egy hatékonyan működő viziközmű elemet kapunk, mely a kor elvárásainak megfelel. A rendszer üzembiztos, hatékony, és korszerű lesz |  | Bagod | 16500 |  | 2024-01-01 | 2024-12-31 | rövid | A beruházás ütemezése a tervezési időszak évei szerint 1: 16500
62 |  | Bagod | villamos felújítás | A viziközmű elem a napi üzemmenet során oly mértékig elhasználódott, hogy a normál karbantartási munkákkal már nem biztosítható az üzembiztos működése | A rendszer zavartalan üzemének biztosítása érdekében szükséges a beavatkozás | A beavatkozás után egy hatékonyan működő viziközmű elemet kapunk, mely a kor elvárásainak megfelel. A rendszer üzembiztos, hatékony, és korszerű lesz |  | Bagod | 358 |  | 2024-01-01 | 2024-12-31 | rövid | A beruházás ütemezése a tervezési időszak évei szerint 1: 358
|  | Bagod | HBA alu tokozott csatlakozó szekrény csere. Meglévő 60 db-ból 41 db cseréje. | A viziközmű elem a napi üzemmenet során oly mértékig elhasználódott, hogy a normál karbantartási munkákkal már nem biztosítható az üzembiztos működése | A rendszer zavartalan üzemének biztosítása érdekében szükséges a beavatkozás | A beavatkozás után egy hatékonyan működő viziközmű elemet kapunk, mely a kor elvárásainak megfelel. A rendszer üzembiztos, hatékony, és korszerű lesz |  | Bagod | 33500 |  | 2025-01-01 | 2025-12-31 | közép | A beruházás ütemezése a tervezési időszak évei szerint 2: 33500
|  | Bagod Kisfaludy út 32. HBA | Villamos fogyasztásmérőhely rekonstrukció | A viziközmű elem a napi üzemmenet során oly mértékig elhasználódott, hogy a normál karbantartási munkákkal már nem biztosítható az üzembiztos működése | A rendszer zavartalan üzemének biztosítása érdekében szükséges a beavatkozás | A beavatkozás után egy hatékonyan működő viziközmű elemet kapunk, mely a kor elvárásainak megfelel. A rendszer üzembiztos, hatékony, és korszerű lesz |  | Bagod | 1100 |  | 2025-01-01 | 2025-12-31 | közép | A beruházás ütemezése a tervezési időszak évei szerint 2: 1100
|  | Bagod | HBA vezérlőszekrény és műszerezés cseréje | A viziközmű elem a napi üzemmenet során oly mértékig elhasználódott, hogy a normál karbantartási munkákkal már nem biztosítható az üzembiztos működése | A rendszer zavartalan üzemének biztosítása érdekében szükséges a beavatkozás | A beavatkozás után egy hatékonyan működő viziközmű elemet kapunk, mely a kor elvárásainak megfelel. A rendszer üzembiztos, hatékony, és korszerű lesz |  | Bagod | 2000 |  | 2025-01-01 | 2028-12-31 | közép | A beruházás ütemezése a tervezési időszak évei szerint 2: 500; A beruházás ütemezése a tervezési időszak évei szerint 3: 500; A beruházás ütemezése a tervezési időszak évei szerint 4: 500; A beruházás ütemezése a tervezési időszak évei szerint 5: 500
|  | Bagod | HBA vezérlőszekrény és műszerezés cseréje | A viziközmű elem a napi üzemmenet során oly mértékig elhasználódott, hogy a normál karbantartási munkákkal már nem biztosítható az üzembiztos működése | A rendszer zavartalan üzemének biztosítása érdekében szükséges a beavatkozás | A beavatkozás után egy hatékonyan működő viziközmű elemet kapunk, mely a kor elvárásainak megfelel. A rendszer üzembiztos, hatékony, és korszerű lesz |  | Bagod | 5000 |  | 2029-01-01 | 2038-12-31 | hosszú | [5 empty] | 500 | 500 | 500 | 500 | 500 | 500 | 500 | 500 | 500 | 500
| Összesen: | [7 empty] | 213162.25 | 28026 |  |  |  | 21718.15 | 57713.15 | 10563.15 | 10813.15 | 20063.15 | 16063.15 | 9213.15 | 10373.15 | 11413.15 | 11563.15 | 9713.15 | 8613.15 | 7313.15 | 4013.15 | 4013.15
2024 évre a fejlesztési forrás biztosított
| Tervezett feladatok nettó költsége a teljes ütem tekintetében (eFt) | Rendelkezésre álló források számszerűsített értéke a teljes ütem tekintetében (eFt) | Rendelkezésre álló források megnevezése
I. ütem | 21718.15 | 7421 | Használati díj (2024)
|  | 20605 | Víziközmű-fejlesztési és Ellentételezési Alap
II. ütem | 99152.6 | 29684 | Használati díj (2025-2028)
|  | 34600 | Víziközmű-fejlesztési és Ellentételezési Alap (2024)
III. ütem | 92291.5 | 74210 | Használati díj (2029-2038)
¹ Idegenvíz kizárás munkafolyamatai
1. Törött szerkezeti elemek cseréje, aknában bekötések körbekenése, folyásfenék újra betonozása, hézag pótlása (vízbetörés javítás)
2. Vízzáró réteg készítés, hosszútávú korrozíó és szerkezeti védelem (Szulfátálló réteg készítése)
3. Fedlap és szűkítő csere DN 600 mm, terhelésnek megfelelően, üzemeltető előírása szerint
4. Pontszerű hibahelyek javítása gerincvezetéken, és bekötésen
²Gépészeti felújítás
1. szivattyú talpidon csere
2. nyomócső csere
3. nadrágidom csere
4. visszacsapó szelep csere
5. tolózár csere
6. vezetőcső csere
³Védterület felújítás
1. kerítés csere
2. kapu csere
3. aszfaltozás

## Bak
Gördülő fejlesztési terv a 2024 - 2038 időszakra
FELÚJÍTÁSOK ÉS PÓTLÁSOK ÖSSZEFOGLALÓ TÁBLÁZATA
A tervet benyújtó szervezet megnevezése: | [9 empty] | BAK | [6 empty] | ellátásért felelős / ellátásért felelősök képviselője / víziközmű-szolgáltató *
Víziközmű-szolgáltató megnevezése: | [9 empty] | ÉSZAK ZALAI VÍZ- ÉS CSATORNAMŰ ZÁRTKÖRŰEN MŰKÖDŐ RÉSZVÉNYTÁRSASÁG
Víziközmű-szolgáltatási ágazat megnevezése: | [9 empty] | SZENNYVÍZ ÁGAZAT
Véleményeltérést megfogalmazó érintett fél megnevezése:
Víziközmű-rendszer kódja: ** | [9 empty] | 21-32054-1-048-01-10 | [6 empty] | ZALAEGERSZEG-SZV
V. Szennyvízelvezetés
Fontossági sorrend | Felujítás és pótlás megnevezése |  |  | Műszaki állapot felmérés, szükségességi indoklás |  |  | Vízjogi létesítési/elvi engedély száma | Az érintett ellátásért felelős(ök) megnevezése | Tervezett nettó költség | Forrás 2024 évre | Megvalósítás időtartama |  | Tervezett időtáv | A beruházás ütemezése a tervezési időszak évei szerint
|  |  |  | Jelenlegi műszaki állapot | Feladat szükségessége | Megvalósítást követő várható műszaki állapot |  |  | (eFt) |  | Kezdés | Befejezés | (rövid / közép / hosszú) | 1 | 2 | 3 | 4 | 5 | 6 | 7 | 8 | 9 | 10 | 11 | 12 | 13 | 14 | 15
| szakág | Helyszín | beruházás megnevezése
1 |  | Bak | Rendkívüli helyzetből adódó azonnali feladatok (max. 15%) |  | A rendszer zavartalan üzemének biztosítása érdekében szükséges a beavatkozás |  |  | Bak | 10734.75 |  | 2024-01-01 | 2038-12-31 |  | 715.65 | 715.65 | 715.65 | 715.65 | 715.65 | 715.65 | 715.65 | 715.65 | 715.65 | 715.65 | 715.65 | 715.65 | 715.65 | 715.65 | 715.65
SZENNYVÍZCSATORNA (GRAVITÁCIÓS)
Épület, építmény
|  | Bak Kossuth u. | gravitációs szennyvízvezeték rekonstrukció | Az üzemelő viziközmű technológiailag elavult, üzemeltetése, és javítása már nem gazdaságos. Jelenleg a piacon magasabb műszaki tartalmak érhetőek el | A viziközmű rendszer hatékonyságának növelése, az üzemeltetési költségek szinten tartása miatt szükséges | A beavatkozás után egy hatékonyan működő viziközmű elemet kapunk, mely a kor elvárásainak megfelel. A rendszer üzembiztos, hatékony, és korszerű lesz |  | Bak | 24000 |  | 2025-01-01 | 2027-12-31 | közép | A beruházás ütemezése a tervezési időszak évei szerint 2: 8000; A beruházás ütemezése a tervezési időszak évei szerint 3: 8000; A beruházás ütemezése a tervezési időszak évei szerint 4: 8000
|  | Bak | Idegenvíz kizárása a csatornadiagnosztikai vizsgálat és a helyszíni ellenőrzés alapján¹ | Az üzemelő viziközmű technológiailag elavult, üzemeltetése, és javítása már nem gazdaságos. Jelenleg a piacon magasabb műszaki tartalmak érhetőek el | A viziközmű rendszer hatékonyságának növelése, az üzemeltetési költségek szinten tartása miatt szükséges | A beavatkozás után egy hatékonyan működő viziközmű elemet kapunk, mely a kor elvárásainak megfelel. A rendszer üzembiztos, hatékony, és korszerű lesz |  | Bak | 2200 |  | 2025-01-01 | 2028-12-31 | közép | A beruházás ütemezése a tervezési időszak évei szerint 2: 550; A beruházás ütemezése a tervezési időszak évei szerint 3: 550; A beruházás ütemezése a tervezési időszak évei szerint 4: 550; A beruházás ütemezése a tervezési időszak évei szerint 5: 550
|  | Bak | Gravitációs csatorna NA 150 rekonstrukció | Az üzemelő viziközmű technológiailag elavult, üzemeltetése, és javítása már nem gazdaságos. Jelenleg a piacon magasabb műszaki tartalmak érhetőek el | A viziközmű rendszer hatékonyságának növelése, az üzemeltetési költségek szinten tartása miatt szükséges | A beavatkozás után egy hatékonyan működő viziközmű elemet kapunk, mely a kor elvárásainak megfelel. A rendszer üzembiztos, hatékony, és korszerű lesz |  | Bak | 5100 |  | 2025-01-01 | 2028-12-31 | közép | A beruházás ütemezése a tervezési időszak évei szerint 2: 1500; A beruházás ütemezése a tervezési időszak évei szerint 3: 1800; A beruházás ütemezése a tervezési időszak évei szerint 5: 1800
|  | Bak | Gravitációs csatorna NA200 rekonstrukció | Az üzemelő viziközmű technológiailag elavult, üzemeltetése, és javítása már nem gazdaságos. Jelenleg a piacon magasabb műszaki tartalmak érhetőek el | A viziközmű rendszer hatékonyságának növelése, az üzemeltetési költségek szinten tartása miatt szükséges | A beavatkozás után egy hatékonyan működő viziközmű elemet kapunk, mely a kor elvárásainak megfelel. A rendszer üzembiztos, hatékony, és korszerű lesz |  | Bak | 4000 |  | 2025-01-01 | 2027-12-31 | közép | A beruházás ütemezése a tervezési időszak évei szerint 2: 1500; A beruházás ütemezése a tervezési időszak évei szerint 4: 2500
|  | Bak | Idegenvíz kizárása a csatornadiagnosztikai vizsgálat és a helyszíni ellenőrzés alapján¹ | Az üzemelő viziközmű technológiailag elavult, üzemeltetése, és javítása már nem gazdaságos. Jelenleg a piacon magasabb műszaki tartalmak érhetőek el | A viziközmű rendszer hatékonyságának növelése, az üzemeltetési költségek szinten tartása miatt szükséges | A beavatkozás után egy hatékonyan működő viziközmű elemet kapunk, mely a kor elvárásainak megfelel. A rendszer üzembiztos, hatékony, és korszerű lesz |  | Bak | 3400 |  | 2029-01-01 | 2038-12-31 | hosszú | [5 empty] | 550 | 550 | 550 | 250 | 250 | 250 | 250 | 250 | 250 | 250
|  | Bak | Gravitációs csatorna NA 150 rekonstrukció | Az üzemelő viziközmű technológiailag elavult, üzemeltetése, és javítása már nem gazdaságos. Jelenleg a piacon magasabb műszaki tartalmak érhetőek el | A viziközmű rendszer hatékonyságának növelése, az üzemeltetési költségek szinten tartása miatt szükséges | A beavatkozás után egy hatékonyan működő viziközmű elemet kapunk, mely a kor elvárásainak megfelel. A rendszer üzembiztos, hatékony, és korszerű lesz |  | Bak | 7200 |  | 2029-01-01 | 2035-12-31 | hosszú | A beruházás ütemezése a tervezési időszak évei szerint 6: 1800; A beruházás ütemezése a tervezési időszak évei szerint 8: 1800; A beruházás ütemezése a tervezési időszak évei szerint 10: 1800; A beruházás ütemezése a tervezési időszak évei szerint 12: 1800
|  | Bak | Gravitációs csatorna NA200 rekonstrukció | Az üzemelő viziközmű technológiailag elavult, üzemeltetése, és javítása már nem gazdaságos. Jelenleg a piacon magasabb műszaki tartalmak érhetőek el | A viziközmű rendszer hatékonyságának növelése, az üzemeltetési költségek szinten tartása miatt szükséges | A beavatkozás után egy hatékonyan működő viziközmű elemet kapunk, mely a kor elvárásainak megfelel. A rendszer üzembiztos, hatékony, és korszerű lesz |  | Bak | 6500 |  | 2032-01-01 | 2032-12-31 | hosszú | A beruházás ütemezése a tervezési időszak évei szerint 9: 6500
SZENNYVÍZVEZETÉKEK (KÉNYSZERÁRAMOLTATÁSÚ)
|  | Bak | Nyomott vezeték NA100 rekonstrukció | Az üzemelő viziközmű technológiailag elavult, üzemeltetése, és javítása már nem gazdaságos. Jelenleg a piacon magasabb műszaki tartalmak érhetőek el | A kiépített rendszer működőképességének megóvása, a biztonságos üzemelés biztosítása miatt van szükség a munka elvégzésére | A viziközmű elem állapota megközelíti az új elem berendezés állapotát. Az üzembiztonság jelentősen növekszik |  | Bak | 4000 |  | 2025-01-01 | 2028-12-31 | közép | A beruházás ütemezése a tervezési időszak évei szerint 2: 2000; A beruházás ütemezése a tervezési időszak évei szerint 5: 2000
|  | Bak | Nyomott vezeték NA125 rekonstrukció | Az üzemelő viziközmű technológiailag elavult, üzemeltetése, és javítása már nem gazdaságos. Jelenleg a piacon magasabb műszaki tartalmak érhetőek el | A kiépített rendszer működőképességének megóvása, a biztonságos üzemelés biztosítása miatt van szükség a munka elvégzésére | A viziközmű elem állapota megközelíti az új elem berendezés állapotát. Az üzembiztonság jelentősen növekszik |  | Bak | 2200 |  | 2025-01-01 | 2025-12-31 | közép | A beruházás ütemezése a tervezési időszak évei szerint 2: 2200
|  | Bak | Nyomott vezeték NA150 rekonstrukció | Az üzemelő viziközmű technológiailag elavult, üzemeltetése, és javítása már nem gazdaságos. Jelenleg a piacon magasabb műszaki tartalmak érhetőek el | A kiépített rendszer működőképességének megóvása, a biztonságos üzemelés biztosítása miatt van szükség a munka elvégzésére | A viziközmű elem állapota megközelíti az új elem berendezés állapotát. Az üzembiztonság jelentősen növekszik |  | Bak | 920 |  | 2026-01-01 | 2026-12-31 | közép | A beruházás ütemezése a tervezési időszak évei szerint 3: 920
|  | Bak | Nyomott vezeték NA100 rekonstrukció | Az üzemelő viziközmű technológiailag elavult, üzemeltetése, és javítása már nem gazdaságos. Jelenleg a piacon magasabb műszaki tartalmak érhetőek el | A kiépített rendszer működőképességének megóvása, a biztonságos üzemelés biztosítása miatt van szükség a munka elvégzésére | A viziközmű elem állapota megközelíti az új elem berendezés állapotát. Az üzembiztonság jelentősen növekszik |  | Bak | 4000 |  | 2030-01-01 | 2033-12-31 | hosszú | A beruházás ütemezése a tervezési időszak évei szerint 7: 2000; A beruházás ütemezése a tervezési időszak évei szerint 10: 2000
|  | Bak | Nyomott vezeték NA125 rekonstrukció | Az üzemelő viziközmű technológiailag elavult, üzemeltetése, és javítása már nem gazdaságos. Jelenleg a piacon magasabb műszaki tartalmak érhetőek el | A kiépített rendszer működőképességének megóvása, a biztonságos üzemelés biztosítása miatt van szükség a munka elvégzésére | A viziközmű elem állapota megközelíti az új elem berendezés állapotát. Az üzembiztonság jelentősen növekszik |  | Bak | 2200 |  | 2030-01-01 | 2030-12-31 | hosszú | A beruházás ütemezése a tervezési időszak évei szerint 7: 2200
|  | Bak | Nyomott vezeték NA150 rekonstrukció | Az üzemelő viziközmű technológiailag elavult, üzemeltetése, és javítása már nem gazdaságos. Jelenleg a piacon magasabb műszaki tartalmak érhetőek el | A kiépített rendszer működőképességének megóvása, a biztonságos üzemelés biztosítása miatt van szükség a munka elvégzésére | A viziközmű elem állapota megközelíti az új elem berendezés állapotát. Az üzembiztonság jelentősen növekszik |  | Bak | 920 |  | 2033-01-01 | 2033-12-31 | hosszú | A beruházás ütemezése a tervezési időszak évei szerint 10: 920
SZENNYVÍZÁTEMELŐK
Épület, építmény
63 |  | Bak I. szennyvízátemelő | bejáró út felújítás | Az üzemelő viziközmű elem működése közben előforduló eseti meghibásodások fordulhatnak elő, melyek előre nem tervezhetők | Statikai stabilitás biztosítása | A beavatkozás után egy hatékonyan működő viziközmű elemet kapunk, mely a kor elvárásainak megfelel. A rendszer üzembiztos, hatékony, és korszerű lesz |  | Bak | 1210 |  | 2024-01-01 | 2024-12-31 | rövid | A beruházás ütemezése a tervezési időszak évei szerint 1: 1210
|  | Bak I. szennyvízátemelő | bélelés | Az üzemelő viziközmű elem működése közben előforduló eseti meghibásodások fordulhatnak elő, melyek előre nem tervezhetők | Statikai stabilitás biztosítása | A beavatkozás után egy hatékonyan működő viziközmű elemet kapunk, mely a kor elvárásainak megfelel. A rendszer üzembiztos, hatékony, és korszerű lesz |  | Bak | 3696 |  | 2025-01-01 | 2025-12-31 | közép | A beruházás ütemezése a tervezési időszak évei szerint 2: 3696
|  | Bak | átemelő akna építészeti rekonstrukció | A szennyvíz, és a belőle felszabaduló gázok hatására a felületek elkorrodálnak. Ezen elemek cseréje a A kiépített rendszer működőképességének megóvása, a biztonságos üzemelés biztosítása miatt van szükség a munka elvégzésérehez elengedhetetlen | Statikai stabilitás biztosítása | A viziközmű elem állapota megközelíti az új elem berendezés állapotát. Az üzembiztonság jelentősen növekszik |  | Bak | 4940 |  | 2025-01-01 | 2028-12-31 | közép | A beruházás ütemezése a tervezési időszak évei szerint 2: 470; A beruházás ütemezése a tervezési időszak évei szerint 3: 1300; A beruházás ütemezése a tervezési időszak évei szerint 4: 1910; A beruházás ütemezése a tervezési időszak évei szerint 5: 1260
|  | Bak | HBA akna építészeti rekonstrukció | Az üzemelő viziközmű technológiailag elavult, üzemeltetése, és javítása már nem gazdaságos. Jelenleg a piacon magasabb műszaki tartalmak érhetőek el | A kiépített rendszer működőképességének megóvása, a biztonságos üzemelés biztosítása miatt van szükség a munka elvégzésére | A viziközmű elem állapota megközelíti az új elem berendezés állapotát. Az üzembiztonság jelentősen növekszik |  | Bak | 300 |  | 2025-01-01 | 2025-12-31 | közép | A beruházás ütemezése a tervezési időszak évei szerint 2: 300
|  | Bak | átemelő akna építészeti rekonstrukció | A szennyvíz, és a belőle felszabaduló gázok hatására a felületek elkorrodálnak. Ezen elemek cseréje a A kiépített rendszer működőképességének megóvása, a biztonságos üzemelés biztosítása miatt van szükség a munka elvégzésérehez elengedhetetlen | Statikai stabilitás biztosítása | A viziközmű elem állapota megközelíti az új elem berendezés állapotát. Az üzembiztonság jelentősen növekszik |  | Bak | 8390 |  | 2029-01-01 | 2038-12-31 | hosszú | A beruházás ütemezése a tervezési időszak évei szerint 6: 1200; A beruházás ütemezése a tervezési időszak évei szerint 7: 1350; A beruházás ütemezése a tervezési időszak évei szerint 10: 250; A beruházás ütemezése a tervezési időszak évei szerint 11: 1010; A beruházás ütemezése a tervezési időszak évei szerint 12: 2370; A beruházás ütemezése a tervezési időszak évei szerint 13: 210; A beruházás ütemezése a tervezési időszak évei szerint 14: 1000; A beruházás ütemezése a tervezési időszak évei szerint 15: 1000
|  | Bak | HBA akna építészeti rekonstrukció | Az üzemelő viziközmű technológiailag elavult, üzemeltetése, és javítása már nem gazdaságos. Jelenleg a piacon magasabb műszaki tartalmak érhetőek el | A kiépített rendszer működőképességének megóvása, a biztonságos üzemelés biztosítása miatt van szükség a munka elvégzésére | A viziközmű elem állapota megközelíti az új elem berendezés állapotát. Az üzembiztonság jelentősen növekszik |  | Bak | 240 |  | 2029-01-01 | 2033-12-31 | hosszú | A beruházás ütemezése a tervezési időszak évei szerint 6: 120; A beruházás ütemezése a tervezési időszak évei szerint 10: 120
Gép, berendezés
64 |  | Bak I. reg. szennyvízátemelő | szivattyú felújítás | A szivattyú kora, műszaki állapota miatt fennáll a meghibásodás veszélye. | A folyamatos szennyvíztovábbítás biztosítása, szennyvízkiömlések megelőzése. | Megfelelő hatékonyságú technológia. A gépészeti funkciókat kifogástalanul ellátó szerelvények. |  | Bak | 1410 |  | 2024-01-01 | 2024-12-31 | rövid | A beruházás ütemezése a tervezési időszak évei szerint 1: 1410
|  | Bak I. reg. Szennyvízátemelő | szivattyú csere | A szivattyú kora, műszaki állapota miatt fennáll a meghibásodás veszélye. | A folyamatos szennyvíztovábbítás biztosítása, szennyvízkiömlések megelőzése. | Megfelelő hatékonyságú technológia. A gépészeti funkciókat kifogástalanul ellátó szerelvények. |  | Bak | 4200 |  | 2025-01-01 | 2025-12-31 | közép | A beruházás ütemezése a tervezési időszak évei szerint 2: 4200
|  | Bak | gépészeti rekonstrukció (1-6) | Az üzemelő viziközmű elem működése közben előforduló eseti meghibásodások fordulhatnak elő, melyek előre nem tervezhetők | A kiépített rendszer működőképességének megóvása, a biztonságos üzemelés biztosítása miatt van szükség a munka elvégzésére | A beavatkozás után egy hatékonyan működő viziközmű elemet kapunk, mely a kor elvárásainak megfelel. A rendszer üzembiztos, hatékony, és korszerű lesz |  | Bak | 15900 |  | 2025-01-01 | 2028-12-31 | közép | A beruházás ütemezése a tervezési időszak évei szerint 2: 400; A beruházás ütemezése a tervezési időszak évei szerint 3: 4800; A beruházás ütemezése a tervezési időszak évei szerint 4: 7100; A beruházás ütemezése a tervezési időszak évei szerint 5: 3600
|  | Bak | HBA gépészeti rekonstrukció (1-6) | Az üzemelő viziközmű elem működése közben előforduló eseti meghibásodások fordulhatnak elő, melyek előre nem tervezhetők | A kiépített rendszer működőképességének megóvása, a biztonságos üzemelés biztosítása miatt van szükség a munka elvégzésére | A beavatkozás után egy hatékonyan működő viziközmű elemet kapunk, mely a kor elvárásainak megfelel. A rendszer üzembiztos, hatékony, és korszerű lesz |  | Bak | 495 |  | 2025-01-01 | 2028-12-31 | közép | A beruházás ütemezése a tervezési időszak évei szerint 2: 65; A beruházás ütemezése a tervezési időszak évei szerint 3: 300; A beruházás ütemezése a tervezési időszak évei szerint 4: 65; A beruházás ütemezése a tervezési időszak évei szerint 5: 65
|  | Bak I. szennyvízátemelő | szivattyú csere | A szivattyú kora, műszaki állapota miatt fennáll a meghibásodás veszélye. | A folyamatos szennyvíztovábbítás biztosítása, szennyvízkiömlések megelőzése. | Megfelelő hatékonyságú technológia. A gépészeti funkciókat kifogástalanul ellátó szerelvények. |  | Bak | 1800 |  | 2026-01-01 | 2026-12-31 | közép | A beruházás ütemezése a tervezési időszak évei szerint 3: 1800
|  | Bak II. szennyvízátemelő | szivattyú csere | A szivattyú kora, műszaki állapota miatt fennáll a meghibásodás veszélye. | A folyamatos szennyvíztovábbítás biztosítása, szennyvízkiömlések megelőzése. | Megfelelő hatékonyságú technológia. A gépészeti funkciókat kifogástalanul ellátó szerelvények. |  | Bak | 1800 |  | 2027-01-01 | 2027-12-31 | közép | A beruházás ütemezése a tervezési időszak évei szerint 4: 1800
|  | Bak III. szennyvízátemelő | szivattyú csere | A szivattyú kora, műszaki állapota miatt fennáll a meghibásodás veszélye. | A folyamatos szennyvíztovábbítás biztosítása, szennyvízkiömlések megelőzése. | Megfelelő hatékonyságú technológia. A gépészeti funkciókat kifogástalanul ellátó szerelvények. |  | Bak | 1800 |  | 2028-01-01 | 2028-12-31 | közép | A beruházás ütemezése a tervezési időszak évei szerint 5: 1800
|  | Bak | gépészeti rekonstrukció (1-6) | Az üzemelő viziközmű elem működése közben előforduló eseti meghibásodások fordulhatnak elő, melyek előre nem tervezhetők | A kiépített rendszer működőképességének megóvása, a biztonságos üzemelés biztosítása miatt van szükség a munka elvégzésére | A beavatkozás után egy hatékonyan működő viziközmű elemet kapunk, mely a kor elvárásainak megfelel. A rendszer üzembiztos, hatékony, és korszerű lesz |  | Bak | 21700 |  | 2029-01-01 | 2038-12-31 | hosszú | [5 empty] | 1000 | 1100 | 2800 | 400 | 300 | 400 | 4400 | 7300 | 2000 | 2000
|  | Bak | HBA gépészeti rekonstrukció (1-6) | Az üzemelő viziközmű elem működése közben előforduló eseti meghibásodások fordulhatnak elő, melyek előre nem tervezhetők | A kiépített rendszer működőképességének megóvása, a biztonságos üzemelés biztosítása miatt van szükség a munka elvégzésére | A beavatkozás után egy hatékonyan működő viziközmű elemet kapunk, mely a kor elvárásainak megfelel. A rendszer üzembiztos, hatékony, és korszerű lesz |  | Bak | 1330 |  | 2031-01-01 | 2037-12-31 | hosszú | A beruházás ütemezése a tervezési időszak évei szerint 8: 185; A beruházás ütemezése a tervezési időszak évei szerint 9: 300; A beruházás ütemezése a tervezési időszak évei szerint 10: 65; A beruházás ütemezése a tervezési időszak évei szerint 11: 420; A beruházás ütemezése a tervezési időszak évei szerint 12: 120; A beruházás ütemezése a tervezési időszak évei szerint 13: 120; A beruházás ütemezése a tervezési időszak évei szerint 14: 120
|  | Bak I. reg. Szennyvízátemelő | szivattyú csere | A szivattyú kora, műszaki állapota miatt fennáll a meghibásodás veszélye. | A folyamatos szennyvíztovábbítás biztosítása, szennyvízkiömlések megelőzése. | Megfelelő hatékonyságú technológia. A gépészeti funkciókat kifogástalanul ellátó szerelvények. |  | Bak | 4200 |  | 2032-01-01 | 2032-12-31 | hosszú | A beruházás ütemezése a tervezési időszak évei szerint 9: 4200
|  | Bak I. szennyvízátemelő | szivattyú csere | A szivattyú kora, műszaki állapota miatt fennáll a meghibásodás veszélye. | A folyamatos szennyvíztovábbítás biztosítása, szennyvízkiömlések megelőzése. | Megfelelő hatékonyságú technológia. A gépészeti funkciókat kifogástalanul ellátó szerelvények. |  | Bak | 1800 |  | 2033-01-01 | 2033-12-31 | hosszú | A beruházás ütemezése a tervezési időszak évei szerint 10: 1800
|  | Bak II. szennyvízátemelő | szivattyú csere | A szivattyú kora, műszaki állapota miatt fennáll a meghibásodás veszélye. | A folyamatos szennyvíztovábbítás biztosítása, szennyvízkiömlések megelőzése. | Megfelelő hatékonyságú technológia. A gépészeti funkciókat kifogástalanul ellátó szerelvények. |  | Bak | 1800 |  | 2034-01-01 | 2034-12-31 | hosszú | A beruházás ütemezése a tervezési időszak évei szerint 11: 1800
|  | Bak III. szennyvízátemelő | szivattyú csere | A szivattyú kora, műszaki állapota miatt fennáll a meghibásodás veszélye. | A folyamatos szennyvíztovábbítás biztosítása, szennyvízkiömlések megelőzése. | Megfelelő hatékonyságú technológia. A gépészeti funkciókat kifogástalanul ellátó szerelvények. |  | Bak | 1800 |  | 2035-01-01 | 2035-12-31 | hosszú | A beruházás ütemezése a tervezési időszak évei szerint 12: 1800
Irányítástechnika, energiaellátás
|  | Bak | villamos és irányítástechnika felújítása | A viziközmű elem a napi üzemmenet során oly mértékig elhasználódott, hogy a normál karbantartási munkákkal már nem biztosítható az üzembiztos működése | A rendszer zavartalan üzemének biztosítása érdekében szükséges a beavatkozás | A beavatkozás után egy hatékonyan működő viziközmű elemet kapunk, mely a kor elvárásainak megfelel. A rendszer üzembiztos, hatékony, és korszerű lesz |  | Bak | 17500 |  | 2025-01-01 | 2025-12-31 | közép | A beruházás ütemezése a tervezési időszak évei szerint 2: 17500
| Összesen: | [7 empty] | 173685.75 | 5981 |  |  |  | 3335.65 | 43096.65 | 20185.65 | 22640.65 | 11790.65 | 5385.65 | 7915.65 | 6050.65 | 12365.65 | 8220.65 | 4595.65 | 11455.65 | 8595.65 | 4085.65 | 3965.65
2024 évre a fejlesztési forrás biztosított
| Tervezett feladatok nettó költsége a teljes ütem tekintetében (eFt) | Rendelkezésre álló források számszerűsített értéke a teljes ütem tekintetében (eFt) | Rendelkezésre álló források megnevezése
I. ütem | 3335.65 | 4771 | Használati díj (2024)
|  | 1210 | Víziközmű-fejlesztési és Ellentételezési Alap
II. ütem | 97713.6 | 19084 | Használati díj (2025-2028)
III. ütem | 72636.5 | 47710 | Használati díj (2029-2038)
¹ Idegenvíz kizárás munkafolyamatai
1. Törött szerkezeti elemek cseréje, aknában bekötések körbekenése, folyásfenék újra betonozása, hézag pótlása (vízbetörés javítás)
2. Vízzáró réteg készítés, hosszútávú korrozíó és szerkezeti védelem (Szulfátálló réteg készítése)
3. Fedlap és szűkítő csere DN 600 mm, terhelésnek megfelelően, üzemeltető előírása szerint
4. Pontszerű hibahelyek javítása gerincvezetéken, és bekötésen
²Gépészeti felújítás
1. szivattyú talpidon csere
2. nyomócső csere
3. nadrágidom csere
4. visszacsapó szelep csere
5. tolózár csere
6. vezetőcső csere
³Védterület felújítás
1. kerítés csere
2. kapu csere
3. aszfaltozás

## Bocfölde
Gördülő fejlesztési terv a 2024 - 2038 időszakra
FELÚJÍTÁSOK ÉS PÓTLÁSOK ÖSSZEFOGLALÓ TÁBLÁZATA
A tervet benyújtó szervezet megnevezése: | [9 empty] | BOCFÖLDE | [6 empty] | ellátásért felelős / ellátásért felelősök képviselője / víziközmű-szolgáltató *
Víziközmű-szolgáltató megnevezése: | [9 empty] | ÉSZAK ZALAI VÍZ- ÉS CSATORNAMŰ ZÁRTKÖRŰEN MŰKÖDŐ RÉSZVÉNYTÁRSASÁG
Víziközmű-szolgáltatási ágazat megnevezése: | [9 empty] | SZENNYVÍZ ÁGAZAT
Véleményeltérést megfogalmazó érintett fél megnevezése:
Víziközmű-rendszer kódja: ** | [9 empty] | 21-32054-1-048-01-10 | [6 empty] | ZALAEGERSZEG-SZV
V. Szennyvízelvezetés
Fontossági sorrend | Felujítás és pótlás megnevezése |  |  | Műszaki állapot felmérés, szükségességi indoklás |  |  | Vízjogi létesítési/elvi engedély száma | Az érintett ellátásért felelős(ök) megnevezése | Tervezett nettó költség | Forrás 2024 évre | Megvalósítás időtartama |  | Tervezett időtáv | A beruházás ütemezése a tervezési időszak évei szerint
|  |  |  | Jelenlegi műszaki állapot | Feladat szükségessége | Megvalósítást követő várható műszaki állapot |  |  | (eFt) |  | Kezdés | Befejezés | (rövid / közép / hosszú) | 1 | 2 | 3 | 4 | 5 | 6 | 7 | 8 | 9 | 10 | 11 | 12 | 13 | 14 | 15
| szakág | Helyszín | beruházás megnevezése
1 |  | Bocfölde | Rendkívüli helyzetből adódó azonnali feladatok (max. 15%) |  | A rendszer zavartalan üzemének biztosítása érdekében szükséges a beavatkozás |  |  | Bocfölde | 9992.25 |  | 2024-01-01 | 2038-12-31 |  | 666.15 | 666.15 | 666.15 | 666.15 | 666.15 | 666.15 | 666.15 | 666.15 | 666.15 | 666.15 | 666.15 | 666.15 | 666.15 | 666.15 | 666.15
SZENNYVÍZCSATORNA (GRAVITÁCIÓS)
Épület, építmény
|  | Bocfölde | Idegenvíz kizárása a csatornadiagnosztikai vizsgálat és a helyszíni ellenőrzés alapján¹ | Az üzemelő viziközmű technológiailag elavult, üzemeltetése, és javítása már nem gazdaságos. Jelenleg a piacon magasabb műszaki tartalmak érhetőek el | A viziközmű rendszer hatékonyságának növelése, az üzemeltetési költségek szinten tartása miatt szükséges | A beavatkozás után egy hatékonyan működő viziközmű elemet kapunk, mely a kor elvárásainak megfelel. A rendszer üzembiztos, hatékony, és korszerű lesz |  | Bocfölde | 1000 |  | 2025-01-01 | 2028-12-31 | közép | A beruházás ütemezése a tervezési időszak évei szerint 2: 250; A beruházás ütemezése a tervezési időszak évei szerint 3: 250; A beruházás ütemezése a tervezési időszak évei szerint 4: 250; A beruházás ütemezése a tervezési időszak évei szerint 5: 250
|  | Bocfölde | Gravitációs csatorna NA 150 rekonstrukció | Az üzemelő viziközmű technológiailag elavult, üzemeltetése, és javítása már nem gazdaságos. Jelenleg a piacon magasabb műszaki tartalmak érhetőek el | A viziközmű rendszer hatékonyságának növelése, az üzemeltetési költségek szinten tartása miatt szükséges | A beavatkozás után egy hatékonyan működő viziközmű elemet kapunk, mely a kor elvárásainak megfelel. A rendszer üzembiztos, hatékony, és korszerű lesz |  | Bocfölde | 3700 |  | 2025-01-01 | 2028-12-31 | közép | A beruházás ütemezése a tervezési időszak évei szerint 2: 500; A beruházás ütemezése a tervezési időszak évei szerint 3: 1600; A beruházás ütemezése a tervezési időszak évei szerint 5: 1600
|  | Bocfölde | Gravitációs csatorna NA200 rekonstrukció | Az üzemelő viziközmű technológiailag elavult, üzemeltetése, és javítása már nem gazdaságos. Jelenleg a piacon magasabb műszaki tartalmak érhetőek el | A viziközmű rendszer hatékonyságának növelése, az üzemeltetési költségek szinten tartása miatt szükséges | A beavatkozás után egy hatékonyan működő viziközmű elemet kapunk, mely a kor elvárásainak megfelel. A rendszer üzembiztos, hatékony, és korszerű lesz |  | Bocfölde | 8700 |  | 2025-01-01 | 2027-12-31 | közép | A beruházás ütemezése a tervezési időszak évei szerint 2: 2000; A beruházás ütemezése a tervezési időszak évei szerint 4: 6700
|  | Bocfölde | Idegenvíz kizárása a csatornadiagnosztikai vizsgálat és a helyszíni ellenőrzés alapján¹ | Az üzemelő viziközmű technológiailag elavult, üzemeltetése, és javítása már nem gazdaságos. Jelenleg a piacon magasabb műszaki tartalmak érhetőek el | A viziközmű rendszer hatékonyságának növelése, az üzemeltetési költségek szinten tartása miatt szükséges | A beavatkozás után egy hatékonyan működő viziközmű elemet kapunk, mely a kor elvárásainak megfelel. A rendszer üzembiztos, hatékony, és korszerű lesz |  | Bocfölde | 2500 |  | 2029-01-01 | 2038-12-31 | hosszú | [5 empty] | 250 | 250 | 250 | 250 | 250 | 250 | 250 | 250 | 250 | 250
|  | Bocfölde | Gravitációs csatorna NA 150 rekonstrukció | Az üzemelő viziközmű technológiailag elavult, üzemeltetése, és javítása már nem gazdaságos. Jelenleg a piacon magasabb műszaki tartalmak érhetőek el | A viziközmű rendszer hatékonyságának növelése, az üzemeltetési költségek szinten tartása miatt szükséges | A beavatkozás után egy hatékonyan működő viziközmű elemet kapunk, mely a kor elvárásainak megfelel. A rendszer üzembiztos, hatékony, és korszerű lesz |  | Bocfölde | 5600 |  | 2029-01-01 | 2034-12-31 | hosszú | A beruházás ütemezése a tervezési időszak évei szerint 6: 2600; A beruházás ütemezése a tervezési időszak évei szerint 11: 3000
|  | Bocfölde | Gravitációs csatorna NA200 rekonstrukció | Az üzemelő viziközmű technológiailag elavult, üzemeltetése, és javítása már nem gazdaságos. Jelenleg a piacon magasabb műszaki tartalmak érhetőek el | A viziközmű rendszer hatékonyságának növelése, az üzemeltetési költségek szinten tartása miatt szükséges | A beavatkozás után egy hatékonyan működő viziközmű elemet kapunk, mely a kor elvárásainak megfelel. A rendszer üzembiztos, hatékony, és korszerű lesz |  | Bocfölde | 13400 |  | 2030-01-01 | 2034-12-31 | hosszú | A beruházás ütemezése a tervezési időszak évei szerint 7: 6700; A beruházás ütemezése a tervezési időszak évei szerint 11: 6700
SZENNYVÍZVEZETÉKEK (KÉNYSZERÁRAMOLTATÁSÚ)
|  | Bocfölde | Nyomott vezeték NA150 rekonstrukció | Az üzemelő viziközmű technológiailag elavult, üzemeltetése, és javítása már nem gazdaságos. Jelenleg a piacon magasabb műszaki tartalmak érhetőek el | A kiépített rendszer működőképességének megóvása, a biztonságos üzemelés biztosítása miatt van szükség a munka elvégzésére | A viziközmű elem állapota megközelíti az új elem berendezés állapotát. Az üzembiztonság jelentősen növekszik |  | Bocfölde | 6600 |  | 2025-01-01 | 2028-12-31 | közép | A beruházás ütemezése a tervezési időszak évei szerint 2: 2200; A beruházás ütemezése a tervezési időszak évei szerint 3: 2200; A beruházás ütemezése a tervezési időszak évei szerint 5: 2200
|  | Bocfölde | Nyomott vezeték NA150 rekonstrukció | Az üzemelő viziközmű technológiailag elavult, üzemeltetése, és javítása már nem gazdaságos. Jelenleg a piacon magasabb műszaki tartalmak érhetőek el | A kiépített rendszer működőképességének megóvása, a biztonságos üzemelés biztosítása miatt van szükség a munka elvégzésére | A viziközmű elem állapota megközelíti az új elem berendezés állapotát. Az üzembiztonság jelentősen növekszik |  | Bocfölde | 8800 |  | 2029-01-01 | 2035-12-31 | hosszú | A beruházás ütemezése a tervezési időszak évei szerint 6: 2200; A beruházás ütemezése a tervezési időszak évei szerint 8: 2200; A beruházás ütemezése a tervezési időszak évei szerint 10: 2200; A beruházás ütemezése a tervezési időszak évei szerint 12: 2200
|  | Bocfölde | Nyomott vezeték NA100 rekonstrukció | Az üzemelő viziközmű technológiailag elavult, üzemeltetése, és javítása már nem gazdaságos. Jelenleg a piacon magasabb műszaki tartalmak érhetőek el | A kiépített rendszer működőképességének megóvása, a biztonságos üzemelés biztosítása miatt van szükség a munka elvégzésére | A viziközmű elem állapota megközelíti az új elem berendezés állapotát. Az üzembiztonság jelentősen növekszik |  | Bocfölde | 2100 |  | 2031-01-01 | 2031-12-31 | hosszú | A beruházás ütemezése a tervezési időszak évei szerint 8: 2100
|  | Bocfölde | Nyomott vezeték NA50 rekonstrukció | Az üzemelő viziközmű technológiailag elavult, üzemeltetése, és javítása már nem gazdaságos. Jelenleg a piacon magasabb műszaki tartalmak érhetőek el | A kiépített rendszer működőképességének megóvása, a biztonságos üzemelés biztosítása miatt van szükség a munka elvégzésére | A viziközmű elem állapota megközelíti az új elem berendezés állapotát. Az üzembiztonság jelentősen növekszik |  | Bocfölde | 1000 |  | 2033-01-01 | 2033-12-31 | hosszú | A beruházás ütemezése a tervezési időszak évei szerint 10: 1000
SZENNYVÍZÁTEMELŐK
Épület, építmény
|  | Bocfölde | átemelő akna építészeti rekonstrukció | A szennyvíz, és a belőle felszabaduló gázok hatására a felületek elkorrodálnak. Ezen elemek cseréje a A kiépített rendszer működőképességének megóvása, a biztonságos üzemelés biztosítása miatt van szükség a munka elvégzésérehez elengedhetetlen | Statikai stabilitás biztosítása | A viziközmű elem állapota megközelíti az új elem berendezés állapotát. Az üzembiztonság jelentősen növekszik |  | Bocfölde | 1500 |  | 2025-01-01 | 2028-12-31 | közép | A beruházás ütemezése a tervezési időszak évei szerint 2: 200; A beruházás ütemezése a tervezési időszak évei szerint 3: 550; A beruházás ütemezése a tervezési időszak évei szerint 4: 200; A beruházás ütemezése a tervezési időszak évei szerint 5: 550
|  | Bocfölde | átemelő akna építészeti rekonstrukció | A szennyvíz, és a belőle felszabaduló gázok hatására a felületek elkorrodálnak. Ezen elemek cseréje a A kiépített rendszer működőképességének megóvása, a biztonságos üzemelés biztosítása miatt van szükség a munka elvégzésérehez elengedhetetlen | Statikai stabilitás biztosítása | A viziközmű elem állapota megközelíti az új elem berendezés állapotát. Az üzembiztonság jelentősen növekszik |  | Bocfölde | 6470 |  | 2029-01-01 | 2038-12-31 | hosszú | A beruházás ütemezése a tervezési időszak évei szerint 6: 1400; A beruházás ütemezése a tervezési időszak évei szerint 9: 420; A beruházás ütemezése a tervezési időszak évei szerint 10: 350; A beruházás ütemezése a tervezési időszak évei szerint 11: 1500; A beruházás ütemezése a tervezési időszak évei szerint 14: 1400; A beruházás ütemezése a tervezési időszak évei szerint 15: 1400
|  | Bocfölde | HBA akna építészeti rekonstrukció | Az üzemelő viziközmű technológiailag elavult, üzemeltetése, és javítása már nem gazdaságos. Jelenleg a piacon magasabb műszaki tartalmak érhetőek el | A kiépített rendszer működőképességének megóvása, a biztonságos üzemelés biztosítása miatt van szükség a munka elvégzésére | A viziközmű elem állapota megközelíti az új elem berendezés állapotát. Az üzembiztonság jelentősen növekszik |  | Bocfölde | 240 |  | 2029-01-01 | 2033-12-31 | hosszú | A beruházás ütemezése a tervezési időszak évei szerint 6: 120; A beruházás ütemezése a tervezési időszak évei szerint 10: 120
Gép, berendezés
|  | Bocfölde | gépészeti rekonstrukció (1-6) | Az üzemelő viziközmű elem működése közben előforduló eseti meghibásodások fordulhatnak elő, melyek előre nem tervezhetők | A kiépített rendszer működőképességének megóvása, a biztonságos üzemelés biztosítása miatt van szükség a munka elvégzésére | A beavatkozás után egy hatékonyan működő viziközmű elemet kapunk, mely a kor elvárásainak megfelel. A rendszer üzembiztos, hatékony, és korszerű lesz |  | Bocfölde | 8350 |  | 2025-01-01 | 2028-12-31 | közép | A beruházás ütemezése a tervezési időszak évei szerint 2: 350; A beruházás ütemezése a tervezési időszak évei szerint 3: 2000; A beruházás ütemezése a tervezési időszak évei szerint 4: 5200; A beruházás ütemezése a tervezési időszak évei szerint 5: 800
|  | Bocfölde | HBA gépészeti rekonstrukció (1-6) | Az üzemelő viziközmű elem működése közben előforduló eseti meghibásodások fordulhatnak elő, melyek előre nem tervezhetők | A kiépített rendszer működőképességének megóvása, a biztonságos üzemelés biztosítása miatt van szükség a munka elvégzésére | A beavatkozás után egy hatékonyan működő viziközmű elemet kapunk, mely a kor elvárásainak megfelel. A rendszer üzembiztos, hatékony, és korszerű lesz |  | Bocfölde | 565 |  | 2025-01-01 | 2028-12-31 | közép | A beruházás ütemezése a tervezési időszak évei szerint 2: 250; A beruházás ütemezése a tervezési időszak évei szerint 3: 185; A beruházás ütemezése a tervezési időszak évei szerint 4: 65; A beruházás ütemezése a tervezési időszak évei szerint 5: 65
|  | Bocfölde II. szennyvízátemelő | szivattyú csere | A szivattyú kora, műszaki állapota miatt fennáll a meghibásodás veszélye. | A folyamatos szennyvíztovábbítás biztosítása, szennyvízkiömlések megelőzése. | Megfelelő hatékonyságú technológia. A gépészeti funkciókat kifogástalanul ellátó szerelvények. |  | Bocfölde | 1800 |  | 2026-01-01 | 2026-12-31 | közép | A beruházás ütemezése a tervezési időszak évei szerint 3: 1800
|  | Bocfölde reg. szennyvízátemelő | szivattyú csere | A szivattyú kora, műszaki állapota miatt fennáll a meghibásodás veszélye. | A folyamatos szennyvíztovábbítás biztosítása, szennyvízkiömlések megelőzése. | Megfelelő hatékonyságú technológia. A gépészeti funkciókat kifogástalanul ellátó szerelvények. |  | Bocfölde | 3800 |  | 2028-01-01 | 2028-12-31 | közép | A beruházás ütemezése a tervezési időszak évei szerint 5: 3800
|  | Bocfölde | gépészeti rekonstrukció (1-6) | Az üzemelő viziközmű elem működése közben előforduló eseti meghibásodások fordulhatnak elő, melyek előre nem tervezhetők | A kiépített rendszer működőképességének megóvása, a biztonságos üzemelés biztosítása miatt van szükség a munka elvégzésére | A beavatkozás után egy hatékonyan működő viziközmű elemet kapunk, mely a kor elvárásainak megfelel. A rendszer üzembiztos, hatékony, és korszerű lesz |  | Bocfölde | 13550 |  | 2029-01-01 | 2038-12-31 | hosszú | [5 empty] | 1000 | 150 | 200 | 150 | 6200 | 150 | 200 | 5150 | 150 | 200
|  | Bocfölde | HBA gépészeti rekonstrukció (1-6) | Az üzemelő viziközmű elem működése közben előforduló eseti meghibásodások fordulhatnak elő, melyek előre nem tervezhetők | A kiépített rendszer működőképességének megóvása, a biztonságos üzemelés biztosítása miatt van szükség a munka elvégzésére | A beavatkozás után egy hatékonyan működő viziközmű elemet kapunk, mely a kor elvárásainak megfelel. A rendszer üzembiztos, hatékony, és korszerű lesz |  | Bocfölde | 1250 |  | 2029-01-01 | 2036-12-31 | hosszú | A beruházás ütemezése a tervezési időszak évei szerint 6: 250; A beruházás ütemezése a tervezési időszak évei szerint 7: 185; A beruházás ütemezése a tervezési időszak évei szerint 8: 250; A beruházás ütemezése a tervezési időszak évei szerint 9: 65; A beruházás ütemezése a tervezési időszak évei szerint 11: 185; A beruházás ütemezése a tervezési időszak évei szerint 12: 65; A beruházás ütemezése a tervezési időszak évei szerint 13: 250
|  | Bocfölde II. szennyvízátemelő | szivattyú csere | A szivattyú kora, műszaki állapota miatt fennáll a meghibásodás veszélye. | A folyamatos szennyvíztovábbítás biztosítása, szennyvízkiömlések megelőzése. | Megfelelő hatékonyságú technológia. A gépészeti funkciókat kifogástalanul ellátó szerelvények. |  | Bocfölde | 1800 |  | 2033-01-01 | 2033-12-31 | hosszú | A beruházás ütemezése a tervezési időszak évei szerint 10: 1800
|  | Bocfölde reg. szennyvízátemelő | szivattyú csere | A szivattyú kora, műszaki állapota miatt fennáll a meghibásodás veszélye. | A folyamatos szennyvíztovábbítás biztosítása, szennyvízkiömlések megelőzése. | Megfelelő hatékonyságú technológia. A gépészeti funkciókat kifogástalanul ellátó szerelvények. |  | Bocfölde | 3800 |  | 2035-01-01 | 2035-12-31 | hosszú | A beruházás ütemezése a tervezési időszak évei szerint 12: 3800
Irányítástechnika, energiaellátás
|  | Bocfölde I. szennyvízátemelő | villamos mérőhely rekonstrukció | A viziközmű elem a napi üzemmenet során oly mértékig elhasználódott, hogy a normál karbantartási munkákkal már nem biztosítható az üzembiztos működése | A rendszer zavartalan üzemének biztosítása érdekében szükséges a beavatkozás | A beavatkozás után egy hatékonyan működő viziközmű elemet kapunk, mely a kor elvárásainak megfelel. A rendszer üzembiztos, hatékony, és korszerű lesz |  | Bocfölde | 1000 |  | 2025-01-31 | 2025-12-31 | közép | A beruházás ütemezése a tervezési időszak évei szerint 2: 1000
|  | Bocfölde | villamos és irányítástechnika felújítása | A viziközmű elem a napi üzemmenet során oly mértékig elhasználódott, hogy a normál karbantartási munkákkal már nem biztosítható az üzembiztos működése | A rendszer zavartalan üzemének biztosítása érdekében szükséges a beavatkozás | A beavatkozás után egy hatékonyan működő viziközmű elemet kapunk, mely a kor elvárásainak megfelel. A rendszer üzembiztos, hatékony, és korszerű lesz |  | Bocfölde | 8000 |  | 2025-01-31 | 2025-12-31 | közép | A beruházás ütemezése a tervezési időszak évei szerint 2: 8000
|  | Bocfölde | HBA vezérlőszekrény és műszerezés cseréje | A viziközmű elem a napi üzemmenet során oly mértékig elhasználódott, hogy a normál karbantartási munkákkal már nem biztosítható az üzembiztos működése | A rendszer zavartalan üzemének biztosítása érdekében szükséges a beavatkozás | A beavatkozás után egy hatékonyan működő viziközmű elemet kapunk, mely a kor elvárásainak megfelel. A rendszer üzembiztos, hatékony, és korszerű lesz |  | Bocfölde | 180 |  | 2029-01-01 | 2029-12-31 | hosszú | A beruházás ütemezése a tervezési időszak évei szerint 6: 180
| Összesen: | [7 empty] | 115697.25 | #REF! |  |  |  | 666.15 | 15416.15 | 9251.15 | 13081.15 | 9931.15 | 8666.15 | 7951.15 | 5666.15 | 1551.15 | 12586.15 | 12451.15 | 7181.15 | 6316.15 | 2466.15 | 2516.15
2024 évre a fejlesztési forrás biztosított
| Tervezett feladatok nettó költsége a teljes ütem tekintetében (eFt) | Rendelkezésre álló források számszerűsített értéke a teljes ütem tekintetében (eFt) | Rendelkezésre álló források megnevezése
I. ütem | 666.15 | 4441 | Használati díj (2024)
II. ütem | 47679.6 | 17764 | Használati díj (2025-2028)
|  | 1000 | Víziközmű-fejlesztési és Ellentételezési Alap (2024)
III. ütem | 67351.5 | 44410 | Használati díj (2029-2038)
¹ Idegenvíz kizárás munkafolyamatai
1. Törött szerkezeti elemek cseréje, aknában bekötések körbekenése, folyásfenék újra betonozása, hézag pótlása (vízbetörés javítás)
2. Vízzáró réteg készítés, hosszútávú korrozíó és szerkezeti védelem (Szulfátálló réteg készítése)
3. Fedlap és szűkítő csere DN 600 mm, terhelésnek megfelelően, üzemeltető előírása szerint
4. Pontszerű hibahelyek javítása gerincvezetéken, és bekötésen
²Gépészeti felújítás
1. szivattyú talpidon csere
2. nyomócső csere
3. nadrágidom csere
4. visszacsapó szelep csere
5. tolózár csere
6. vezetőcső csere
³Védterület felújítás
1. kerítés csere
2. kapu csere
3. aszfaltozás

## Boncodfölde
Gördülő fejlesztési terv a 2024 - 2038 időszakra
FELÚJÍTÁSOK ÉS PÓTLÁSOK ÖSSZEFOGLALÓ TÁBLÁZATA
A tervet benyújtó szervezet megnevezése: | [9 empty] | BONCODFÖLDE | [6 empty] | ellátásért felelős / ellátásért felelősök képviselője / víziközmű-szolgáltató *
Víziközmű-szolgáltató megnevezése: | [9 empty] | ÉSZAK ZALAI VÍZ- ÉS CSATORNAMŰ ZÁRTKÖRŰEN MŰKÖDŐ RÉSZVÉNYTÁRSASÁG
Víziközmű-szolgáltatási ágazat megnevezése: | [9 empty] | SZENNYVÍZ ÁGAZAT
Véleményeltérést megfogalmazó érintett fél megnevezése:
Víziközmű-rendszer kódja: ** | [9 empty] | 21-32054-1-048-01-10 | [6 empty] | ZALAEGERSZEG-SZV
V. Szennyvízelvezetés
Fontossági sorrend | Felujítás és pótlás megnevezése |  |  | Műszaki állapot felmérés, szükségességi indoklás |  |  | Vízjogi létesítési/elvi engedély száma | Az érintett ellátásért felelős(ök) megnevezése | Tervezett nettó költség | Forrás 2024 évre | Megvalósítás időtartama |  | Tervezett időtáv | A beruházás ütemezése a tervezési időszak évei szerint
|  |  |  | Jelenlegi műszaki állapot | Feladat szükségessége | Megvalósítást követő várható műszaki állapot |  |  | (eFt) |  | Kezdés | Befejezés | (rövid / közép / hosszú) | 1 | 2 | 3 | 4 | 5 | 6 | 7 | 8 | 9 | 10 | 11 | 12 | 13 | 14 | 15
| szakág | Helyszín | beruházás megnevezése
1 |  | Boncodfölde | Rendkívüli helyzetből adódó azonnali feladatok (max. 15%) |  | A rendszer zavartalan üzemének biztosítása érdekében szükséges a beavatkozás |  |  | Boncodfölde | 2459.25 |  | 2024-01-01 | 2038-12-31 |  | 163.95 | 163.95 | 163.95 | 163.95 | 163.95 | 163.95 | 163.95 | 163.95 | 163.95 | 163.95 | 163.95 | 163.95 | 163.95 | 163.95 | 163.95
SZENNYVÍZCSATORNA (GRAVITÁCIÓS)
Épület, építmény
|  | Boncodfölde | Idegenvíz kizárása a csatornadiagnosztikai vizsgálat és a helyszíni ellenőrzés alapján¹ | Az üzemelő viziközmű technológiailag elavult, üzemeltetése, és javítása már nem gazdaságos. Jelenleg a piacon magasabb műszaki tartalmak érhetőek el | A viziközmű rendszer hatékonyságának növelése, az üzemeltetési költségek szinten tartása miatt szükséges | A beavatkozás után egy hatékonyan működő viziközmű elemet kapunk, mely a kor elvárásainak megfelel. A rendszer üzembiztos, hatékony, és korszerű lesz |  | Boncodfölde | 1700 |  | 2025-01-01 | 2028-12-31 | közép | A beruházás ütemezése a tervezési időszak évei szerint 2: 425; A beruházás ütemezése a tervezési időszak évei szerint 3: 425; A beruházás ütemezése a tervezési időszak évei szerint 4: 425; A beruházás ütemezése a tervezési időszak évei szerint 5: 425
|  | Boncodfölde | Gravitációs csatorna NA 150 rekonstrukció | Az üzemelő viziközmű technológiailag elavult, üzemeltetése, és javítása már nem gazdaságos. Jelenleg a piacon magasabb műszaki tartalmak érhetőek el | A viziközmű rendszer hatékonyságának növelése, az üzemeltetési költségek szinten tartása miatt szükséges | A beavatkozás után egy hatékonyan működő viziközmű elemet kapunk, mely a kor elvárásainak megfelel. A rendszer üzembiztos, hatékony, és korszerű lesz |  | Boncodfölde | 2780 |  | 2025-01-01 | 2027-12-31 | közép | A beruházás ütemezése a tervezési időszak évei szerint 2: 390; A beruházás ütemezése a tervezési időszak évei szerint 3: 390; A beruházás ütemezése a tervezési időszak évei szerint 4: 2000
|  | Boncodfölde | Gravitációs csatorna NA200 rekonstrukció | Az üzemelő viziközmű technológiailag elavult, üzemeltetése, és javítása már nem gazdaságos. Jelenleg a piacon magasabb műszaki tartalmak érhetőek el | A viziközmű rendszer hatékonyságának növelése, az üzemeltetési költségek szinten tartása miatt szükséges | A beavatkozás után egy hatékonyan működő viziközmű elemet kapunk, mely a kor elvárásainak megfelel. A rendszer üzembiztos, hatékony, és korszerű lesz |  | Boncodfölde | 5900 |  | 2025-01-01 | 2027-12-31 | közép | A beruházás ütemezése a tervezési időszak évei szerint 2: 500; A beruházás ütemezése a tervezési időszak évei szerint 3: 2700; A beruházás ütemezése a tervezési időszak évei szerint 4: 2700
|  | Boncodfölde | Idegenvíz kizárása a csatornadiagnosztikai vizsgálat és a helyszíni ellenőrzés alapján¹ | Az üzemelő viziközmű technológiailag elavult, üzemeltetése, és javítása már nem gazdaságos. Jelenleg a piacon magasabb műszaki tartalmak érhetőek el | A viziközmű rendszer hatékonyságának növelése, az üzemeltetési költségek szinten tartása miatt szükséges | A beavatkozás után egy hatékonyan működő viziközmű elemet kapunk, mely a kor elvárásainak megfelel. A rendszer üzembiztos, hatékony, és korszerű lesz |  | Boncodfölde | 4250 |  | 2029-01-01 | 2038-12-31 | hosszú | [5 empty] | 425 | 425 | 425 | 425 | 425 | 425 | 425 | 425 | 425 | 425
|  | Boncodfölde | Gravitációs csatorna NA200 rekonstrukció | Az üzemelő viziközmű technológiailag elavult, üzemeltetése, és javítása már nem gazdaságos. Jelenleg a piacon magasabb műszaki tartalmak érhetőek el | A viziközmű rendszer hatékonyságának növelése, az üzemeltetési költségek szinten tartása miatt szükséges | A beavatkozás után egy hatékonyan működő viziközmű elemet kapunk, mely a kor elvárásainak megfelel. A rendszer üzembiztos, hatékony, és korszerű lesz |  | Boncodfölde | 8100 |  | 2029-01-01 | 2035-12-31 | hosszú | A beruházás ütemezése a tervezési időszak évei szerint 6: 2700; A beruházás ütemezése a tervezési időszak évei szerint 9: 2700; A beruházás ütemezése a tervezési időszak évei szerint 12: 2700
|  | Boncodfölde | Gravitációs csatorna NA 150 rekonstrukció | Az üzemelő viziközmű technológiailag elavult, üzemeltetése, és javítása már nem gazdaságos. Jelenleg a piacon magasabb műszaki tartalmak érhetőek el | A viziközmű rendszer hatékonyságának növelése, az üzemeltetési költségek szinten tartása miatt szükséges | A beavatkozás után egy hatékonyan működő viziközmű elemet kapunk, mely a kor elvárásainak megfelel. A rendszer üzembiztos, hatékony, és korszerű lesz |  | Boncodfölde | 2000 |  | 2032-01-01 | 2032-12-31 | hosszú | A beruházás ütemezése a tervezési időszak évei szerint 9: 2000
SZENNYVÍZVEZETÉKEK (KÉNYSZERÁRAMOLTATÁSÚ)
|  | Boncodfölde | Nyomott vezeték NA50 rekonstrukció | Az üzemelő viziközmű technológiailag elavult, üzemeltetése, és javítása már nem gazdaságos. Jelenleg a piacon magasabb műszaki tartalmak érhetőek el | A kiépített rendszer működőképességének megóvása, a biztonságos üzemelés biztosítása miatt van szükség a munka elvégzésére | A viziközmű elem állapota megközelíti az új elem berendezés állapotát. Az üzembiztonság jelentősen növekszik |  | Boncodfölde | 2000 |  | 2026-01-01 | 2026-12-31 | közép | A beruházás ütemezése a tervezési időszak évei szerint 3: 2000
|  | Boncodfölde | Nyomott vezeték NA150 rekonstrukció | Az üzemelő viziközmű technológiailag elavult, üzemeltetése, és javítása már nem gazdaságos. Jelenleg a piacon magasabb műszaki tartalmak érhetőek el | A kiépített rendszer működőképességének megóvása, a biztonságos üzemelés biztosítása miatt van szükség a munka elvégzésére | A viziközmű elem állapota megközelíti az új elem berendezés állapotát. Az üzembiztonság jelentősen növekszik |  | Boncodfölde | 2000 |  | 2031-01-01 | 2031-12-31 | hosszú | A beruházás ütemezése a tervezési időszak évei szerint 8: 2000
|  | Boncodfölde | Nyomott vezeték NA80 rekonstrukció | Az üzemelő viziközmű technológiailag elavult, üzemeltetése, és javítása már nem gazdaságos. Jelenleg a piacon magasabb műszaki tartalmak érhetőek el | A kiépített rendszer működőképességének megóvása, a biztonságos üzemelés biztosítása miatt van szükség a munka elvégzésére | A viziközmű elem állapota megközelíti az új elem berendezés állapotát. Az üzembiztonság jelentősen növekszik |  | Boncodfölde | 84 |  | 2033-01-01 | 2033-12-31 | hosszú | A beruházás ütemezése a tervezési időszak évei szerint 10: 84
SZENNYVÍZÁTEMELŐK
Épület, építmény
|  | Boncodfölde | átemelő akna építészeti rekonstrukció | A szennyvíz, és a belőle felszabaduló gázok hatására a felületek elkorrodálnak. Ezen elemek cseréje a A kiépített rendszer működőképességének megóvása, a biztonságos üzemelés biztosítása miatt van szükség a munka elvégzésérehez elengedhetetlen | Statikai stabilitás biztosítása | A viziközmű elem állapota megközelíti az új elem berendezés állapotát. Az üzembiztonság jelentősen növekszik |  | Boncodfölde | 3270 |  | 2025-01-01 | 2027-12-31 | közép | A beruházás ütemezése a tervezési időszak évei szerint 2: 3000; A beruházás ütemezése a tervezési időszak évei szerint 3: 150; A beruházás ütemezése a tervezési időszak évei szerint 4: 120
|  | Boncodfölde | HBA akna építészeti rekonstrukció | Az üzemelő viziközmű technológiailag elavult, üzemeltetése, és javítása már nem gazdaságos. Jelenleg a piacon magasabb műszaki tartalmak érhetőek el | A kiépített rendszer működőképességének megóvása, a biztonságos üzemelés biztosítása miatt van szükség a munka elvégzésére | A viziközmű elem állapota megközelíti az új elem berendezés állapotát. Az üzembiztonság jelentősen növekszik |  | Boncodfölde | 140 |  | 2025-01-01 | 2027-12-31 | közép | A beruházás ütemezése a tervezési időszak évei szerint 2: 70; A beruházás ütemezése a tervezési időszak évei szerint 4: 70
|  | Boncodfölde | átemelő akna építészeti rekonstrukció | A szennyvíz, és a belőle felszabaduló gázok hatására a felületek elkorrodálnak. Ezen elemek cseréje a A kiépített rendszer működőképességének megóvása, a biztonságos üzemelés biztosítása miatt van szükség a munka elvégzésérehez elengedhetetlen | Statikai stabilitás biztosítása | A viziközmű elem állapota megközelíti az új elem berendezés állapotát. Az üzembiztonság jelentősen növekszik |  | Boncodfölde | 7080 |  | 2029-01-01 | 2038-12-31 | hosszú | [5 empty] | 1550 | 1530 | 450 | 800 | 600 | 150 | 450 | 800 | 600 | 150
|  | Boncodfölde | HBA akna építészeti rekonstrukció | Az üzemelő viziközmű technológiailag elavult, üzemeltetése, és javítása már nem gazdaságos. Jelenleg a piacon magasabb műszaki tartalmak érhetőek el | A kiépített rendszer működőképességének megóvása, a biztonságos üzemelés biztosítása miatt van szükség a munka elvégzésére | A viziközmű elem állapota megközelíti az új elem berendezés állapotát. Az üzembiztonság jelentősen növekszik |  | Boncodfölde | 280 |  | 2029-01-01 | 2034-12-31 | hosszú | A beruházás ütemezése a tervezési időszak évei szerint 6: 70; A beruházás ütemezése a tervezési időszak évei szerint 8: 70; A beruházás ütemezése a tervezési időszak évei szerint 10: 70; A beruházás ütemezése a tervezési időszak évei szerint 11: 70
Gép, berendezés
65 |  | Boncodfölde 3.0 KHBA | szivattyú felújítás | Az üzemelő viziközmű elem működése közben előforduló eseti meghibásodások fordulhatnak elő, melyek előre nem tervezhetők | A kiépített rendszer működőképességének megóvása, a biztonságos üzemelés biztosítása miatt van szükség a munka elvégzésére | A beavatkozás után egy hatékonyan működő viziközmű elemet kapunk, mely a kor elvárásainak megfelel. A rendszer üzembiztos, hatékony, és korszerű lesz |  | Boncodfölde | 400 |  | 2024-01-01 | 2024-12-31 | rövid | A beruházás ütemezése a tervezési időszak évei szerint 1: 400
|  | Boncodfölde | gépészeti rekonstrukció (1-6) | Az üzemelő viziközmű elem működése közben előforduló eseti meghibásodások fordulhatnak elő, melyek előre nem tervezhetők | A kiépített rendszer működőképességének megóvása, a biztonságos üzemelés biztosítása miatt van szükség a munka elvégzésére | A beavatkozás után egy hatékonyan működő viziközmű elemet kapunk, mely a kor elvárásainak megfelel. A rendszer üzembiztos, hatékony, és korszerű lesz |  | Boncodfölde | 5700 |  | 2025-01-01 | 2028-12-31 | közép | A beruházás ütemezése a tervezési időszak évei szerint 2: 2000; A beruházás ütemezése a tervezési időszak évei szerint 3: 3250; A beruházás ütemezése a tervezési időszak évei szerint 4: 300; A beruházás ütemezése a tervezési időszak évei szerint 5: 150
|  | Boncodfölde | HBA gépészeti rekonstrukció (1-6) | Az üzemelő viziközmű elem működése közben előforduló eseti meghibásodások fordulhatnak elő, melyek előre nem tervezhetők | A kiépített rendszer működőképességének megóvása, a biztonságos üzemelés biztosítása miatt van szükség a munka elvégzésére | A beavatkozás után egy hatékonyan működő viziközmű elemet kapunk, mely a kor elvárásainak megfelel. A rendszer üzembiztos, hatékony, és korszerű lesz |  | Boncodfölde | 750 |  | 2025-01-01 | 2028-12-31 | közép | A beruházás ütemezése a tervezési időszak évei szerint 2: 250; A beruházás ütemezése a tervezési időszak évei szerint 3: 125; A beruházás ütemezése a tervezési időszak évei szerint 4: 250; A beruházás ütemezése a tervezési időszak évei szerint 5: 125
|  | Boncodfölde I. szennyvízátemelő | szivattyú csere | A szivattyú kora, műszaki állapota miatt fennáll a meghibásodás veszélye. | A folyamatos szennyvíztovábbítás biztosítása, szennyvízkiömlések megelőzése. | Megfelelő hatékonyságú technológia. A gépészeti funkciókat kifogástalanul ellátó szerelvények. |  | Boncodfölde | 2286 |  | 2026-01-01 | 2026-12-31 | közép | A beruházás ütemezése a tervezési időszak évei szerint 3: 2286
|  | Boncodfölde II. szennyvízátemelő | szivattyú csere | A szivattyú kora, műszaki állapota miatt fennáll a meghibásodás veszélye. | A folyamatos szennyvíztovábbítás biztosítása, szennyvízkiömlések megelőzése. | Megfelelő hatékonyságú technológia. A gépészeti funkciókat kifogástalanul ellátó szerelvények. |  | Boncodfölde | 4445 |  | 2027-01-01 | 2027-12-31 | közép | A beruházás ütemezése a tervezési időszak évei szerint 4: 4445
|  | Boncodfölde 3.0 szennyvízátemelő | szivattyú csere | A szivattyú kora, műszaki állapota miatt fennáll a meghibásodás veszélye. | A folyamatos szennyvíztovábbítás biztosítása, szennyvízkiömlések megelőzése. | Megfelelő hatékonyságú technológia. A gépészeti funkciókat kifogástalanul ellátó szerelvények. |  | Boncodfölde | 1270 |  | 2028-01-01 | 2028-12-31 | közép | A beruházás ütemezése a tervezési időszak évei szerint 5: 1270
|  | Boncodfölde | gépészeti rekonstrukció (1-6) | Az üzemelő viziközmű elem működése közben előforduló eseti meghibásodások fordulhatnak elő, melyek előre nem tervezhetők | A kiépített rendszer működőképességének megóvása, a biztonságos üzemelés biztosítása miatt van szükség a munka elvégzésére | A beavatkozás után egy hatékonyan működő viziközmű elemet kapunk, mely a kor elvárásainak megfelel. A rendszer üzembiztos, hatékony, és korszerű lesz |  | Boncodfölde | 11000 |  | 2029-01-01 | 2038-12-31 | hosszú | [5 empty] | 1100 | 850 | 300 | 150 | 1400 | 2050 | 2600 | 850 | 850 | 850
|  | Boncodfölde | HBA gépészeti rekonstrukció (1-6) | Az üzemelő viziközmű elem működése közben előforduló eseti meghibásodások fordulhatnak elő, melyek előre nem tervezhetők | A kiépített rendszer működőképességének megóvása, a biztonságos üzemelés biztosítása miatt van szükség a munka elvégzésére | A beavatkozás után egy hatékonyan működő viziközmű elemet kapunk, mely a kor elvárásainak megfelel. A rendszer üzembiztos, hatékony, és korszerű lesz |  | Boncodfölde | 1875 |  | 2029-01-01 | 2038-12-31 | hosszú | [5 empty] | 250 | 125 | 250 | 125 | 250 | 125 | 250 | 125 | 250 | 125
|  | Boncodfölde I. szennyvízátemelő | szivattyú csere | A szivattyú kora, műszaki állapota miatt fennáll a meghibásodás veszélye. | A folyamatos szennyvíztovábbítás biztosítása, szennyvízkiömlések megelőzése. | Megfelelő hatékonyságú technológia. A gépészeti funkciókat kifogástalanul ellátó szerelvények. |  | Boncodfölde | 2286 |  | 2033-01-01 | 2033-12-31 | hosszú | A beruházás ütemezése a tervezési időszak évei szerint 10: 2286
|  | Boncodfölde II. szennyvízátemelő | szivattyú csere | A szivattyú kora, műszaki állapota miatt fennáll a meghibásodás veszélye. | A folyamatos szennyvíztovábbítás biztosítása, szennyvízkiömlések megelőzése. | Megfelelő hatékonyságú technológia. A gépészeti funkciókat kifogástalanul ellátó szerelvények. |  | Boncodfölde | 4445 |  | 2034-01-01 | 2034-12-31 | hosszú | A beruházás ütemezése a tervezési időszak évei szerint 11: 4445
|  | Boncodfölde 3.0 szennyvízátemelő | szivattyú csere | A szivattyú kora, műszaki állapota miatt fennáll a meghibásodás veszélye. | A folyamatos szennyvíztovábbítás biztosítása, szennyvízkiömlések megelőzése. | Megfelelő hatékonyságú technológia. A gépészeti funkciókat kifogástalanul ellátó szerelvények. |  | Boncodfölde | 1270 |  | 2035-01-01 | 2035-12-31 | hosszú | A beruházás ütemezése a tervezési időszak évei szerint 12: 1270
Irányítástechnika, energiaellátás
|  | Boncodfölde | villamos és irányítástechnika felújítása | A viziközmű elem a napi üzemmenet során oly mértékig elhasználódott, hogy a normál karbantartási munkákkal már nem biztosítható az üzembiztos működése | A rendszer zavartalan üzemének biztosítása érdekében szükséges a beavatkozás | A beavatkozás után egy hatékonyan működő viziközmű elemet kapunk, mely a kor elvárásainak megfelel. A rendszer üzembiztos, hatékony, és korszerű lesz |  | Boncodfölde | 10000 |  | 2025-01-01 | 2025-01-01 | közép | A beruházás ütemezése a tervezési időszak évei szerint 2: 10000
|  | Boncodfölde | HBA vezérlőszekrény és műszerezés cseréje | A viziközmű elem a napi üzemmenet során oly mértékig elhasználódott, hogy a normál karbantartási munkákkal már nem biztosítható az üzembiztos működése | A rendszer zavartalan üzemének biztosítása érdekében szükséges a beavatkozás | A beavatkozás után egy hatékonyan működő viziközmű elemet kapunk, mely a kor elvárásainak megfelel. A rendszer üzembiztos, hatékony, és korszerű lesz |  | Boncodfölde | 100 |  | 2025-01-01 | 2027-12-31 | közép | A beruházás ütemezése a tervezési időszak évei szerint 2: 50; A beruházás ütemezése a tervezési időszak évei szerint 4: 50
|  | Boncodfölde | HBA vezérlőszekrény és műszerezés cseréje | A viziközmű elem a napi üzemmenet során oly mértékig elhasználódott, hogy a normál karbantartási munkákkal már nem biztosítható az üzembiztos működése | A rendszer zavartalan üzemének biztosítása érdekében szükséges a beavatkozás | A beavatkozás után egy hatékonyan működő viziközmű elemet kapunk, mely a kor elvárásainak megfelel. A rendszer üzembiztos, hatékony, és korszerű lesz |  | Boncodfölde | 100 |  | 2029-01-01 | 2032-12-31 | hosszú | A beruházás ütemezése a tervezési időszak évei szerint 6: 50; A beruházás ütemezése a tervezési időszak évei szerint 9: 50
| Összesen: | [7 empty] | 87970.25 | 1093 |  |  |  | 563.95 | 16848.95 | 11489.95 | 10523.95 | 2133.95 | 6308.95 | 3093.95 | 3658.95 | 6413.95 | 5278.95 | 7428.95 | 7858.95 | 2363.95 | 2288.95 | 1713.95
2024 évre a fejlesztési forrás biztosított
| Tervezett feladatok nettó költsége a teljes ütem tekintetében (eFt) | Rendelkezésre álló források számszerűsített értéke a teljes ütem tekintetében (eFt) | Rendelkezésre álló források megnevezése
I. ütem | 563.95 | 1093 | Használati díj (2024)
|  | 400 | Víziközmű-fejlesztési és Ellentételezési Alap
II. ütem | 40996.8 | 4372 | Használati díj (2025-2028)
III. ütem | 46409.5 | 10930 | Használati díj (2029-2038)
¹ Idegenvíz kizárás munkafolyamatai
1. Törött szerkezeti elemek cseréje, aknában bekötések körbekenése, folyásfenék újra betonozása, hézag pótlása (vízbetörés javítás)
2. Vízzáró réteg készítés, hosszútávú korrozíó és szerkezeti védelem (Szulfátálló réteg készítése)
3. Fedlap és szűkítő csere DN 600 mm, terhelésnek megfelelően, üzemeltető előírása szerint
4. Pontszerű hibahelyek javítása gerincvezetéken, és bekötésen
²Gépészeti felújítás
1. szivattyú talpidon csere
2. nyomócső csere
3. nadrágidom csere
4. visszacsapó szelep csere
5. tolózár csere
6. vezetőcső csere
³Védterület felújítás
1. kerítés csere
2. kapu csere
3. aszfaltozás

## Böde
Gördülő fejlesztési terv a 2024 - 2038 időszakra
FELÚJÍTÁSOK ÉS PÓTLÁSOK ÖSSZEFOGLALÓ TÁBLÁZATA
A tervet benyújtó szervezet megnevezése: | [9 empty] | BÖDE | [6 empty] | ellátásért felelős / ellátásért felelősök képviselője / víziközmű-szolgáltató *
Víziközmű-szolgáltató megnevezése: | [9 empty] | ÉSZAK ZALAI VÍZ- ÉS CSATORNAMŰ ZÁRTKÖRŰEN MŰKÖDŐ RÉSZVÉNYTÁRSASÁG
Víziközmű-szolgáltatási ágazat megnevezése: | [9 empty] | SZENNYVÍZ ÁGAZAT
Véleményeltérést megfogalmazó érintett fél megnevezése:
Víziközmű-rendszer kódja: ** | [9 empty] | 21-32054-1-048-01-10 | [6 empty] | ZALAEGERSZEG-SZV
V. Szennyvízelvezetés
Fontossági sorrend | Felujítás és pótlás megnevezése |  |  | Műszaki állapot felmérés, szükségességi indoklás |  |  | Vízjogi létesítési/elvi engedély száma | Az érintett ellátásért felelős(ök) megnevezése | Tervezett nettó költség | Forrás 2024 évre | Megvalósítás időtartama |  | Tervezett időtáv | A beruházás ütemezése a tervezési időszak évei szerint
|  |  |  | Jelenlegi műszaki állapot | Feladat szükségessége | Megvalósítást követő várható műszaki állapot |  |  | (eFt) |  | Kezdés | Befejezés | (rövid / közép / hosszú) | 1 | 2 | 3 | 4 | 5 | 6 | 7 | 8 | 9 | 10 | 11 | 12 | 13 | 14 | 15
| szakág | Helyszín | beruházás megnevezése
1 |  | Böde | Rendkívüli helyzetből adódó azonnali feladatok (max. 15%) |  | A rendszer zavartalan üzemének biztosítása érdekében szükséges a beavatkozás |  |  | Böde | 2956.5 |  | 2024-01-01 | 2038-12-31 |  | 197.1 | 197.1 | 197.1 | 197.1 | 197.1 | 197.1 | 197.1 | 197.1 | 197.1 | 197.1 | 197.1 | 197.1 | 197.1 | 197.1 | 197.1
SZENNYVÍZCSATORNA (GRAVITÁCIÓS)
Épület, építmény
|  | Böde | Idegenvíz kizárása a csatornadiagnosztikai vizsgálat és a helyszíni ellenőrzés alapján¹ | Az üzemelő viziközmű technológiailag elavult, üzemeltetése, és javítása már nem gazdaságos. Jelenleg a piacon magasabb műszaki tartalmak érhetőek el | A viziközmű rendszer hatékonyságának növelése, az üzemeltetési költségek szinten tartása miatt szükséges | A beavatkozás után egy hatékonyan működő viziközmű elemet kapunk, mely a kor elvárásainak megfelel. A rendszer üzembiztos, hatékony, és korszerű lesz |  | Böde | 1750 |  | 2025-01-01 | 2028-12-31 | közép | A beruházás ütemezése a tervezési időszak évei szerint 2: 450; A beruházás ütemezése a tervezési időszak évei szerint 3: 450; A beruházás ütemezése a tervezési időszak évei szerint 4: 450; A beruházás ütemezése a tervezési időszak évei szerint 5: 400
|  | Böde | Gravitációs csatorna NA 150 rekonstrukció | Az üzemelő viziközmű technológiailag elavult, üzemeltetése, és javítása már nem gazdaságos. Jelenleg a piacon magasabb műszaki tartalmak érhetőek el | A viziközmű rendszer hatékonyságának növelése, az üzemeltetési költségek szinten tartása miatt szükséges | A beavatkozás után egy hatékonyan működő viziközmű elemet kapunk, mely a kor elvárásainak megfelel. A rendszer üzembiztos, hatékony, és korszerű lesz |  | Böde | 2390 |  | 2025-01-01 | 2026-12-31 | közép | A beruházás ütemezése a tervezési időszak évei szerint 2: 390; A beruházás ütemezése a tervezési időszak évei szerint 3: 2000
|  | Böde | Gravitációs csatorna NA200 rekonstrukció | Az üzemelő viziközmű technológiailag elavult, üzemeltetése, és javítása már nem gazdaságos. Jelenleg a piacon magasabb műszaki tartalmak érhetőek el | A viziközmű rendszer hatékonyságának növelése, az üzemeltetési költségek szinten tartása miatt szükséges | A beavatkozás után egy hatékonyan működő viziközmű elemet kapunk, mely a kor elvárásainak megfelel. A rendszer üzembiztos, hatékony, és korszerű lesz |  | Böde | 7000 |  | 2025-01-01 | 2027-12-31 | közép | A beruházás ütemezése a tervezési időszak évei szerint 2: 3500; A beruházás ütemezése a tervezési időszak évei szerint 4: 3500
|  | Böde | Idegenvíz kizárása a csatornadiagnosztikai vizsgálat és a helyszíni ellenőrzés alapján¹ | Az üzemelő viziközmű technológiailag elavult, üzemeltetése, és javítása már nem gazdaságos. Jelenleg a piacon magasabb műszaki tartalmak érhetőek el | A viziközmű rendszer hatékonyságának növelése, az üzemeltetési költségek szinten tartása miatt szükséges | A beavatkozás után egy hatékonyan működő viziközmű elemet kapunk, mely a kor elvárásainak megfelel. A rendszer üzembiztos, hatékony, és korszerű lesz |  | Böde | 4000 |  | 2029-01-01 | 2038-12-31 | hosszú | [5 empty] | 400 | 400 | 400 | 400 | 400 | 400 | 400 | 400 | 400 | 400
|  | Böde | Gravitációs csatorna NA200 rekonstrukció | Az üzemelő viziközmű technológiailag elavult, üzemeltetése, és javítása már nem gazdaságos. Jelenleg a piacon magasabb műszaki tartalmak érhetőek el | A viziközmű rendszer hatékonyságának növelése, az üzemeltetési költségek szinten tartása miatt szükséges | A beavatkozás után egy hatékonyan működő viziközmű elemet kapunk, mely a kor elvárásainak megfelel. A rendszer üzembiztos, hatékony, és korszerű lesz |  | Böde | 17500 |  | 2029-01-01 | 2037-12-31 | hosszú | A beruházás ütemezése a tervezési időszak évei szerint 6: 3500; A beruházás ütemezése a tervezési időszak évei szerint 8: 3500; A beruházás ütemezése a tervezési időszak évei szerint 10: 3500; A beruházás ütemezése a tervezési időszak évei szerint 12: 3500; A beruházás ütemezése a tervezési időszak évei szerint 14: 3500
|  | Böde | Gravitációs csatorna NA 150 rekonstrukció | Az üzemelő viziközmű technológiailag elavult, üzemeltetése, és javítása már nem gazdaságos. Jelenleg a piacon magasabb műszaki tartalmak érhetőek el | A viziközmű rendszer hatékonyságának növelése, az üzemeltetési költségek szinten tartása miatt szükséges | A beavatkozás után egy hatékonyan működő viziközmű elemet kapunk, mely a kor elvárásainak megfelel. A rendszer üzembiztos, hatékony, és korszerű lesz |  | Böde | 2000 |  | 2030-01-01 | 2030-12-31 | hosszú | A beruházás ütemezése a tervezési időszak évei szerint 7: 2000
SZENNYVÍZVEZETÉKEK (KÉNYSZERÁRAMOLTATÁSÚ)
|  | Böde | Nyomott vezeték NA50 rekonstrukció | Az üzemelő viziközmű technológiailag elavult, üzemeltetése, és javítása már nem gazdaságos. Jelenleg a piacon magasabb műszaki tartalmak érhetőek el | A kiépített rendszer működőképességének megóvása, a biztonságos üzemelés biztosítása miatt van szükség a munka elvégzésére | A viziközmű elem állapota megközelíti az új elem berendezés állapotát. Az üzembiztonság jelentősen növekszik |  | Böde | 5600 |  | 2025-01-01 | 2028-12-31 | közép | A beruházás ütemezése a tervezési időszak évei szerint 2: 2800; A beruházás ütemezése a tervezési időszak évei szerint 5: 2800
|  | Böde | Nyomott vezeték NA50 rekonstrukció | Az üzemelő viziközmű technológiailag elavult, üzemeltetése, és javítása már nem gazdaságos. Jelenleg a piacon magasabb műszaki tartalmak érhetőek el | A kiépített rendszer működőképességének megóvása, a biztonságos üzemelés biztosítása miatt van szükség a munka elvégzésére | A viziközmű elem állapota megközelíti az új elem berendezés állapotát. Az üzembiztonság jelentősen növekszik |  | Böde | 5600 |  | 2031-01-01 | 2034-12-31 | hosszú | A beruházás ütemezése a tervezési időszak évei szerint 8: 2800; A beruházás ütemezése a tervezési időszak évei szerint 11: 2800
SZENNYVÍZÁTEMELŐK
Épület, építmény
|  | Böde | átemelő akna építészeti rekonstrukció | A szennyvíz, és a belőle felszabaduló gázok hatására a felületek elkorrodálnak. Ezen elemek cseréje a A kiépített rendszer működőképességének megóvása, a biztonságos üzemelés biztosítása miatt van szükség a munka elvégzésérehez elengedhetetlen | Statikai stabilitás biztosítása | A viziközmű elem állapota megközelíti az új elem berendezés állapotát. Az üzembiztonság jelentősen növekszik |  | Böde | 1850 |  | 2025-01-01 | 2028-12-31 | közép | A beruházás ütemezése a tervezési időszak évei szerint 2: 200; A beruházás ütemezése a tervezési időszak évei szerint 3: 300; A beruházás ütemezése a tervezési időszak évei szerint 5: 1350
|  | Böde | HBA akna építészeti rekonstrukció | Az üzemelő viziközmű technológiailag elavult, üzemeltetése, és javítása már nem gazdaságos. Jelenleg a piacon magasabb műszaki tartalmak érhetőek el | A kiépített rendszer működőképességének megóvása, a biztonságos üzemelés biztosítása miatt van szükség a munka elvégzésére | A viziközmű elem állapota megközelíti az új elem berendezés állapotát. Az üzembiztonság jelentősen növekszik |  | Böde | 60 |  | 2028-01-01 | 2028-12-31 | közép | A beruházás ütemezése a tervezési időszak évei szerint 5: 60
|  | Böde | átemelő akna építészeti rekonstrukció | A szennyvíz, és a belőle felszabaduló gázok hatására a felületek elkorrodálnak. Ezen elemek cseréje a A kiépített rendszer működőképességének megóvása, a biztonságos üzemelés biztosítása miatt van szükség a munka elvégzésérehez elengedhetetlen | Statikai stabilitás biztosítása | A viziközmű elem állapota megközelíti az új elem berendezés állapotát. Az üzembiztonság jelentősen növekszik |  | Böde | 3670 |  | 2029-01-01 | 2035-12-31 | hosszú | A beruházás ütemezése a tervezési időszak évei szerint 6: 1350; A beruházás ütemezése a tervezési időszak évei szerint 8: 120; A beruházás ütemezése a tervezési időszak évei szerint 9: 300; A beruházás ütemezése a tervezési időszak évei szerint 10: 1300; A beruházás ütemezése a tervezési időszak évei szerint 12: 600
|  | Böde | HBA akna építészeti rekonstrukció | Az üzemelő viziközmű technológiailag elavult, üzemeltetése, és javítása már nem gazdaságos. Jelenleg a piacon magasabb műszaki tartalmak érhetőek el | A kiépített rendszer működőképességének megóvása, a biztonságos üzemelés biztosítása miatt van szükség a munka elvégzésére | A viziközmű elem állapota megközelíti az új elem berendezés állapotát. Az üzembiztonság jelentősen növekszik |  | Böde | 60 |  | 2033-01-01 | 2033-12-31 | hosszú | A beruházás ütemezése a tervezési időszak évei szerint 10: 60
Gép, berendezés
|  | Böde | gépészeti rekonstrukció (1-6) | Az üzemelő viziközmű elem működése közben előforduló eseti meghibásodások fordulhatnak elő, melyek előre nem tervezhetők | A kiépített rendszer működőképességének megóvása, a biztonságos üzemelés biztosítása miatt van szükség a munka elvégzésére | A beavatkozás után egy hatékonyan működő viziközmű elemet kapunk, mely a kor elvárásainak megfelel. A rendszer üzembiztos, hatékony, és korszerű lesz |  | Böde | 6600 |  | 2025-01-01 | 2027-12-31 | közép | A beruházás ütemezése a tervezési időszak évei szerint 2: 2150; A beruházás ütemezése a tervezési időszak évei szerint 3: 2150; A beruházás ütemezése a tervezési időszak évei szerint 4: 2300
|  | Böde | HBA gépészeti rekonstrukció (1-6) | Az üzemelő viziközmű elem működése közben előforduló eseti meghibásodások fordulhatnak elő, melyek előre nem tervezhetők | A kiépített rendszer működőképességének megóvása, a biztonságos üzemelés biztosítása miatt van szükség a munka elvégzésére | A beavatkozás után egy hatékonyan működő viziközmű elemet kapunk, mely a kor elvárásainak megfelel. A rendszer üzembiztos, hatékony, és korszerű lesz |  | Böde | 450 |  | 2025-01-01 | 2028-12-31 | közép | A beruházás ütemezése a tervezési időszak évei szerint 2: 70; A beruházás ütemezése a tervezési időszak évei szerint 3: 65; A beruházás ütemezése a tervezési időszak évei szerint 4: 250; A beruházás ütemezése a tervezési időszak évei szerint 5: 65
|  | Böde I. szennyvízátemelő | szivattyú csere | A szivattyú kora, műszaki állapota miatt fennáll a meghibásodás veszélye. | A folyamatos szennyvíztovábbítás biztosítása, szennyvízkiömlések megelőzése. | Megfelelő hatékonyságú technológia. A gépészeti funkciókat kifogástalanul ellátó szerelvények. |  | Böde | 4445 |  | 2027-01-01 | 2027-12-31 | közép | A beruházás ütemezése a tervezési időszak évei szerint 4: 4445
|  | Böde II. szennyvízátemelő | szivattyú csere | A szivattyú kora, műszaki állapota miatt fennáll a meghibásodás veszélye. | A folyamatos szennyvíztovábbítás biztosítása, szennyvízkiömlések megelőzése. | Megfelelő hatékonyságú technológia. A gépészeti funkciókat kifogástalanul ellátó szerelvények. |  | Böde | 1270 |  | 2028-01-01 | 2028-12-31 | közép | A beruházás ütemezése a tervezési időszak évei szerint 5: 1270
|  | Böde | gépészeti rekonstrukció (1-6) | Az üzemelő viziközmű elem működése közben előforduló eseti meghibásodások fordulhatnak elő, melyek előre nem tervezhetők | A kiépített rendszer működőképességének megóvása, a biztonságos üzemelés biztosítása miatt van szükség a munka elvégzésére | A beavatkozás után egy hatékonyan működő viziközmű elemet kapunk, mely a kor elvárásainak megfelel. A rendszer üzembiztos, hatékony, és korszerű lesz |  | Böde | 13300 |  | 2029-01-01 | 2038-12-31 | hosszú | [5 empty] | 1050 | 700 | 350 |  | 350 | 2500 | 2150 | 2200 | 2000 | 2000
|  | Böde | HBA gépészeti rekonstrukció (1-6) | Az üzemelő viziközmű elem működése közben előforduló eseti meghibásodások fordulhatnak elő, melyek előre nem tervezhetők | A kiépített rendszer működőképességének megóvása, a biztonságos üzemelés biztosítása miatt van szükség a munka elvégzésére | A beavatkozás után egy hatékonyan működő viziközmű elemet kapunk, mely a kor elvárásainak megfelel. A rendszer üzembiztos, hatékony, és korszerű lesz |  | Böde | 850 |  | 2029-01-01 | 2038-12-31 | hosszú | A beruházás ütemezése a tervezési időszak évei szerint 6: 250; A beruházás ütemezése a tervezési időszak évei szerint 7: 135; A beruházás ütemezése a tervezési időszak évei szerint 9: 65; A beruházás ütemezése a tervezési időszak évei szerint 10: 135; A beruházás ütemezése a tervezési időszak évei szerint 12: 65; A beruházás ütemezése a tervezési időszak évei szerint 13: 65; A beruházás ütemezése a tervezési időszak évei szerint 15: 135
|  | Böde I. szennyvízátemelő | szivattyú csere | A szivattyú kora, műszaki állapota miatt fennáll a meghibásodás veszélye. | A folyamatos szennyvíztovábbítás biztosítása, szennyvízkiömlések megelőzése. | Megfelelő hatékonyságú technológia. A gépészeti funkciókat kifogástalanul ellátó szerelvények. |  | Böde | 4445 |  | 2034-01-01 | 2034-12-31 | hosszú | A beruházás ütemezése a tervezési időszak évei szerint 11: 4445
|  | Böde II. szennyvízátemelő | szivattyú csere | A szivattyú kora, műszaki állapota miatt fennáll a meghibásodás veszélye. | A folyamatos szennyvíztovábbítás biztosítása, szennyvízkiömlések megelőzése. | Megfelelő hatékonyságú technológia. A gépészeti funkciókat kifogástalanul ellátó szerelvények. |  | Böde | 1270 |  | 2035-01-01 | 2035-12-31 | hosszú | A beruházás ütemezése a tervezési időszak évei szerint 12: 1270
Irányítástechnika, energiaellátás
66 |  | Böde II. szv átemelő | villamos fogyasztásmérő rekonstrukció | A viziközmű elem a napi üzemmenet során oly mértékig elhasználódott, hogy a normál karbantartási munkákkal már nem biztosítható az üzembiztos működése | A rendszer zavartalan üzemének biztosítása érdekében szükséges a beavatkozás | A beavatkozás után egy hatékonyan működő viziközmű elemet kapunk, mely a kor elvárásainak megfelel. A rendszer üzembiztos, hatékony, és korszerű lesz |  | Böde | 900 |  | 2024-01-01 | 2024-12-31 | rövid | A beruházás ütemezése a tervezési időszak évei szerint 1: 900
|  | Böde | villamos és irányítástechnika felújítása | A viziközmű elem a napi üzemmenet során oly mértékig elhasználódott, hogy a normál karbantartási munkákkal már nem biztosítható az üzembiztos működése | A rendszer zavartalan üzemének biztosítása érdekében szükséges a beavatkozás | A beavatkozás után egy hatékonyan működő viziközmű elemet kapunk, mely a kor elvárásainak megfelel. A rendszer üzembiztos, hatékony, és korszerű lesz |  | Böde | 8000 |  | 2025-01-01 | 2025-12-31 | közép | A beruházás ütemezése a tervezési időszak évei szerint 2: 8000
|  | Böde | HBA vezérlőszekrény és műszerezés cseréje | A viziközmű elem a napi üzemmenet során oly mértékig elhasználódott, hogy a normál karbantartási munkákkal már nem biztosítható az üzembiztos működése | A rendszer zavartalan üzemének biztosítása érdekében szükséges a beavatkozás | A beavatkozás után egy hatékonyan működő viziközmű elemet kapunk, mely a kor elvárásainak megfelel. A rendszer üzembiztos, hatékony, és korszerű lesz |  | Böde | 120 |  | 2025-01-01 | 2027-12-31 | közép | A beruházás ütemezése a tervezési időszak évei szerint 2: 60; A beruházás ütemezése a tervezési időszak évei szerint 4: 60
|  | Böde | HBA vezérlőszekrény és műszerezés cseréje | A viziközmű elem a napi üzemmenet során oly mértékig elhasználódott, hogy a normál karbantartási munkákkal már nem biztosítható az üzembiztos működése | A rendszer zavartalan üzemének biztosítása érdekében szükséges a beavatkozás | A beavatkozás után egy hatékonyan működő viziközmű elemet kapunk, mely a kor elvárásainak megfelel. A rendszer üzembiztos, hatékony, és korszerű lesz |  | Böde | 300 |  | 2029-01-01 | 2037-12-31 | hosszú | A beruházás ütemezése a tervezési időszak évei szerint 6: 60; A beruházás ütemezése a tervezési időszak évei szerint 8: 60; A beruházás ütemezése a tervezési időszak évei szerint 10: 60; A beruházás ütemezése a tervezési időszak évei szerint 12: 60; A beruházás ütemezése a tervezési időszak évei szerint 14: 60
| Összesen: | [7 empty] | 96386.5 | 2214 |  |  |  | 1097.1 | 17817.1 | 5162.1 | 11202.1 | 6142.1 | 6807.1 | 3432.1 | 7427.1 | 962.1 | 6002.1 | 10342.1 | 8242.1 | 2862.1 | 6157.1 | 2732.1
2024 évre a fejlesztési forrás biztosított
| Tervezett feladatok nettó költsége a teljes ütem tekintetében (eFt) | Rendelkezésre álló források számszerűsített értéke a teljes ütem tekintetében (eFt) | Rendelkezésre álló források megnevezése
I. ütem | 1097.1 | 1314 | Használati díj (2024)
|  | 900 | Víziközmű-fejlesztési és Ellentételezési Alap
II. ütem | 40323.4 | 5256 | Használati díj (2025-2028)
III. ütem | 54966 | 13140 | Használati díj (2029-2038)
¹ Idegenvíz kizárás munkafolyamatai
1. Törött szerkezeti elemek cseréje, aknában bekötések körbekenése, folyásfenék újra betonozása, hézag pótlása (vízbetörés javítás)
2. Vízzáró réteg készítés, hosszútávú korrozíó és szerkezeti védelem (Szulfátálló réteg készítése)
3. Fedlap és szűkítő csere DN 600 mm, terhelésnek megfelelően, üzemeltető előírása szerint
4. Pontszerű hibahelyek javítása gerincvezetéken, és bekötésen
²Gépészeti felújítás
1. szivattyú talpidon csere
2. nyomócső csere
3. nadrágidom csere
4. visszacsapó szelep csere
5. tolózár csere
6. vezetőcső csere
³Védterület felújítás
1. kerítés csere
2. kapu csere
3. aszfaltozás

## Búcsúszentlászló
Gördülő fejlesztési terv a 2024 - 2038 időszakra
FELÚJÍTÁSOK ÉS PÓTLÁSOK ÖSSZEFOGLALÓ TÁBLÁZATA
A tervet benyújtó szervezet megnevezése: | [9 empty] | BÚCSÚSZENTLÁSZLÓ | [6 empty] | ellátásért felelős / ellátásért felelősök képviselője / víziközmű-szolgáltató *
Víziközmű-szolgáltató megnevezése: | [9 empty] | ÉSZAK ZALAI VÍZ- ÉS CSATORNAMŰ ZÁRTKÖRŰEN MŰKÖDŐ RÉSZVÉNYTÁRSASÁG
Víziközmű-szolgáltatási ágazat megnevezése: | [9 empty] | SZENNYVÍZ ÁGAZAT
Véleményeltérést megfogalmazó érintett fél megnevezése:
Víziközmű-rendszer kódja: ** | [9 empty] | 21-32054-1-048-01-10 | [6 empty] | ZALAEGERSZEG-SZV
V. Szennyvízelvezetés
Fontossági sorrend | Felujítás és pótlás megnevezése |  |  | Műszaki állapot felmérés, szükségességi indoklás |  |  | Vízjogi létesítési/elvi engedély száma | Az érintett ellátásért felelős(ök) megnevezése | Tervezett nettó költség | Forrás 2024 évre | Megvalósítás időtartama |  | Tervezett időtáv | A beruházás ütemezése a tervezési időszak évei szerint
|  |  |  | Jelenlegi műszaki állapot | Feladat szükségessége | Megvalósítást követő várható műszaki állapot |  |  | (eFt) |  | Kezdés | Befejezés | (rövid / közép / hosszú) | 1 | 2 | 3 | 4 | 5 | 6 | 7 | 8 | 9 | 10 | 11 | 12 | 13 | 14 | 15
| szakág | Helyszín | beruházás megnevezése
1 |  | Búcsúszentlászló | Rendkívüli helyzetből adódó azonnali feladatok (max. 15%) |  | A rendszer zavartalan üzemének biztosítása érdekében szükséges a beavatkozás |  |  | Búcsúszentlászló | 13259.25 |  | 2024-01-01 | 2038-12-31 |  | 883.95 | 883.95 | 883.95 | 883.95 | 883.95 | 883.95 | 883.95 | 883.95 | 883.95 | 883.95 | 883.95 | 883.95 | 883.95 | 883.95 | 883.95
SZENNYVÍZCSATORNA (GRAVITÁCIÓS)
Épület, építmény
|  | Búcsúszentlászló | Idegenvíz kizárása a csatornadiagnosztikai vizsgálat és a helyszíni ellenőrzés alapján¹ | Az üzemelő viziközmű technológiailag elavult, üzemeltetése, és javítása már nem gazdaságos. Jelenleg a piacon magasabb műszaki tartalmak érhetőek el | A viziközmű rendszer hatékonyságának növelése, az üzemeltetési költségek szinten tartása miatt szükséges | A beavatkozás után egy hatékonyan működő viziközmű elemet kapunk, mely a kor elvárásainak megfelel. A rendszer üzembiztos, hatékony, és korszerű lesz |  | Búcsúszentlászló | 3002 |  | 2025-01-01 | 2028-12-31 | közép | A beruházás ütemezése a tervezési időszak évei szerint 2: 1112; A beruházás ütemezése a tervezési időszak évei szerint 3: 630; A beruházás ütemezése a tervezési időszak évei szerint 4: 630; A beruházás ütemezése a tervezési időszak évei szerint 5: 630
|  | Búcsúszentlászló | Gravitációs csatorna NA 150 rekonstrukció | Az üzemelő viziközmű technológiailag elavult, üzemeltetése, és javítása már nem gazdaságos. Jelenleg a piacon magasabb műszaki tartalmak érhetőek el | A viziközmű rendszer hatékonyságának növelése, az üzemeltetési költségek szinten tartása miatt szükséges | A beavatkozás után egy hatékonyan működő viziközmű elemet kapunk, mely a kor elvárásainak megfelel. A rendszer üzembiztos, hatékony, és korszerű lesz |  | Búcsúszentlászló | 5600 |  | 2025-01-01 | 2028-12-31 | közép | A beruházás ütemezése a tervezési időszak évei szerint 2: 2800; A beruházás ütemezése a tervezési időszak évei szerint 5: 2800
|  | Búcsúszentlászló | Gravitációs csatorna NA200 rekonstrukció | Az üzemelő viziközmű technológiailag elavult, üzemeltetése, és javítása már nem gazdaságos. Jelenleg a piacon magasabb műszaki tartalmak érhetőek el | A viziközmű rendszer hatékonyságának növelése, az üzemeltetési költségek szinten tartása miatt szükséges | A beavatkozás után egy hatékonyan működő viziközmű elemet kapunk, mely a kor elvárásainak megfelel. A rendszer üzembiztos, hatékony, és korszerű lesz |  | Búcsúszentlászló | 9400 |  | 2025-01-01 | 2027-12-31 | közép | A beruházás ütemezése a tervezési időszak évei szerint 2: 4700; A beruházás ütemezése a tervezési időszak évei szerint 4: 4700
|  | Búcsúszentlászló | Idegenvíz kizárása a csatornadiagnosztikai vizsgálat és a helyszíni ellenőrzés alapján¹ | Az üzemelő viziközmű technológiailag elavult, üzemeltetése, és javítása már nem gazdaságos. Jelenleg a piacon magasabb műszaki tartalmak érhetőek el | A viziközmű rendszer hatékonyságának növelése, az üzemeltetési költségek szinten tartása miatt szükséges | A beavatkozás után egy hatékonyan működő viziközmű elemet kapunk, mely a kor elvárásainak megfelel. A rendszer üzembiztos, hatékony, és korszerű lesz |  | Búcsúszentlászló | 4380 |  | 2029-01-01 | 2038-12-31 | hosszú | [5 empty] | 630 | 630 | 390 | 390 | 390 | 390 | 390 | 390 | 390 | 390
|  | Búcsúszentlászló | Gravitációs csatorna NA200 rekonstrukció | Az üzemelő viziközmű technológiailag elavult, üzemeltetése, és javítása már nem gazdaságos. Jelenleg a piacon magasabb műszaki tartalmak érhetőek el | A viziközmű rendszer hatékonyságának növelése, az üzemeltetési költségek szinten tartása miatt szükséges | A beavatkozás után egy hatékonyan működő viziközmű elemet kapunk, mely a kor elvárásainak megfelel. A rendszer üzembiztos, hatékony, és korszerű lesz |  | Búcsúszentlászló | 18800 |  | 2029-01-01 | 2037-12-31 | hosszú | A beruházás ütemezése a tervezési időszak évei szerint 6: 4700; A beruházás ütemezése a tervezési időszak évei szerint 8: 4700; A beruházás ütemezése a tervezési időszak évei szerint 11: 4700; A beruházás ütemezése a tervezési időszak évei szerint 14: 4700
|  | Búcsúszentlászló | Gravitációs csatorna NA 150 rekonstrukció | Az üzemelő viziközmű technológiailag elavult, üzemeltetése, és javítása már nem gazdaságos. Jelenleg a piacon magasabb műszaki tartalmak érhetőek el | A viziközmű rendszer hatékonyságának növelése, az üzemeltetési költségek szinten tartása miatt szükséges | A beavatkozás után egy hatékonyan működő viziközmű elemet kapunk, mely a kor elvárásainak megfelel. A rendszer üzembiztos, hatékony, és korszerű lesz |  | Búcsúszentlászló | 5600 |  | 2030-01-01 | 2033-12-31 | hosszú | A beruházás ütemezése a tervezési időszak évei szerint 7: 2800; A beruházás ütemezése a tervezési időszak évei szerint 10: 2800
SZENNYVÍZVEZETÉKEK (KÉNYSZERÁRAMOLTATÁSÚ)
|  | Búcsúszentlászló | Nyomott vezeték NA125 rekonstrukció | Az üzemelő viziközmű technológiailag elavult, üzemeltetése, és javítása már nem gazdaságos. Jelenleg a piacon magasabb műszaki tartalmak érhetőek el | A kiépített rendszer működőképességének megóvása, a biztonságos üzemelés biztosítása miatt van szükség a munka elvégzésére | A viziközmű elem állapota megközelíti az új elem berendezés állapotát. Az üzembiztonság jelentősen növekszik |  | Búcsúszentlászló | 4800 |  | 2025-01-01 | 2028-12-31 | közép | A beruházás ütemezése a tervezési időszak évei szerint 2: 2400; A beruházás ütemezése a tervezési időszak évei szerint 5: 2400
|  | Búcsúszentlászló | Nyomott vezeték NA125 rekonstrukció | Az üzemelő viziközmű technológiailag elavult, üzemeltetése, és javítása már nem gazdaságos. Jelenleg a piacon magasabb műszaki tartalmak érhetőek el | A kiépített rendszer működőképességének megóvása, a biztonságos üzemelés biztosítása miatt van szükség a munka elvégzésére | A viziközmű elem állapota megközelíti az új elem berendezés állapotát. Az üzembiztonság jelentősen növekszik |  | Búcsúszentlászló | 2400 |  | 2030-01-01 | 2030-12-31 | hosszú | A beruházás ütemezése a tervezési időszak évei szerint 7: 2400
|  | Búcsúszentlászló | Nyomott vezeték NA50 rekonstrukció | Az üzemelő viziközmű technológiailag elavult, üzemeltetése, és javítása már nem gazdaságos. Jelenleg a piacon magasabb műszaki tartalmak érhetőek el | A kiépített rendszer működőképességének megóvása, a biztonságos üzemelés biztosítása miatt van szükség a munka elvégzésére | A viziközmű elem állapota megközelíti az új elem berendezés állapotát. Az üzembiztonság jelentősen növekszik |  | Búcsúszentlászló | 2000 |  | 2031-01-01 | 2031-12-31 | hosszú | A beruházás ütemezése a tervezési időszak évei szerint 8: 2000
|  | Búcsúszentlászló | Nyomott vezeték NA80 rekonstrukció | Az üzemelő viziközmű technológiailag elavult, üzemeltetése, és javítása már nem gazdaságos. Jelenleg a piacon magasabb műszaki tartalmak érhetőek el | A kiépített rendszer működőképességének megóvása, a biztonságos üzemelés biztosítása miatt van szükség a munka elvégzésére | A viziközmű elem állapota megközelíti az új elem berendezés állapotát. Az üzembiztonság jelentősen növekszik |  | Búcsúszentlászló | 2000 |  | 2033-01-01 | 2033-12-31 | hosszú | A beruházás ütemezése a tervezési időszak évei szerint 10: 2000
|  | Búcsúszentlászló | Nyomott vezeték NA150 rekonstrukció | Az üzemelő viziközmű technológiailag elavult, üzemeltetése, és javítása már nem gazdaságos. Jelenleg a piacon magasabb műszaki tartalmak érhetőek el | A kiépített rendszer működőképességének megóvása, a biztonságos üzemelés biztosítása miatt van szükség a munka elvégzésére | A viziközmű elem állapota megközelíti az új elem berendezés állapotát. Az üzembiztonság jelentősen növekszik |  | Búcsúszentlászló | 1000 |  | 2033-01-01 | 2033-12-31 | hosszú | A beruházás ütemezése a tervezési időszak évei szerint 10: 1000
SZENNYVÍZÁTEMELŐK
Épület, építmény
|  | Búcsúszentlászló | átemelő akna építészeti rekonstrukció | A szennyvíz, és a belőle felszabaduló gázok hatására a felületek elkorrodálnak. Ezen elemek cseréje a A kiépített rendszer működőképességének megóvása, a biztonságos üzemelés biztosítása miatt van szükség a munka elvégzésérehez elengedhetetlen | Statikai stabilitás biztosítása | A viziközmű elem állapota megközelíti az új elem berendezés állapotát. Az üzembiztonság jelentősen növekszik |  | Búcsúszentlászló | 6100 |  | 2025-01-01 | 2028-12-31 | közép | A beruházás ütemezése a tervezési időszak évei szerint 2: 2350; A beruházás ütemezése a tervezési időszak évei szerint 4: 2000; A beruházás ütemezése a tervezési időszak évei szerint 5: 1750
|  | Búcsúszentlászló | HBA átemelő akna vízzárózása | Az üzemelő viziközmű technológiailag elavult, üzemeltetése, és javítása már nem gazdaságos. Jelenleg a piacon magasabb műszaki tartalmak érhetőek el | A kiépített rendszer működőképességének megóvása, a biztonságos üzemelés biztosítása miatt van szükség a munka elvégzésére | A viziközmű elem állapota megközelíti az új elem berendezés állapotát. Az üzembiztonság jelentősen növekszik |  | Búcsúszentlászló | 100 |  | 2025-01-01 | 2025-12-31 | közép | A beruházás ütemezése a tervezési időszak évei szerint 2: 100
|  | Búcsúszentlászló | átemelő akna építészeti rekonstrukció | A szennyvíz, és a belőle felszabaduló gázok hatására a felületek elkorrodálnak. Ezen elemek cseréje a A kiépített rendszer működőképességének megóvása, a biztonságos üzemelés biztosítása miatt van szükség a munka elvégzésérehez elengedhetetlen | Statikai stabilitás biztosítása | A viziközmű elem állapota megközelíti az új elem berendezés állapotát. Az üzembiztonság jelentősen növekszik |  | Búcsúszentlászló | 15290 |  | 2029-01-01 | 2038-12-31 | hosszú | [5 empty] | 1200 | 1550 | 4100 | 150 | 420 | 1620 | 1750 | 1500 | 1500 | 1500
|  | Búcsúszentlászló | HBA akna építészeti rekonstrukció | Az üzemelő viziközmű technológiailag elavult, üzemeltetése, és javítása már nem gazdaságos. Jelenleg a piacon magasabb műszaki tartalmak érhetőek el | A kiépített rendszer működőképességének megóvása, a biztonságos üzemelés biztosítása miatt van szükség a munka elvégzésére | A viziközmű elem állapota megközelíti az új elem berendezés állapotát. Az üzembiztonság jelentősen növekszik |  | Búcsúszentlászló | 200 |  | 2029-01-01 | 2033-12-31 | hosszú | A beruházás ütemezése a tervezési időszak évei szerint 6: 100; A beruházás ütemezése a tervezési időszak évei szerint 10: 100
Gép, berendezés
67 |  | Búcsúszentlászló szennyvízátemelők | szivattyú felújítás/csere | Az üzemelő viziközmű elem működése közben előforduló eseti meghibásodások fordulhatnak elő, melyek előre nem tervezhetők | A kiépített rendszer működőképességének megóvása, a biztonságos üzemelés biztosítása miatt van szükség a munka elvégzésére | A beavatkozás után egy hatékonyan működő viziközmű elemet kapunk, mely a kor elvárásainak megfelel. A rendszer üzembiztos, hatékony, és korszerű lesz |  | Búcsúszentlászló | 1850 |  | 2024-01-01 | 2024-12-31 | rövid | A beruházás ütemezése a tervezési időszak évei szerint 1: 1850
|  | Búcsúszentlászló 1. szennyvízátemelő | szivattyú csere (2db) | A szivattyú kora, műszaki állapota miatt fennáll a meghibásodás veszélye. | A folyamatos szennyvíztovábbítás biztosítása, szennyvízkiömlések megelőzése. | Megfelelő hatékonyságú technológia. A gépészeti funkciókat kifogástalanul ellátó szerelvények. |  | Búcsúszentlászló | 6581 |  | 2025-01-01 | 2025-12-31 | közép | A beruházás ütemezése a tervezési időszak évei szerint 2: 6581
|  | Búcsúszentlászló | gépészeti rekonstrukció (1-6) | Az üzemelő viziközmű elem működése közben előforduló eseti meghibásodások fordulhatnak elő, melyek előre nem tervezhetők | A kiépített rendszer működőképességének megóvása, a biztonságos üzemelés biztosítása miatt van szükség a munka elvégzésére | A beavatkozás után egy hatékonyan működő viziközmű elemet kapunk, mely a kor elvárásainak megfelel. A rendszer üzembiztos, hatékony, és korszerű lesz |  | Búcsúszentlászló | 13850 |  | 2025-01-01 | 2028-12-31 | közép | A beruházás ütemezése a tervezési időszak évei szerint 2: 2700; A beruházás ütemezése a tervezési időszak évei szerint 3: 3100; A beruházás ütemezése a tervezési időszak évei szerint 4: 6300; A beruházás ütemezése a tervezési időszak évei szerint 5: 1750
|  | Búcsúszentlászló | HBA gépészeti rekonstrukció (1-6) | Az üzemelő viziközmű elem működése közben előforduló eseti meghibásodások fordulhatnak elő, melyek előre nem tervezhetők | A kiépített rendszer működőképességének megóvása, a biztonságos üzemelés biztosítása miatt van szükség a munka elvégzésére | A beavatkozás után egy hatékonyan működő viziközmű elemet kapunk, mely a kor elvárásainak megfelel. A rendszer üzembiztos, hatékony, és korszerű lesz |  | Búcsúszentlászló | 455 |  | 2025-01-01 | 2028-12-31 | közép | A beruházás ütemezése a tervezési időszak évei szerint 2: 250; A beruházás ütemezése a tervezési időszak évei szerint 3: 65; A beruházás ütemezése a tervezési időszak évei szerint 5: 140
|  | Búcsúszentlászló 0. reg. szennyvízátemelő | szivattyú csere | A szivattyú kora, műszaki állapota miatt fennáll a meghibásodás veszélye. | A folyamatos szennyvíztovábbítás biztosítása, szennyvízkiömlések megelőzése. | Megfelelő hatékonyságú technológia. A gépészeti funkciókat kifogástalanul ellátó szerelvények. |  | Búcsúszentlászló | 4445 |  | 2025-01-01 | 2025-12-31 | közép | A beruházás ütemezése a tervezési időszak évei szerint 2: 4445
|  | Búcsúszentlászló 2. szennyvízátemelő | szivattyú csere | A szivattyú kora, műszaki állapota miatt fennáll a meghibásodás veszélye. | A folyamatos szennyvíztovábbítás biztosítása, szennyvízkiömlések megelőzése. | Megfelelő hatékonyságú technológia. A gépészeti funkciókat kifogástalanul ellátó szerelvények. |  | Búcsúszentlászló | 2286 |  | 2027-01-01 | 2027-12-31 | közép | A beruházás ütemezése a tervezési időszak évei szerint 4: 2286
|  | Búcsúszentlászló 3. szennyvízátemelő | szivattyú csere | A szivattyú kora, műszaki állapota miatt fennáll a meghibásodás veszélye. | A folyamatos szennyvíztovábbítás biztosítása, szennyvízkiömlések megelőzése. | Megfelelő hatékonyságú technológia. A gépészeti funkciókat kifogástalanul ellátó szerelvények. |  | Búcsúszentlászló | 2286 |  | 2028-01-01 | 2028-12-31 | közép | A beruházás ütemezése a tervezési időszak évei szerint 5: 2286
|  | Búcsúszentlászló | gépészeti rekonstrukció (1-6) | Az üzemelő viziközmű elem működése közben előforduló eseti meghibásodások fordulhatnak elő, melyek előre nem tervezhetők | A kiépített rendszer működőképességének megóvása, a biztonságos üzemelés biztosítása miatt van szükség a munka elvégzésére | A beavatkozás után egy hatékonyan működő viziközmű elemet kapunk, mely a kor elvárásainak megfelel. A rendszer üzembiztos, hatékony, és korszerű lesz |  | Búcsúszentlászló | 22100 |  | 2029-01-01 | 2038-12-31 | hosszú | [5 empty] | 700 | 1750 | 650 | 1000 |  | 3500 | 2500 | 7000 | 2500 | 2500
|  | Búcsúszentlászló | HBA gépészeti rekonstrukció (1-6) | Az üzemelő viziközmű elem működése közben előforduló eseti meghibásodások fordulhatnak elő, melyek előre nem tervezhetők | A kiépített rendszer működőképességének megóvása, a biztonságos üzemelés biztosítása miatt van szükség a munka elvégzésére | A beavatkozás után egy hatékonyan működő viziközmű elemet kapunk, mely a kor elvárásainak megfelel. A rendszer üzembiztos, hatékony, és korszerű lesz |  | Búcsúszentlászló | 1020 |  | 2029-01-01 | 2038-12-31 | hosszú | [5 empty] | 250 | 65 | 75 | 25 | 65 | 95 | 65 | 250 | 65 | 65
|  | Búcsúszentlászló 0. reg. szennyvízátemelő | szivattyú csere | A szivattyú kora, műszaki állapota miatt fennáll a meghibásodás veszélye. | A folyamatos szennyvíztovábbítás biztosítása, szennyvízkiömlések megelőzése. | Megfelelő hatékonyságú technológia. A gépészeti funkciókat kifogástalanul ellátó szerelvények. |  | Búcsúszentlászló | 4445 |  | 2032-01-01 | 2032-12-31 | hosszú | A beruházás ütemezése a tervezési időszak évei szerint 9: 4445
|  | Búcsúszentlászló 1. szennyvízátemelő | szivattyú csere | A szivattyú kora, műszaki állapota miatt fennáll a meghibásodás veszélye. | A folyamatos szennyvíztovábbítás biztosítása, szennyvízkiömlések megelőzése. | Megfelelő hatékonyságú technológia. A gépészeti funkciókat kifogástalanul ellátó szerelvények. |  | Búcsúszentlászló | 2286 |  | 2033-01-01 | 2033-12-31 | hosszú | A beruházás ütemezése a tervezési időszak évei szerint 10: 2286
|  | Búcsúszentlászló 2. szennyvízátemelő | szivattyú csere | A szivattyú kora, műszaki állapota miatt fennáll a meghibásodás veszélye. | A folyamatos szennyvíztovábbítás biztosítása, szennyvízkiömlések megelőzése. | Megfelelő hatékonyságú technológia. A gépészeti funkciókat kifogástalanul ellátó szerelvények. |  | Búcsúszentlászló | 2286 |  | 2034-01-01 | 2034-12-31 | hosszú | A beruházás ütemezése a tervezési időszak évei szerint 11: 2286
|  | Búcsúszentlászló 3. szennyvízátemelő | szivattyú csere | A szivattyú kora, műszaki állapota miatt fennáll a meghibásodás veszélye. | A folyamatos szennyvíztovábbítás biztosítása, szennyvízkiömlések megelőzése. | Megfelelő hatékonyságú technológia. A gépészeti funkciókat kifogástalanul ellátó szerelvények. |  | Búcsúszentlászló | 2286 |  | 2035-01-01 | 2035-12-31 | hosszú | A beruházás ütemezése a tervezési időszak évei szerint 12: 2286
Irányítástechnika, energiaellátás
68 |  | Búcsúszentlászló I. szennyvízátemelő | villamos felújítás | A viziközmű elem a napi üzemmenet során oly mértékig elhasználódott, hogy a normál karbantartási munkákkal már nem biztosítható az üzembiztos működése | A rendszer zavartalan üzemének biztosítása érdekében szükséges a beavatkozás | A beavatkozás után egy hatékonyan működő viziközmű elemet kapunk, mely a kor elvárásainak megfelel. A rendszer üzembiztos, hatékony, és korszerű lesz |  | Búcsúszentlászló | 620 |  | 2024-01-01 | 2024-12-31 | rövid | A beruházás ütemezése a tervezési időszak évei szerint 1: 620
|  | Búcsúszentlászló | villamos és irányítástechnika felújítása | A viziközmű elem a napi üzemmenet során oly mértékig elhasználódott, hogy a normál karbantartási munkákkal már nem biztosítható az üzembiztos működése | A rendszer zavartalan üzemének biztosítása érdekében szükséges a beavatkozás | A beavatkozás után egy hatékonyan működő viziközmű elemet kapunk, mely a kor elvárásainak megfelel. A rendszer üzembiztos, hatékony, és korszerű lesz |  | Búcsúszentlászló | 4500 |  | 2025-01-01 | 2025-12-31 | közép | A beruházás ütemezése a tervezési időszak évei szerint 2: 4500
| Összesen: | [7 empty] | 165227.25 | 5893 |  |  |  | 3353.95 | 32821.95 | 4678.95 | 16799.95 | 12639.95 | 8463.95 | 10078.95 | 12798.95 | 6893.95 | 9944.95 | 13474.95 | 7874.95 | 10023.95 | 10038.95 | 5338.95
2024 évre a fejlesztési forrás biztosított
| Tervezett feladatok nettó költsége a teljes ütem tekintetében (eFt) | Rendelkezésre álló források számszerűsített értéke a teljes ütem tekintetében (eFt) | Rendelkezésre álló források megnevezése
I. ütem | 3353.95 | 5893 | Használati díj (2024)
II. ütem | 66940.8 | 23572 | Használati díj (2025-2028)
III. ütem | 94932.5 | 58930 | Használati díj (2029-2038)
¹ Idegenvíz kizárás munkafolyamatai
1. Törött szerkezeti elemek cseréje, aknában bekötések körbekenése, folyásfenék újra betonozása, hézag pótlása (vízbetörés javítás)
2. Vízzáró réteg készítés, hosszútávú korrozíó és szerkezeti védelem (Szulfátálló réteg készítése)
3. Fedlap és szűkítő csere DN 600 mm, terhelésnek megfelelően, üzemeltető előírása szerint
4. Pontszerű hibahelyek javítása gerincvezetéken, és bekötésen
²Gépészeti felújítás
1. szivattyú talpidon csere
2. nyomócső csere
3. nadrágidom csere
4. visszacsapó szelep csere
5. tolózár csere
6. vezetőcső csere
³Védterület felújítás
1. kerítés csere
2. kapu csere
3. aszfaltozás
67

## Csatár
Gördülő fejlesztési terv a 2024 - 2038 időszakra
FELÚJÍTÁSOK ÉS PÓTLÁSOK ÖSSZEFOGLALÓ TÁBLÁZATA
A tervet benyújtó szervezet megnevezése: | [9 empty] | CSATÁR | [6 empty] | ellátásért felelős / ellátásért felelősök képviselője / víziközmű-szolgáltató *
Víziközmű-szolgáltató megnevezése: | [9 empty] | ÉSZAK ZALAI VÍZ- ÉS CSATORNAMŰ ZÁRTKÖRŰEN MŰKÖDŐ RÉSZVÉNYTÁRSASÁG
Víziközmű-szolgáltatási ágazat megnevezése: | [9 empty] | SZENNYVÍZ ÁGAZAT
Véleményeltérést megfogalmazó érintett fél megnevezése:
Víziközmű-rendszer kódja: ** | [9 empty] | 21-32054-1-048-01-10 | [6 empty] | ZALAEGERSZEG-SZV
V. Szennyvízelvezetés
Fontossági sorrend | Felujítás és pótlás megnevezése |  |  | Műszaki állapot felmérés, szükségességi indoklás |  |  | Vízjogi létesítési/elvi engedély száma | Az érintett ellátásért felelős(ök) megnevezése | Tervezett nettó költség | Forrás 2024 évre | Megvalósítás időtartama |  | Tervezett időtáv | A beruházás ütemezése a tervezési időszak évei szerint
|  |  |  | Jelenlegi műszaki állapot | Feladat szükségessége | Megvalósítást követő várható műszaki állapot |  |  | (eFt) |  | Kezdés | Befejezés | (rövid / közép / hosszú) | 1 | 2 | 3 | 4 | 5 | 6 | 7 | 8 | 9 | 10 | 11 | 12 | 13 | 14 | 15
| szakág | Helyszín | beruházás megnevezése
1 |  | Csatár | Rendkívüli helyzetből adódó azonnali feladatok (max. 15%) |  | A rendszer zavartalan üzemének biztosítása érdekében szükséges a beavatkozás |  |  | Csatár | 3829.8 |  | 2024-01-01 | 2038-12-31 |  | 264 | 254.7 | 254.7 | 254.7 | 254.7 | 254.7 | 254.7 | 254.7 | 254.7 | 254.7 | 254.7 | 254.7 | 254.7 | 254.7 | 254.7
SZENNYVÍZCSATORNA (GRAVITÁCIÓS)
Épület, építmény
|  | Csatár | Idegenvíz kizárása a csatornadiagnosztikai vizsgálat és a helyszíni ellenőrzés alapján¹ | Az üzemelő viziközmű technológiailag elavult, üzemeltetése, és javítása már nem gazdaságos. Jelenleg a piacon magasabb műszaki tartalmak érhetőek el | A viziközmű rendszer hatékonyságának növelése, az üzemeltetési költségek szinten tartása miatt szükséges | A beavatkozás után egy hatékonyan működő viziközmű elemet kapunk, mely a kor elvárásainak megfelel. A rendszer üzembiztos, hatékony, és korszerű lesz |  | Csatár | 2328 |  | 2025-01-01 | 2028-12-31 | közép | A beruházás ütemezése a tervezési időszak évei szerint 2: 582; A beruházás ütemezése a tervezési időszak évei szerint 3: 582; A beruházás ütemezése a tervezési időszak évei szerint 4: 582; A beruházás ütemezése a tervezési időszak évei szerint 5: 582
|  | Csatár | Gravitációs csatorna NA 150 rekonstrukció | Az üzemelő viziközmű technológiailag elavult, üzemeltetése, és javítása már nem gazdaságos. Jelenleg a piacon magasabb műszaki tartalmak érhetőek el | A viziközmű rendszer hatékonyságának növelése, az üzemeltetési költségek szinten tartása miatt szükséges | A beavatkozás után egy hatékonyan működő viziközmű elemet kapunk, mely a kor elvárásainak megfelel. A rendszer üzembiztos, hatékony, és korszerű lesz |  | Csatár | 4390 |  | 2025-01-01 | 2027-12-31 | közép | A beruházás ütemezése a tervezési időszak évei szerint 2: 2000; A beruházás ütemezése a tervezési időszak évei szerint 3: 390; A beruházás ütemezése a tervezési időszak évei szerint 4: 2000
|  | Csatár | Gravitációs csatorna NA200 rekonstrukció | Az üzemelő viziközmű technológiailag elavult, üzemeltetése, és javítása már nem gazdaságos. Jelenleg a piacon magasabb műszaki tartalmak érhetőek el | A viziközmű rendszer hatékonyságának növelése, az üzemeltetési költségek szinten tartása miatt szükséges | A beavatkozás után egy hatékonyan működő viziközmű elemet kapunk, mely a kor elvárásainak megfelel. A rendszer üzembiztos, hatékony, és korszerű lesz |  | Csatár | 6400 |  | 2025-01-01 | 2027-12-31 | közép | A beruházás ütemezése a tervezési időszak évei szerint 2: 3200; A beruházás ütemezése a tervezési időszak évei szerint 4: 3200
|  | Csatár | Idegenvíz kizárása a csatornadiagnosztikai vizsgálat és a helyszíni ellenőrzés alapján¹ | Az üzemelő viziközmű technológiailag elavult, üzemeltetése, és javítása már nem gazdaságos. Jelenleg a piacon magasabb műszaki tartalmak érhetőek el | A viziközmű rendszer hatékonyságának növelése, az üzemeltetési költségek szinten tartása miatt szükséges | A beavatkozás után egy hatékonyan működő viziközmű elemet kapunk, mely a kor elvárásainak megfelel. A rendszer üzembiztos, hatékony, és korszerű lesz |  | Csatár | 2910 |  | 2029-01-01 | 2036-12-31 | hosszú | A beruházás ütemezése a tervezési időszak évei szerint 6: 582; A beruházás ütemezése a tervezési időszak évei szerint 8: 582; A beruházás ütemezése a tervezési időszak évei szerint 10: 582; A beruházás ütemezése a tervezési időszak évei szerint 11: 582; A beruházás ütemezése a tervezési időszak évei szerint 13: 582
|  | Csatár | Gravitációs csatorna NA 150 rekonstrukció | Az üzemelő viziközmű technológiailag elavult, üzemeltetése, és javítása már nem gazdaságos. Jelenleg a piacon magasabb műszaki tartalmak érhetőek el | A viziközmű rendszer hatékonyságának növelése, az üzemeltetési költségek szinten tartása miatt szükséges | A beavatkozás után egy hatékonyan működő viziközmű elemet kapunk, mely a kor elvárásainak megfelel. A rendszer üzembiztos, hatékony, és korszerű lesz |  | Csatár | 6390 |  | 2029-01-01 | 2035-12-31 | hosszú | A beruházás ütemezése a tervezési időszak évei szerint 6: 2390; A beruházás ütemezése a tervezési időszak évei szerint 9: 2000; A beruházás ütemezése a tervezési időszak évei szerint 12: 2000
|  | Csatár | Gravitációs csatorna NA200 rekonstrukció | Az üzemelő viziközmű technológiailag elavult, üzemeltetése, és javítása már nem gazdaságos. Jelenleg a piacon magasabb műszaki tartalmak érhetőek el | A viziközmű rendszer hatékonyságának növelése, az üzemeltetési költségek szinten tartása miatt szükséges | A beavatkozás után egy hatékonyan működő viziközmű elemet kapunk, mely a kor elvárásainak megfelel. A rendszer üzembiztos, hatékony, és korszerű lesz |  | Csatár | 12800 |  | 2029-01-01 | 2035-12-31 | hosszú | A beruházás ütemezése a tervezési időszak évei szerint 6: 3200; A beruházás ütemezése a tervezési időszak évei szerint 8: 3200; A beruházás ütemezése a tervezési időszak évei szerint 10: 3200; A beruházás ütemezése a tervezési időszak évei szerint 12: 3200
SZENNYVÍZVEZETÉKEK (KÉNYSZERÁRAMOLTATÁSÚ)
|  | Csatár | Nyomott vezeték NA100 rekonstrukció | Az üzemelő viziközmű technológiailag elavult, üzemeltetése, és javítása már nem gazdaságos. Jelenleg a piacon magasabb műszaki tartalmak érhetőek el | A kiépített rendszer működőképességének megóvása, a biztonságos üzemelés biztosítása miatt van szükség a munka elvégzésére | A viziközmű elem állapota megközelíti az új elem berendezés állapotát. Az üzembiztonság jelentősen növekszik |  | Csatár | 2400 |  | 2025-01-01 | 2025-12-31 | közép | A beruházás ütemezése a tervezési időszak évei szerint 2: 2400
|  | Csatár | Nyomott vezeték NA100 rekonstrukció | Az üzemelő viziközmű technológiailag elavult, üzemeltetése, és javítása már nem gazdaságos. Jelenleg a piacon magasabb műszaki tartalmak érhetőek el | A kiépített rendszer működőképességének megóvása, a biztonságos üzemelés biztosítása miatt van szükség a munka elvégzésére | A viziközmű elem állapota megközelíti az új elem berendezés állapotát. Az üzembiztonság jelentősen növekszik |  | Csatár | 4800 |  | 2029-01-01 | 2034-12-31 | hosszú | A beruházás ütemezése a tervezési időszak évei szerint 6: 2400; A beruházás ütemezése a tervezési időszak évei szerint 11: 2400
|  | Csatár | Nyomott vezeték NA50 rekonstrukció | Az üzemelő viziközmű technológiailag elavult, üzemeltetése, és javítása már nem gazdaságos. Jelenleg a piacon magasabb műszaki tartalmak érhetőek el | A kiépített rendszer működőképességének megóvása, a biztonságos üzemelés biztosítása miatt van szükség a munka elvégzésére | A viziközmű elem állapota megközelíti az új elem berendezés állapotát. Az üzembiztonság jelentősen növekszik |  | Csatár | 600 |  | 2033-01-01 | 2033-12-31 | hosszú | A beruházás ütemezése a tervezési időszak évei szerint 10: 600
SZENNYVÍZÁTEMELŐK
Épület, építmény
69 |  | Csatár 2. szennyvízátemelő | bekötőút felújítás, villanyoszlop elbontásával, aszfalt+rétegrend kialakítás | A szennyvíz, és a belőle felszabaduló gázok hatására a felületek elkorrodálnak. Ezen elemek cseréje a A kiépített rendszer működőképességének megóvása, a biztonságos üzemelés biztosítása miatt van szükség a munka elvégzésérehez elengedhetetlen | Statikai stabilitás biztosítása | A viziközmű elem állapota megközelíti az új elem berendezés állapotát. Az üzembiztonság jelentősen növekszik |  | Csatár | 1870 |  | 2024-01-01 | 2024-12-31 | rövid | A beruházás ütemezése a tervezési időszak évei szerint 1: 1870
|  | Csatár | átemelő akna építészeti rekonstrukció | A szennyvíz, és a belőle felszabaduló gázok hatására a felületek elkorrodálnak. Ezen elemek cseréje a A kiépített rendszer működőképességének megóvása, a biztonságos üzemelés biztosítása miatt van szükség a munka elvégzésérehez elengedhetetlen | Statikai stabilitás biztosítása | A viziközmű elem állapota megközelíti az új elem berendezés állapotát. Az üzembiztonság jelentősen növekszik |  | Csatár | 3150 |  | 2025-01-01 | 2028-12-31 | közép | A beruházás ütemezése a tervezési időszak évei szerint 2: 400; A beruházás ütemezése a tervezési időszak évei szerint 3: 800; A beruházás ütemezése a tervezési időszak évei szerint 4: 650; A beruházás ütemezése a tervezési időszak évei szerint 5: 1300
|  | Csatár | HBA akna építészeti rekonstrukció | Az üzemelő viziközmű technológiailag elavult, üzemeltetése, és javítása már nem gazdaságos. Jelenleg a piacon magasabb műszaki tartalmak érhetőek el | A kiépített rendszer működőképességének megóvása, a biztonságos üzemelés biztosítása miatt van szükség a munka elvégzésére | A viziközmű elem állapota megközelíti az új elem berendezés állapotát. Az üzembiztonság jelentősen növekszik |  | Csatár | 240 |  | 2025-01-01 | 2027-12-31 | közép | A beruházás ütemezése a tervezési időszak évei szerint 2: 120; A beruházás ütemezése a tervezési időszak évei szerint 4: 120
|  | Csatár | átemelő akna építészeti rekonstrukció | A szennyvíz, és a belőle felszabaduló gázok hatására a felületek elkorrodálnak. Ezen elemek cseréje a A kiépített rendszer működőképességének megóvása, a biztonságos üzemelés biztosítása miatt van szükség a munka elvégzésérehez elengedhetetlen | Statikai stabilitás biztosítása | A viziközmű elem állapota megközelíti az új elem berendezés állapotát. Az üzembiztonság jelentősen növekszik |  | Csatár | 9330 |  | 2029-01-01 | 2038-12-31 | hosszú | A beruházás ütemezése a tervezési időszak évei szerint 6: 1300; A beruházás ütemezése a tervezési időszak évei szerint 7: 1400; A beruházás ütemezése a tervezési időszak évei szerint 11: 630; A beruházás ütemezése a tervezési időszak évei szerint 12: 1000; A beruházás ütemezése a tervezési időszak évei szerint 13: 2000; A beruházás ütemezése a tervezési időszak évei szerint 14: 1000; A beruházás ütemezése a tervezési időszak évei szerint 15: 2000
|  | Csatár | HBA akna építészeti rekonstrukció | Az üzemelő viziközmű technológiailag elavult, üzemeltetése, és javítása már nem gazdaságos. Jelenleg a piacon magasabb műszaki tartalmak érhetőek el | A kiépített rendszer működőképességének megóvása, a biztonságos üzemelés biztosítása miatt van szükség a munka elvégzésére | A viziközmű elem állapota megközelíti az új elem berendezés állapotát. Az üzembiztonság jelentősen növekszik |  | Csatár | 240 |  | 2031-01-01 | 2033-12-31 | hosszú | A beruházás ütemezése a tervezési időszak évei szerint 8: 120; A beruházás ütemezése a tervezési időszak évei szerint 10: 120
Gép, berendezés
70 |  | Csatár szennyvízátemelők | szivattyú csere | Az üzemelő viziközmű elem működése közben előforduló eseti meghibásodások fordulhatnak elő, melyek előre nem tervezhetők | A kiépített rendszer működőképességének megóvása, a biztonságos üzemelés biztosítása miatt van szükség a munka elvégzésére | A beavatkozás után egy hatékonyan működő viziközmű elemet kapunk, mely a kor elvárásainak megfelel. A rendszer üzembiztos, hatékony, és korszerű lesz |  | Csatár | 221 |  | 2024-01-01 | 2024-12-31 | rövid | A beruházás ütemezése a tervezési időszak évei szerint 1: 221
|  | Csatár | gépészeti rekonstrukció (1-6) | Az üzemelő viziközmű elem működése közben előforduló eseti meghibásodások fordulhatnak elő, melyek előre nem tervezhetők | A kiépített rendszer működőképességének megóvása, a biztonságos üzemelés biztosítása miatt van szükség a munka elvégzésére | A beavatkozás után egy hatékonyan működő viziközmű elemet kapunk, mely a kor elvárásainak megfelel. A rendszer üzembiztos, hatékony, és korszerű lesz |  | Csatár | 9200 |  | 2025-01-01 | 2028-12-31 | közép | A beruházás ütemezése a tervezési időszak évei szerint 2: 1900; A beruházás ütemezése a tervezési időszak évei szerint 3: 1800; A beruházás ütemezése a tervezési időszak évei szerint 4: 4400; A beruházás ütemezése a tervezési időszak évei szerint 5: 1100
|  | Csatár | HBA gépészeti rekonstrukció (1-6) | Az üzemelő viziközmű elem működése közben előforduló eseti meghibásodások fordulhatnak elő, melyek előre nem tervezhetők | A kiépített rendszer működőképességének megóvása, a biztonságos üzemelés biztosítása miatt van szükség a munka elvégzésére | A beavatkozás után egy hatékonyan működő viziközmű elemet kapunk, mely a kor elvárásainak megfelel. A rendszer üzembiztos, hatékony, és korszerű lesz |  | Csatár | 340 |  | 2025-01-01 | 2027-12-31 | közép | A beruházás ütemezése a tervezési időszak évei szerint 2: 185; A beruházás ütemezése a tervezési időszak évei szerint 3: 90; A beruházás ütemezése a tervezési időszak évei szerint 4: 65
|  | Csatár I. szennyvízátemelő | gépészeti akna felújítás, átfolyásmérő beépítéssel, SCADA bejelzéssel | Az üzemelő viziközmű elem működése közben előforduló eseti meghibásodások fordulhatnak elő, melyek előre nem tervezhetők | A kiépített rendszer működőképességének megóvása, a biztonságos üzemelés biztosítása miatt van szükség a munka elvégzésére | A beavatkozás után egy hatékonyan működő viziközmű elemet kapunk, mely a kor elvárásainak megfelel. A rendszer üzembiztos, hatékony, és korszerű lesz |  | Csatár | 2250 |  | 2026-01-01 | 2026-12-31 | közép | A beruházás ütemezése a tervezési időszak évei szerint 3: 2250
|  | Csatár I. szennyvízátemelő | szivattyú csere | A szivattyú kora, műszaki állapota miatt fennáll a meghibásodás veszélye. | A folyamatos szennyvíztovábbítás biztosítása, szennyvízkiömlések megelőzése. | Megfelelő hatékonyságú technológia. A gépészeti funkciókat kifogástalanul ellátó szerelvények. |  | Csatár | 1800 |  | 2026-01-01 | 2026-12-31 | közép | A beruházás ütemezése a tervezési időszak évei szerint 3: 1800
|  | Csatár II. szennyvízátemelő | szivattyú csere | A szivattyú kora, műszaki állapota miatt fennáll a meghibásodás veszélye. | A folyamatos szennyvíztovábbítás biztosítása, szennyvízkiömlések megelőzése. | Megfelelő hatékonyságú technológia. A gépészeti funkciókat kifogástalanul ellátó szerelvények. |  | Csatár | 1800 |  | 2027-01-01 | 2027-12-31 | közép | A beruházás ütemezése a tervezési időszak évei szerint 4: 1800
|  | Csatár reg. szennyvízátemelő | szivattyú csere | A szivattyú kora, műszaki állapota miatt fennáll a meghibásodás veszélye. | A folyamatos szennyvíztovábbítás biztosítása, szennyvízkiömlések megelőzése. | Megfelelő hatékonyságú technológia. A gépészeti funkciókat kifogástalanul ellátó szerelvények. |  | Csatár | 1800 |  | 2028-01-01 | 2028-12-31 | közép | A beruházás ütemezése a tervezési időszak évei szerint 5: 1800
|  | Csatár | gépészeti rekonstrukció (1-6) | Az üzemelő viziközmű elem működése közben előforduló eseti meghibásodások fordulhatnak elő, melyek előre nem tervezhetők | A kiépített rendszer működőképességének megóvása, a biztonságos üzemelés biztosítása miatt van szükség a munka elvégzésére | A beavatkozás után egy hatékonyan működő viziközmű elemet kapunk, mely a kor elvárásainak megfelel. A rendszer üzembiztos, hatékony, és korszerű lesz |  | Csatár | 11700 |  | 2029-01-01 | 2038-12-31 | hosszú | A beruházás ütemezése a tervezési időszak évei szerint 6: 700; A beruházás ütemezése a tervezési időszak évei szerint 7: 1200; A beruházás ütemezése a tervezési időszak évei szerint 9: 400; A beruházás ütemezése a tervezési időszak évei szerint 11: 400; A beruházás ütemezése a tervezési időszak évei szerint 12: 1500; A beruházás ütemezése a tervezési időszak évei szerint 13: 4500; A beruházás ütemezése a tervezési időszak évei szerint 14: 1500; A beruházás ütemezése a tervezési időszak évei szerint 15: 1500
|  | Csatár | HBA gépészeti rekonstrukció (1-6) | Az üzemelő viziközmű elem működése közben előforduló eseti meghibásodások fordulhatnak elő, melyek előre nem tervezhetők | A kiépített rendszer működőképességének megóvása, a biztonságos üzemelés biztosítása miatt van szükség a munka elvégzésére | A beavatkozás után egy hatékonyan működő viziközmű elemet kapunk, mely a kor elvárásainak megfelel. A rendszer üzembiztos, hatékony, és korszerű lesz |  | Csatár | 2065 |  | 2029-01-01 | 2037-12-31 | hosszú | A beruházás ütemezése a tervezési időszak évei szerint 6: 65; A beruházás ütemezése a tervezési időszak évei szerint 8: 275; A beruházás ütemezése a tervezési időszak évei szerint 10: 275; A beruházás ütemezése a tervezési időszak évei szerint 12: 1175; A beruházás ütemezése a tervezési időszak évei szerint 14: 275
|  | Csatár I. szennyvízátemelő | szivattyú csere | A szivattyú kora, műszaki állapota miatt fennáll a meghibásodás veszélye. | A folyamatos szennyvíztovábbítás biztosítása, szennyvízkiömlések megelőzése. | Megfelelő hatékonyságú technológia. A gépészeti funkciókat kifogástalanul ellátó szerelvények. |  | Csatár | 1800 |  | 2033-01-01 | 2033-12-31 | hosszú | A beruházás ütemezése a tervezési időszak évei szerint 10: 1800
|  | Csatár II. szennyvízátemelő | szivattyú csere | A szivattyú kora, műszaki állapota miatt fennáll a meghibásodás veszélye. | A folyamatos szennyvíztovábbítás biztosítása, szennyvízkiömlések megelőzése. | Megfelelő hatékonyságú technológia. A gépészeti funkciókat kifogástalanul ellátó szerelvények. |  | Csatár | 1800 |  | 2034-01-01 | 2034-12-31 | hosszú | A beruházás ütemezése a tervezési időszak évei szerint 11: 1800
|  | Csatár reg. szennyvízátemelő | szivattyú csere | A szivattyú kora, műszaki állapota miatt fennáll a meghibásodás veszélye. | A folyamatos szennyvíztovábbítás biztosítása, szennyvízkiömlések megelőzése. | Megfelelő hatékonyságú technológia. A gépészeti funkciókat kifogástalanul ellátó szerelvények. |  | Csatár | 1800 |  | 2035-01-01 | 2035-12-31 | hosszú | A beruházás ütemezése a tervezési időszak évei szerint 12: 1800
Irányítástechnika, energiaellátás
|  | Csatár | villamos és irányítástechnika felújítása | A viziközmű elem a napi üzemmenet során oly mértékig elhasználódott, hogy a normál karbantartási munkákkal már nem biztosítható az üzembiztos működése | A rendszer zavartalan üzemének biztosítása érdekében szükséges a beavatkozás | A beavatkozás után egy hatékonyan működő viziközmű elemet kapunk, mely a kor elvárásainak megfelel. A rendszer üzembiztos, hatékony, és korszerű lesz |  | Csatár | 12000 |  | 2025-01-01 | 2025-12-31 | közép | A beruházás ütemezése a tervezési időszak évei szerint 2: 12000
|  | Csatár | HBA vezérlőszekrény és műszerezés cseréje | A viziközmű elem a napi üzemmenet során oly mértékig elhasználódott, hogy a normál karbantartási munkákkal már nem biztosítható az üzembiztos működése | A rendszer zavartalan üzemének biztosítása érdekében szükséges a beavatkozás | A beavatkozás után egy hatékonyan működő viziközmű elemet kapunk, mely a kor elvárásainak megfelel. A rendszer üzembiztos, hatékony, és korszerű lesz |  | Csatár | 180 |  | 2025-01-01 | 2026-12-31 | közép | A beruházás ütemezése a tervezési időszak évei szerint 2: 60; A beruházás ütemezése a tervezési időszak évei szerint 3: 120
|  | Csatár | HBA vezérlőszekrény és műszerezés cseréje | A viziközmű elem a napi üzemmenet során oly mértékig elhasználódott, hogy a normál karbantartási munkákkal már nem biztosítható az üzembiztos működése | A rendszer zavartalan üzemének biztosítása érdekében szükséges a beavatkozás | A beavatkozás után egy hatékonyan működő viziközmű elemet kapunk, mely a kor elvárásainak megfelel. A rendszer üzembiztos, hatékony, és korszerű lesz |  | Csatár | 180 |  | 2031-01-01 | 2033-12-31 | hosszú | A beruházás ütemezése a tervezési időszak évei szerint 8: 120; A beruházás ütemezése a tervezési időszak évei szerint 10: 60
| Összesen: | [7 empty] | 110613.8 | 3568 |  |  |  | 2355 | 23101.7 | 8086.7 | 13071.7 | 5036.7 | 10891.7 | 2854.7 | 4551.7 | 2654.7 | 6891.7 | 6066.7 | 10929.7 | 7336.7 | 3029.7 | 3754.7
2024 évre a fejlesztési forrás biztosított
| Tervezett feladatok nettó költsége a teljes ütem tekintetében (eFt) | Rendelkezésre álló források számszerűsített értéke a teljes ütem tekintetében (eFt) | Rendelkezésre álló források megnevezése
I. ütem | 2355 | 1698 | Használati díj (2024)
|  | 1870 | Víziközmű-fejlesztési és Ellentételezési Alap
II. ütem | 49296.8 | 6792 | Használati díj (2025-2028)
III. ütem | 58962 | 16980 | Használati díj (2029-2038)
¹ Idegenvíz kizárás munkafolyamatai
1. Törött szerkezeti elemek cseréje, aknában bekötések körbekenése, folyásfenék újra betonozása, hézag pótlása (vízbetörés javítás)
2. Vízzáró réteg készítés, hosszútávú korrozíó és szerkezeti védelem (Szulfátálló réteg készítése)
3. Fedlap és szűkítő csere DN 600 mm, terhelésnek megfelelően, üzemeltető előírása szerint
4. Pontszerű hibahelyek javítása gerincvezetéken, és bekötésen
²Gépészeti felújítás
1. szivattyú talpidon csere
2. nyomócső csere
3. nadrágidom csere
4. visszacsapó szelep csere
5. tolózár csere
6. vezetőcső csere
³Védterület felújítás
1. kerítés csere
2. kapu csere
3. aszfaltozás

## Csonkahegyhát
Gördülő fejlesztési terv a 2024 - 2038 időszakra
FELÚJÍTÁSOK ÉS PÓTLÁSOK ÖSSZEFOGLALÓ TÁBLÁZATA
A tervet benyújtó szervezet megnevezése: | [9 empty] | CSONKAHEGYHÁT | [6 empty] | ellátásért felelős / ellátásért felelősök képviselője / víziközmű-szolgáltató *
Víziközmű-szolgáltató megnevezése: | [9 empty] | ÉSZAK ZALAI VÍZ- ÉS CSATORNAMŰ ZÁRTKÖRŰEN MŰKÖDŐ RÉSZVÉNYTÁRSASÁG
Víziközmű-szolgáltatási ágazat megnevezése: | [9 empty] | SZENNYVÍZ ÁGAZAT
Véleményeltérést megfogalmazó érintett fél megnevezése:
Víziközmű-rendszer kódja: ** | [9 empty] | 21-32054-1-048-01-10 | [6 empty] | ZALAEGERSZEG-SZV
V. Szennyvízelvezetés
Fontossági sorrend | Felujítás és pótlás megnevezése |  |  | Műszaki állapot felmérés, szükségességi indoklás |  |  | Vízjogi létesítési/elvi engedély száma | Az érintett ellátásért felelős(ök) megnevezése | Tervezett nettó költség | Forrás 2024 évre | Megvalósítás időtartama |  | Tervezett időtáv | A beruházás ütemezése a tervezési időszak évei szerint
|  |  |  | Jelenlegi műszaki állapot | Feladat szükségessége | Megvalósítást követő várható műszaki állapot |  |  | (eFt) |  | Kezdés | Befejezés | (rövid / közép / hosszú) | 1 | 2 | 3 | 4 | 5 | 6 | 7 | 8 | 9 | 10 | 11 | 12 | 13 | 14 | 15
| szakág | Helyszín | beruházás megnevezése
1 |  | Csonkahegyhát | Rendkívüli helyzetből adódó azonnali feladatok (max. 15%) |  | A rendszer zavartalan üzemének biztosítása érdekében szükséges a beavatkozás |  |  | Csonkahegyhát | 3084.75 |  | 2024-01-01 | 2038-12-31 |  | 205.65 | 205.65 | 205.65 | 205.65 | 205.65 | 205.65 | 205.65 | 205.65 | 205.65 | 205.65 | 205.65 | 205.65 | 205.65 | 205.65 | 205.65
SZENNYVÍZCSATORNA (GRAVITÁCIÓS)
Épület, építmény
|  | Csonkahegyhát | Idegenvíz kizárása a csatornadiagnosztikai vizsgálat és a helyszíni ellenőrzés alapján¹ | Az üzemelő viziközmű technológiailag elavult, üzemeltetése, és javítása már nem gazdaságos. Jelenleg a piacon magasabb műszaki tartalmak érhetőek el | A viziközmű rendszer hatékonyságának növelése, az üzemeltetési költségek szinten tartása miatt szükséges | A beavatkozás után egy hatékonyan működő viziközmű elemet kapunk, mely a kor elvárásainak megfelel. A rendszer üzembiztos, hatékony, és korszerű lesz |  | Csonkahegyhát | 720 |  | 2025-01-01 | 2028-12-31 | közép | A beruházás ütemezése a tervezési időszak évei szerint 2: 240; A beruházás ütemezése a tervezési időszak évei szerint 4: 240; A beruházás ütemezése a tervezési időszak évei szerint 5: 240
|  | Csonkahegyhát | Gravitációs csatorna NA 150 rekonstrukció | Az üzemelő viziközmű technológiailag elavult, üzemeltetése, és javítása már nem gazdaságos. Jelenleg a piacon magasabb műszaki tartalmak érhetőek el | A viziközmű rendszer hatékonyságának növelése, az üzemeltetési költségek szinten tartása miatt szükséges | A beavatkozás után egy hatékonyan működő viziközmű elemet kapunk, mely a kor elvárásainak megfelel. A rendszer üzembiztos, hatékony, és korszerű lesz |  | Csonkahegyhát | 1152 |  | 2025-01-01 | 2028-12-31 | közép | A beruházás ütemezése a tervezési időszak évei szerint 2: 390; A beruházás ütemezése a tervezési időszak évei szerint 3: 390; A beruházás ütemezése a tervezési időszak évei szerint 4: 186; A beruházás ütemezése a tervezési időszak évei szerint 5: 186
|  | Csonkahegyhát | Gravitációs csatorna NA200 rekonstrukció | Az üzemelő viziközmű technológiailag elavult, üzemeltetése, és javítása már nem gazdaságos. Jelenleg a piacon magasabb műszaki tartalmak érhetőek el | A viziközmű rendszer hatékonyságának növelése, az üzemeltetési költségek szinten tartása miatt szükséges | A beavatkozás után egy hatékonyan működő viziközmű elemet kapunk, mely a kor elvárásainak megfelel. A rendszer üzembiztos, hatékony, és korszerű lesz |  | Csonkahegyhát | 4000 |  | 2025-01-01 | 2028-12-31 | közép | A beruházás ütemezése a tervezési időszak évei szerint 2: 1000; A beruházás ütemezése a tervezési időszak évei szerint 3: 1500; A beruházás ütemezése a tervezési időszak évei szerint 5: 1500
|  | Csonkahegyhát | Idegenvíz kizárása a csatornadiagnosztikai vizsgálat és a helyszíni ellenőrzés alapján¹ | Az üzemelő viziközmű technológiailag elavult, üzemeltetése, és javítása már nem gazdaságos. Jelenleg a piacon magasabb műszaki tartalmak érhetőek el | A viziközmű rendszer hatékonyságának növelése, az üzemeltetési költségek szinten tartása miatt szükséges | A beavatkozás után egy hatékonyan működő viziközmű elemet kapunk, mely a kor elvárásainak megfelel. A rendszer üzembiztos, hatékony, és korszerű lesz |  | Csonkahegyhát | 1200 |  | 2029-01-01 | 2035-12-31 | hosszú | A beruházás ütemezése a tervezési időszak évei szerint 6: 240; A beruházás ütemezése a tervezési időszak évei szerint 7: 240; A beruházás ütemezése a tervezési időszak évei szerint 9: 240; A beruházás ütemezése a tervezési időszak évei szerint 10: 240; A beruházás ütemezése a tervezési időszak évei szerint 12: 240
|  | Csonkahegyhát | Gravitációs csatorna NA 150 rekonstrukció | Az üzemelő viziközmű technológiailag elavult, üzemeltetése, és javítása már nem gazdaságos. Jelenleg a piacon magasabb műszaki tartalmak érhetőek el | A viziközmű rendszer hatékonyságának növelése, az üzemeltetési költségek szinten tartása miatt szükséges | A beavatkozás után egy hatékonyan működő viziközmű elemet kapunk, mely a kor elvárásainak megfelel. A rendszer üzembiztos, hatékony, és korszerű lesz |  | Csonkahegyhát | 1860 |  | 2029-01-01 | 2038-12-31 | hosszú | [5 empty] | 186 | 186 | 186 | 186 | 186 | 186 | 186 | 186 | 186 | 186
|  | Csonkahegyhát | Gravitációs csatorna NA200 rekonstrukció | Az üzemelő viziközmű technológiailag elavult, üzemeltetése, és javítása már nem gazdaságos. Jelenleg a piacon magasabb műszaki tartalmak érhetőek el | A viziközmű rendszer hatékonyságának növelése, az üzemeltetési költségek szinten tartása miatt szükséges | A beavatkozás után egy hatékonyan működő viziközmű elemet kapunk, mely a kor elvárásainak megfelel. A rendszer üzembiztos, hatékony, és korszerű lesz |  | Csonkahegyhát | 10500 |  | 2030-01-01 | 2034-12-31 | hosszú | A beruházás ütemezése a tervezési időszak évei szerint 7: 3500; A beruházás ütemezése a tervezési időszak évei szerint 9: 3500; A beruházás ütemezése a tervezési időszak évei szerint 11: 3500
SZENNYVÍZVEZETÉKEK (KÉNYSZERÁRAMOLTATÁSÚ)
|  | Csonkahegyhát | Nyomott vezeték NA50 rekonstrukció | Az üzemelő viziközmű technológiailag elavult, üzemeltetése, és javítása már nem gazdaságos. Jelenleg a piacon magasabb műszaki tartalmak érhetőek el | A kiépített rendszer működőképességének megóvása, a biztonságos üzemelés biztosítása miatt van szükség a munka elvégzésére | A viziközmű elem állapota megközelíti az új elem berendezés állapotát. Az üzembiztonság jelentősen növekszik |  | Csonkahegyhát | 4400 |  | 2025-01-01 | 2028-12-31 | közép | A beruházás ütemezése a tervezési időszak évei szerint 2: 2200; A beruházás ütemezése a tervezési időszak évei szerint 5: 2200
|  | Csonkahegyhát | Nyomott vezeték NA50 rekonstrukció | Az üzemelő viziközmű technológiailag elavult, üzemeltetése, és javítása már nem gazdaságos. Jelenleg a piacon magasabb műszaki tartalmak érhetőek el | A kiépített rendszer működőképességének megóvása, a biztonságos üzemelés biztosítása miatt van szükség a munka elvégzésére | A viziközmű elem állapota megközelíti az új elem berendezés állapotát. Az üzembiztonság jelentősen növekszik |  | Csonkahegyhát | 2200 |  | 2033-01-01 | 2033-12-31 | hosszú | A beruházás ütemezése a tervezési időszak évei szerint 10: 2200
SZENNYVÍZÁTEMELŐK
Épület, építmény
|  | Csonkahegyhát | átemelő akna építészeti rekonstrukció | A szennyvíz, és a belőle felszabaduló gázok hatására a felületek elkorrodálnak. Ezen elemek cseréje a A kiépített rendszer működőképességének megóvása, a biztonságos üzemelés biztosítása miatt van szükség a munka elvégzésérehez elengedhetetlen | Statikai stabilitás biztosítása | A viziközmű elem állapota megközelíti az új elem berendezés állapotát. Az üzembiztonság jelentősen növekszik |  | Csonkahegyhát | 6000 |  | 2025-01-01 | 2027-12-31 | közép | A beruházás ütemezése a tervezési időszak évei szerint 2: 3160; A beruházás ütemezése a tervezési időszak évei szerint 3: 550; A beruházás ütemezése a tervezési időszak évei szerint 4: 2290
|  | Csonkahegyhát | HBA akna építészeti rekonstrukció | Az üzemelő viziközmű technológiailag elavult, üzemeltetése, és javítása már nem gazdaságos. Jelenleg a piacon magasabb műszaki tartalmak érhetőek el | A kiépített rendszer működőképességének megóvása, a biztonságos üzemelés biztosítása miatt van szükség a munka elvégzésére | A viziközmű elem állapota megközelíti az új elem berendezés állapotát. Az üzembiztonság jelentősen növekszik |  | Csonkahegyhát | 120 |  | 2025-01-01 | 2028-12-31 | közép | A beruházás ütemezése a tervezési időszak évei szerint 2: 60; A beruházás ütemezése a tervezési időszak évei szerint 5: 60
|  | Csonkahegyhát | átemelő akna építészeti rekonstrukció | A szennyvíz, és a belőle felszabaduló gázok hatására a felületek elkorrodálnak. Ezen elemek cseréje a A kiépített rendszer működőképességének megóvása, a biztonságos üzemelés biztosítása miatt van szükség a munka elvégzésérehez elengedhetetlen | Statikai stabilitás biztosítása | A viziközmű elem állapota megközelíti az új elem berendezés állapotát. Az üzembiztonság jelentősen növekszik |  | Csonkahegyhát | 7960 |  | 2029-01-01 | 2034-12-31 | hosszú | A beruházás ütemezése a tervezési időszak évei szerint 6: 1200; A beruházás ütemezése a tervezési időszak évei szerint 9: 1600; A beruházás ütemezése a tervezési időszak évei szerint 10: 1260; A beruházás ütemezése a tervezési időszak évei szerint 11: 3900
|  | Csonkahegyhát | HBA akna építészeti rekonstrukció | Az üzemelő viziközmű technológiailag elavult, üzemeltetése, és javítása már nem gazdaságos. Jelenleg a piacon magasabb műszaki tartalmak érhetőek el | A kiépített rendszer működőképességének megóvása, a biztonságos üzemelés biztosítása miatt van szükség a munka elvégzésére | A viziközmű elem állapota megközelíti az új elem berendezés állapotát. Az üzembiztonság jelentősen növekszik |  | Csonkahegyhát | 120 |  | 2031-01-01 | 2034-12-31 | hosszú | A beruházás ütemezése a tervezési időszak évei szerint 8: 60; A beruházás ütemezése a tervezési időszak évei szerint 11: 60
Gép, berendezés
71 |  | Csonkahegyhát I. reg. szennyvízátemelő | szivattyú csere | A szivattyú kora, műszaki állapota miatt fennáll a meghibásodás veszélye. | A folyamatos szennyvíztovábbítás biztosítása, szennyvízkiömlések megelőzése. | Megfelelő hatékonyságú technológia. A gépészeti funkciókat kifogástalanul ellátó szerelvények. |  | Csonkahegyhát | 1800 |  | 2024-01-01 | 2024-12-31 | rövid | A beruházás ütemezése a tervezési időszak évei szerint 1: 1800
72 |  | Csonkahegyhát I. reg. szennyvízátemelő | szivattyú felújítás | A szivattyú kora, műszaki állapota miatt fennáll a meghibásodás veszélye. | A folyamatos szennyvíztovábbítás biztosítása, szennyvízkiömlések megelőzése. | Megfelelő hatékonyságú technológia. A gépészeti funkciókat kifogástalanul ellátó szerelvények. |  | Csonkahegyhát | 2438 |  | 2024-01-01 | 2024-12-31 | rövid | A beruházás ütemezése a tervezési időszak évei szerint 1: 2438
|  | Csonkahegyhát | gépészeti rekonstrukció (1-6) | Az üzemelő viziközmű elem működése közben előforduló eseti meghibásodások fordulhatnak elő, melyek előre nem tervezhetők | A kiépített rendszer működőképességének megóvása, a biztonságos üzemelés biztosítása miatt van szükség a munka elvégzésére | A beavatkozás után egy hatékonyan működő viziközmű elemet kapunk, mely a kor elvárásainak megfelel. A rendszer üzembiztos, hatékony, és korszerű lesz |  | Csonkahegyhát | 13200 |  | 2025-01-01 | 2028-12-31 | közép | A beruházás ütemezése a tervezési időszak évei szerint 2: 200; A beruházás ütemezése a tervezési időszak évei szerint 3: 550; A beruházás ütemezése a tervezési időszak évei szerint 4: 11700; A beruházás ütemezése a tervezési időszak évei szerint 5: 750
|  | Csonkahegyhát | HBA gépészeti rekonstrukció (1-6) | Az üzemelő viziközmű elem működése közben előforduló eseti meghibásodások fordulhatnak elő, melyek előre nem tervezhetők | A kiépített rendszer működőképességének megóvása, a biztonságos üzemelés biztosítása miatt van szükség a munka elvégzésére | A beavatkozás után egy hatékonyan működő viziközmű elemet kapunk, mely a kor elvárásainak megfelel. A rendszer üzembiztos, hatékony, és korszerű lesz |  | Csonkahegyhát | 459 |  | 2025-01-01 | 2028-12-31 | közép | A beruházás ütemezése a tervezési időszak évei szerint 2: 64; A beruházás ütemezése a tervezési időszak évei szerint 3: 250; A beruházás ütemezése a tervezési időszak évei szerint 4: 65; A beruházás ütemezése a tervezési időszak évei szerint 5: 80
|  | Csonkahegyhát II. szennyvízátemelő | szivattyú csere | A szivattyú kora, műszaki állapota miatt fennáll a meghibásodás veszélye. | A folyamatos szennyvíztovábbítás biztosítása, szennyvízkiömlések megelőzése. | Megfelelő hatékonyságú technológia. A gépészeti funkciókat kifogástalanul ellátó szerelvények. |  | Csonkahegyhát | 2200 |  | 2026-01-01 | 2026-12-31 | közép | A beruházás ütemezése a tervezési időszak évei szerint 3: 2200
|  | Csonkahegyhát III. szennyvízátemelő | szivattyú csere | A szivattyú kora, műszaki állapota miatt fennáll a meghibásodás veszélye. | A folyamatos szennyvíztovábbítás biztosítása, szennyvízkiömlések megelőzése. | Megfelelő hatékonyságú technológia. A gépészeti funkciókat kifogástalanul ellátó szerelvények. |  | Csonkahegyhát | 1800 |  | 2027-01-01 | 2027-12-31 | közép | A beruházás ütemezése a tervezési időszak évei szerint 4: 1800
|  | Csonkahegyhát IV. szennyvízátemelő | szivattyú csere | A szivattyú kora, műszaki állapota miatt fennáll a meghibásodás veszélye. | A folyamatos szennyvíztovábbítás biztosítása, szennyvízkiömlések megelőzése. | Megfelelő hatékonyságú technológia. A gépészeti funkciókat kifogástalanul ellátó szerelvények. |  | Csonkahegyhát | 1800 |  | 2027-01-01 | 2027-12-31 | közép | A beruházás ütemezése a tervezési időszak évei szerint 4: 1800
|  | Csonkahegyhát V. szennyvízátemelő | szivattyú csere | A szivattyú kora, műszaki állapota miatt fennáll a meghibásodás veszélye. | A folyamatos szennyvíztovábbítás biztosítása, szennyvízkiömlések megelőzése. | Megfelelő hatékonyságú technológia. A gépészeti funkciókat kifogástalanul ellátó szerelvények. |  | Csonkahegyhát | 1000 |  | 2028-01-01 | 2028-12-31 | közép | A beruházás ütemezése a tervezési időszak évei szerint 5: 1000
|  | Csonkahegyhát VI. szennyvízátemelő | szivattyú csere | A szivattyú kora, műszaki állapota miatt fennáll a meghibásodás veszélye. | A folyamatos szennyvíztovábbítás biztosítása, szennyvízkiömlések megelőzése. | Megfelelő hatékonyságú technológia. A gépészeti funkciókat kifogástalanul ellátó szerelvények. |  | Csonkahegyhát | 1000 |  | 2028-01-01 | 2028-12-31 | közép | A beruházás ütemezése a tervezési időszak évei szerint 5: 1000
|  | Csonkahegyhát | gépészeti rekonstrukció (1-6) | Az üzemelő viziközmű elem működése közben előforduló eseti meghibásodások fordulhatnak elő, melyek előre nem tervezhetők | A kiépített rendszer működőképességének megóvása, a biztonságos üzemelés biztosítása miatt van szükség a munka elvégzésére | A beavatkozás után egy hatékonyan működő viziközmű elemet kapunk, mely a kor elvárásainak megfelel. A rendszer üzembiztos, hatékony, és korszerű lesz |  | Csonkahegyhát | 20700 |  | 2029-01-01 | 2038-12-31 | hosszú | A beruházás ütemezése a tervezési időszak évei szerint 6: 1000; A beruházás ütemezése a tervezési időszak évei szerint 7: 2550; A beruházás ütemezése a tervezési időszak évei szerint 8: 1200; A beruházás ütemezése a tervezési időszak évei szerint 9: 1250; A beruházás ütemezése a tervezési időszak évei szerint 11: 750; A beruházás ütemezése a tervezési időszak évei szerint 13: 12450; A beruházás ütemezése a tervezési időszak évei szerint 14: 750; A beruházás ütemezése a tervezési időszak évei szerint 15: 750
|  | Csonkahegyhát | HBA gépészeti rekonstrukció (1-6) | Az üzemelő viziközmű elem működése közben előforduló eseti meghibásodások fordulhatnak elő, melyek előre nem tervezhetők | A kiépített rendszer működőképességének megóvása, a biztonságos üzemelés biztosítása miatt van szükség a munka elvégzésére | A beavatkozás után egy hatékonyan működő viziközmű elemet kapunk, mely a kor elvárásainak megfelel. A rendszer üzembiztos, hatékony, és korszerű lesz |  | Csonkahegyhát | 1065 |  | 2029-01-01 | 2037-12-31 | hosszú | [5 empty] | 65 | 250 | 145 | 250 | 65 | 80 | 65 | 80 | 65
|  | Csonkahegyhát I. reg. szennyvízátemelő | szivattyú csere | A szivattyú kora, műszaki állapota miatt fennáll a meghibásodás veszélye. | A folyamatos szennyvíztovábbítás biztosítása, szennyvízkiömlések megelőzése. | Megfelelő hatékonyságú technológia. A gépészeti funkciókat kifogástalanul ellátó szerelvények. |  | Csonkahegyhát | 5000 |  | 2032-01-01 | 2032-12-31 | hosszú | A beruházás ütemezése a tervezési időszak évei szerint 9: 5000
|  | Csonkahegyhát II. szennyvízátemelő | szivattyú csere | A szivattyú kora, műszaki állapota miatt fennáll a meghibásodás veszélye. | A folyamatos szennyvíztovábbítás biztosítása, szennyvízkiömlések megelőzése. | Megfelelő hatékonyságú technológia. A gépészeti funkciókat kifogástalanul ellátó szerelvények. |  | Csonkahegyhát | 2200 |  | 2033-01-01 | 2033-12-31 | hosszú | A beruházás ütemezése a tervezési időszak évei szerint 10: 2200
|  | Csonkahegyhát III. szennyvízátemelő | szivattyú csere | A szivattyú kora, műszaki állapota miatt fennáll a meghibásodás veszélye. | A folyamatos szennyvíztovábbítás biztosítása, szennyvízkiömlések megelőzése. | Megfelelő hatékonyságú technológia. A gépészeti funkciókat kifogástalanul ellátó szerelvények. |  | Csonkahegyhát | 1800 |  | 2034-01-01 | 2034-12-31 | hosszú | A beruházás ütemezése a tervezési időszak évei szerint 11: 1800
|  | Csonkahegyhát IV. szennyvízátemelő | szivattyú csere | A szivattyú kora, műszaki állapota miatt fennáll a meghibásodás veszélye. | A folyamatos szennyvíztovábbítás biztosítása, szennyvízkiömlések megelőzése. | Megfelelő hatékonyságú technológia. A gépészeti funkciókat kifogástalanul ellátó szerelvények. |  | Csonkahegyhát | 1800 |  | 2034-01-01 | 2034-12-31 | hosszú | A beruházás ütemezése a tervezési időszak évei szerint 11: 1800
|  | Csonkahegyhát V. szennyvízátemelő | szivattyú csere | A szivattyú kora, műszaki állapota miatt fennáll a meghibásodás veszélye. | A folyamatos szennyvíztovábbítás biztosítása, szennyvízkiömlések megelőzése. | Megfelelő hatékonyságú technológia. A gépészeti funkciókat kifogástalanul ellátó szerelvények. |  | Csonkahegyhát | 1000 |  | 2035-01-01 | 2035-12-31 | hosszú | A beruházás ütemezése a tervezési időszak évei szerint 12: 1000
|  | Csonkahegyhát VI. szennyvízátemelő | szivattyú csere | A szivattyú kora, műszaki állapota miatt fennáll a meghibásodás veszélye. | A folyamatos szennyvíztovábbítás biztosítása, szennyvízkiömlések megelőzése. | Megfelelő hatékonyságú technológia. A gépészeti funkciókat kifogástalanul ellátó szerelvények. |  | Csonkahegyhát | 1000 |  | 2035-01-01 | 2035-12-31 | hosszú | A beruházás ütemezése a tervezési időszak évei szerint 12: 1000
Irányítástechnika, energiaellátás
|  | Csonkahegyhát | villamos és irányítástechnika felújítása | A viziközmű elem a napi üzemmenet során oly mértékig elhasználódott, hogy a normál karbantartási munkákkal már nem biztosítható az üzembiztos működése | A rendszer zavartalan üzemének biztosítása érdekében szükséges a beavatkozás | A beavatkozás után egy hatékonyan működő viziközmű elemet kapunk, mely a kor elvárásainak megfelel. A rendszer üzembiztos, hatékony, és korszerű lesz |  | Csonkahegyhát | 18000 |  | 2025-01-01 | 2025-12-31 | közép | A beruházás ütemezése a tervezési időszak évei szerint 2: 18000
|  | Csonkahegyhát | HBA vezérlőszekrény és műszerezés cseréje | A viziközmű elem a napi üzemmenet során oly mértékig elhasználódott, hogy a normál karbantartási munkákkal már nem biztosítható az üzembiztos működése | A rendszer zavartalan üzemének biztosítása érdekében szükséges a beavatkozás | A beavatkozás után egy hatékonyan működő viziközmű elemet kapunk, mely a kor elvárásainak megfelel. A rendszer üzembiztos, hatékony, és korszerű lesz |  | Csonkahegyhát | 180 |  | 2025-01-01 | 2026-12-31 | közép | A beruházás ütemezése a tervezési időszak évei szerint 2: 60; A beruházás ütemezése a tervezési időszak évei szerint 3: 120
|  | Csonkahegyhát | HBA vezérlőszekrény és műszerezés cseréje | A viziközmű elem a napi üzemmenet során oly mértékig elhasználódott, hogy a normál karbantartási munkákkal már nem biztosítható az üzembiztos működése | A rendszer zavartalan üzemének biztosítása érdekében szükséges a beavatkozás | A beavatkozás után egy hatékonyan működő viziközmű elemet kapunk, mely a kor elvárásainak megfelel. A rendszer üzembiztos, hatékony, és korszerű lesz |  | Csonkahegyhát | 120 |  | 2033-01-01 | 2033-12-31 | hosszú | A beruházás ütemezése a tervezési időszak évei szerint 10: 120
| Összesen: | [7 empty] | 121878.75 | 3171 |  |  |  | 4443.65 | 25579.65 | 5765.65 | 18286.65 | 7221.65 | 2896.65 | 6931.65 | 1796.65 | 12231.65 | 6476.65 | 12281.65 | 2696.65 | 12921.65 | 1206.65 | 1141.65
2024 évre a fejlesztési forrás biztosított
| Tervezett feladatok nettó költsége a teljes ütem tekintetében (eFt) | Rendelkezésre álló források számszerűsített értéke a teljes ütem tekintetében (eFt) | Rendelkezésre álló források megnevezése
I. ütem | 4443.65 | 1371 | Használati díj (2024)
|  | 1800 | Víziközmű-fejlesztési és Ellentételezési Alap
|  | 1273 | előző évek HD maradványa
II. ütem | 56853.6 | 5484 | Használati díj (2025-2028)
III. ütem | 60581.5 | 13710 | Használati díj (2029-2038)
¹ Idegenvíz kizárás munkafolyamatai
1. Törött szerkezeti elemek cseréje, aknában bekötések körbekenése, folyásfenék újra betonozása, hézag pótlása (vízbetörés javítás)
2. Vízzáró réteg készítés, hosszútávú korrozíó és szerkezeti védelem (Szulfátálló réteg készítése)
3. Fedlap és szűkítő csere DN 600 mm, terhelésnek megfelelően, üzemeltető előírása szerint
4. Pontszerű hibahelyek javítása gerincvezetéken, és bekötésen
²Gépészeti felújítás
1. szivattyú talpidon csere
2. nyomócső csere
3. nadrágidom csere
4. visszacsapó szelep csere
5. tolózár csere
6. vezetőcső csere
³Védterület felújítás
1. kerítés csere
2. kapu csere
3. aszfaltozás
0

## Dobronhegy
Gördülő fejlesztési terv a 2024 - 2038 időszakra
FELÚJÍTÁSOK ÉS PÓTLÁSOK ÖSSZEFOGLALÓ TÁBLÁZATA
A tervet benyújtó szervezet megnevezése: | [9 empty] | DOBRONHEGY | [6 empty] | ellátásért felelős / ellátásért felelősök képviselője / víziközmű-szolgáltató *
Víziközmű-szolgáltató megnevezése: | [9 empty] | ÉSZAK ZALAI VÍZ- ÉS CSATORNAMŰ ZÁRTKÖRŰEN MŰKÖDŐ RÉSZVÉNYTÁRSASÁG
Víziközmű-szolgáltatási ágazat megnevezése: | [9 empty] | SZENNYVÍZ ÁGAZAT
Véleményeltérést megfogalmazó érintett fél megnevezése:
Víziközmű-rendszer kódja: ** | [9 empty] | 21-32054-1-048-01-10 | [6 empty] | ZALAEGERSZEG-SZV
V. Szennyvízelvezetés
Fontossági sorrend | Felujítás és pótlás megnevezése |  |  | Műszaki állapot felmérés, szükségességi indoklás |  |  | Vízjogi létesítési/elvi engedély száma | Az érintett ellátásért felelős(ök) megnevezése | Tervezett nettó költség | Forrás 2024 évre | Megvalósítás időtartama |  | Tervezett időtáv | A beruházás ütemezése a tervezési időszak évei szerint
|  |  |  | Jelenlegi műszaki állapot | Feladat szükségessége | Megvalósítást követő várható műszaki állapot |  |  | (eFt) |  | Kezdés | Befejezés | (rövid / közép / hosszú) | 1 | 2 | 3 | 4 | 5 | 6 | 7 | 8 | 9 | 10 | 11 | 12 | 13 | 14 | 15
| szakág | Helyszín | beruházás megnevezése
1 |  | Dobronhegy | Rendkívüli helyzetből adódó azonnali feladatok (max. 15%) |  | A rendszer zavartalan üzemének biztosítása érdekében szükséges a beavatkozás |  |  | Dobronhegy | 1822.8 |  | 2024-01-01 | 2038-12-31 |  | 588 | 88.2 | 88.2 | 88.2 | 88.2 | 88.2 | 88.2 | 88.2 | 88.2 | 88.2 | 88.2 | 88.2 | 88.2 | 88.2 | 88.2
SZENNYVÍZCSATORNA (GRAVITÁCIÓS)
Épület, építmény
SZENNYVÍZVEZETÉKEK (KÉNYSZERÁRAMOLTATÁSÚ)
SZENNYVÍZÁTEMELŐK
Épület, építmény
|  | Dobronhegy II. szennyvízátemelő | átemelő bélelése: mélysége 5.4m, szélessége 2m (hidroklikk 1. melléklet) | A szennyvíz, és a belőle felszabaduló gázok hatására a felületek elkorrodálnak. Ezen elemek cseréje a A kiépített rendszer működőképességének megóvása, a biztonságos üzemelés biztosítása miatt van szükség a munka elvégzésérehez elengedhetetlen | Statikai stabilitás biztosítása | A viziközmű elem állapota megközelíti az új elem berendezés állapotát. Az üzembiztonság jelentősen növekszik |  | Dobronhegy | 4445 |  | 2025-01-01 | 2025-12-31 | közép | A beruházás ütemezése a tervezési időszak évei szerint 2: 4445
Gép, berendezés
|  | Dobronhegy I. szennyvízátemelő | szivattyú csere | A szivattyú kora, műszaki állapota miatt fennáll a meghibásodás veszélye. | A folyamatos szennyvíztovábbítás biztosítása, szennyvízkiömlések megelőzése. | Megfelelő hatékonyságú technológia. A gépészeti funkciókat kifogástalanul ellátó szerelvények. |  | Dobronhegy | 1270 |  | 2025-01-01 | 2025-12-31 | közép | A beruházás ütemezése a tervezési időszak évei szerint 2: 1270
|  | Dobronhegy II. szennyvízátemelő | szivattyú csere | A szivattyú kora, műszaki állapota miatt fennáll a meghibásodás veszélye. | A folyamatos szennyvíztovábbítás biztosítása, szennyvízkiömlések megelőzése. | Megfelelő hatékonyságú technológia. A gépészeti funkciókat kifogástalanul ellátó szerelvények. |  | Dobronhegy | 4445 |  | 2027-01-01 | 2027-12-31 | közép | A beruházás ütemezése a tervezési időszak évei szerint 4: 4445
|  | Dobronhegy III. szennyvízátemelő | szivattyú csere | A szivattyú kora, műszaki állapota miatt fennáll a meghibásodás veszélye. | A folyamatos szennyvíztovábbítás biztosítása, szennyvízkiömlések megelőzése. | Megfelelő hatékonyságú technológia. A gépészeti funkciókat kifogástalanul ellátó szerelvények. |  | Dobronhegy | 1270 |  | 2028-01-01 | 2028-12-31 | közép | A beruházás ütemezése a tervezési időszak évei szerint 5: 1270
|  | Dobronhegy I. szennyvízátemelő | szivattyú csere | A szivattyú kora, műszaki állapota miatt fennáll a meghibásodás veszélye. | A folyamatos szennyvíztovábbítás biztosítása, szennyvízkiömlések megelőzése. | Megfelelő hatékonyságú technológia. A gépészeti funkciókat kifogástalanul ellátó szerelvények. |  | Dobronhegy | 1270 |  | 2032-01-01 | 2032-12-31 | hosszú | A beruházás ütemezése a tervezési időszak évei szerint 9: 1270
|  | Dobronhegy II. szennyvízátemelő | szivattyú csere | A szivattyú kora, műszaki állapota miatt fennáll a meghibásodás veszélye. | A folyamatos szennyvíztovábbítás biztosítása, szennyvízkiömlések megelőzése. | Megfelelő hatékonyságú technológia. A gépészeti funkciókat kifogástalanul ellátó szerelvények. |  | Dobronhegy | 4445 |  | 2034-01-01 | 2034-12-31 | hosszú | A beruházás ütemezése a tervezési időszak évei szerint 11: 4445
|  | Dobronhegy III. szennyvízátemelő | szivattyú csere | A szivattyú kora, műszaki állapota miatt fennáll a meghibásodás veszélye. | A folyamatos szennyvíztovábbítás biztosítása, szennyvízkiömlések megelőzése. | Megfelelő hatékonyságú technológia. A gépészeti funkciókat kifogástalanul ellátó szerelvények. |  | Dobronhegy | 1270 |  | 2035-01-01 | 2035-12-31 | hosszú | A beruházás ütemezése a tervezési időszak évei szerint 12: 1270
Irányítástechnika, energiaellátás
| Összesen: | [7 empty] | 20237.8 | 588 |  |  |  | 588 | 5803.2 | 88.2 | 4533.2 | 1358.2 | 88.2 | 88.2 | 88.2 | 1358.2 | 88.2 | 4533.2 | 1358.2 | 88.2 | 88.2 | 88.2
2024 évre a fejlesztési forrás biztosított
| Tervezett feladatok nettó költsége a teljes ütem tekintetében (eFt) | Rendelkezésre álló források számszerűsített értéke a teljes ütem tekintetében (eFt) | Rendelkezésre álló források megnevezése
I. ütem | 588 | 588 | Használati díj (2024)
II. ütem | 11782.8 | 2352 | Használati díj (2025-2028)
III. ütem | 7867 | 5880 | Használati díj (2029-2038)
¹ Idegenvíz kizárás munkafolyamatai
1. Törött szerkezeti elemek cseréje, aknában bekötések körbekenése, folyásfenék újra betonozása, hézag pótlása (vízbetörés javítás)
2. Vízzáró réteg készítés, hosszútávú korrozíó és szerkezeti védelem (Szulfátálló réteg készítése)
3. Fedlap és szűkítő csere DN 600 mm, terhelésnek megfelelően, üzemeltető előírása szerint
4. Pontszerű hibahelyek javítása gerincvezetéken, és bekötésen
²Gépészeti felújítás
1. szivattyú talpidon csere
2. nyomócső csere
3. nadrágidom csere
4. visszacsapó szelep csere
5. tolózár csere
6. vezetőcső csere
³Védterület felújítás
1. kerítés csere
2. kapu csere
3. aszfaltozás

## Egervár
Gördülő fejlesztési terv a 2024 - 2038 időszakra
FELÚJÍTÁSOK ÉS PÓTLÁSOK ÖSSZEFOGLALÓ TÁBLÁZATA
A tervet benyújtó szervezet megnevezése: | [9 empty] | EGERVÁR | [6 empty] | ellátásért felelős / ellátásért felelősök képviselője / víziközmű-szolgáltató *
Víziközmű-szolgáltató megnevezése: | [9 empty] | ÉSZAK ZALAI VÍZ- ÉS CSATORNAMŰ ZÁRTKÖRŰEN MŰKÖDŐ RÉSZVÉNYTÁRSASÁG
Víziközmű-szolgáltatási ágazat megnevezése: | [9 empty] | SZENNYVÍZ ÁGAZAT
Véleményeltérést megfogalmazó érintett fél megnevezése:
Víziközmű-rendszer kódja: ** | [9 empty] | 21-32054-1-048-01-10 | [6 empty] | ZALAEGERSZEG-SZV
V. Szennyvízelvezetés
Fontossági sorrend | Felujítás és pótlás megnevezése |  |  | Műszaki állapot felmérés, szükségességi indoklás |  |  | Vízjogi létesítési/elvi engedély száma | Az érintett ellátásért felelős(ök) megnevezése | Tervezett nettó költség | Forrás 2024 évre | Megvalósítás időtartama |  | Tervezett időtáv | A beruházás ütemezése a tervezési időszak évei szerint
|  |  |  | Jelenlegi műszaki állapot | Feladat szükségessége | Megvalósítást követő várható műszaki állapot |  |  | (eFt) |  | Kezdés | Befejezés | (rövid / közép / hosszú) | 1 | 2 | 3 | 4 | 5 | 6 | 7 | 8 | 9 | 10 | 11 | 12 | 13 | 14 | 15
| szakág | Helyszín | beruházás megnevezése
1 |  | Egervár | Rendkívüli helyzetből adódó azonnali feladatok (max. 15%) |  | A rendszer zavartalan üzemének biztosítása érdekében szükséges a beavatkozás |  |  | Egervár | 11936.25 |  | 2024-01-01 | 2038-12-31 |  | 795.75 | 795.75 | 795.75 | 795.75 | 795.75 | 795.75 | 795.75 | 795.75 | 795.75 | 795.75 | 795.75 | 795.75 | 795.75 | 795.75 | 795.75
SZENNYVÍZCSATORNA (GRAVITÁCIÓS)
Épület, építmény
|  | Egervár | Idegenvíz kizárása a csatornadiagnosztikai vizsgálat és a helyszíni ellenőrzés alapján¹ | Az üzemelő viziközmű technológiailag elavult, üzemeltetése, és javítása már nem gazdaságos. Jelenleg a piacon magasabb műszaki tartalmak érhetőek el | A viziközmű rendszer hatékonyságának növelése, az üzemeltetési költségek szinten tartása miatt szükséges | A beavatkozás után egy hatékonyan működő viziközmű elemet kapunk, mely a kor elvárásainak megfelel. A rendszer üzembiztos, hatékony, és korszerű lesz |  | Egervár | 4500 |  | 2025-01-01 | 2028-12-31 | közép | A beruházás ütemezése a tervezési időszak évei szerint 2: 1125; A beruházás ütemezése a tervezési időszak évei szerint 3: 1125; A beruházás ütemezése a tervezési időszak évei szerint 4: 1125; A beruházás ütemezése a tervezési időszak évei szerint 5: 1125
|  | Egervár | Gravitációs csatorna NA 150 rekonstrukció | Az üzemelő viziközmű technológiailag elavult, üzemeltetése, és javítása már nem gazdaságos. Jelenleg a piacon magasabb műszaki tartalmak érhetőek el | A viziközmű rendszer hatékonyságának növelése, az üzemeltetési költségek szinten tartása miatt szükséges | A beavatkozás után egy hatékonyan működő viziközmű elemet kapunk, mely a kor elvárásainak megfelel. A rendszer üzembiztos, hatékony, és korszerű lesz |  | Egervár | 7200 |  | 2025-01-01 | 2028-12-31 | közép | A beruházás ütemezése a tervezési időszak évei szerint 2: 2400; A beruházás ütemezése a tervezési időszak évei szerint 3: 2400; A beruházás ütemezése a tervezési időszak évei szerint 5: 2400
|  | Egervár | Gravitációs csatorna NA200 rekonstrukció | Az üzemelő viziközmű technológiailag elavult, üzemeltetése, és javítása már nem gazdaságos. Jelenleg a piacon magasabb műszaki tartalmak érhetőek el | A viziközmű rendszer hatékonyságának növelése, az üzemeltetési költségek szinten tartása miatt szükséges | A beavatkozás után egy hatékonyan működő viziközmű elemet kapunk, mely a kor elvárásainak megfelel. A rendszer üzembiztos, hatékony, és korszerű lesz |  | Egervár | 10000 |  | 2025-01-01 | 2027-12-31 | közép | A beruházás ütemezése a tervezési időszak évei szerint 2: 5000; A beruházás ütemezése a tervezési időszak évei szerint 4: 5000
|  | Egervár | Idegenvíz kizárása a csatornadiagnosztikai vizsgálat és a helyszíni ellenőrzés alapján¹ | Az üzemelő viziközmű technológiailag elavult, üzemeltetése, és javítása már nem gazdaságos. Jelenleg a piacon magasabb műszaki tartalmak érhetőek el | A viziközmű rendszer hatékonyságának növelése, az üzemeltetési költségek szinten tartása miatt szükséges | A beavatkozás után egy hatékonyan működő viziközmű elemet kapunk, mely a kor elvárásainak megfelel. A rendszer üzembiztos, hatékony, és korszerű lesz |  | Egervár | 11250 |  | 2029-01-01 | 2038-12-31 | hosszú | [5 empty] | 1125 | 1125 | 1125 | 1125 | 1125 | 1125 | 1125 | 1125 | 1125 | 1125
|  | Egervár | Gravitációs csatorna NA 150 rekonstrukció | Az üzemelő viziközmű technológiailag elavult, üzemeltetése, és javítása már nem gazdaságos. Jelenleg a piacon magasabb műszaki tartalmak érhetőek el | A viziközmű rendszer hatékonyságának növelése, az üzemeltetési költségek szinten tartása miatt szükséges | A beavatkozás után egy hatékonyan működő viziközmű elemet kapunk, mely a kor elvárásainak megfelel. A rendszer üzembiztos, hatékony, és korszerű lesz |  | Egervár | 9600 |  | 2029-01-01 | 2035-12-31 | hosszú | A beruházás ütemezése a tervezési időszak évei szerint 6: 2400; A beruházás ütemezése a tervezési időszak évei szerint 8: 2400; A beruházás ütemezése a tervezési időszak évei szerint 10: 2400; A beruházás ütemezése a tervezési időszak évei szerint 12: 2400
|  | Egervár | Gravitációs csatorna NA200 rekonstrukció | Az üzemelő viziközmű technológiailag elavult, üzemeltetése, és javítása már nem gazdaságos. Jelenleg a piacon magasabb műszaki tartalmak érhetőek el | A viziközmű rendszer hatékonyságának növelése, az üzemeltetési költségek szinten tartása miatt szükséges | A beavatkozás után egy hatékonyan működő viziközmű elemet kapunk, mely a kor elvárásainak megfelel. A rendszer üzembiztos, hatékony, és korszerű lesz |  | Egervár | 10000 |  | 2029-01-01 | 2033-12-31 | hosszú | A beruházás ütemezése a tervezési időszak évei szerint 6: 5000; A beruházás ütemezése a tervezési időszak évei szerint 10: 5000
SZENNYVÍZVEZETÉKEK (KÉNYSZERÁRAMOLTATÁSÚ)
|  | Egervár | Nyomott vezeték NA80 rekonstrukció | Az üzemelő viziközmű technológiailag elavult, üzemeltetése, és javítása már nem gazdaságos. Jelenleg a piacon magasabb műszaki tartalmak érhetőek el | A kiépített rendszer működőképességének megóvása, a biztonságos üzemelés biztosítása miatt van szükség a munka elvégzésére | A viziközmű elem állapota megközelíti az új elem berendezés állapotát. Az üzembiztonság jelentősen növekszik |  | Egervár | 4000 |  | 2025-01-01 | 2027-12-31 | közép | A beruházás ütemezése a tervezési időszak évei szerint 2: 2000; A beruházás ütemezése a tervezési időszak évei szerint 4: 2000
|  | Egervár | Nyomott vezeték NA150 rekonstrukció | Az üzemelő viziközmű technológiailag elavult, üzemeltetése, és javítása már nem gazdaságos. Jelenleg a piacon magasabb műszaki tartalmak érhetőek el | A kiépített rendszer működőképességének megóvása, a biztonságos üzemelés biztosítása miatt van szükség a munka elvégzésére | A viziközmű elem állapota megközelíti az új elem berendezés állapotát. Az üzembiztonság jelentősen növekszik |  | Egervár | 5000 |  | 2025-01-01 | 2027-12-31 | közép | A beruházás ütemezése a tervezési időszak évei szerint 2: 2500; A beruházás ütemezése a tervezési időszak évei szerint 4: 2500
|  | Egervár | Nyomott vezeték NA80 rekonstrukció | Az üzemelő viziközmű technológiailag elavult, üzemeltetése, és javítása már nem gazdaságos. Jelenleg a piacon magasabb műszaki tartalmak érhetőek el | A kiépített rendszer működőképességének megóvása, a biztonságos üzemelés biztosítása miatt van szükség a munka elvégzésére | A viziközmű elem állapota megközelíti az új elem berendezés állapotát. Az üzembiztonság jelentősen növekszik |  | Egervár | 4200 |  | 2029-01-01 | 2035-12-31 | hosszú | A beruházás ütemezése a tervezési időszak évei szerint 6: 2000; A beruházás ütemezése a tervezési időszak évei szerint 9: 200; A beruházás ütemezése a tervezési időszak évei szerint 12: 2000
|  | Egervár | Nyomott vezeték NA150 rekonstrukció | Az üzemelő viziközmű technológiailag elavult, üzemeltetése, és javítása már nem gazdaságos. Jelenleg a piacon magasabb műszaki tartalmak érhetőek el | A kiépített rendszer működőképességének megóvása, a biztonságos üzemelés biztosítása miatt van szükség a munka elvégzésére | A viziközmű elem állapota megközelíti az új elem berendezés állapotát. Az üzembiztonság jelentősen növekszik |  | Egervár | 7500 |  | 2029-01-01 | 2035-12-31 | hosszú | A beruházás ütemezése a tervezési időszak évei szerint 6: 2500; A beruházás ütemezése a tervezési időszak évei szerint 9: 2500; A beruházás ütemezése a tervezési időszak évei szerint 12: 2500
|  | Egervár | Nyomott vezeték NA50 rekonstrukció | Az üzemelő viziközmű technológiailag elavult, üzemeltetése, és javítása már nem gazdaságos. Jelenleg a piacon magasabb műszaki tartalmak érhetőek el | A kiépített rendszer működőképességének megóvása, a biztonságos üzemelés biztosítása miatt van szükség a munka elvégzésére | A viziközmű elem állapota megközelíti az új elem berendezés állapotát. Az üzembiztonság jelentősen növekszik |  | Egervár | 1500 |  | 2033-01-01 | 2033-12-31 | hosszú | A beruházás ütemezése a tervezési időszak évei szerint 10: 1500
SZENNYVÍZÁTEMELŐK
Épület, építmény
|  | Egervár | átemelő akna építészeti rekonstrukció | A szennyvíz, és a belőle felszabaduló gázok hatására a felületek elkorrodálnak. Ezen elemek cseréje a A kiépített rendszer működőképességének megóvása, a biztonságos üzemelés biztosítása miatt van szükség a munka elvégzésérehez elengedhetetlen | Statikai stabilitás biztosítása | A viziközmű elem állapota megközelíti az új elem berendezés állapotát. Az üzembiztonság jelentősen növekszik |  | Egervár | 1700 |  | 2025-01-01 | 2028-12-31 | közép | A beruházás ütemezése a tervezési időszak évei szerint 2: 800; A beruházás ütemezése a tervezési időszak évei szerint 3: 750; A beruházás ütemezése a tervezési időszak évei szerint 5: 150
|  | Egervár | HBA akna építészeti rekonstrukció | Az üzemelő viziközmű technológiailag elavult, üzemeltetése, és javítása már nem gazdaságos. Jelenleg a piacon magasabb műszaki tartalmak érhetőek el | A kiépített rendszer működőképességének megóvása, a biztonságos üzemelés biztosítása miatt van szükség a munka elvégzésére | A viziközmű elem állapota megközelíti az új elem berendezés állapotát. Az üzembiztonság jelentősen növekszik |  | Egervár | 200 |  | 2025-01-01 | 2028-12-31 | közép | A beruházás ütemezése a tervezési időszak évei szerint 2: 100; A beruházás ütemezése a tervezési időszak évei szerint 5: 100
|  | Egervár | átemelő akna építészeti rekonstrukció | A szennyvíz, és a belőle felszabaduló gázok hatására a felületek elkorrodálnak. Ezen elemek cseréje a A kiépített rendszer működőképességének megóvása, a biztonságos üzemelés biztosítása miatt van szükség a munka elvégzésérehez elengedhetetlen | Statikai stabilitás biztosítása | A viziközmű elem állapota megközelíti az új elem berendezés állapotát. Az üzembiztonság jelentősen növekszik |  | Egervár | 5630 |  | 2030-01-01 | 2033-01-01 | hosszú | A beruházás ütemezése a tervezési időszak évei szerint 7: 2970; A beruházás ütemezése a tervezési időszak évei szerint 8: 2060; A beruházás ütemezése a tervezési időszak évei szerint 10: 600
|  | Egervár | HBA akna építészeti rekonstrukció | Az üzemelő viziközmű technológiailag elavult, üzemeltetése, és javítása már nem gazdaságos. Jelenleg a piacon magasabb műszaki tartalmak érhetőek el | A kiépített rendszer működőképességének megóvása, a biztonságos üzemelés biztosítása miatt van szükség a munka elvégzésére | A viziközmű elem állapota megközelíti az új elem berendezés állapotát. Az üzembiztonság jelentősen növekszik |  | Egervár | 200 |  | 2031-01-01 | 2034-12-31 | hosszú | A beruházás ütemezése a tervezési időszak évei szerint 8: 100; A beruházás ütemezése a tervezési időszak évei szerint 11: 100
Gép, berendezés
73 |  | Egervár | szivattyú felújítás | A szivattyú kora, műszaki állapota miatt fennáll a meghibásodás veszélye. | A folyamatos szennyvíztovábbítás biztosítása, szennyvízkiömlések megelőzése. | Megfelelő hatékonyságú technológia. A gépészeti funkciókat kifogástalanul ellátó szerelvények. |  | Egervár | 583 |  | 2024-01-01 | 2024-12-31 | rövid | A beruházás ütemezése a tervezési időszak évei szerint 1: 583
74 |  | Egervár Széchenyi u. 79. (02011/5 hrsz) HBA | szivattyú csere | A szivattyú kora, műszaki állapota miatt fennáll a meghibásodás veszélye. | A folyamatos szennyvíztovábbítás biztosítása, szennyvízkiömlések megelőzése. | Megfelelő hatékonyságú technológia. A gépészeti funkciókat kifogástalanul ellátó szerelvények. |  | Egervár | 210 |  | 2024-01-01 | 2024-12-31 | rövid | A beruházás ütemezése a tervezési időszak évei szerint 1: 210
|  | Egervár IX. szennyvízátemelő | szivattyú csere (2db) | A szivattyú kora, műszaki állapota miatt fennáll a meghibásodás veszélye. | A folyamatos szennyvíztovábbítás biztosítása, szennyvízkiömlések megelőzése. | Megfelelő hatékonyságú technológia. A gépészeti funkciókat kifogástalanul ellátó szerelvények. |  | Egervár | 4320 |  | 2025-01-01 | 2025-12-31 | közép | A beruházás ütemezése a tervezési időszak évei szerint 2: 4320
|  | Egervár X. szennyvízátemelő | szivattyú csere | A szivattyú kora, műszaki állapota miatt fennáll a meghibásodás veszélye. | A folyamatos szennyvíztovábbítás biztosítása, szennyvízkiömlések megelőzése. | Megfelelő hatékonyságú technológia. A gépészeti funkciókat kifogástalanul ellátó szerelvények. |  | Egervár | 5000 |  | 2025-01-01 | 2025-12-31 | közép | A beruházás ütemezése a tervezési időszak évei szerint 2: 5000
|  | Egervár | gépészeti rekonstrukció (1-6) | Az üzemelő viziközmű elem működése közben előforduló eseti meghibásodások fordulhatnak elő, melyek előre nem tervezhetők | A kiépített rendszer működőképességének megóvása, a biztonságos üzemelés biztosítása miatt van szükség a munka elvégzésére | A beavatkozás után egy hatékonyan működő viziközmű elemet kapunk, mely a kor elvárásainak megfelel. A rendszer üzembiztos, hatékony, és korszerű lesz |  | Egervár | 11520 |  | 2025-01-01 | 2028-12-31 | közép | A beruházás ütemezése a tervezési időszak évei szerint 2: 2160; A beruházás ütemezése a tervezési időszak évei szerint 3: 8450; A beruházás ütemezése a tervezési időszak évei szerint 5: 910
|  | Egervár | HBA gépészeti rekonstrukció (1-6) | Az üzemelő viziközmű elem működése közben előforduló eseti meghibásodások fordulhatnak elő, melyek előre nem tervezhetők | A kiépített rendszer működőképességének megóvása, a biztonságos üzemelés biztosítása miatt van szükség a munka elvégzésére | A beavatkozás után egy hatékonyan működő viziközmű elemet kapunk, mely a kor elvárásainak megfelel. A rendszer üzembiztos, hatékony, és korszerű lesz |  | Egervár | 440 |  | 2025-01-01 | 2028-12-31 | közép | A beruházás ütemezése a tervezési időszak évei szerint 2: 130; A beruházás ütemezése a tervezési időszak évei szerint 3: 250; A beruházás ütemezése a tervezési időszak évei szerint 5: 60
|  | Egervár VIII. szennyvízátemelő | szivattyú csere | A szivattyú kora, műszaki állapota miatt fennáll a meghibásodás veszélye. | A folyamatos szennyvíztovábbítás biztosítása, szennyvízkiömlések megelőzése. | Megfelelő hatékonyságú technológia. A gépészeti funkciókat kifogástalanul ellátó szerelvények. |  | Egervár | 1800 |  | 2026-01-01 | 2026-12-31 | közép | A beruházás ütemezése a tervezési időszak évei szerint 3: 1800
|  | Egervár | gépészeti rekonstrukció (1-6) | Az üzemelő viziközmű elem működése közben előforduló eseti meghibásodások fordulhatnak elő, melyek előre nem tervezhetők | A kiépített rendszer működőképességének megóvása, a biztonságos üzemelés biztosítása miatt van szükség a munka elvégzésére | A beavatkozás után egy hatékonyan működő viziközmű elemet kapunk, mely a kor elvárásainak megfelel. A rendszer üzembiztos, hatékony, és korszerű lesz |  | Egervár | 16650 |  | 2029-01-01 | 2037-12-31 | hosszú | A beruházás ütemezése a tervezési időszak évei szerint 6: 910; A beruházás ütemezése a tervezési időszak évei szerint 8: 910; A beruházás ütemezése a tervezési időszak évei szerint 9: 4400; A beruházás ütemezése a tervezési időszak évei szerint 10: 7700; A beruházás ütemezése a tervezési időszak évei szerint 11: 910; A beruházás ütemezése a tervezési időszak évei szerint 13: 910; A beruházás ütemezése a tervezési időszak évei szerint 14: 910
|  | Egervár | HBA gépészeti rekonstrukció (1-6) | Az üzemelő viziközmű elem működése közben előforduló eseti meghibásodások fordulhatnak elő, melyek előre nem tervezhetők | A kiépített rendszer működőképességének megóvása, a biztonságos üzemelés biztosítása miatt van szükség a munka elvégzésére | A beavatkozás után egy hatékonyan működő viziközmű elemet kapunk, mely a kor elvárásainak megfelel. A rendszer üzembiztos, hatékony, és korszerű lesz |  | Egervár | 1900 |  | 2029-01-01 | 2038-12-31 | hosszú | [5 empty] | 130 | 250 | 130 | 250 | 130 | 250 | 130 | 250 | 130 | 250
|  | Egervár X. szennyvízátemelő | szivattyú csere | A szivattyú kora, műszaki állapota miatt fennáll a meghibásodás veszélye. | A folyamatos szennyvíztovábbítás biztosítása, szennyvízkiömlések megelőzése. | Megfelelő hatékonyságú technológia. A gépészeti funkciókat kifogástalanul ellátó szerelvények. |  | Egervár | 5000 |  | 2032-01-01 | 2032-12-31 | hosszú | A beruházás ütemezése a tervezési időszak évei szerint 9: 5000
|  | Egervár VIII. szennyvízátemelő | szivattyú csere | A szivattyú kora, műszaki állapota miatt fennáll a meghibásodás veszélye. | A folyamatos szennyvíztovábbítás biztosítása, szennyvízkiömlések megelőzése. | Megfelelő hatékonyságú technológia. A gépészeti funkciókat kifogástalanul ellátó szerelvények. |  | Egervár | 1800 |  | 2033-01-01 | 2033-12-31 | hosszú | A beruházás ütemezése a tervezési időszak évei szerint 10: 1800
|  | Egervár IX. szennyvízátemelő | szivattyú csere | A szivattyú kora, műszaki állapota miatt fennáll a meghibásodás veszélye. | A folyamatos szennyvíztovábbítás biztosítása, szennyvízkiömlések megelőzése. | Megfelelő hatékonyságú technológia. A gépészeti funkciókat kifogástalanul ellátó szerelvények. |  | Egervár | 2160 |  | 2034-01-01 | 2034-12-31 | hosszú | A beruházás ütemezése a tervezési időszak évei szerint 11: 2160
Irányítástechnika, energiaellátás
75 |  | Egervár IX. szv.átemelő | úszókapcsoló csere | A viziközmű elem a napi üzemmenet során oly mértékig elhasználódott, hogy a normál karbantartási munkákkal már nem biztosítható az üzembiztos működése | A rendszer zavartalan üzemének biztosítása érdekében szükséges a beavatkozás | A beavatkozás után egy hatékonyan működő viziközmű elemet kapunk, mely a kor elvárásainak megfelel. A rendszer üzembiztos, hatékony, és korszerű lesz |  | Egervár | 26 |  | 2024-01-01 | 2024-12-31 | rövid | A beruházás ütemezése a tervezési időszak évei szerint 1: 26
|  | Egervár Lakópark szennyvízátemelő | távfelügyeleti rendszerbe illesztés | A viziközmű elem a napi üzemmenet során oly mértékig elhasználódott, hogy a normál karbantartási munkákkal már nem biztosítható az üzembiztos működése | A rendszer zavartalan üzemének biztosítása érdekében szükséges a beavatkozás | A beavatkozás után egy hatékonyan működő viziközmű elemet kapunk, mely a kor elvárásainak megfelel. A rendszer üzembiztos, hatékony, és korszerű lesz |  | Egervár | 3000 |  | 2025-01-01 | 2025-12-31 | közép | A beruházás ütemezése a tervezési időszak évei szerint 2: 3000
|  | Egervár | villamos és irányítástechnika felújítása | A viziközmű elem a napi üzemmenet során oly mértékig elhasználódott, hogy a normál karbantartási munkákkal már nem biztosítható az üzembiztos működése | A rendszer zavartalan üzemének biztosítása érdekében szükséges a beavatkozás | A beavatkozás után egy hatékonyan működő viziközmű elemet kapunk, mely a kor elvárásainak megfelel. A rendszer üzembiztos, hatékony, és korszerű lesz |  | Egervár | 12000 |  | 2025-01-01 | 2025-12-31 | közép | A beruházás ütemezése a tervezési időszak évei szerint 2: 12000
| Összesen: | [7 empty] | 160825.25 | 5305 |  |  |  | 1614.75 | 41330.75 | 15570.75 | 11420.75 | 5540.75 | 14860.75 | 5140.75 | 7520.75 | 14270.75 | 21050.75 | 5340.75 | 8950.75 | 3080.75 | 2960.75 | 2170.75
2024 évre a fejlesztési forrás biztosított
| Tervezett feladatok nettó költsége a teljes ütem tekintetében (eFt) | Rendelkezésre álló források számszerűsített értéke a teljes ütem tekintetében (eFt) | Rendelkezésre álló források megnevezése
I. ütem | 1614.75 | 5305 | Használati díj (2024)
|  | 819 | Víziközmű-fejlesztési és Ellentételezési Alap
II. ütem | 73863 | 21220 | Használati díj (2025-2028)
III. ütem | 85347.5 | 53050 | Használati díj (2029-2038)
¹ Idegenvíz kizárás munkafolyamatai
1. Törött szerkezeti elemek cseréje, aknában bekötések körbekenése, folyásfenék újra betonozása, hézag pótlása (vízbetörés javítás)
2. Vízzáró réteg készítés, hosszútávú korrozíó és szerkezeti védelem (Szulfátálló réteg készítése)
3. Fedlap és szűkítő csere DN 600 mm, terhelésnek megfelelően, üzemeltető előírása szerint
4. Pontszerű hibahelyek javítása gerincvezetéken, és bekötésen
²Gépészeti felújítás
1. szivattyú talpidon csere
2. nyomócső csere
3. nadrágidom csere
4. visszacsapó szelep csere
5. tolózár csere
6. vezetőcső csere
³Védterület felújítás
1. kerítés csere
2. kapu csere
3. aszfaltozás

## Gősfa
Gördülő fejlesztési terv a 2024 - 2038 időszakra
FELÚJÍTÁSOK ÉS PÓTLÁSOK ÖSSZEFOGLALÓ TÁBLÁZATA
A tervet benyújtó szervezet megnevezése: | [9 empty] | GŐSFA | [6 empty] | ellátásért felelős / ellátásért felelősök képviselője / víziközmű-szolgáltató *
Víziközmű-szolgáltató megnevezése: | [9 empty] | ÉSZAK ZALAI VÍZ- ÉS CSATORNAMŰ ZÁRTKÖRŰEN MŰKÖDŐ RÉSZVÉNYTÁRSASÁG
Víziközmű-szolgáltatási ágazat megnevezése: | [9 empty] | SZENNYVÍZ ÁGAZAT
Véleményeltérést megfogalmazó érintett fél megnevezése:
Víziközmű-rendszer kódja: ** | [9 empty] | 21-32054-1-048-01-10 | [6 empty] | ZALAEGERSZEG-SZV
V. Szennyvízelvezetés
Fontossági sorrend | Felujítás és pótlás megnevezése |  |  | Műszaki állapot felmérés, szükségességi indoklás |  |  | Vízjogi létesítési/elvi engedély száma | Az érintett ellátásért felelős(ök) megnevezése | Tervezett nettó költség | Forrás 2024 évre | Megvalósítás időtartama |  | Tervezett időtáv | A beruházás ütemezése a tervezési időszak évei szerint
|  |  |  | Jelenlegi műszaki állapot | Feladat szükségessége | Megvalósítást követő várható műszaki állapot |  |  | (eFt) |  | Kezdés | Befejezés | (rövid / közép / hosszú) | 1 | 2 | 3 | 4 | 5 | 6 | 7 | 8 | 9 | 10 | 11 | 12 | 13 | 14 | 15
| szakág | Helyszín | beruházás megnevezése
1 |  | Gősfa | Rendkívüli helyzetből adódó azonnali feladatok (max. 15%) |  | A rendszer zavartalan üzemének biztosítása érdekében szükséges a beavatkozás |  |  | Gősfa | 2567.25 |  | 2024-01-01 | 2038-12-31 |  | 171.15 | 171.15 | 171.15 | 171.15 | 171.15 | 171.15 | 171.15 | 171.15 | 171.15 | 171.15 | 171.15 | 171.15 | 171.15 | 171.15 | 171.15
SZENNYVÍZCSATORNA (GRAVITÁCIÓS)
Épület, építmény
|  | Gősfa | Idegenvíz kizárása a csatornadiagnosztikai vizsgálat és a helyszíni ellenőrzés alapján¹ | Az üzemelő viziközmű technológiailag elavult, üzemeltetése, és javítása már nem gazdaságos. Jelenleg a piacon magasabb műszaki tartalmak érhetőek el | A viziközmű rendszer hatékonyságának növelése, az üzemeltetési költségek szinten tartása miatt szükséges | A beavatkozás után egy hatékonyan működő viziközmű elemet kapunk, mely a kor elvárásainak megfelel. A rendszer üzembiztos, hatékony, és korszerű lesz |  | Gősfa | 848 |  | 2025-01-01 | 2028-12-31 | közép | A beruházás ütemezése a tervezési időszak évei szerint 2: 212; A beruházás ütemezése a tervezési időszak évei szerint 3: 212; A beruházás ütemezése a tervezési időszak évei szerint 4: 212; A beruházás ütemezése a tervezési időszak évei szerint 5: 212
|  | Gősfa | Gravitációs csatorna NA 150 rekonstrukció | Az üzemelő viziközmű technológiailag elavult, üzemeltetése, és javítása már nem gazdaságos. Jelenleg a piacon magasabb műszaki tartalmak érhetőek el | A viziközmű rendszer hatékonyságának növelése, az üzemeltetési költségek szinten tartása miatt szükséges | A beavatkozás után egy hatékonyan működő viziközmű elemet kapunk, mely a kor elvárásainak megfelel. A rendszer üzembiztos, hatékony, és korszerű lesz |  | Gősfa | 5000 |  | 2025-01-01 | 2027-12-31 | közép | A beruházás ütemezése a tervezési időszak évei szerint 2: 2500; A beruházás ütemezése a tervezési időszak évei szerint 4: 2500
|  | Gősfa | Gravitációs csatorna NA200 rekonstrukció | Az üzemelő viziközmű technológiailag elavult, üzemeltetése, és javítása már nem gazdaságos. Jelenleg a piacon magasabb műszaki tartalmak érhetőek el | A viziközmű rendszer hatékonyságának növelése, az üzemeltetési költségek szinten tartása miatt szükséges | A beavatkozás után egy hatékonyan működő viziközmű elemet kapunk, mely a kor elvárásainak megfelel. A rendszer üzembiztos, hatékony, és korszerű lesz |  | Gősfa | 6800 |  | 2025-01-01 | 2027-12-31 | közép | A beruházás ütemezése a tervezési időszak évei szerint 2: 3400; A beruházás ütemezése a tervezési időszak évei szerint 4: 3400
|  | Gősfa | Idegenvíz kizárása a csatornadiagnosztikai vizsgálat és a helyszíni ellenőrzés alapján¹ | Az üzemelő viziközmű technológiailag elavult, üzemeltetése, és javítása már nem gazdaságos. Jelenleg a piacon magasabb műszaki tartalmak érhetőek el | A viziközmű rendszer hatékonyságának növelése, az üzemeltetési költségek szinten tartása miatt szükséges | A beavatkozás után egy hatékonyan működő viziközmű elemet kapunk, mely a kor elvárásainak megfelel. A rendszer üzembiztos, hatékony, és korszerű lesz |  | Gősfa | 2120 |  | 2029-01-01 | 2038-12-31 | hosszú | [5 empty] | 212 | 212 | 212 | 212 | 212 | 212 | 212 | 212 | 212 | 212
|  | Gősfa | Gravitációs csatorna NA 150 rekonstrukció | Az üzemelő viziközmű technológiailag elavult, üzemeltetése, és javítása már nem gazdaságos. Jelenleg a piacon magasabb műszaki tartalmak érhetőek el | A viziközmű rendszer hatékonyságának növelése, az üzemeltetési költségek szinten tartása miatt szükséges | A beavatkozás után egy hatékonyan működő viziközmű elemet kapunk, mely a kor elvárásainak megfelel. A rendszer üzembiztos, hatékony, és korszerű lesz |  | Gősfa | 7500 |  | 2029-01-01 | 2037-12-31 | hosszú | A beruházás ütemezése a tervezési időszak évei szerint 6: 2500; A beruházás ütemezése a tervezési időszak évei szerint 10: 2500; A beruházás ütemezése a tervezési időszak évei szerint 14: 2500
|  | Gősfa | Gravitációs csatorna NA200 rekonstrukció | Az üzemelő viziközmű technológiailag elavult, üzemeltetése, és javítása már nem gazdaságos. Jelenleg a piacon magasabb műszaki tartalmak érhetőek el | A viziközmű rendszer hatékonyságának növelése, az üzemeltetési költségek szinten tartása miatt szükséges | A beavatkozás után egy hatékonyan működő viziközmű elemet kapunk, mely a kor elvárásainak megfelel. A rendszer üzembiztos, hatékony, és korszerű lesz |  | Gősfa | 10200 |  | 2029-01-01 | 2035-12-31 | hosszú | A beruházás ütemezése a tervezési időszak évei szerint 6: 3400; A beruházás ütemezése a tervezési időszak évei szerint 9: 3400; A beruházás ütemezése a tervezési időszak évei szerint 12: 3400
SZENNVÍZVEZETÉKEK (KÉNYSZERÁRAMOLTATÁSÚ)
|  | Gősfa | Nyomott vezeték NA50 rekonstrukció | Az üzemelő viziközmű technológiailag elavult, üzemeltetése, és javítása már nem gazdaságos. Jelenleg a piacon magasabb műszaki tartalmak érhetőek el | A kiépített rendszer működőképességének megóvása, a biztonságos üzemelés biztosítása miatt van szükség a munka elvégzésére | A viziközmű elem állapota megközelíti az új elem berendezés állapotát. Az üzembiztonság jelentősen növekszik |  | Gősfa | 3200 |  | 2025-01-01 | 2025-12-31 | közép | A beruházás ütemezése a tervezési időszak évei szerint 2: 3200
|  | Gősfa | Nyomott vezeték NA50 rekonstrukció | Az üzemelő viziközmű technológiailag elavult, üzemeltetése, és javítása már nem gazdaságos. Jelenleg a piacon magasabb műszaki tartalmak érhetőek el | A kiépített rendszer működőképességének megóvása, a biztonságos üzemelés biztosítása miatt van szükség a munka elvégzésére | A viziközmű elem állapota megközelíti az új elem berendezés állapotát. Az üzembiztonság jelentősen növekszik |  | Gősfa | 6400 |  | 2029-01-01 | 2034-12-31 | hosszú | A beruházás ütemezése a tervezési időszak évei szerint 6: 3200; A beruházás ütemezése a tervezési időszak évei szerint 11: 3200
SZENNYVÍZÁTEMELŐK
Épület, építmény
|  | Gősfa | átemelő akna építészeti rekonstrukció | A szennyvíz, és a belőle felszabaduló gázok hatására a felületek elkorrodálnak. Ezen elemek cseréje a A kiépített rendszer működőképességének megóvása, a biztonságos üzemelés biztosítása miatt van szükség a munka elvégzésérehez elengedhetetlen | Statikai stabilitás biztosítása | A viziközmű elem állapota megközelíti az új elem berendezés állapotát. Az üzembiztonság jelentősen növekszik |  | Gősfa | 2410 |  | 2025-01-01 | 2026-12-31 | közép | A beruházás ütemezése a tervezési időszak évei szerint 2: 1910; A beruházás ütemezése a tervezési időszak évei szerint 3: 500
|  | Gősfa | HBA akna építészeti rekonstrukció | Az üzemelő viziközmű technológiailag elavult, üzemeltetése, és javítása már nem gazdaságos. Jelenleg a piacon magasabb műszaki tartalmak érhetőek el | A kiépített rendszer működőképességének megóvása, a biztonságos üzemelés biztosítása miatt van szükség a munka elvégzésére | A viziközmű elem állapota megközelíti az új elem berendezés állapotát. Az üzembiztonság jelentősen növekszik |  | Gősfa | 300 |  | 2029-01-01 | 2036-12-31 | hosszú | A beruházás ütemezése a tervezési időszak évei szerint 6: 100; A beruházás ütemezése a tervezési időszak évei szerint 9: 100; A beruházás ütemezése a tervezési időszak évei szerint 13: 100
|  | Gősfa | átemelő akna építészeti rekonstrukció | A szennyvíz, és a belőle felszabaduló gázok hatására a felületek elkorrodálnak. Ezen elemek cseréje a A kiépített rendszer működőképességének megóvása, a biztonságos üzemelés biztosítása miatt van szükség a munka elvégzésérehez elengedhetetlen | Statikai stabilitás biztosítása | A viziközmű elem állapota megközelíti az új elem berendezés állapotát. Az üzembiztonság jelentősen növekszik |  | Gősfa | 1830 |  | 2030-01-01 | 2034-12-31 | hosszú | A beruházás ütemezése a tervezési időszak évei szerint 7: 420; A beruházás ütemezése a tervezési időszak évei szerint 9: 650; A beruházás ütemezése a tervezési időszak évei szerint 10: 460; A beruházás ütemezése a tervezési időszak évei szerint 11: 300
Gép, berendezés
76 |  | Gősfa szennyvízátemelők | szivattyú felújítás/csere | A szivattyú kora, műszaki állapota miatt fennáll a meghibásodás veszélye. | A folyamatos szennyvíztovábbítás biztosítása, szennyvízkiömlések megelőzése. | Megfelelő hatékonyságú technológia. A gépészeti funkciókat kifogástalanul ellátó szerelvények. |  | Gősfa | 650 |  | 2024-01-01 | 2024-12-31 | rövid | A beruházás ütemezése a tervezési időszak évei szerint 1: 650
|  | Gősfa II. szennyvízátemelő | szivattyú csere (2db) | A szivattyú kora, műszaki állapota miatt fennáll a meghibásodás veszélye. | A folyamatos szennyvíztovábbítás biztosítása, szennyvízkiömlések megelőzése. | Megfelelő hatékonyságú technológia. A gépészeti funkciókat kifogástalanul ellátó szerelvények. |  | Gősfa | 1800 |  | 2025-01-01 | 2025-12-31 | közép | A beruházás ütemezése a tervezési időszak évei szerint 2: 1800
|  | Gősfa XIII. szennyvízátemelő | szivattyú csere | A szivattyú kora, műszaki állapota miatt fennáll a meghibásodás veszélye. | A folyamatos szennyvíztovábbítás biztosítása, szennyvízkiömlések megelőzése. | Megfelelő hatékonyságú technológia. A gépészeti funkciókat kifogástalanul ellátó szerelvények. |  | Gősfa | 1000 |  | 2025-01-01 | 2025-12-31 | közép | A beruházás ütemezése a tervezési időszak évei szerint 2: 1000
|  | Gősfa | gépészeti rekonstrukció (1-6) | Az üzemelő viziközmű elem működése közben előforduló eseti meghibásodások fordulhatnak elő, melyek előre nem tervezhetők | A kiépített rendszer működőképességének megóvása, a biztonságos üzemelés biztosítása miatt van szükség a munka elvégzésére | A beavatkozás után egy hatékonyan működő viziközmű elemet kapunk, mely a kor elvárásainak megfelel. A rendszer üzembiztos, hatékony, és korszerű lesz |  | Gősfa | 3750 |  | 2025-01-01 | 2028-12-31 | közép | A beruházás ütemezése a tervezési időszak évei szerint 2: 2650; A beruházás ütemezése a tervezési időszak évei szerint 3: 400; A beruházás ütemezése a tervezési időszak évei szerint 4: 150; A beruházás ütemezése a tervezési időszak évei szerint 5: 550
|  | Gősfa | HBA gépészeti rekonstrukció (1-6) | Az üzemelő viziközmű elem működése közben előforduló eseti meghibásodások fordulhatnak elő, melyek előre nem tervezhetők | A kiépített rendszer működőképességének megóvása, a biztonságos üzemelés biztosítása miatt van szükség a munka elvégzésére | A beavatkozás után egy hatékonyan működő viziközmű elemet kapunk, mely a kor elvárásainak megfelel. A rendszer üzembiztos, hatékony, és korszerű lesz |  | Gősfa | 400 |  | 2025-01-01 | 2028-12-31 | közép | A beruházás ütemezése a tervezési időszak évei szerint 2: 60; A beruházás ütemezése a tervezési időszak évei szerint 3: 60; A beruházás ütemezése a tervezési időszak évei szerint 4: 60; A beruházás ütemezése a tervezési időszak évei szerint 5: 220
|  | Gősfa III. szennyvízátemelő | szivattyú csere | A szivattyú kora, műszaki állapota miatt fennáll a meghibásodás veszélye. | A folyamatos szennyvíztovábbítás biztosítása, szennyvízkiömlések megelőzése. | Megfelelő hatékonyságú technológia. A gépészeti funkciókat kifogástalanul ellátó szerelvények. |  | Gősfa | 1800 |  | 2028-01-01 | 2028-12-31 | közép | A beruházás ütemezése a tervezési időszak évei szerint 5: 1800
|  | Gősfa | gépészeti rekonstrukció (1-6) | Az üzemelő viziközmű elem működése közben előforduló eseti meghibásodások fordulhatnak elő, melyek előre nem tervezhetők | A kiépített rendszer működőképességének megóvása, a biztonságos üzemelés biztosítása miatt van szükség a munka elvégzésére | A beavatkozás után egy hatékonyan működő viziközmű elemet kapunk, mely a kor elvárásainak megfelel. A rendszer üzembiztos, hatékony, és korszerű lesz |  | Gősfa | 14150 |  | 2029-01-01 | 2038-12-31 | hosszú | [5 empty] | 250 | 550 | 250 | 550 | 250 | 2750 | 2350 | 2400 | 2400 | 2400
|  | Gősfa | HBA gépészeti rekonstrukció (1-6) | Az üzemelő viziközmű elem működése közben előforduló eseti meghibásodások fordulhatnak elő, melyek előre nem tervezhetők | A kiépített rendszer működőképességének megóvása, a biztonságos üzemelés biztosítása miatt van szükség a munka elvégzésére | A beavatkozás után egy hatékonyan működő viziközmű elemet kapunk, mely a kor elvárásainak megfelel. A rendszer üzembiztos, hatékony, és korszerű lesz |  | Gősfa | 740 |  | 2029-01-01 | 2037-12-31 | hosszú | A beruházás ütemezése a tervezési időszak évei szerint 6: 60; A beruházás ütemezése a tervezési időszak évei szerint 8: 60; A beruházás ütemezése a tervezési időszak évei szerint 9: 220; A beruházás ütemezése a tervezési időszak évei szerint 10: 60; A beruházás ütemezése a tervezési időszak évei szerint 12: 60; A beruházás ütemezése a tervezési időszak évei szerint 13: 220; A beruházás ütemezése a tervezési időszak évei szerint 14: 60
|  | Gősfa II. szennyvízátemelő | szivattyú csere | A szivattyú kora, műszaki állapota miatt fennáll a meghibásodás veszélye. | A folyamatos szennyvíztovábbítás biztosítása, szennyvízkiömlések megelőzése. | Megfelelő hatékonyságú technológia. A gépészeti funkciókat kifogástalanul ellátó szerelvények. |  | Gősfa | 1800 |  | 2031-01-01 | 2031-12-31 | hosszú | A beruházás ütemezése a tervezési időszak évei szerint 8: 1800
|  | Gősfa XIII. szennyvízátemelő | szivattyú csere | A szivattyú kora, műszaki állapota miatt fennáll a meghibásodás veszélye. | A folyamatos szennyvíztovábbítás biztosítása, szennyvízkiömlések megelőzése. | Megfelelő hatékonyságú technológia. A gépészeti funkciókat kifogástalanul ellátó szerelvények. |  | Gősfa | 1000 |  | 2032-01-01 | 2032-12-31 | hosszú | A beruházás ütemezése a tervezési időszak évei szerint 9: 1000
|  | Gősfa III. szennyvízátemelő | szivattyú csere | A szivattyú kora, műszaki állapota miatt fennáll a meghibásodás veszélye. | A folyamatos szennyvíztovábbítás biztosítása, szennyvízkiömlések megelőzése. | Megfelelő hatékonyságú technológia. A gépészeti funkciókat kifogástalanul ellátó szerelvények. |  | Gősfa | 1800 |  | 2035-01-01 | 2035-12-31 | hosszú | A beruházás ütemezése a tervezési időszak évei szerint 12: 1800
Irányítástechnika, energiaellátás
77 |  | Gősfa III. szv.átemelő | úszókapcsoló csere | A viziközmű elem a napi üzemmenet során oly mértékig elhasználódott, hogy a normál karbantartási munkákkal már nem biztosítható az üzembiztos működése | A rendszer zavartalan üzemének biztosítása érdekében szükséges a beavatkozás | A beavatkozás után egy hatékonyan működő viziközmű elemet kapunk, mely a kor elvárásainak megfelel. A rendszer üzembiztos, hatékony, és korszerű lesz |  | Gősfa | 23 |  | 2024-01-01 | 2024-12-31 | rövid | A beruházás ütemezése a tervezési időszak évei szerint 1: 23
|  | Gősfa II. sz. átemelő | Márkószoftos vonalas kommunikáció átállítása Csoft GPRS-re, vezérlőszekrény felújítása | A viziközmű elem a napi üzemmenet során oly mértékig elhasználódott, hogy a normál karbantartási munkákkal már nem biztosítható az üzembiztos működése | A rendszer zavartalan üzemének biztosítása érdekében szükséges a beavatkozás | A beavatkozás után egy hatékonyan működő viziközmű elemet kapunk, mely a kor elvárásainak megfelel. A rendszer üzembiztos, hatékony, és korszerű lesz |  | Gősfa | 2300 |  | 2025-01-01 | 2025-12-31 | közép | A beruházás ütemezése a tervezési időszak évei szerint 2: 2300
|  | Gősfa III. sz. átemelő | Márkószoftos vonalas kommunikáció átállítása Csoft GPRS-re, vezérlőszekrény felújítása | A viziközmű elem a napi üzemmenet során oly mértékig elhasználódott, hogy a normál karbantartási munkákkal már nem biztosítható az üzembiztos működése | A rendszer zavartalan üzemének biztosítása érdekében szükséges a beavatkozás | A beavatkozás után egy hatékonyan működő viziközmű elemet kapunk, mely a kor elvárásainak megfelel. A rendszer üzembiztos, hatékony, és korszerű lesz |  | Gősfa | 2220 |  | 2025-01-01 | 2025-12-31 | közép | A beruházás ütemezése a tervezési időszak évei szerint 2: 2220
|  | Gősfa XIII. sz. átemelő | Márkószoftos vonalas kommunikáció átállítása Csoft GPRS-re, vezérlőszekrény felújítása | A viziközmű elem a napi üzemmenet során oly mértékig elhasználódott, hogy a normál karbantartási munkákkal már nem biztosítható az üzembiztos működése | A rendszer zavartalan üzemének biztosítása érdekében szükséges a beavatkozás | A beavatkozás után egy hatékonyan működő viziközmű elemet kapunk, mely a kor elvárásainak megfelel. A rendszer üzembiztos, hatékony, és korszerű lesz |  | Gősfa | 2220 |  | 2025-01-01 | 2025-12-31 | közép | A beruházás ütemezése a tervezési időszak évei szerint 2: 2220
|  | Gősfa | villamos és irányítástechnika felújítása | A viziközmű elem a napi üzemmenet során oly mértékig elhasználódott, hogy a normál karbantartási munkákkal már nem biztosítható az üzembiztos működése | A rendszer zavartalan üzemének biztosítása érdekében szükséges a beavatkozás | A beavatkozás után egy hatékonyan működő viziközmű elemet kapunk, mely a kor elvárásainak megfelel. A rendszer üzembiztos, hatékony, és korszerű lesz |  | Gősfa | 6000 |  | 2033-01-01 | 2033-12-31 | hosszú | A beruházás ütemezése a tervezési időszak évei szerint 10: 6000
| Összesen: | [7 empty] | 90828.25 | 1858 |  |  |  | 844.15 | 23643.15 | 1343.15 | 6493.15 | 2953.15 | 9893.15 | 1353.15 | 2493.15 | 6303.15 | 9653.15 | 6633.15 | 7993.15 | 3103.15 | 5343.15 | 2783.15
2024 évre a fejlesztési forrás biztosított
| Tervezett feladatok nettó költsége a teljes ütem tekintetében (eFt) | Rendelkezésre álló források számszerűsített értéke a teljes ütem tekintetében (eFt) | Rendelkezésre álló források megnevezése
I. ütem | 844.15 | 1141 | Használati díj (2024)
|  | 717 | Víziközmű-fejlesztési és Ellentételezési Alap
II. ütem | 34432.6 | 4564 | Használati díj (2025-2028)
|  | 4440 | Víziközmű-fejlesztési és Ellentételezési Alap (2024)
III. ütem | 55551.5 | 11410 | Használati díj (2029-2038)
¹ Idegenvíz kizárás munkafolyamatai
1. Törött szerkezeti elemek cseréje, aknában bekötések körbekenése, folyásfenék újra betonozása, hézag pótlása (vízbetörés javítás)
2. Vízzáró réteg készítés, hosszútávú korrozíó és szerkezeti védelem (Szulfátálló réteg készítése)
3. Fedlap és szűkítő csere DN 600 mm, terhelésnek megfelelően, üzemeltető előírása szerint
4. Pontszerű hibahelyek javítása gerincvezetéken, és bekötésen
²Gépészeti felújítás
1. szivattyú talpidoM csere
2. nyomócső csere
3. nadrágidom csere
4. visszacsapó szelep csere
5. tolózár csere
6. vezetőcső csere
³Védterület felújítás
1. kerítés csere
2. kapu csere
3. aszfaltozás
76

## Hagyárosbörönd
Gördülő fejlesztési terv a 2024 - 2038 időszakra
FELÚJÍTÁSOK ÉS PÓTLÁSOK ÖSSZEFOGLALÓ TÁBLÁZATA
A tervet benyújtó szervezet megnevezése: | [9 empty] | HAGYÁROSBÖRÖND | [6 empty] | ellátásért felelős / ellátásért felelősök képviselője / víziközmű-szolgáltató *
Víziközmű-szolgáltató megnevezése: | [9 empty] | ÉSZAK ZALAI VÍZ- ÉS CSATORNAMŰ ZÁRTKÖRŰEN MŰKÖDŐ RÉSZVÉNYTÁRSASÁG
Víziközmű-szolgáltatási ágazat megnevezése: | [9 empty] | SZENNYVÍZ ÁGAZAT
Véleményeltérést megfogalmazó érintett fél megnevezése:
Víziközmű-rendszer kódja: ** | [9 empty] | 21-32054-1-048-01-10 | [6 empty] | ZALAEGERSZEG-SZV
V. Szennyvízelvezetés
Fontossági sorrend | Felujítás és pótlás megnevezése |  |  | Műszaki állapot felmérés, szükségességi indoklás |  |  | Vízjogi létesítési/elvi engedély száma | Az érintett ellátásért felelős(ök) megnevezése | Tervezett nettó költség | Forrás 2024 évre | Megvalósítás időtartama |  | Tervezett időtáv | A beruházás ütemezése a tervezési időszak évei szerint
|  |  |  | Jelenlegi műszaki állapot | Feladat szükségessége | Megvalósítást követő várható műszaki állapot |  |  | (eFt) |  | Kezdés | Befejezés | (rövid / közép / hosszú) | 1 | 2 | 3 | 4 | 5 | 6 | 7 | 8 | 9 | 10 | 11 | 12 | 13 | 14 | 15
| szakág | Helyszín | beruházás megnevezése
1 |  | Hagyárosbörönd | Rendkívüli helyzetből adódó azonnali feladatok (max. 15%) |  | A rendszer zavartalan üzemének biztosítása érdekében szükséges a beavatkozás |  |  | Hagyárosbörönd | 13277.25 |  | 2024-01-01 | 2038-12-31 |  | 885.15 | 885.15 | 885.15 | 885.15 | 885.15 | 885.15 | 885.15 | 885.15 | 885.15 | 885.15 | 885.15 | 885.15 | 885.15 | 885.15 | 885.15
SZENNYVÍZCSATORNA (GRAVITÁCIÓS)
Épület, építmény
|  | Hagyárosbörönd Fő u. | 9 db fedlap cseréje önszintező kivitelűre, közúton | Ezen elemek cseréje a kiépített rendszer működőképességének megóvása, a biztonságos üzemelés biztosítása miatt van szükség a munka elvégzésére.hez elengedhetetlen. | A kiépített rendszer működőképességének megóvása, a biztonságos üzemelés biztosítása miatt van szükség a munka elvégzésére. | Az üzembiztonság jelentősen növekszik. |  | Hagyárosbörönd | 4950 |  | 2025-01-01 | 2025-12-31 | közép | A beruházás ütemezése a tervezési időszak évei szerint 2: 4950
|  | Hagyárosbörönd | Idegenvíz kizárása a csatornadiagnosztikai vizsgálat és a helyszíni ellenőrzés alapján¹ | Az üzemelő viziközmű technológiailag elavult, üzemeltetése, és javítása már nem gazdaságos. Jelenleg a piacon magasabb műszaki tartalmak érhetőek el | A viziközmű rendszer hatékonyságának növelése, az üzemeltetési költségek szinten tartása miatt szükséges | A beavatkozás után egy hatékonyan működő viziközmű elemet kapunk, mely a kor elvárásainak megfelel. A rendszer üzembiztos, hatékony, és korszerű lesz |  | Hagyárosbörönd | 560 |  | 2025-01-01 | 2028-12-31 | közép | A beruházás ütemezése a tervezési időszak évei szerint 2: 160; A beruházás ütemezése a tervezési időszak évei szerint 3: 160; A beruházás ütemezése a tervezési időszak évei szerint 4: 120; A beruházás ütemezése a tervezési időszak évei szerint 5: 120
|  | Hagyárosbörönd | Gravitációs csatorna NA 150 rekonstrukció | Az üzemelő viziközmű technológiailag elavult, üzemeltetése, és javítása már nem gazdaságos. Jelenleg a piacon magasabb műszaki tartalmak érhetőek el | A viziközmű rendszer hatékonyságának növelése, az üzemeltetési költségek szinten tartása miatt szükséges | A beavatkozás után egy hatékonyan működő viziközmű elemet kapunk, mely a kor elvárásainak megfelel. A rendszer üzembiztos, hatékony, és korszerű lesz |  | Hagyárosbörönd | 4800 |  | 2025-01-01 | 2028-12-31 | közép | A beruházás ütemezése a tervezési időszak évei szerint 2: 2400; A beruházás ütemezése a tervezési időszak évei szerint 5: 2400
|  | Hagyárosbörönd | Gravitációs csatorna NA200 rekonstrukció | Az üzemelő viziközmű technológiailag elavult, üzemeltetése, és javítása már nem gazdaságos. Jelenleg a piacon magasabb műszaki tartalmak érhetőek el | A viziközmű rendszer hatékonyságának növelése, az üzemeltetési költségek szinten tartása miatt szükséges | A beavatkozás után egy hatékonyan működő viziközmű elemet kapunk, mely a kor elvárásainak megfelel. A rendszer üzembiztos, hatékony, és korszerű lesz |  | Hagyárosbörönd | 10400 |  | 2025-01-01 | 2028-12-31 | közép | A beruházás ütemezése a tervezési időszak évei szerint 2: 2400; A beruházás ütemezése a tervezési időszak évei szerint 5: 8000
|  | Hagyárosbörönd | Idegenvíz kizárása a csatornadiagnosztikai vizsgálat és a helyszíni ellenőrzés alapján¹ | Az üzemelő viziközmű technológiailag elavult, üzemeltetése, és javítása már nem gazdaságos. Jelenleg a piacon magasabb műszaki tartalmak érhetőek el | A viziközmű rendszer hatékonyságának növelése, az üzemeltetési költségek szinten tartása miatt szükséges | A beavatkozás után egy hatékonyan működő viziközmű elemet kapunk, mely a kor elvárásainak megfelel. A rendszer üzembiztos, hatékony, és korszerű lesz |  | Hagyárosbörönd | 1200 |  | 2029-01-01 | 2038-12-31 | hosszú | [5 empty] | 120 | 120 | 120 | 120 | 120 | 120 | 120 | 120 | 120 | 120
|  | Hagyárosbörönd | Gravitációs csatorna NA200 rekonstrukció | Az üzemelő viziközmű technológiailag elavult, üzemeltetése, és javítása már nem gazdaságos. Jelenleg a piacon magasabb műszaki tartalmak érhetőek el | A viziközmű rendszer hatékonyságának növelése, az üzemeltetési költségek szinten tartása miatt szükséges | A beavatkozás után egy hatékonyan működő viziközmű elemet kapunk, mely a kor elvárásainak megfelel. A rendszer üzembiztos, hatékony, és korszerű lesz |  | Hagyárosbörönd | 22500 |  | 2029-01-01 | 2034-12-31 | hosszú | A beruházás ütemezése a tervezési időszak évei szerint 6: 8000; A beruházás ütemezése a tervezési időszak évei szerint 9: 8000; A beruházás ütemezése a tervezési időszak évei szerint 11: 6500
|  | Hagyárosbörönd | Gravitációs csatorna NA 150 rekonstrukció | Az üzemelő viziközmű technológiailag elavult, üzemeltetése, és javítása már nem gazdaságos. Jelenleg a piacon magasabb műszaki tartalmak érhetőek el | A viziközmű rendszer hatékonyságának növelése, az üzemeltetési költségek szinten tartása miatt szükséges | A beavatkozás után egy hatékonyan működő viziközmű elemet kapunk, mely a kor elvárásainak megfelel. A rendszer üzembiztos, hatékony, és korszerű lesz |  | Hagyárosbörönd | 4800 |  | 2030-01-01 | 2033-12-31 | hosszú | A beruházás ütemezése a tervezési időszak évei szerint 7: 2400; A beruházás ütemezése a tervezési időszak évei szerint 10: 2400
SZENNYVÍZVEZETÉKEK (KÉNYSZERÁRAMOLTATÁSÚ)
|  | Hagyárosbörönd | Nyomott vezeték NA50 rekonstrukció | Az üzemelő viziközmű technológiailag elavult, üzemeltetése, és javítása már nem gazdaságos. Jelenleg a piacon magasabb műszaki tartalmak érhetőek el | A kiépített rendszer működőképességének megóvása, a biztonságos üzemelés biztosítása miatt van szükség a munka elvégzésére | A viziközmű elem állapota megközelíti az új elem berendezés állapotát. Az üzembiztonság jelentősen növekszik |  | Hagyárosbörönd | 6000 |  | 2029-01-01 | 2034-12-31 | hosszú | A beruházás ütemezése a tervezési időszak évei szerint 6: 3000; A beruházás ütemezése a tervezési időszak évei szerint 11: 3000
|  | Hagyárosbörönd | Nyomott vezeték NA100 rekonstrukció | Az üzemelő viziközmű technológiailag elavult, üzemeltetése, és javítása már nem gazdaságos. Jelenleg a piacon magasabb műszaki tartalmak érhetőek el | A kiépített rendszer működőképességének megóvása, a biztonságos üzemelés biztosítása miatt van szükség a munka elvégzésére | A viziközmű elem állapota megközelíti az új elem berendezés állapotát. Az üzembiztonság jelentősen növekszik |  | Hagyárosbörönd | 15000 |  | 2029-01-01 | 2033-12-31 | hosszú | A beruházás ütemezése a tervezési időszak évei szerint 6: 10000; A beruházás ütemezése a tervezési időszak évei szerint 10: 5000
|  | Hagyárosbörönd | Nyomott vezeték NA80 rekonstrukció | Az üzemelő viziközmű technológiailag elavult, üzemeltetése, és javítása már nem gazdaságos. Jelenleg a piacon magasabb műszaki tartalmak érhetőek el | A kiépített rendszer működőképességének megóvása, a biztonságos üzemelés biztosítása miatt van szükség a munka elvégzésére | A viziközmű elem állapota megközelíti az új elem berendezés állapotát. Az üzembiztonság jelentősen növekszik |  | Hagyárosbörönd | 8000 |  | 2033-01-01 | 2033-12-31 | hosszú | A beruházás ütemezése a tervezési időszak évei szerint 10: 8000
SZENNYVÍZÁTEMELŐK
Épület, építmény
78 |  | Hagyárosbörönd I. szennyvízátemelő | gépészeti aknák vízzárózása (2db) | A szennyvíz, és a belőle felszabaduló gázok hatására a felületek elkorrodálnak. Ezen elemek cseréje a A kiépített rendszer működőképességének megóvása, a biztonságos üzemelés biztosítása miatt van szükség a munka elvégzésérehez elengedhetetlen | Statikai stabilitás biztosítása | A viziközmű elem állapota megközelíti az új elem berendezés állapotát. Az üzembiztonság jelentősen növekszik |  | Hagyárosbörönd | 3000 |  | 2024-01-01 | 2024-12-31 | rövid | A beruházás ütemezése a tervezési időszak évei szerint 1: 3000
79 |  | Hagyárosbörönd I. szennyvízátemelő | kőfogó akna bélelés | A szennyvíz, és a belőle felszabaduló gázok hatására a felületek elkorrodálnak. Ezen elemek cseréje a A kiépített rendszer működőképességének megóvása, a biztonságos üzemelés biztosítása miatt van szükség a munka elvégzésérehez elengedhetetlen | Statikai stabilitás biztosítása | A viziközmű elem állapota megközelíti az új elem berendezés állapotát. Az üzembiztonság jelentősen növekszik |  | Hagyárosbörönd | 3000 |  | 2024-01-01 | 2024-12-31 | rövid | A beruházás ütemezése a tervezési időszak évei szerint 1: 3000
80 |  | Hagyárosbörönd II. szennyvízátemelő | bélelés | A szennyvíz, és a belőle felszabaduló gázok hatására a felületek elkorrodálnak. Ezen elemek cseréje a A kiépített rendszer működőképességének megóvása, a biztonságos üzemelés biztosítása miatt van szükség a munka elvégzésérehez elengedhetetlen | Statikai stabilitás biztosítása | A viziközmű elem állapota megközelíti az új elem berendezés állapotát. Az üzembiztonság jelentősen növekszik |  | Hagyárosbörönd | 5600 |  | 2024-01-01 | 2024-12-31 | rövid | A beruházás ütemezése a tervezési időszak évei szerint 1: 5600
|  | Hagyárosbörönd I. szennyvízátemelő | kőfogó aknán műanyag kompozit fedlap beépítése | A szennyvíz, és a belőle felszabaduló gázok hatására a felületek elkorrodálnak. Ezen elemek cseréje a A kiépített rendszer működőképességének megóvása, a biztonságos üzemelés biztosítása miatt van szükség a munka elvégzésérehez elengedhetetlen | Statikai stabilitás biztosítása | A viziközmű elem állapota megközelíti az új elem berendezés állapotát. Az üzembiztonság jelentősen növekszik |  | Hagyárosbörönd | 200 |  | 2025-01-01 | 2025-12-31 | közép | A beruházás ütemezése a tervezési időszak évei szerint 2: 200
|  | Hagyárosbörönd | átemelő akna építészeti rekonstrukció | A szennyvíz, és a belőle felszabaduló gázok hatására a felületek elkorrodálnak. Ezen elemek cseréje a A kiépített rendszer működőképességének megóvása, a biztonságos üzemelés biztosítása miatt van szükség a munka elvégzésérehez elengedhetetlen | Statikai stabilitás biztosítása | A viziközmű elem állapota megközelíti az új elem berendezés állapotát. Az üzembiztonság jelentősen növekszik |  | Hagyárosbörönd | 4320 |  | 2029-01-01 | 2033-12-31 | hosszú | A beruházás ütemezése a tervezési időszak évei szerint 6: 1810; A beruházás ütemezése a tervezési időszak évei szerint 7: 1310; A beruházás ütemezése a tervezési időszak évei szerint 8: 250; A beruházás ütemezése a tervezési időszak évei szerint 9: 550; A beruházás ütemezése a tervezési időszak évei szerint 10: 400
|  | Hagyárosbörönd | HBA akna építészeti rekonstrukció | Az üzemelő viziközmű technológiailag elavult, üzemeltetése, és javítása már nem gazdaságos. Jelenleg a piacon magasabb műszaki tartalmak érhetőek el | A kiépített rendszer működőképességének megóvása, a biztonságos üzemelés biztosítása miatt van szükség a munka elvégzésére | A viziközmű elem állapota megközelíti az új elem berendezés állapotát. Az üzembiztonság jelentősen növekszik |  | Hagyárosbörönd | 160 |  | 2029-01-01 | 2033-12-31 | hosszú | A beruházás ütemezése a tervezési időszak évei szerint 6: 80; A beruházás ütemezése a tervezési időszak évei szerint 10: 80
Gép, berendezés
|  | Hagyárosbörönd I. szennyvízátemelő | szivattyú csere | A szivattyú kora, műszaki állapota miatt fennáll a meghibásodás veszélye. | A folyamatos szennyvíztovábbítás biztosítása, szennyvízkiömlések megelőzése. | Megfelelő hatékonyságú technológia. A gépészeti funkciókat kifogástalanul ellátó szerelvények. |  | Hagyárosbörönd | 5000 |  | 2025-01-01 | 2025-12-31 | közép | A beruházás ütemezése a tervezési időszak évei szerint 2: 5000
|  | Hagyárosbörönd | gépészeti rekonstrukció (1-6) | Az üzemelő viziközmű elem működése közben előforduló eseti meghibásodások fordulhatnak elő, melyek előre nem tervezhetők | A kiépített rendszer működőképességének megóvása, a biztonságos üzemelés biztosítása miatt van szükség a munka elvégzésére | A beavatkozás után egy hatékonyan működő viziközmű elemet kapunk, mely a kor elvárásainak megfelel. A rendszer üzembiztos, hatékony, és korszerű lesz |  | Hagyárosbörönd | 850 |  | 2025-01-01 | 2028-12-31 | közép | A beruházás ütemezése a tervezési időszak évei szerint 2: 150; A beruházás ütemezése a tervezési időszak évei szerint 3: 350; A beruházás ütemezése a tervezési időszak évei szerint 4: 150; A beruházás ütemezése a tervezési időszak évei szerint 5: 200
|  | Hagyárosbörönd | HBA gépészeti rekonstrukció (1-6) | Az üzemelő viziközmű elem működése közben előforduló eseti meghibásodások fordulhatnak elő, melyek előre nem tervezhetők | A kiépített rendszer működőképességének megóvása, a biztonságos üzemelés biztosítása miatt van szükség a munka elvégzésére | A beavatkozás után egy hatékonyan működő viziközmű elemet kapunk, mely a kor elvárásainak megfelel. A rendszer üzembiztos, hatékony, és korszerű lesz |  | Hagyárosbörönd | 105 |  | 2025-01-01 | 2028-12-31 | közép | A beruházás ütemezése a tervezési időszak évei szerint 2: 35; A beruházás ütemezése a tervezési időszak évei szerint 4: 35; A beruházás ütemezése a tervezési időszak évei szerint 5: 35
|  | Hagyárosbörönd II. szennyvízátemelő | szivattyú csere | A szivattyú kora, műszaki állapota miatt fennáll a meghibásodás veszélye. | A folyamatos szennyvíztovábbítás biztosítása, szennyvízkiömlések megelőzése. | Megfelelő hatékonyságú technológia. A gépészeti funkciókat kifogástalanul ellátó szerelvények. |  | Hagyárosbörönd | 3500 |  | 2027-01-01 | 2027-12-31 | közép | A beruházás ütemezése a tervezési időszak évei szerint 4: 3500
|  | Hagyárosbörönd | gépészeti rekonstrukció (1-6) | Az üzemelő viziközmű elem működése közben előforduló eseti meghibásodások fordulhatnak elő, melyek előre nem tervezhetők | A kiépített rendszer működőképességének megóvása, a biztonságos üzemelés biztosítása miatt van szükség a munka elvégzésére | A beavatkozás után egy hatékonyan működő viziközmű elemet kapunk, mely a kor elvárásainak megfelel. A rendszer üzembiztos, hatékony, és korszerű lesz |  | Hagyárosbörönd | 15150 |  | 2029-01-01 | 2038-12-31 | hosszú | [5 empty] | 150 | 4200 | 6450 | 3300 | 150 | 200 | 150 | 200 | 150 | 200
|  | Hagyárosbörönd | HBA gépészeti rekonstrukció (1-6) | Az üzemelő viziközmű elem működése közben előforduló eseti meghibásodások fordulhatnak elő, melyek előre nem tervezhetők | A kiépített rendszer működőképességének megóvása, a biztonságos üzemelés biztosítása miatt van szükség a munka elvégzésére | A beavatkozás után egy hatékonyan működő viziközmű elemet kapunk, mely a kor elvárásainak megfelel. A rendszer üzembiztos, hatékony, és korszerű lesz |  | Hagyárosbörönd | 765 |  | 2029-01-01 | 2035-12-31 | hosszú | A beruházás ütemezése a tervezési időszak évei szerint 6: 75; A beruházás ütemezése a tervezési időszak évei szerint 7: 155; A beruházás ütemezése a tervezési időszak évei szerint 8: 75; A beruházás ütemezése a tervezési időszak évei szerint 9: 155; A beruházás ütemezése a tervezési időszak évei szerint 10: 75; A beruházás ütemezése a tervezési időszak évei szerint 11: 155; A beruházás ütemezése a tervezési időszak évei szerint 12: 75
|  | Hagyárosbörönd I. szennyvízátemelő | szivattyú csere | A szivattyú kora, műszaki állapota miatt fennáll a meghibásodás veszélye. | A folyamatos szennyvíztovábbítás biztosítása, szennyvízkiömlések megelőzése. | Megfelelő hatékonyságú technológia. A gépészeti funkciókat kifogástalanul ellátó szerelvények. |  | Hagyárosbörönd | 5000 |  | 2032-01-01 | 2032-12-31 | hosszú | A beruházás ütemezése a tervezési időszak évei szerint 9: 5000
|  | Hagyárosbörönd II. szennyvízátemelő | szivattyú csere | A szivattyú kora, műszaki állapota miatt fennáll a meghibásodás veszélye. | A folyamatos szennyvíztovábbítás biztosítása, szennyvízkiömlések megelőzése. | Megfelelő hatékonyságú technológia. A gépészeti funkciókat kifogástalanul ellátó szerelvények. |  | Hagyárosbörönd | 3500 |  | 2034-01-01 | 2034-12-31 | hosszú | A beruházás ütemezése a tervezési időszak évei szerint 11: 3500
Irányítástechnika, energiaellátás
|  | Hagyárosbörönd | villamos és irányítástechnika felújítása | A viziközmű elem a napi üzemmenet során oly mértékig elhasználódott, hogy a normál karbantartási munkákkal már nem biztosítható az üzembiztos működése | A rendszer zavartalan üzemének biztosítása érdekében szükséges a beavatkozás | A beavatkozás után egy hatékonyan működő viziközmű elemet kapunk, mely a kor elvárásainak megfelel. A rendszer üzembiztos, hatékony, és korszerű lesz |  | Hagyárosbörönd | 600 |  | 2025-01-01 | 2025-12-31 | közép | A beruházás ütemezése a tervezési időszak évei szerint 2: 600
|  | Hagyárosbörönd | HBA vezérlőszekrény és műszerezés cseréje | A viziközmű elem a napi üzemmenet során oly mértékig elhasználódott, hogy a normál karbantartási munkákkal már nem biztosítható az üzembiztos működése | A rendszer zavartalan üzemének biztosítása érdekében szükséges a beavatkozás | A beavatkozás után egy hatékonyan működő viziközmű elemet kapunk, mely a kor elvárásainak megfelel. A rendszer üzembiztos, hatékony, és korszerű lesz |  | Hagyárosbörönd | 240 |  | 2029-01-01 | 2033-12-31 | hosszú | A beruházás ütemezése a tervezési időszak évei szerint 6: 120; A beruházás ütemezése a tervezési időszak évei szerint 10: 120
| Összesen: | [7 empty] | 142477.25 | 17501 |  |  |  | 12485.15 | 16780.15 | 1395.15 | 4690.15 | 11640.15 | 24240.15 | 9070.15 | 7780.15 | 18010.15 | 17230.15 | 14360.15 | 1230.15 | 1205.15 | 1155.15 | 1205.15
2024 évre a fejlesztési forrás biztosított
| Tervezett feladatok nettó költsége a teljes ütem tekintetében (eFt) | Rendelkezésre álló források számszerűsített értéke a teljes ütem tekintetében (eFt) | Rendelkezésre álló források megnevezése
I. ütem | 12485.15 | 5901 | Használati díj (2024)
|  | 11600 | Víziközmű-fejlesztési és Ellentételezési Alap
II. ütem | 34505.6 | 23604 | Használati díj (2025-2028)
III. ütem | 95486.5 | 59010 | Használati díj (2029-2038)
¹ Idegenvíz kizárás munkafolyamatai
1. Törött szerkezeti elemek cseréje, aknában bekötések körbekenése, folyásfenék újra betonozása, hézag pótlása (vízbetörés javítás)
2. Vízzáró réteg készítés, hosszútávú korrozíó és szerkezeti védelem (Szulfátálló réteg készítése)
3. Fedlap és szűkítő csere DN 600 mm, terhelésnek megfelelően, üzemeltető előírása szerint
4. Pontszerű hibahelyek javítása gerincvezetéken, és bekötésen
²Gépészeti felújítás
1. szivattyú talpidon csere
2. nyomócső csere
3. nadrágidom csere
4. visszacsapó szelep csere
5. tolózár csere
6. vezetőcső csere
³Védterület felújítás
1. kerítés csere
2. kapu csere
3. aszfaltozás

## Hottó
Gördülő fejlesztési terv a 2024 - 2038 időszakra
FELÚJÍTÁSOK ÉS PÓTLÁSOK ÖSSZEFOGLALÓ TÁBLÁZATA
A tervet benyújtó szervezet megnevezése: | [9 empty] | HOTTÓ | [6 empty] | ellátásért felelős / ellátásért felelősök képviselője / víziközmű-szolgáltató *
Víziközmű-szolgáltató megnevezése: | [9 empty] | ÉSZAK ZALAI VÍZ- ÉS CSATORNAMŰ ZÁRTKÖRŰEN MŰKÖDŐ RÉSZVÉNYTÁRSASÁG
Víziközmű-szolgáltatási ágazat megnevezése: | [9 empty] | SZENNYVÍZ ÁGAZAT
Véleményeltérést megfogalmazó érintett fél megnevezése:
Víziközmű-rendszer kódja: ** | [9 empty] | 21-32054-1-048-01-10 | [6 empty] | ZALAEGERSZEG-SZV
V. Szennyvízelvezetés
Fontossági sorrend | Felujítás és pótlás megnevezése |  |  | Műszaki állapot felmérés, szükségességi indoklás |  |  | Vízjogi létesítési/elvi engedély száma | Az érintett ellátásért felelős(ök) megnevezése | Tervezett nettó költség | Forrás 2024 évre | Megvalósítás időtartama |  | Tervezett időtáv | A beruházás ütemezése a tervezési időszak évei szerint
|  |  |  | Jelenlegi műszaki állapot | Feladat szükségessége | Megvalósítást követő várható műszaki állapot |  |  | (eFt) |  | Kezdés | Befejezés | (rövid / közép / hosszú) | 1 | 2 | 3 | 4 | 5 | 6 | 7 | 8 | 9 | 10 | 11 | 12 | 13 | 14 | 15
| szakág | Helyszín | beruházás megnevezése
1 |  | Hottó | Rendkívüli helyzetből adódó azonnali feladatok (max. 15%) |  | A rendszer zavartalan üzemének biztosítása érdekében szükséges a beavatkozás |  |  | Hottó | 3897 |  | 2024-01-01 | 2038-12-31 |  | 259.8 | 259.8 | 259.8 | 259.8 | 259.8 | 259.8 | 259.8 | 259.8 | 259.8 | 259.8 | 259.8 | 259.8 | 259.8 | 259.8 | 259.8
SZENNYVÍZCSATORNA (GRAVITÁCIÓS)
Épület, építmény
|  | Hottó | Idegenvíz kizárása a csatornadiagnosztikai vizsgálat és a helyszíni ellenőrzés alapján¹ | Az üzemelő viziközmű technológiailag elavult, üzemeltetése, és javítása már nem gazdaságos. Jelenleg a piacon magasabb műszaki tartalmak érhetőek el | A viziközmű rendszer hatékonyságának növelése, az üzemeltetési költségek szinten tartása miatt szükséges | A beavatkozás után egy hatékonyan működő viziközmű elemet kapunk, mely a kor elvárásainak megfelel. A rendszer üzembiztos, hatékony, és korszerű lesz |  | Hottó | 1200 |  | 2025-01-01 | 2028-12-31 | közép | A beruházás ütemezése a tervezési időszak évei szerint 2: 400; A beruházás ütemezése a tervezési időszak évei szerint 3: 400; A beruházás ütemezése a tervezési időszak évei szerint 4: 200; A beruházás ütemezése a tervezési időszak évei szerint 5: 200
|  | Hottó | Gravitációs csatorna NA 150 rekonstrukció | Az üzemelő viziközmű technológiailag elavult, üzemeltetése, és javítása már nem gazdaságos. Jelenleg a piacon magasabb műszaki tartalmak érhetőek el | A viziközmű rendszer hatékonyságának növelése, az üzemeltetési költségek szinten tartása miatt szükséges | A beavatkozás után egy hatékonyan működő viziközmű elemet kapunk, mely a kor elvárásainak megfelel. A rendszer üzembiztos, hatékony, és korszerű lesz |  | Hottó | 4000 |  | 2025-01-01 | 2028-12-31 | közép | A beruházás ütemezése a tervezési időszak évei szerint 2: 2000; A beruházás ütemezése a tervezési időszak évei szerint 5: 2000
|  | Hottó | Gravitációs csatorna NA200 rekonstrukció | Az üzemelő viziközmű technológiailag elavult, üzemeltetése, és javítása már nem gazdaságos. Jelenleg a piacon magasabb műszaki tartalmak érhetőek el | A viziközmű rendszer hatékonyságának növelése, az üzemeltetési költségek szinten tartása miatt szükséges | A beavatkozás után egy hatékonyan működő viziközmű elemet kapunk, mely a kor elvárásainak megfelel. A rendszer üzembiztos, hatékony, és korszerű lesz |  | Hottó | 10100 |  | 2025-01-01 | 2028-12-31 | közép | A beruházás ütemezése a tervezési időszak évei szerint 2: 3300; A beruházás ütemezése a tervezési időszak évei szerint 4: 3500; A beruházás ütemezése a tervezési időszak évei szerint 5: 3300
|  | Hottó | Idegenvíz kizárása a csatornadiagnosztikai vizsgálat és a helyszíni ellenőrzés alapján¹ | Az üzemelő viziközmű technológiailag elavult, üzemeltetése, és javítása már nem gazdaságos. Jelenleg a piacon magasabb műszaki tartalmak érhetőek el | A viziközmű rendszer hatékonyságának növelése, az üzemeltetési költségek szinten tartása miatt szükséges | A beavatkozás után egy hatékonyan működő viziközmű elemet kapunk, mely a kor elvárásainak megfelel. A rendszer üzembiztos, hatékony, és korszerű lesz |  | Hottó | 2000 |  | 2029-01-01 | 2038-12-31 | hosszú | [5 empty] | 200 | 200 | 200 | 200 | 200 | 200 | 200 | 200 | 200 | 200
|  | Hottó | Gravitációs csatorna NA200 rekonstrukció | Az üzemelő viziközmű technológiailag elavult, üzemeltetése, és javítása már nem gazdaságos. Jelenleg a piacon magasabb műszaki tartalmak érhetőek el | A viziközmű rendszer hatékonyságának növelése, az üzemeltetési költségek szinten tartása miatt szükséges | A beavatkozás után egy hatékonyan működő viziközmű elemet kapunk, mely a kor elvárásainak megfelel. A rendszer üzembiztos, hatékony, és korszerű lesz |  | Hottó | 14000 |  | 2029-01-01 | 2035-12-31 | hosszú | A beruházás ütemezése a tervezési időszak évei szerint 6: 3500; A beruházás ütemezése a tervezési időszak évei szerint 8: 3500; A beruházás ütemezése a tervezési időszak évei szerint 10: 3500; A beruházás ütemezése a tervezési időszak évei szerint 12: 3500
|  | Hottó | Gravitációs csatorna NA 150 rekonstrukció | Az üzemelő viziközmű technológiailag elavult, üzemeltetése, és javítása már nem gazdaságos. Jelenleg a piacon magasabb műszaki tartalmak érhetőek el | A viziközmű rendszer hatékonyságának növelése, az üzemeltetési költségek szinten tartása miatt szükséges | A beavatkozás után egy hatékonyan működő viziközmű elemet kapunk, mely a kor elvárásainak megfelel. A rendszer üzembiztos, hatékony, és korszerű lesz |  | Hottó | 2000 |  | 2033-01-01 | 2033-12-31 | hosszú | A beruházás ütemezése a tervezési időszak évei szerint 10: 2000
SZENNYVÍZVEZETÉKEK (KÉNYSZERÁRAMOLTATÁSÚ)
|  | Hottó | Nyomott vezeték NA80 rekonstrukció | Az üzemelő viziközmű technológiailag elavult, üzemeltetése, és javítása már nem gazdaságos. Jelenleg a piacon magasabb műszaki tartalmak érhetőek el | A kiépített rendszer működőképességének megóvása, a biztonságos üzemelés biztosítása miatt van szükség a munka elvégzésére | A viziközmű elem állapota megközelíti az új elem berendezés állapotát. Az üzembiztonság jelentősen növekszik |  | Hottó | 2000 |  | 2025-01-01 | 2025-12-31 | közép | A beruházás ütemezése a tervezési időszak évei szerint 2: 2000
|  | Hottó | Nyomott vezeték NA80 rekonstrukció | Az üzemelő viziközmű technológiailag elavult, üzemeltetése, és javítása már nem gazdaságos. Jelenleg a piacon magasabb műszaki tartalmak érhetőek el | A kiépített rendszer működőképességének megóvása, a biztonságos üzemelés biztosítása miatt van szükség a munka elvégzésére | A viziközmű elem állapota megközelíti az új elem berendezés állapotát. Az üzembiztonság jelentősen növekszik |  | Hottó | 4000 |  | 2029-01-01 | 2034-12-31 | hosszú | A beruházás ütemezése a tervezési időszak évei szerint 6: 2000; A beruházás ütemezése a tervezési időszak évei szerint 11: 2000
|  | Hottó | Nyomott vezeték NA50 rekonstrukció | Az üzemelő viziközmű technológiailag elavult, üzemeltetése, és javítása már nem gazdaságos. Jelenleg a piacon magasabb műszaki tartalmak érhetőek el | A kiépített rendszer működőképességének megóvása, a biztonságos üzemelés biztosítása miatt van szükség a munka elvégzésére | A viziközmű elem állapota megközelíti az új elem berendezés állapotát. Az üzembiztonság jelentősen növekszik |  | Hottó | 2100 |  | 2033-01-01 | 2033-12-31 | hosszú | A beruházás ütemezése a tervezési időszak évei szerint 10: 2100
|  | Hottó | Nyomott vezeték NA100 rekonstrukció | Az üzemelő viziközmű technológiailag elavult, üzemeltetése, és javítása már nem gazdaságos. Jelenleg a piacon magasabb műszaki tartalmak érhetőek el | A kiépített rendszer működőképességének megóvása, a biztonságos üzemelés biztosítása miatt van szükség a munka elvégzésére | A viziközmű elem állapota megközelíti az új elem berendezés állapotát. Az üzembiztonság jelentősen növekszik |  | Hottó | 120 |  | 2033-01-01 | 2033-12-31 | hosszú | A beruházás ütemezése a tervezési időszak évei szerint 10: 120
SZENNYVÍZÁTEMELŐK
Épület, építmény
|  | Hottó | átemelő akna építészeti rekonstrukció | A szennyvíz, és a belőle felszabaduló gázok hatására a felületek elkorrodálnak. Ezen elemek cseréje a A kiépített rendszer működőképességének megóvása, a biztonságos üzemelés biztosítása miatt van szükség a munka elvégzésérehez elengedhetetlen | Statikai stabilitás biztosítása | A viziközmű elem állapota megközelíti az új elem berendezés állapotát. Az üzembiztonság jelentősen növekszik |  | Hottó | 3100 |  | 2025-01-01 | 2028-12-31 | közép | A beruházás ütemezése a tervezési időszak évei szerint 2: 1750; A beruházás ütemezése a tervezési időszak évei szerint 5: 1350
|  | Hottó | HBA akna építészeti rekonstrukció | Az üzemelő viziközmű technológiailag elavult, üzemeltetése, és javítása már nem gazdaságos. Jelenleg a piacon magasabb műszaki tartalmak érhetőek el | A kiépített rendszer működőképességének megóvása, a biztonságos üzemelés biztosítása miatt van szükség a munka elvégzésére | A viziközmű elem állapota megközelíti az új elem berendezés állapotát. Az üzembiztonság jelentősen növekszik |  | Hottó | 120 |  | 2025-01-01 | 2027-12-31 | közép | A beruházás ütemezése a tervezési időszak évei szerint 2: 60; A beruházás ütemezése a tervezési időszak évei szerint 4: 60
|  | Hottó | átemelő akna építészeti rekonstrukció | A szennyvíz, és a belőle felszabaduló gázok hatására a felületek elkorrodálnak. Ezen elemek cseréje a A kiépített rendszer működőképességének megóvása, a biztonságos üzemelés biztosítása miatt van szükség a munka elvégzésérehez elengedhetetlen | Statikai stabilitás biztosítása | A viziközmű elem állapota megközelíti az új elem berendezés állapotát. Az üzembiztonság jelentősen növekszik |  | Hottó | 5630 |  | 2029-01-01 | 2036-12-31 | hosszú | A beruházás ütemezése a tervezési időszak évei szerint 6: 1470; A beruházás ütemezése a tervezési időszak évei szerint 7: 210; A beruházás ütemezése a tervezési időszak évei szerint 8: 1250; A beruházás ütemezése a tervezési időszak évei szerint 9: 300; A beruházás ütemezése a tervezési időszak évei szerint 10: 600; A beruházás ütemezése a tervezési időszak évei szerint 11: 600; A beruházás ütemezése a tervezési időszak évei szerint 12: 600; A beruházás ütemezése a tervezési időszak évei szerint 13: 600
|  | Hottó | HBA akna építészeti rekonstrukció | Az üzemelő viziközmű technológiailag elavult, üzemeltetése, és javítása már nem gazdaságos. Jelenleg a piacon magasabb műszaki tartalmak érhetőek el | A kiépített rendszer működőképességének megóvása, a biztonságos üzemelés biztosítása miatt van szükség a munka elvégzésére | A viziközmű elem állapota megközelíti az új elem berendezés állapotát. Az üzembiztonság jelentősen növekszik |  | Hottó | 180 |  | 2029-01-01 | 2035-12-31 | hosszú | A beruházás ütemezése a tervezési időszak évei szerint 6: 60; A beruházás ütemezése a tervezési időszak évei szerint 9: 60; A beruházás ütemezése a tervezési időszak évei szerint 12: 60
Gép, berendezés
81 |  | Hottó Zalaszentmihályfa I. szv.átemelő | 2. szivattyú felújítás | Az üzemelő viziközmű elem működése közben előforduló eseti meghibásodások fordulhatnak elő, melyek előre nem tervezhetők | A kiépített rendszer működőképességének megóvása, a biztonságos üzemelés biztosítása miatt van szükség a munka elvégzésére | A beavatkozás után egy hatékonyan működő viziközmű elemet kapunk, mely a kor elvárásainak megfelel. A rendszer üzembiztos, hatékony, és korszerű lesz |  | Hottó | 2498 |  | 2024-01-01 | 2024-12-31 | rövid | A beruházás ütemezése a tervezési időszak évei szerint 1: 2498
|  | Hottó | gépészeti rekonstrukció (1-6) | Az üzemelő viziközmű elem működése közben előforduló eseti meghibásodások fordulhatnak elő, melyek előre nem tervezhetők | A kiépített rendszer működőképességének megóvása, a biztonságos üzemelés biztosítása miatt van szükség a munka elvégzésére | A beavatkozás után egy hatékonyan működő viziközmű elemet kapunk, mely a kor elvárásainak megfelel. A rendszer üzembiztos, hatékony, és korszerű lesz |  | Hottó | 14850 |  | 2025-01-01 | 2028-12-31 | közép | A beruházás ütemezése a tervezési időszak évei szerint 2: 8350; A beruházás ütemezése a tervezési időszak évei szerint 3: 2900; A beruházás ütemezése a tervezési időszak évei szerint 4: 550; A beruházás ütemezése a tervezési időszak évei szerint 5: 3050
|  | Hottó | HBA gépészeti rekonstrukció (1-6) | Az üzemelő viziközmű elem működése közben előforduló eseti meghibásodások fordulhatnak elő, melyek előre nem tervezhetők | A kiépített rendszer működőképességének megóvása, a biztonságos üzemelés biztosítása miatt van szükség a munka elvégzésére | A beavatkozás után egy hatékonyan működő viziközmű elemet kapunk, mely a kor elvárásainak megfelel. A rendszer üzembiztos, hatékony, és korszerű lesz |  | Hottó | 460 |  | 2025-01-01 | 2028-12-31 | közép | A beruházás ütemezése a tervezési időszak évei szerint 2: 80; A beruházás ütemezése a tervezési időszak évei szerint 3: 65; A beruházás ütemezése a tervezési időszak évei szerint 4: 250; A beruházás ütemezése a tervezési időszak évei szerint 5: 65
|  | Hottó I. szennyvízátemelő | szivattyú csere | A szivattyú kora, műszaki állapota miatt fennáll a meghibásodás veszélye. | A folyamatos szennyvíztovábbítás biztosítása, szennyvízkiömlések megelőzése. | Megfelelő hatékonyságú technológia. A gépészeti funkciókat kifogástalanul ellátó szerelvények. |  | Hottó | 2286 |  | 2026-01-01 | 2026-12-31 | közép | A beruházás ütemezése a tervezési időszak évei szerint 3: 2286
|  | Hottó II. szennyvízátemelő | szivattyú csere | A szivattyú kora, műszaki állapota miatt fennáll a meghibásodás veszélye. | A folyamatos szennyvíztovábbítás biztosítása, szennyvízkiömlések megelőzése. | Megfelelő hatékonyságú technológia. A gépészeti funkciókat kifogástalanul ellátó szerelvények. |  | Hottó | 2794 |  | 2027-01-01 | 2027-12-31 | közép | A beruházás ütemezése a tervezési időszak évei szerint 4: 2794
|  | Hottó | gépészeti rekonstrukció (1-6) | Az üzemelő viziközmű elem működése közben előforduló eseti meghibásodások fordulhatnak elő, melyek előre nem tervezhetők | A kiépített rendszer működőképességének megóvása, a biztonságos üzemelés biztosítása miatt van szükség a munka elvégzésére | A beavatkozás után egy hatékonyan működő viziközmű elemet kapunk, mely a kor elvárásainak megfelel. A rendszer üzembiztos, hatékony, és korszerű lesz |  | Hottó | 12850 |  | 2029-01-01 | 2037-12-31 | hosszú | A beruházás ütemezése a tervezési időszak évei szerint 6: 700; A beruházás ütemezése a tervezési időszak évei szerint 7: 1250; A beruházás ütemezése a tervezési időszak évei szerint 9: 4300; A beruházás ütemezése a tervezési időszak évei szerint 10: 2750; A beruházás ütemezése a tervezési időszak évei szerint 11: 2650; A beruházás ütemezése a tervezési időszak évei szerint 12: 400; A beruházás ütemezése a tervezési időszak évei szerint 13: 400; A beruházás ütemezése a tervezési időszak évei szerint 14: 400
|  | Hottó | HBA gépészeti rekonstrukció (1-6) | Az üzemelő viziközmű elem működése közben előforduló eseti meghibásodások fordulhatnak elő, melyek előre nem tervezhetők | A kiépített rendszer működőképességének megóvása, a biztonságos üzemelés biztosítása miatt van szükség a munka elvégzésére | A beavatkozás után egy hatékonyan működő viziközmű elemet kapunk, mely a kor elvárásainak megfelel. A rendszer üzembiztos, hatékony, és korszerű lesz |  | Hottó | 905 |  | 2029-01-01 | 2038-12-31 | hosszú | A beruházás ütemezése a tervezési időszak évei szerint 6: 80; A beruházás ütemezése a tervezési időszak évei szerint 7: 65; A beruházás ütemezése a tervezési időszak évei szerint 9: 65; A beruházás ütemezése a tervezési időszak évei szerint 11: 65; A beruházás ütemezése a tervezési időszak évei szerint 12: 250; A beruházás ütemezése a tervezési időszak évei szerint 13: 65; A beruházás ütemezése a tervezési időszak évei szerint 14: 250; A beruházás ütemezése a tervezési időszak évei szerint 15: 65
|  | Hottó Zalaszentmihálfya I. szennyvízátemelő | szivattyú csere | A szivattyú kora, műszaki állapota miatt fennáll a meghibásodás veszélye. | A folyamatos szennyvíztovábbítás biztosítása, szennyvízkiömlések megelőzése. | Megfelelő hatékonyságú technológia. A gépészeti funkciókat kifogástalanul ellátó szerelvények. |  | Hottó | 6350 |  | 2032-01-01 | 2032-12-31 | hosszú | A beruházás ütemezése a tervezési időszak évei szerint 9: 6350
|  | Hottó I. szennyvízátemelő | szivattyú csere | A szivattyú kora, műszaki állapota miatt fennáll a meghibásodás veszélye. | A folyamatos szennyvíztovábbítás biztosítása, szennyvízkiömlések megelőzése. | Megfelelő hatékonyságú technológia. A gépészeti funkciókat kifogástalanul ellátó szerelvények. |  | Hottó | 2286 |  | 2033-01-01 | 2033-12-31 | hosszú | A beruházás ütemezése a tervezési időszak évei szerint 10: 2286
|  | Hottó II. szennyvízátemelő | szivattyú csere | A szivattyú kora, műszaki állapota miatt fennáll a meghibásodás veszélye. | A folyamatos szennyvíztovábbítás biztosítása, szennyvízkiömlések megelőzése. | Megfelelő hatékonyságú technológia. A gépészeti funkciókat kifogástalanul ellátó szerelvények. |  | Hottó | 2794 |  | 2034-01-01 | 2034-12-31 | hosszú | A beruházás ütemezése a tervezési időszak évei szerint 11: 2794
Irányítástechnika, energiaellátás
|  | Hottó | villamos és irányítástechnika felújítása | A viziközmű elem a napi üzemmenet során oly mértékig elhasználódott, hogy a normál karbantartási munkákkal már nem biztosítható az üzembiztos működése | A rendszer zavartalan üzemének biztosítása érdekében szükséges a beavatkozás | A beavatkozás után egy hatékonyan működő viziközmű elemet kapunk, mely a kor elvárásainak megfelel. A rendszer üzembiztos, hatékony, és korszerű lesz |  | Hottó | 12500 |  | 2025-01-01 | 2025-12-31 | közép | A beruházás ütemezése a tervezési időszak évei szerint 2: 12500
|  | Hottó | HBA vezérlőszekrény és műszerezés cseréje | A viziközmű elem a napi üzemmenet során oly mértékig elhasználódott, hogy a normál karbantartási munkákkal már nem biztosítható az üzembiztos működése | A rendszer zavartalan üzemének biztosítása érdekében szükséges a beavatkozás | A beavatkozás után egy hatékonyan működő viziközmű elemet kapunk, mely a kor elvárásainak megfelel. A rendszer üzembiztos, hatékony, és korszerű lesz |  | Hottó | 60 |  | 2025-01-01 | 2025-12-31 | közép | A beruházás ütemezése a tervezési időszak évei szerint 2: 60
| Összesen: | [7 empty] | 115080 | 1732 |  |  |  | 2757.8 | 30759.8 | 5910.8 | 7613.8 | 10224.8 | 8269.8 | 1984.8 | 5209.8 | 11534.8 | 13815.8 | 8568.8 | 5269.8 | 1524.8 | 1109.8 | 524.8
2024 évre a fejlesztési forrás biztosított
| Tervezett feladatok nettó költsége a teljes ütem tekintetében (eFt) | Rendelkezésre álló források számszerűsített értéke a teljes ütem tekintetében (eFt) | Rendelkezésre álló források megnevezése
I. ütem | 2757.8 | 1732 | Használati díj (2024)
|  | 1026 | Előző évek HD maradványa
II. ütem | 54509.2 | 6928 | Használati díj (2025-2028)
III. ütem | 57813 | 17320 | Használati díj (2029-2038)
¹ Idegenvíz kizárás munkafolyamatai
1. Törött szerkezeti elemek cseréje, aknában bekötések körbekenése, folyásfenék újra betonozása, hézag pótlása (vízbetörés javítás)
2. Vízzáró réteg készítés, hosszútávú korrozíó és szerkezeti védelem (Szulfátálló réteg készítése)
3. Fedlap és szűkítő csere DN 600 mm, terhelésnek megfelelően, üzemeltető előírása szerint
4. Pontszerű hibahelyek javítása gerincvezetéken, és bekötésen
²Gépészeti felújítás
1. szivattyú talpidon csere
2. nyomócső csere
3. nadrágidom csere
4. visszacsapó szelep csere
5. tolózár csere
6. vezetőcső csere
³Védterület felújítás
1. kerítés csere
2. kapu csere
3. aszfaltozás

## Kávás
Gördülő fejlesztési terv a 2024 - 2038 időszakra
FELÚJÍTÁSOK ÉS PÓTLÁSOK ÖSSZEFOGLALÓ TÁBLÁZATA
A tervet benyújtó szervezet megnevezése: | [9 empty] | KÁVÁS | [6 empty] | ellátásért felelős / ellátásért felelősök képviselője / víziközmű-szolgáltató *
Víziközmű-szolgáltató megnevezése: | [9 empty] | ÉSZAK ZALAI VÍZ- ÉS CSATORNAMŰ ZÁRTKÖRŰEN MŰKÖDŐ RÉSZVÉNYTÁRSASÁG
Víziközmű-szolgáltatási ágazat megnevezése: | [9 empty] | SZENNYVÍZ ÁGAZAT
Véleményeltérést megfogalmazó érintett fél megnevezése:
Víziközmű-rendszer kódja: ** | [9 empty] | 21-32054-1-048-01-10 | [6 empty] | ZALAEGERSZEG-SZV
V. Szennyvízelvezetés
Fontossági sorrend | Felujítás és pótlás megnevezése |  |  | Műszaki állapot felmérés, szükségességi indoklás |  |  | Vízjogi létesítési/elvi engedély száma | Az érintett ellátásért felelős(ök) megnevezése | Tervezett nettó költség | Forrás 2024 évre | Megvalósítás időtartama |  | Tervezett időtáv | A beruházás ütemezése a tervezési időszak évei szerint
|  |  |  | Jelenlegi műszaki állapot | Feladat szükségessége | Megvalósítást követő várható műszaki állapot |  |  | (eFt) |  | Kezdés | Befejezés | (rövid / közép / hosszú) | 1 | 2 | 3 | 4 | 5 | 6 | 7 | 8 | 9 | 10 | 11 | 12 | 13 | 14 | 15
| szakág | Helyszín | beruházás megnevezése
1 |  | Kávás | Rendkívüli helyzetből adódó azonnali feladatok (max. 15%) |  | A rendszer zavartalan üzemének biztosítása érdekében szükséges a beavatkozás |  |  | Kávás | 1667.8 |  | 2024-01-01 | 2038-12-31 |  | 538 | 80.7 | 80.7 | 80.7 | 80.7 | 80.7 | 80.7 | 80.7 | 80.7 | 80.7 | 80.7 | 80.7 | 80.7 | 80.7 | 80.7
SZENNYVÍZCSATORNA (GRAVITÁCIÓS)
Épület, építmény
|  | Kávás | Idegenvíz kizárása a csatornadiagnosztikai vizsgálat és a helyszíni ellenőrzés alapján¹ | Az üzemelő viziközmű technológiailag elavult, üzemeltetése, és javítása már nem gazdaságos. Jelenleg a piacon magasabb műszaki tartalmak érhetőek el | A viziközmű rendszer hatékonyságának növelése, az üzemeltetési költségek szinten tartása miatt szükséges | A beavatkozás után egy hatékonyan működő viziközmű elemet kapunk, mely a kor elvárásainak megfelel. A rendszer üzembiztos, hatékony, és korszerű lesz |  | Kávás | 1056 |  | 2025-01-01 | 2028-12-31 | közép | A beruházás ütemezése a tervezési időszak évei szerint 2: 264; A beruházás ütemezése a tervezési időszak évei szerint 3: 264; A beruházás ütemezése a tervezési időszak évei szerint 4: 264; A beruházás ütemezése a tervezési időszak évei szerint 5: 264
|  | Kávás | Gravitációs csatorna NA 150 rekonstrukció | Az üzemelő viziközmű technológiailag elavult, üzemeltetése, és javítása már nem gazdaságos. Jelenleg a piacon magasabb műszaki tartalmak érhetőek el | A viziközmű rendszer hatékonyságának növelése, az üzemeltetési költségek szinten tartása miatt szükséges | A beavatkozás után egy hatékonyan működő viziközmű elemet kapunk, mely a kor elvárásainak megfelel. A rendszer üzembiztos, hatékony, és korszerű lesz |  | Kávás | 2000 |  | 2025-01-01 | 2025-12-31 | közép | A beruházás ütemezése a tervezési időszak évei szerint 2: 2000
|  | Kávás | Gravitációs csatorna NA200 rekonstrukció | Az üzemelő viziközmű technológiailag elavult, üzemeltetése, és javítása már nem gazdaságos. Jelenleg a piacon magasabb műszaki tartalmak érhetőek el | A viziközmű rendszer hatékonyságának növelése, az üzemeltetési költségek szinten tartása miatt szükséges | A beavatkozás után egy hatékonyan működő viziközmű elemet kapunk, mely a kor elvárásainak megfelel. A rendszer üzembiztos, hatékony, és korszerű lesz |  | Kávás | 6900 |  | 2025-01-01 | 2028-12-31 | közép | A beruházás ütemezése a tervezési időszak évei szerint 2: 2300; A beruházás ütemezése a tervezési időszak évei szerint 3: 2300; A beruházás ütemezése a tervezési időszak évei szerint 5: 2300
|  | Kávás | Idegenvíz kizárása a csatornadiagnosztikai vizsgálat és a helyszíni ellenőrzés alapján¹ | Az üzemelő viziközmű technológiailag elavult, üzemeltetése, és javítása már nem gazdaságos. Jelenleg a piacon magasabb műszaki tartalmak érhetőek el | A viziközmű rendszer hatékonyságának növelése, az üzemeltetési költségek szinten tartása miatt szükséges | A beavatkozás után egy hatékonyan működő viziközmű elemet kapunk, mely a kor elvárásainak megfelel. A rendszer üzembiztos, hatékony, és korszerű lesz |  | Kávás | 2640 |  | 2029-01-01 | 2038-12-31 | hosszú | [5 empty] | 264 | 264 | 264 | 264 | 264 | 264 | 264 | 264 | 264 | 264
|  | Kávás | Gravitációs csatorna NA200 rekonstrukció | Az üzemelő viziközmű technológiailag elavult, üzemeltetése, és javítása már nem gazdaságos. Jelenleg a piacon magasabb műszaki tartalmak érhetőek el | A viziközmű rendszer hatékonyságának növelése, az üzemeltetési költségek szinten tartása miatt szükséges | A beavatkozás után egy hatékonyan működő viziközmű elemet kapunk, mely a kor elvárásainak megfelel. A rendszer üzembiztos, hatékony, és korszerű lesz |  | Kávás | 6900 |  | 2029-01-01 | 2035-12-31 | hosszú | A beruházás ütemezése a tervezési időszak évei szerint 6: 2300; A beruházás ütemezése a tervezési időszak évei szerint 9: 2300; A beruházás ütemezése a tervezési időszak évei szerint 12: 2300
|  | Kávás | Gravitációs csatorna NA 150 rekonstrukció | Az üzemelő viziközmű technológiailag elavult, üzemeltetése, és javítása már nem gazdaságos. Jelenleg a piacon magasabb műszaki tartalmak érhetőek el | A viziközmű rendszer hatékonyságának növelése, az üzemeltetési költségek szinten tartása miatt szükséges | A beavatkozás után egy hatékonyan működő viziközmű elemet kapunk, mely a kor elvárásainak megfelel. A rendszer üzembiztos, hatékony, és korszerű lesz |  | Kávás | 2000 |  | 2032-01-01 | 2032-12-31 | hosszú | A beruházás ütemezése a tervezési időszak évei szerint 9: 2000
SZENNYVÍZVEZETÉKEK (KÉNYSZERÁRAMOLTATÁSÚ)
|  | Kávás | Nyomott vezeték NA100 rekonstrukció | Az üzemelő viziközmű technológiailag elavult, üzemeltetése, és javítása már nem gazdaságos. Jelenleg a piacon magasabb műszaki tartalmak érhetőek el | A kiépített rendszer működőképességének megóvása, a biztonságos üzemelés biztosítása miatt van szükség a munka elvégzésére | A viziközmű elem állapota megközelíti az új elem berendezés állapotát. Az üzembiztonság jelentősen növekszik |  | Kávás | 5000 |  | 2025-01-01 | 2028-12-31 | közép | A beruházás ütemezése a tervezési időszak évei szerint 2: 2500; A beruházás ütemezése a tervezési időszak évei szerint 5: 2500
|  | Kávás | Nyomott vezeték NA100 rekonstrukció | Az üzemelő viziközmű technológiailag elavult, üzemeltetése, és javítása már nem gazdaságos. Jelenleg a piacon magasabb műszaki tartalmak érhetőek el | A kiépített rendszer működőképességének megóvása, a biztonságos üzemelés biztosítása miatt van szükség a munka elvégzésére | A viziközmű elem állapota megközelíti az új elem berendezés állapotát. Az üzembiztonság jelentősen növekszik |  | Kávás | 5000 |  | 2030-01-01 | 2033-12-31 | hosszú | A beruházás ütemezése a tervezési időszak évei szerint 7: 2500; A beruházás ütemezése a tervezési időszak évei szerint 10: 2500
SZENNYVÍZÁTEMELŐK
Épület, építmény
|  | Kávás | átemelő akna építészeti rekonstrukció | A szennyvíz, és a belőle felszabaduló gázok hatására a felületek elkorrodálnak. Ezen elemek cseréje a A kiépített rendszer működőképességének megóvása, a biztonságos üzemelés biztosítása miatt van szükség a munka elvégzésérehez elengedhetetlen | Statikai stabilitás biztosítása | A viziközmű elem állapota megközelíti az új elem berendezés állapotát. Az üzembiztonság jelentősen növekszik |  | Kávás | 3150 |  | 2025-01-01 | 2025-12-31 | közép | A beruházás ütemezése a tervezési időszak évei szerint 2: 3150
|  | Kávás | átemelő akna építészeti rekonstrukció | A szennyvíz, és a belőle felszabaduló gázok hatására a felületek elkorrodálnak. Ezen elemek cseréje a A kiépített rendszer működőképességének megóvása, a biztonságos üzemelés biztosítása miatt van szükség a munka elvégzésérehez elengedhetetlen | Statikai stabilitás biztosítása | A viziközmű elem állapota megközelíti az új elem berendezés állapotát. Az üzembiztonság jelentősen növekszik |  | Kávás | 1310 |  | 2030-01-01 | 2033-12-31 | hosszú | A beruházás ütemezése a tervezési időszak évei szerint 7: 60; A beruházás ütemezése a tervezési időszak évei szerint 8: 400; A beruházás ütemezése a tervezési időszak évei szerint 9: 700; A beruházás ütemezése a tervezési időszak évei szerint 10: 150
Gép, berendezés
82 |  | Kávás I. szv.átemelő | szivattyú felújítás | Az üzemelő viziközmű elem működése közben előforduló eseti meghibásodások fordulhatnak elő, melyek előre nem tervezhetők | A kiépített rendszer működőképességének megóvása, a biztonságos üzemelés biztosítása miatt van szükség a munka elvégzésére | A beavatkozás után egy hatékonyan működő viziközmű elemet kapunk, mely a kor elvárásainak megfelel. A rendszer üzembiztos, hatékony, és korszerű lesz |  | Kávás | 130 |  | 2024-01-01 | 2024-12-31 | rövid | A beruházás ütemezése a tervezési időszak évei szerint 1: 130
|  | Kávás | gépészeti rekonstrukció (1-6) | Az üzemelő viziközmű elem működése közben előforduló eseti meghibásodások fordulhatnak elő, melyek előre nem tervezhetők | A kiépített rendszer működőképességének megóvása, a biztonságos üzemelés biztosítása miatt van szükség a munka elvégzésére | A beavatkozás után egy hatékonyan működő viziközmű elemet kapunk, mely a kor elvárásainak megfelel. A rendszer üzembiztos, hatékony, és korszerű lesz |  | Kávás | 7350 |  | 2025-01-01 | 2028-12-31 | közép | A beruházás ütemezése a tervezési időszak évei szerint 2: 6050; A beruházás ütemezése a tervezési időszak évei szerint 4: 1050; A beruházás ütemezése a tervezési időszak évei szerint 5: 250
|  | Kávás | gépészeti rekonstrukció (1-6) | Az üzemelő viziközmű elem működése közben előforduló eseti meghibásodások fordulhatnak elő, melyek előre nem tervezhetők | A kiépített rendszer működőképességének megóvása, a biztonságos üzemelés biztosítása miatt van szükség a munka elvégzésére | A beavatkozás után egy hatékonyan működő viziközmű elemet kapunk, mely a kor elvárásainak megfelel. A rendszer üzembiztos, hatékony, és korszerű lesz |  | Kávás | 7050 |  | 2029-01-01 | 2033-01-01 | hosszú | A beruházás ütemezése a tervezési időszak évei szerint 6: 2750; A beruházás ütemezése a tervezési időszak évei szerint 8: 250; A beruházás ütemezése a tervezési időszak évei szerint 10: 4050
|  | Kávás I. szennyvízátemelő | szivattyú csere | A szivattyú kora, műszaki állapota miatt fennáll a meghibásodás veszélye. | A folyamatos szennyvíztovábbítás biztosítása, szennyvízkiömlések megelőzése. | Megfelelő hatékonyságú technológia. A gépészeti funkciókat kifogástalanul ellátó szerelvények. |  | Kávás | 6350 |  | 2032-01-01 | 2032-12-31 | hosszú | A beruházás ütemezése a tervezési időszak évei szerint 9: 6350
Irányítástechnika, energiaellátás
83 |  | Kávás I. szv. Átemelő | villamos felújítás | A viziközmű elem a napi üzemmenet során oly mértékig elhasználódott, hogy a normál karbantartási munkákkal már nem biztosítható az üzembiztos működése | A rendszer zavartalan üzemének biztosítása érdekében szükséges a beavatkozás | A beavatkozás után egy hatékonyan működő viziközmű elemet kapunk, mely a kor elvárásainak megfelel. A rendszer üzembiztos, hatékony, és korszerű lesz |  | Kávás | 33 |  | 2024-01-01 | 2024-12-31 | rövid | A beruházás ütemezése a tervezési időszak évei szerint 1: 33
|  | Kávás | villamos és irányítástechnika felújítása | A viziközmű elem a napi üzemmenet során oly mértékig elhasználódott, hogy a normál karbantartási munkákkal már nem biztosítható az üzembiztos működése | A rendszer zavartalan üzemének biztosítása érdekében szükséges a beavatkozás | A beavatkozás után egy hatékonyan működő viziközmű elemet kapunk, mely a kor elvárásainak megfelel. A rendszer üzembiztos, hatékony, és korszerű lesz |  | Kávás | 4500 |  | 2025-01-01 | 2025-12-31 | közép | A beruházás ütemezése a tervezési időszak évei szerint 2: 4500
| Összesen: | [7 empty] | 63036.8 | 701 |  |  |  | 701 | 20844.7 | 2644.7 | 1394.7 | 5394.7 | 5394.7 | 2904.7 | 994.7 | 11694.7 | 7044.7 | 344.7 | 2644.7 | 344.7 | 344.7 | 344.7
2024 évre a fejlesztési forrás biztosított
| Tervezett feladatok nettó költsége a teljes ütem tekintetében (eFt) | Rendelkezésre álló források számszerűsített értéke a teljes ütem tekintetében (eFt) | Rendelkezésre álló források megnevezése
I. ütem | 701 | 538 | Használati díj (2024)
|  | 163 | Víziközmű-fejlesztési és Ellentételezési Alap
II. ütem | 30278.8 | 2152 | Használati díj (2025-2028)
III. ütem | 32057 | 5380 | Használati díj (2029-2038)
¹ Idegenvíz kizárás munkafolyamatai
1. Törött szerkezeti elemek cseréje, aknában bekötések körbekenése, folyásfenék újra betonozása, hézag pótlása (vízbetörés javítás)
2. Vízzáró réteg készítés, hosszútávú korrozíó és szerkezeti védelem (Szulfátálló réteg készítése)
3. Fedlap és szűkítő csere DN 600 mm, terhelésnek megfelelően, üzemeltető előírása szerint
4. Pontszerű hibahelyek javítása gerincvezetéken, és bekötésen
²Gépészeti felújítás
1. szivattyú talpidon csere
2. nyomócső csere
3. nadrágidom csere
4. visszacsapó szelep csere
5. tolózár csere
6. vezetőcső csere
³Védterület felújítás
1. kerítés csere
2. kapu csere
3. aszfaltozás

## Kemendollár
Gördülő fejlesztési terv a 2024 - 2038 időszakra
FELÚJÍTÁSOK ÉS PÓTLÁSOK ÖSSZEFOGLALÓ TÁBLÁZATA
A tervet benyújtó szervezet megnevezése: | [9 empty] | KEMENDOLLÁR | [6 empty] | ellátásért felelős / ellátásért felelősök képviselője / víziközmű-szolgáltató *
Víziközmű-szolgáltató megnevezése: | [9 empty] | ÉSZAK ZALAI VÍZ- ÉS CSATORNAMŰ ZÁRTKÖRŰEN MŰKÖDŐ RÉSZVÉNYTÁRSASÁG
Víziközmű-szolgáltatási ágazat megnevezése: | [9 empty] | SZENNYVÍZ ÁGAZAT
Véleményeltérést megfogalmazó érintett fél megnevezése:
Víziközmű-rendszer kódja: ** | [9 empty] | 21-32054-1-048-01-10 | [6 empty] | ZALAEGERSZEG-SZV
V. Szennyvízelvezetés
Fontossági sorrend | Felujítás és pótlás megnevezése |  |  | Műszaki állapot felmérés, szükségességi indoklás |  |  | Vízjogi létesítési/elvi engedély száma | Az érintett ellátásért felelős(ök) megnevezése | Tervezett nettó költség | Forrás 2024 évre | Megvalósítás időtartama |  | Tervezett időtáv | A beruházás ütemezése a tervezési időszak évei szerint
|  |  |  | Jelenlegi műszaki állapot | Feladat szükségessége | Megvalósítást követő várható műszaki állapot |  |  | (eFt) |  | Kezdés | Befejezés | (rövid / közép / hosszú) | 1 | 2 | 3 | 4 | 5 | 6 | 7 | 8 | 9 | 10 | 11 | 12 | 13 | 14 | 15
| szakág | Helyszín | beruházás megnevezése
1 |  | Kemendollár | Rendkívüli helyzetből adódó azonnali feladatok (max. 15%) |  | A rendszer zavartalan üzemének biztosítása érdekében szükséges a beavatkozás |  |  | Kemendollár | 5125.5 |  | 2024-01-01 | 2038-12-31 |  | 341.7 | 341.7 | 341.7 | 341.7 | 341.7 | 341.7 | 341.7 | 341.7 | 341.7 | 341.7 | 341.7 | 341.7 | 341.7 | 341.7 | 341.7
SZENNYVÍZCSATORNA (GRAVITÁCIÓS)
Épület, építmény
84 |  | Kemendollár | szennyvízhálózat rekonstrukció | Az üzemelő viziközmű technológiailag elavult, üzemeltetése, és javítása már nem gazdaságos. Jelenleg a piacon magasabb műszaki tartalmak érhetőek el | A viziközmű rendszer hatékonyságának növelése, az üzemeltetési költségek szinten tartása miatt szükséges | A beavatkozás után egy hatékonyan működő viziközmű elemet kapunk, mely a kor elvárásainak megfelel. A rendszer üzembiztos, hatékony, és korszerű lesz |  | Kemendollár | 412 |  | 2024-01-01 | 2024-12-31 | rövid | A beruházás ütemezése a tervezési időszak évei szerint 1: 412
|  | Kemendollár | Idegenvíz kizárása a csatornadiagnosztikai vizsgálat és a helyszíni ellenőrzés alapján¹ | Az üzemelő viziközmű technológiailag elavult, üzemeltetése, és javítása már nem gazdaságos. Jelenleg a piacon magasabb műszaki tartalmak érhetőek el | A viziközmű rendszer hatékonyságának növelése, az üzemeltetési költségek szinten tartása miatt szükséges | A beavatkozás után egy hatékonyan működő viziközmű elemet kapunk, mely a kor elvárásainak megfelel. A rendszer üzembiztos, hatékony, és korszerű lesz |  | Kemendollár | 868 |  | 2025-01-01 | 2026-12-31 | közép | A beruházás ütemezése a tervezési időszak évei szerint 2: 434; A beruházás ütemezése a tervezési időszak évei szerint 3: 434
|  | Kemendollár | Gravitációs csatorna NA 150 rekonstrukció | Az üzemelő viziközmű technológiailag elavult, üzemeltetése, és javítása már nem gazdaságos. Jelenleg a piacon magasabb műszaki tartalmak érhetőek el | A viziközmű rendszer hatékonyságának növelése, az üzemeltetési költségek szinten tartása miatt szükséges | A beavatkozás után egy hatékonyan működő viziközmű elemet kapunk, mely a kor elvárásainak megfelel. A rendszer üzembiztos, hatékony, és korszerű lesz |  | Kemendollár | 5000 |  | 2025-01-01 | 2028-12-31 | közép | A beruházás ütemezése a tervezési időszak évei szerint 2: 2500; A beruházás ütemezése a tervezési időszak évei szerint 5: 2500
|  | Kemendollár | Gravitációs csatorna NA200 rekonstrukció | Az üzemelő viziközmű technológiailag elavult, üzemeltetése, és javítása már nem gazdaságos. Jelenleg a piacon magasabb műszaki tartalmak érhetőek el | A viziközmű rendszer hatékonyságának növelése, az üzemeltetési költségek szinten tartása miatt szükséges | A beavatkozás után egy hatékonyan működő viziközmű elemet kapunk, mely a kor elvárásainak megfelel. A rendszer üzembiztos, hatékony, és korszerű lesz |  | Kemendollár | 8000 |  | 2025-01-01 | 2027-12-31 | közép | A beruházás ütemezése a tervezési időszak évei szerint 2: 4000; A beruházás ütemezése a tervezési időszak évei szerint 4: 4000
|  | Kemendollár | Gravitációs csatorna NA200 rekonstrukció | Az üzemelő viziközmű technológiailag elavult, üzemeltetése, és javítása már nem gazdaságos. Jelenleg a piacon magasabb műszaki tartalmak érhetőek el | A viziközmű rendszer hatékonyságának növelése, az üzemeltetési költségek szinten tartása miatt szükséges | A beavatkozás után egy hatékonyan működő viziközmű elemet kapunk, mely a kor elvárásainak megfelel. A rendszer üzembiztos, hatékony, és korszerű lesz |  | Kemendollár | 4400 |  | 2029-01-01 | 2032-12-31 | hosszú | A beruházás ütemezése a tervezési időszak évei szerint 6: 400; A beruházás ütemezése a tervezési időszak évei szerint 9: 4000
|  | Kemendollár | Gravitációs csatorna NA 150 rekonstrukció | Az üzemelő viziközmű technológiailag elavult, üzemeltetése, és javítása már nem gazdaságos. Jelenleg a piacon magasabb műszaki tartalmak érhetőek el | A viziközmű rendszer hatékonyságának növelése, az üzemeltetési költségek szinten tartása miatt szükséges | A beavatkozás után egy hatékonyan működő viziközmű elemet kapunk, mely a kor elvárásainak megfelel. A rendszer üzembiztos, hatékony, és korszerű lesz |  | Kemendollár | 5000 |  | 2030-01-01 | 2033-12-31 | hosszú | A beruházás ütemezése a tervezési időszak évei szerint 7: 2500; A beruházás ütemezése a tervezési időszak évei szerint 10: 2500
SZENNVÍZVEZETÉKEK (KÉNYSZERÁRAMOLTATÁSÚ)
85 |  | Kemendollár I. szv.átemelő | nyomóvezeték kiváltás | Az üzemelő viziközmű technológiailag elavult, üzemeltetése, és javítása már nem gazdaságos. Jelenleg a piacon magasabb műszaki tartalmak érhetőek el | A kiépített rendszer működőképességének megóvása, a biztonságos üzemelés biztosítása miatt van szükség a munka elvégzésére | A viziközmű elem állapota megközelíti az új elem berendezés állapotát. Az üzembiztonság jelentősen növekszik |  | Kemendollár | 1966 |  | 2024-01-01 | 2024-12-31 | rövid | A beruházás ütemezése a tervezési időszak évei szerint 1: 1966
|  | Kemendollár | Nyomott vezeték NA50 rekonstrukció | Az üzemelő viziközmű technológiailag elavult, üzemeltetése, és javítása már nem gazdaságos. Jelenleg a piacon magasabb műszaki tartalmak érhetőek el | A kiépített rendszer működőképességének megóvása, a biztonságos üzemelés biztosítása miatt van szükség a munka elvégzésére | A viziközmű elem állapota megközelíti az új elem berendezés állapotát. Az üzembiztonság jelentősen növekszik |  | Kemendollár | 1000 |  | 2025-01-01 | 2025-12-31 | közép | A beruházás ütemezése a tervezési időszak évei szerint 2: 1000
|  | Kemendollár | Nyomott vezeték NA80 rekonstrukció | Az üzemelő viziközmű technológiailag elavult, üzemeltetése, és javítása már nem gazdaságos. Jelenleg a piacon magasabb műszaki tartalmak érhetőek el | A kiépített rendszer működőképességének megóvása, a biztonságos üzemelés biztosítása miatt van szükség a munka elvégzésére | A viziközmű elem állapota megközelíti az új elem berendezés állapotát. Az üzembiztonság jelentősen növekszik |  | Kemendollár | 1000 |  | 2025-01-01 | 2025-12-31 | közép | A beruházás ütemezése a tervezési időszak évei szerint 2: 1000
|  | Kemendollár | Nyomott vezeték NA100 rekonstrukció | Az üzemelő viziközmű technológiailag elavult, üzemeltetése, és javítása már nem gazdaságos. Jelenleg a piacon magasabb műszaki tartalmak érhetőek el | A kiépített rendszer működőképességének megóvása, a biztonságos üzemelés biztosítása miatt van szükség a munka elvégzésére | A viziközmű elem állapota megközelíti az új elem berendezés állapotát. Az üzembiztonság jelentősen növekszik |  | Kemendollár | 6000 |  | 2025-01-01 | 2028-12-31 | közép | A beruházás ütemezése a tervezési időszak évei szerint 2: 2000; A beruházás ütemezése a tervezési időszak évei szerint 3: 2000; A beruházás ütemezése a tervezési időszak évei szerint 5: 2000
|  | Kemendollár | Nyomott vezeték NA80 rekonstrukció | Az üzemelő viziközmű technológiailag elavult, üzemeltetése, és javítása már nem gazdaságos. Jelenleg a piacon magasabb műszaki tartalmak érhetőek el | A kiépített rendszer működőképességének megóvása, a biztonságos üzemelés biztosítása miatt van szükség a munka elvégzésére | A viziközmű elem állapota megközelíti az új elem berendezés állapotát. Az üzembiztonság jelentősen növekszik |  | Kemendollár | 2000 |  | 2029-01-01 | 2034-12-31 | hosszú | A beruházás ütemezése a tervezési időszak évei szerint 6: 1000; A beruházás ütemezése a tervezési időszak évei szerint 11: 1000
|  | Kemendollár | Nyomott vezeték NA50 rekonstrukció | Az üzemelő viziközmű technológiailag elavult, üzemeltetése, és javítása már nem gazdaságos. Jelenleg a piacon magasabb műszaki tartalmak érhetőek el | A kiépített rendszer működőképességének megóvása, a biztonságos üzemelés biztosítása miatt van szükség a munka elvégzésére | A viziközmű elem állapota megközelíti az új elem berendezés állapotát. Az üzembiztonság jelentősen növekszik |  | Kemendollár | 1000 |  | 2030-01-01 | 2030-12-31 | hosszú | A beruházás ütemezése a tervezési időszak évei szerint 7: 1000
|  | Kemendollár | Nyomott vezeték NA100 rekonstrukció | Az üzemelő viziközmű technológiailag elavult, üzemeltetése, és javítása már nem gazdaságos. Jelenleg a piacon magasabb műszaki tartalmak érhetőek el | A kiépített rendszer működőképességének megóvása, a biztonságos üzemelés biztosítása miatt van szükség a munka elvégzésére | A viziközmű elem állapota megközelíti az új elem berendezés állapotát. Az üzembiztonság jelentősen növekszik |  | Kemendollár | 2000 |  | 2030-01-01 | 2030-12-31 | hosszú | A beruházás ütemezése a tervezési időszak évei szerint 7: 2000
|  | Kemendollár | Nyomott vezeték NA200 rekonstrukció | Az üzemelő viziközmű technológiailag elavult, üzemeltetése, és javítása már nem gazdaságos. Jelenleg a piacon magasabb műszaki tartalmak érhetőek el | A kiépített rendszer működőképességének megóvása, a biztonságos üzemelés biztosítása miatt van szükség a munka elvégzésére | A viziközmű elem állapota megközelíti az új elem berendezés állapotát. Az üzembiztonság jelentősen növekszik |  | Kemendollár | 750 |  | 2033-01-01 | 2033-12-31 | hosszú | A beruházás ütemezése a tervezési időszak évei szerint 10: 750
SZENNYVÍZÁTEMELŐK
Épület, építmény
|  | Kemendollár | átemelő akna építészeti rekonstrukció | A szennyvíz, és a belőle felszabaduló gázok hatására a felületek elkorrodálnak. Ezen elemek cseréje a A kiépített rendszer működőképességének megóvása, a biztonságos üzemelés biztosítása miatt van szükség a munka elvégzésérehez elengedhetetlen | Statikai stabilitás biztosítása | A viziközmű elem állapota megközelíti az új elem berendezés állapotát. Az üzembiztonság jelentősen növekszik |  | Kemendollár | 5220 |  | 2025-01-01 | 2028-12-31 | közép | A beruházás ütemezése a tervezési időszak évei szerint 2: 2100; A beruházás ütemezése a tervezési időszak évei szerint 4: 1560; A beruházás ütemezése a tervezési időszak évei szerint 5: 1560
|  | Kemendollár | HBA akna építészeti rekonstrukció | Az üzemelő viziközmű technológiailag elavult, üzemeltetése, és javítása már nem gazdaságos. Jelenleg a piacon magasabb műszaki tartalmak érhetőek el | A kiépített rendszer működőképességének megóvása, a biztonságos üzemelés biztosítása miatt van szükség a munka elvégzésére | A viziközmű elem állapota megközelíti az új elem berendezés állapotát. Az üzembiztonság jelentősen növekszik |  | Kemendollár | 400 |  | 2029-01-01 | 2037-12-31 | hosszú | A beruházás ütemezése a tervezési időszak évei szerint 6: 100; A beruházás ütemezése a tervezési időszak évei szerint 8: 100; A beruházás ütemezése a tervezési időszak évei szerint 11: 100; A beruházás ütemezése a tervezési időszak évei szerint 14: 100
|  | Kemendollár | átemelő akna építészeti rekonstrukció | A szennyvíz, és a belőle felszabaduló gázok hatására a felületek elkorrodálnak. Ezen elemek cseréje a A kiépített rendszer működőképességének megóvása, a biztonságos üzemelés biztosítása miatt van szükség a munka elvégzésérehez elengedhetetlen | Statikai stabilitás biztosítása | A viziközmű elem állapota megközelíti az új elem berendezés állapotát. Az üzembiztonság jelentősen növekszik |  | Kemendollár | 5400 |  | 2031-01-01 | 2034-12-31 | hosszú | A beruházás ütemezése a tervezési időszak évei szerint 8: 610; A beruházás ütemezése a tervezési időszak évei szerint 9: 1160; A beruházás ütemezése a tervezési időszak évei szerint 10: 560; A beruházás ütemezése a tervezési időszak évei szerint 11: 3070
Gép, berendezés
86 |  | Kemendollár II. szennyvízátemelő | szivattyú csere | A szivattyú kora, műszaki állapota miatt fennáll a meghibásodás veszélye. | A folyamatos szennyvíztovábbítás biztosítása, szennyvízkiömlések megelőzése. | Megfelelő hatékonyságú technológia. A gépészeti funkciókat kifogástalanul ellátó szerelvények. |  | Kemendollár | 1000 |  | 2024-01-01 | 2024-12-31 | rövid | A beruházás ütemezése a tervezési időszak évei szerint 1: 1000
87 |  | Kemendollár I. szv.átemelő | szivattyú és gépészeti felújítás | A szivattyú kora, műszaki állapota miatt fennáll a meghibásodás veszélye. | A folyamatos szennyvíztovábbítás biztosítása, szennyvízkiömlések megelőzése. | Megfelelő hatékonyságú technológia. A gépészeti funkciókat kifogástalanul ellátó szerelvények. |  | Kemendollár | 1079 |  | 2024-01-01 | 2024-12-31 | rövid | A beruházás ütemezése a tervezési időszak évei szerint 1: 1079
|  | Kemendollár I. szennyvízátemelő | szivattyú csere | A szivattyú kora, műszaki állapota miatt fennáll a meghibásodás veszélye. | A folyamatos szennyvíztovábbítás biztosítása, szennyvízkiömlések megelőzése. | Megfelelő hatékonyságú technológia. A gépészeti funkciókat kifogástalanul ellátó szerelvények. |  | Kemendollár | 4200 |  | 2025-01-01 | 2025-12-31 | közép | A beruházás ütemezése a tervezési időszak évei szerint 2: 4200
|  | Kemendollár | gépészeti rekonstrukció (1-6) | Az üzemelő viziközmű elem működése közben előforduló eseti meghibásodások fordulhatnak elő, melyek előre nem tervezhetők | A kiépített rendszer működőképességének megóvása, a biztonságos üzemelés biztosítása miatt van szükség a munka elvégzésére | A beavatkozás után egy hatékonyan működő viziközmű elemet kapunk, mely a kor elvárásainak megfelel. A rendszer üzembiztos, hatékony, és korszerű lesz |  | Kemendollár | 14350 |  | 2025-01-01 | 2028-12-31 | közép | A beruházás ütemezése a tervezési időszak évei szerint 2: 8000; A beruházás ütemezése a tervezési időszak évei szerint 3: 800; A beruházás ütemezése a tervezési időszak évei szerint 4: 2950; A beruházás ütemezése a tervezési időszak évei szerint 5: 2600
|  | Kemendollár | HBA gépészeti rekonstrukció (1-6) | Az üzemelő viziközmű elem működése közben előforduló eseti meghibásodások fordulhatnak elő, melyek előre nem tervezhetők | A kiépített rendszer működőképességének megóvása, a biztonságos üzemelés biztosítása miatt van szükség a munka elvégzésére | A beavatkozás után egy hatékonyan működő viziközmű elemet kapunk, mely a kor elvárásainak megfelel. A rendszer üzembiztos, hatékony, és korszerű lesz |  | Kemendollár | 255 |  | 2025-01-01 | 2028-12-31 | közép | A beruházás ütemezése a tervezési időszak évei szerint 2: 35; A beruházás ütemezése a tervezési időszak évei szerint 4: 130; A beruházás ütemezése a tervezési időszak évei szerint 5: 90
|  | Kemendollár III. szennyvízátemelő | szivattyú csere | A szivattyú kora, műszaki állapota miatt fennáll a meghibásodás veszélye. | A folyamatos szennyvíztovábbítás biztosítása, szennyvízkiömlések megelőzése. | Megfelelő hatékonyságú technológia. A gépészeti funkciókat kifogástalanul ellátó szerelvények. |  | Kemendollár | 1000 |  | 2027-01-01 | 2027-12-31 | közép | A beruházás ütemezése a tervezési időszak évei szerint 4: 1000
|  | Kemendollár IV. szennyvízátemelő | szivattyú csere | A szivattyú kora, műszaki állapota miatt fennáll a meghibásodás veszélye. | A folyamatos szennyvíztovábbítás biztosítása, szennyvízkiömlések megelőzése. | Megfelelő hatékonyságú technológia. A gépészeti funkciókat kifogástalanul ellátó szerelvények. |  | Kemendollár | 1800 |  | 2027-01-01 | 2027-12-31 | közép | A beruházás ütemezése a tervezési időszak évei szerint 4: 1800
|  | Kemendollár V. szennyvízátemelő | szivattyú csere | A szivattyú kora, műszaki állapota miatt fennáll a meghibásodás veszélye. | A folyamatos szennyvíztovábbítás biztosítása, szennyvízkiömlések megelőzése. | Megfelelő hatékonyságú technológia. A gépészeti funkciókat kifogástalanul ellátó szerelvények. |  | Kemendollár | 1000 |  | 2028-01-01 | 2028-12-31 | közép | A beruházás ütemezése a tervezési időszak évei szerint 5: 1000
|  | Kemendollár | gépészeti rekonstrukció (1-6) | Az üzemelő viziközmű elem működése közben előforduló eseti meghibásodások fordulhatnak elő, melyek előre nem tervezhetők | A kiépített rendszer működőképességének megóvása, a biztonságos üzemelés biztosítása miatt van szükség a munka elvégzésére | A beavatkozás után egy hatékonyan működő viziközmű elemet kapunk, mely a kor elvárásainak megfelel. A rendszer üzembiztos, hatékony, és korszerű lesz |  | Kemendollár | 34730 |  | 2029-01-01 | 2038-12-31 | hosszú | [5 empty] | 850 | 500 | 850 | 500 | 3000 | 2600 | 5030 | 11400 | 5000 | 5000
|  | Kemendollár | HBA gépészeti rekonstrukció (1-6) | Az üzemelő viziközmű elem működése közben előforduló eseti meghibásodások fordulhatnak elő, melyek előre nem tervezhetők | A kiépített rendszer működőképességének megóvása, a biztonságos üzemelés biztosítása miatt van szükség a munka elvégzésére | A beavatkozás után egy hatékonyan működő viziközmű elemet kapunk, mely a kor elvárásainak megfelel. A rendszer üzembiztos, hatékony, és korszerű lesz |  | Kemendollár | 630 |  | 2029-01-01 | 2037-12-31 | hosszú | A beruházás ütemezése a tervezési időszak évei szerint 6: 130; A beruházás ütemezése a tervezési időszak évei szerint 9: 130; A beruházás ütemezése a tervezési időszak évei szerint 10: 90; A beruházás ütemezése a tervezési időszak évei szerint 12: 150; A beruházás ütemezése a tervezési időszak évei szerint 14: 130
|  | Kemendollár I. szennyvízátemelő | szivattyú csere | A szivattyú kora, műszaki állapota miatt fennáll a meghibásodás veszélye. | A folyamatos szennyvíztovábbítás biztosítása, szennyvízkiömlések megelőzése. | Megfelelő hatékonyságú technológia. A gépészeti funkciókat kifogástalanul ellátó szerelvények. |  | Kemendollár | 4200 |  | 2032-01-01 | 2032-12-31 | hosszú | A beruházás ütemezése a tervezési időszak évei szerint 9: 4200
|  | Kemendollár II. szennyvízátemelő | szivattyú csere | A szivattyú kora, műszaki állapota miatt fennáll a meghibásodás veszélye. | A folyamatos szennyvíztovábbítás biztosítása, szennyvízkiömlések megelőzése. | Megfelelő hatékonyságú technológia. A gépészeti funkciókat kifogástalanul ellátó szerelvények. |  | Kemendollár | 1800 |  | 2033-01-01 | 2033-12-31 | hosszú | A beruházás ütemezése a tervezési időszak évei szerint 10: 1800
|  | Kemendollár III. szennyvízátemelő | szivattyú csere | A szivattyú kora, műszaki állapota miatt fennáll a meghibásodás veszélye. | A folyamatos szennyvíztovábbítás biztosítása, szennyvízkiömlések megelőzése. | Megfelelő hatékonyságú technológia. A gépészeti funkciókat kifogástalanul ellátó szerelvények. |  | Kemendollár | 1000 |  | 2034-01-01 | 2034-12-31 | hosszú | A beruházás ütemezése a tervezési időszak évei szerint 11: 1000
|  | Kemendollár IV. szennyvízátemelő | szivattyú csere | A szivattyú kora, műszaki állapota miatt fennáll a meghibásodás veszélye. | A folyamatos szennyvíztovábbítás biztosítása, szennyvízkiömlések megelőzése. | Megfelelő hatékonyságú technológia. A gépészeti funkciókat kifogástalanul ellátó szerelvények. |  | Kemendollár | 1800 |  | 2034-01-01 | 2034-12-31 | hosszú | A beruházás ütemezése a tervezési időszak évei szerint 11: 1800
|  | Kemendollár V. szennyvízátemelő | szivattyú csere | A szivattyú kora, műszaki állapota miatt fennáll a meghibásodás veszélye. | A folyamatos szennyvíztovábbítás biztosítása, szennyvízkiömlések megelőzése. | Megfelelő hatékonyságú technológia. A gépészeti funkciókat kifogástalanul ellátó szerelvények. |  | Kemendollár | 1000 |  | 2035-01-01 | 2035-12-31 | hosszú | A beruházás ütemezése a tervezési időszak évei szerint 12: 1000
Irányítástechnika, energiaellátás
88 |  | Kemendollár I. szv.átemelő | villamos felújítás | A viziközmű elem a napi üzemmenet során oly mértékig elhasználódott, hogy a normál karbantartási munkákkal már nem biztosítható az üzembiztos működése | A rendszer zavartalan üzemének biztosítása érdekében szükséges a beavatkozás | A beavatkozás után egy hatékonyan működő viziközmű elemet kapunk, mely a kor elvárásainak megfelel. A rendszer üzembiztos, hatékony, és korszerű lesz |  | Kemendollár | 492 |  | 2024-01-01 | 2024-12-31 | rövid | A beruházás ütemezése a tervezési időszak évei szerint 1: 492
|  | Kemendollár 3. szennyvízátemelő | Márkószoftos vonalas kommunikáció átállítása Csoft GPRS-re, vezérlőszekrény felújítása | A viziközmű elem a napi üzemmenet során oly mértékig elhasználódott, hogy a normál karbantartási munkákkal már nem biztosítható az üzembiztos működése | A rendszer zavartalan üzemének biztosítása érdekében szükséges a beavatkozás | A beavatkozás után egy hatékonyan működő viziközmű elemet kapunk, mely a kor elvárásainak megfelel. A rendszer üzembiztos, hatékony, és korszerű lesz |  | Kemendollár | 2220 |  | 2025-01-01 | 2025-12-31 | közép | A beruházás ütemezése a tervezési időszak évei szerint 2: 2220
|  | Kemendollár 4. szennyvízátemelő | Márkószoftos vonalas kommunikáció átállítása Csoft GPRS-re, vezérlőszekrény felújítása | A viziközmű elem a napi üzemmenet során oly mértékig elhasználódott, hogy a normál karbantartási munkákkal már nem biztosítható az üzembiztos működése | A rendszer zavartalan üzemének biztosítása érdekében szükséges a beavatkozás | A beavatkozás után egy hatékonyan működő viziközmű elemet kapunk, mely a kor elvárásainak megfelel. A rendszer üzembiztos, hatékony, és korszerű lesz |  | Kemendollár | 2220 |  | 2025-01-01 | 2025-12-31 | közép | A beruházás ütemezése a tervezési időszak évei szerint 2: 2220
|  | Kemendollár 5. szennyvízátemelő | Márkószoftos vonalas kommunikáció átállítása Csoft GPRS-re, vezérlőszekrény felújítása | A viziközmű elem a napi üzemmenet során oly mértékig elhasználódott, hogy a normál karbantartási munkákkal már nem biztosítható az üzembiztos működése | A rendszer zavartalan üzemének biztosítása érdekében szükséges a beavatkozás | A beavatkozás után egy hatékonyan működő viziközmű elemet kapunk, mely a kor elvárásainak megfelel. A rendszer üzembiztos, hatékony, és korszerű lesz |  | Kemendollár | 2220 |  | 2025-01-01 | 2025-12-31 | közép | A beruházás ütemezése a tervezési időszak évei szerint 2: 2220
|  | Kemendollár | villamos és irányítástechnika felújítása | A viziközmű elem a napi üzemmenet során oly mértékig elhasználódott, hogy a normál karbantartási munkákkal már nem biztosítható az üzembiztos működése | A rendszer zavartalan üzemének biztosítása érdekében szükséges a beavatkozás | A beavatkozás után egy hatékonyan működő viziközmű elemet kapunk, mely a kor elvárásainak megfelel. A rendszer üzembiztos, hatékony, és korszerű lesz |  | Kemendollár | 4500 |  | 2025-01-01 | 2025-12-31 | közép | A beruházás ütemezése a tervezési időszak évei szerint 2: 4500
| Összesen: | [7 empty] | 132537.5 | 6197 |  |  |  | 5290.7 | 32270.7 | 3575.7 | 11781.7 | 10091.7 | 2821.7 | 6341.7 | 1901.7 | 10331.7 | 9041.7 | 9911.7 | 6521.7 | 11741.7 | 5571.7 | 5341.7
2024 évre a fejlesztési forrás biztosított
| Tervezett feladatok nettó költsége a teljes ütem tekintetében (eFt) | Rendelkezésre álló források számszerűsített értéke a teljes ütem tekintetében (eFt) | Rendelkezésre álló források megnevezése
I. ütem | 5290.7 | 2278 | Használati díj (2024)
|  | 1906 | Víziközmű-fejlesztési és Ellentételezési Alap
|  | 1000 | szennyvízátemelők KPA
|  | 1013 | Előző évek HD maradványa
II. ütem | 57719.8 | 9112 | Használati díj (2025-2028)
|  | 6660 | Víziközmű-fejlesztési és Ellentételezési Alap (2024)
III. ütem | 69527 | 22780 | Használati díj (2029-2038)
¹ Idegenvíz kizárás munkafolyamatai
1. Törött szerkezeti elemek cseréje, aknában bekötések körbekenése, folyásfenék újra betonozása, hézag pótlása (vízbetörés javítás)
2. Vízzáró réteg készítés, hosszútávú korrozíó és szerkezeti védelem (Szulfátálló réteg készítése)
3. Fedlap és szűkítő csere DN 600 mm, terhelésnek megfelelően, üzemeltető előírása szerint
4. Pontszerű hibahelyek javítása gerincvezetéken, és bekötésen
²Gépészeti felújítás
1. szivattyú talpidoM csere
2. nyomócső csere
3. nadrágidom csere
4. visszacsapó szelep csere
5. tolózár csere
6. vezetőcső csere
³Védterület felújítás
1. kerítés csere
2. kapu csere
3. aszfaltozás

## Keménfa
Gördülő fejlesztési terv a 2024 - 2038 időszakra
FELÚJÍTÁSOK ÉS PÓTLÁSOK ÖSSZEFOGLALÓ TÁBLÁZATA
A tervet benyújtó szervezet megnevezése: | [9 empty] | KEMÉNFA | [6 empty] | ellátásért felelős / ellátásért felelősök képviselője / víziközmű-szolgáltató *
Víziközmű-szolgáltató megnevezése: | [9 empty] | ÉSZAK ZALAI VÍZ- ÉS CSATORNAMŰ ZÁRTKÖRŰEN MŰKÖDŐ RÉSZVÉNYTÁRSASÁG
Víziközmű-szolgáltatási ágazat megnevezése: | [9 empty] | SZENNYVÍZ ÁGAZAT
Véleményeltérést megfogalmazó érintett fél megnevezése:
Víziközmű-rendszer kódja: ** | [9 empty] | 21-32054-1-048-01-10 | [6 empty] | ZALAEGERSZEG-SZV
V. Szennyvízelvezetés
Fontossági sorrend | Felujítás és pótlás megnevezése |  |  | Műszaki állapot felmérés, szükségességi indoklás |  |  | Vízjogi létesítési/elvi engedély száma | Az érintett ellátásért felelős(ök) megnevezése | Tervezett nettó költség | Forrás 2024 évre | Megvalósítás időtartama |  | Tervezett időtáv | A beruházás ütemezése a tervezési időszak évei szerint
|  |  |  | Jelenlegi műszaki állapot | Feladat szükségessége | Megvalósítást követő várható műszaki állapot |  |  | (eFt) |  | Kezdés | Befejezés | (rövid / közép / hosszú) | 1 | 2 | 3 | 4 | 5 | 6 | 7 | 8 | 9 | 10 | 11 | 12 | 13 | 14 | 15
| szakág | Helyszín | beruházás megnevezése
1 |  | Keménfa | Rendkívüli helyzetből adódó azonnali feladatok (max. 15%) |  | A rendszer zavartalan üzemének biztosítása érdekében szükséges a beavatkozás |  |  | Keménfa | 2011.9 |  | 2024-01-01 | 2038-12-31 |  | 649 | 97.35 | 97.35 | 97.35 | 97.35 | 97.35 | 97.35 | 97.35 | 97.35 | 97.35 | 97.35 | 97.35 | 97.35 | 97.35 | 97.35
SZENNYVÍZCSATORNA (GRAVITÁCIÓS)
Épület, építmény
|  | Keménfa | Idegenvíz kizárása a csatornadiagnosztikai vizsgálat és a helyszíni ellenőrzés alapján¹ | Az üzemelő viziközmű technológiailag elavult, üzemeltetése, és javítása már nem gazdaságos. Jelenleg a piacon magasabb műszaki tartalmak érhetőek el | A viziközmű rendszer hatékonyságának növelése, az üzemeltetési költségek szinten tartása miatt szükséges | A beavatkozás után egy hatékonyan működő viziközmű elemet kapunk, mely a kor elvárásainak megfelel. A rendszer üzembiztos, hatékony, és korszerű lesz |  | Keménfa | 400 |  | 2025-01-01 | 2028-12-31 | közép | A beruházás ütemezése a tervezési időszak évei szerint 2: 100; A beruházás ütemezése a tervezési időszak évei szerint 3: 100; A beruházás ütemezése a tervezési időszak évei szerint 4: 100; A beruházás ütemezése a tervezési időszak évei szerint 5: 100
|  | Keménfa | Gravitációs csatorna NA200 rekonstrukció | Az üzemelő viziközmű technológiailag elavult, üzemeltetése, és javítása már nem gazdaságos. Jelenleg a piacon magasabb műszaki tartalmak érhetőek el | A viziközmű rendszer hatékonyságának növelése, az üzemeltetési költségek szinten tartása miatt szükséges | A beavatkozás után egy hatékonyan működő viziközmű elemet kapunk, mely a kor elvárásainak megfelel. A rendszer üzembiztos, hatékony, és korszerű lesz |  | Keménfa | 5000 |  | 2025-01-01 | 2027-12-31 | közép | A beruházás ütemezése a tervezési időszak évei szerint 2: 2500; A beruházás ütemezése a tervezési időszak évei szerint 4: 2500
|  | Keménfa | Idegenvíz kizárása a csatornadiagnosztikai vizsgálat és a helyszíni ellenőrzés alapján¹ | Az üzemelő viziközmű technológiailag elavult, üzemeltetése, és javítása már nem gazdaságos. Jelenleg a piacon magasabb műszaki tartalmak érhetőek el | A viziközmű rendszer hatékonyságának növelése, az üzemeltetési költségek szinten tartása miatt szükséges | A beavatkozás után egy hatékonyan működő viziközmű elemet kapunk, mely a kor elvárásainak megfelel. A rendszer üzembiztos, hatékony, és korszerű lesz |  | Keménfa | 1000 |  | 2029-01-01 | 2038-12-31 | hosszú | [5 empty] | 100 | 100 | 100 | 100 | 100 | 100 | 100 | 100 | 100 | 100
|  | Keménfa | Gravitációs csatorna NA200 rekonstrukció | Az üzemelő viziközmű technológiailag elavult, üzemeltetése, és javítása már nem gazdaságos. Jelenleg a piacon magasabb műszaki tartalmak érhetőek el | A viziközmű rendszer hatékonyságának növelése, az üzemeltetési költségek szinten tartása miatt szükséges | A beavatkozás után egy hatékonyan működő viziközmű elemet kapunk, mely a kor elvárásainak megfelel. A rendszer üzembiztos, hatékony, és korszerű lesz |  | Keménfa | 7500 |  | 2029-01-01 | 2035-12-31 | hosszú | A beruházás ütemezése a tervezési időszak évei szerint 6: 2500; A beruházás ütemezése a tervezési időszak évei szerint 9: 2500; A beruházás ütemezése a tervezési időszak évei szerint 12: 2500
|  | Keménfa | Gravitációs csatorna NA 150 rekonstrukció | Az üzemelő viziközmű technológiailag elavult, üzemeltetése, és javítása már nem gazdaságos. Jelenleg a piacon magasabb műszaki tartalmak érhetőek el | A viziközmű rendszer hatékonyságának növelése, az üzemeltetési költségek szinten tartása miatt szükséges | A beavatkozás után egy hatékonyan működő viziközmű elemet kapunk, mely a kor elvárásainak megfelel. A rendszer üzembiztos, hatékony, és korszerű lesz |  | Keménfa | 1800 |  | 2033-01-01 | 2033-12-31 | hosszú | A beruházás ütemezése a tervezési időszak évei szerint 10: 1800
SZENNVÍZVEZETÉKEK (KÉNYSZERÁRAMOLTATÁSÚ)
|  | Keménfa | Nyomott vezeték NA100 rekonstrukció | Az üzemelő viziközmű technológiailag elavult, üzemeltetése, és javítása már nem gazdaságos. Jelenleg a piacon magasabb műszaki tartalmak érhetőek el | A kiépített rendszer működőképességének megóvása, a biztonságos üzemelés biztosítása miatt van szükség a munka elvégzésére | A viziközmű elem állapota megközelíti az új elem berendezés állapotát. Az üzembiztonság jelentősen növekszik |  | Keménfa | 2500 |  | 2025-01-01 | 2025-12-31 | közép | A beruházás ütemezése a tervezési időszak évei szerint 2: 2500
|  | Keménfa | Nyomott vezeték NA100 rekonstrukció | Az üzemelő viziközmű technológiailag elavult, üzemeltetése, és javítása már nem gazdaságos. Jelenleg a piacon magasabb műszaki tartalmak érhetőek el | A kiépített rendszer működőképességének megóvása, a biztonságos üzemelés biztosítása miatt van szükség a munka elvégzésére | A viziközmű elem állapota megközelíti az új elem berendezés állapotát. Az üzembiztonság jelentősen növekszik |  | Keménfa | 2300 |  | 2030-01-01 | 2030-12-31 | hosszú | A beruházás ütemezése a tervezési időszak évei szerint 7: 2300
SZENNYVÍZÁTEMELŐK
Épület, építmény
|  | Keménfa | átemelő akna építészeti rekonstrukció | A szennyvíz, és a belőle felszabaduló gázok hatására a felületek elkorrodálnak. Ezen elemek cseréje a A kiépített rendszer működőképességének megóvása, a biztonságos üzemelés biztosítása miatt van szükség a munka elvégzésérehez elengedhetetlen | Statikai stabilitás biztosítása | A viziközmű elem állapota megközelíti az új elem berendezés állapotát. Az üzembiztonság jelentősen növekszik |  | Keménfa | 650 |  | 2025-01-01 | 2025-12-31 | közép | A beruházás ütemezése a tervezési időszak évei szerint 2: 650
|  | Keménfa | átemelő akna építészeti rekonstrukció | A szennyvíz, és a belőle felszabaduló gázok hatására a felületek elkorrodálnak. Ezen elemek cseréje a A kiépített rendszer működőképességének megóvása, a biztonságos üzemelés biztosítása miatt van szükség a munka elvégzésérehez elengedhetetlen | Statikai stabilitás biztosítása | A viziközmű elem állapota megközelíti az új elem berendezés állapotát. Az üzembiztonság jelentősen növekszik |  | Keménfa | 5520 |  | 2029-01-01 | 2038-12-31 | hosszú | [5 empty] | 1200 | 900 | 150 | 120 | 450 | 900 | 450 | 450 | 450 | 450
Gép, berendezés
|  | Keménfa 1. szv.átemelő | gépészeti akna felújítás átfolyásmérő beépítéssel, SCADA beillesztéssel | Az üzemelő viziközmű elem működése közben előforduló eseti meghibásodások fordulhatnak elő, melyek előre nem tervezhetők | A kiépített rendszer működőképességének megóvása, a biztonságos üzemelés biztosítása miatt van szükség a munka elvégzésére | A beavatkozás után egy hatékonyan működő viziközmű elemet kapunk, mely a kor elvárásainak megfelel. A rendszer üzembiztos, hatékony, és korszerű lesz |  | Keménfa | 2250 |  | 2025-01-01 | 2025-12-31 | közép | A beruházás ütemezése a tervezési időszak évei szerint 2: 2250
|  | Keménfa | gépészeti rekonstrukció (1-6) | Az üzemelő viziközmű elem működése közben előforduló eseti meghibásodások fordulhatnak elő, melyek előre nem tervezhetők | A kiépített rendszer működőképességének megóvása, a biztonságos üzemelés biztosítása miatt van szükség a munka elvégzésére | A beavatkozás után egy hatékonyan működő viziközmű elemet kapunk, mely a kor elvárásainak megfelel. A rendszer üzembiztos, hatékony, és korszerű lesz |  | Keménfa | 3850 |  | 2025-01-01 | 2028-12-31 | közép | A beruházás ütemezése a tervezési időszak évei szerint 2: 1150; A beruházás ütemezése a tervezési időszak évei szerint 3: 650; A beruházás ütemezése a tervezési időszak évei szerint 4: 1800; A beruházás ütemezése a tervezési időszak évei szerint 5: 250
|  | Keménfa I. szennyvízátemelő | szivattyú csere | A szivattyú kora, műszaki állapota miatt fennáll a meghibásodás veszélye. | A folyamatos szennyvíztovábbítás biztosítása, szennyvízkiömlések megelőzése. | Megfelelő hatékonyságú technológia. A gépészeti funkciókat kifogástalanul ellátó szerelvények. |  | Keménfa | 2286 |  | 2026-01-01 | 2026-12-31 | közép | A beruházás ütemezése a tervezési időszak évei szerint 3: 2286
|  | Keménfa II. szennyvízátemelő | szivattyú csere | A szivattyú kora, műszaki állapota miatt fennáll a meghibásodás veszélye. | A folyamatos szennyvíztovábbítás biztosítása, szennyvízkiömlések megelőzése. | Megfelelő hatékonyságú technológia. A gépészeti funkciókat kifogástalanul ellátó szerelvények. |  | Keménfa | 1270 |  | 2028-01-01 | 2028-12-31 | közép | A beruházás ütemezése a tervezési időszak évei szerint 5: 1270
|  | Keménfa | gépészeti rekonstrukció (1-6) | Az üzemelő viziközmű elem működése közben előforduló eseti meghibásodások fordulhatnak elő, melyek előre nem tervezhetők | A kiépített rendszer működőképességének megóvása, a biztonságos üzemelés biztosítása miatt van szükség a munka elvégzésére | A beavatkozás után egy hatékonyan működő viziközmű elemet kapunk, mely a kor elvárásainak megfelel. A rendszer üzembiztos, hatékony, és korszerű lesz |  | Keménfa | 5000 |  | 2029-01-01 | 2038-12-31 | hosszú | A beruházás ütemezése a tervezési időszak évei szerint 6: 700; A beruházás ütemezése a tervezési időszak évei szerint 7: 750; A beruházás ütemezése a tervezési időszak évei szerint 9: 250; A beruházás ütemezése a tervezési időszak évei szerint 11: 250; A beruházás ütemezése a tervezési időszak évei szerint 12: 650; A beruházás ütemezése a tervezési időszak évei szerint 13: 1900; A beruházás ütemezése a tervezési időszak évei szerint 14: 250; A beruházás ütemezése a tervezési időszak évei szerint 15: 250
|  | Keménfa I. szennyvízátemelő | szivattyú csere | A szivattyú kora, műszaki állapota miatt fennáll a meghibásodás veszélye. | A folyamatos szennyvíztovábbítás biztosítása, szennyvízkiömlések megelőzése. | Megfelelő hatékonyságú technológia. A gépészeti funkciókat kifogástalanul ellátó szerelvények. |  | Keménfa | 2286 |  | 2033-01-01 | 2033-12-31 | hosszú | A beruházás ütemezése a tervezési időszak évei szerint 10: 2286
|  | Keménfa II. szennyvízátemelő | szivattyú csere | A szivattyú kora, műszaki állapota miatt fennáll a meghibásodás veszélye. | A folyamatos szennyvíztovábbítás biztosítása, szennyvízkiömlések megelőzése. | Megfelelő hatékonyságú technológia. A gépészeti funkciókat kifogástalanul ellátó szerelvények. |  | Keménfa | 1270 |  | 2035-01-01 | 2035-12-31 | hosszú | A beruházás ütemezése a tervezési időszak évei szerint 12: 1270
Irányítástechnika, energiaellátás
|  | Keménfa | villamos és irányítástechnika felújítása | A viziközmű elem a napi üzemmenet során oly mértékig elhasználódott, hogy a normál karbantartási munkákkal már nem biztosítható az üzembiztos működése | A rendszer zavartalan üzemének biztosítása érdekében szükséges a beavatkozás | A beavatkozás után egy hatékonyan működő viziközmű elemet kapunk, mely a kor elvárásainak megfelel. A rendszer üzembiztos, hatékony, és korszerű lesz |  | Keménfa | 7500 |  | 2025-01-01 | 2025-12-31 | közép | A beruházás ütemezése a tervezési időszak évei szerint 2: 7500
| Összesen: | [7 empty] | 54393.9 | 649 |  |  |  | 649 | 16747.35 | 3133.35 | 4497.35 | 1717.35 | 4597.35 | 4147.35 | 347.35 | 3067.35 | 4733.35 | 1347.35 | 5067.35 | 2547.35 | 897.35 | 897.35
2024 évre a fejlesztési forrás biztosított
| Tervezett feladatok nettó költsége a teljes ütem tekintetében (eFt) | Rendelkezésre álló források számszerűsített értéke a teljes ütem tekintetében (eFt) | Rendelkezésre álló források megnevezése
I. ütem | 649 | 649 | Használati díj (2024)
II. ütem | 26095.4 | 2596 | Használati díj (2025-2028)
III. ütem | 27649.5 | 6490 | Használati díj (2029-2038)
¹ Idegenvíz kizárás munkafolyamatai
1. Törött szerkezeti elemek cseréje, aknában bekötések körbekenése, folyásfenék újra betonozása, hézag pótlása (vízbetörés javítás)
2. Vízzáró réteg készítés, hosszútávú korrozíó és szerkezeti védelem (Szulfátálló réteg készítése)
3. Fedlap és szűkítő csere DN 600 mm, terhelésnek megfelelően, üzemeltető előírása szerint
4. Pontszerű hibahelyek javítása gerincvezetéken, és bekötésen
²Gépészeti felújítás
1. szivattyú talpidon csere
2. nyomócső csere
3. nadrágidom csere
4. visszacsapó szelep csere
5. tolózár csere
6. vezetőcső csere
³Védterület felújítás
1. kerítés csere
2. kapu csere
3. aszfaltozás

## Kisbucsa
Gördülő fejlesztési terv a 2024 - 2038 időszakra
FELÚJÍTÁSOK ÉS PÓTLÁSOK ÖSSZEFOGLALÓ TÁBLÁZATA
A tervet benyújtó szervezet megnevezése: | [9 empty] | KISBUCSA | [6 empty] | ellátásért felelős / ellátásért felelősök képviselője / víziközmű-szolgáltató *
Víziközmű-szolgáltató megnevezése: | [9 empty] | ÉSZAK ZALAI VÍZ- ÉS CSATORNAMŰ ZÁRTKÖRŰEN MŰKÖDŐ RÉSZVÉNYTÁRSASÁG
Víziközmű-szolgáltatási ágazat megnevezése: | [9 empty] | SZENNYVÍZ ÁGAZAT
Véleményeltérést megfogalmazó érintett fél megnevezése:
Víziközmű-rendszer kódja: ** | [9 empty] | 21-32054-1-048-01-10 | [6 empty] | ZALAEGERSZEG-SZV
V. Szennyvízelvezetés
Fontossági sorrend | Felujítás és pótlás megnevezése |  |  | Műszaki állapot felmérés, szükségességi indoklás |  |  | Vízjogi létesítési/elvi engedély száma | Az érintett ellátásért felelős(ök) megnevezése | Tervezett nettó költség | Forrás 2024 évre | Megvalósítás időtartama |  | Tervezett időtáv | A beruházás ütemezése a tervezési időszak évei szerint
|  |  |  | Jelenlegi műszaki állapot | Feladat szükségessége | Megvalósítást követő várható műszaki állapot |  |  | (eFt) |  | Kezdés | Befejezés | (rövid / közép / hosszú) | 1 | 2 | 3 | 4 | 5 | 6 | 7 | 8 | 9 | 10 | 11 | 12 | 13 | 14 | 15
| szakág | Helyszín | beruházás megnevezése
1 |  | Kisbucsa | Rendkívüli helyzetből adódó azonnali feladatok (max. 15%) |  | A rendszer zavartalan üzemének biztosítása érdekében szükséges a beavatkozás |  |  | Kisbucsa | 4448.25 |  | 2024-01-01 | 2038-12-31 |  | 296.55 | 296.55 | 296.55 | 296.55 | 296.55 | 296.55 | 296.55 | 296.55 | 296.55 | 296.55 | 296.55 | 296.55 | 296.55 | 296.55 | 296.55
SZENNYVÍZCSATORNA (GRAVITÁCIÓS)
Épület, építmény
89 |  | Kisbucsa Széchenyi tér 4 | szennyvízhálózat rekonstrukció | Az üzemelő viziközmű technológiailag elavult, üzemeltetése, és javítása már nem gazdaságos. Jelenleg a piacon magasabb műszaki tartalmak érhetőek el | A viziközmű rendszer hatékonyságának növelése, az üzemeltetési költségek szinten tartása miatt szükséges | A beavatkozás után egy hatékonyan működő viziközmű elemet kapunk, mely a kor elvárásainak megfelel. A rendszer üzembiztos, hatékony, és korszerű lesz |  | Kisbucsa | 200 |  | 2024-01-01 | 2024-12-31 | rövid | A beruházás ütemezése a tervezési időszak évei szerint 1: 200
|  | Kisbucsa | Idegenvíz kizárása a csatornadiagnosztikai vizsgálat és a helyszíni ellenőrzés alapján¹ | Az üzemelő viziközmű technológiailag elavult, üzemeltetése, és javítása már nem gazdaságos. Jelenleg a piacon magasabb műszaki tartalmak érhetőek el | A viziközmű rendszer hatékonyságának növelése, az üzemeltetési költségek szinten tartása miatt szükséges | A beavatkozás után egy hatékonyan működő viziközmű elemet kapunk, mely a kor elvárásainak megfelel. A rendszer üzembiztos, hatékony, és korszerű lesz |  | Kisbucsa | 890 |  | 2025-01-01 | 2028-12-31 | közép | A beruházás ütemezése a tervezési időszak évei szerint 2: 275; A beruházás ütemezése a tervezési időszak évei szerint 3: 275; A beruházás ütemezése a tervezési időszak évei szerint 4: 170; A beruházás ütemezése a tervezési időszak évei szerint 5: 170
|  | Kisbucsa | Gravitációs csatorna NA 150 rekonstrukció | Az üzemelő viziközmű technológiailag elavult, üzemeltetése, és javítása már nem gazdaságos. Jelenleg a piacon magasabb műszaki tartalmak érhetőek el | A viziközmű rendszer hatékonyságának növelése, az üzemeltetési költségek szinten tartása miatt szükséges | A beavatkozás után egy hatékonyan működő viziközmű elemet kapunk, mely a kor elvárásainak megfelel. A rendszer üzembiztos, hatékony, és korszerű lesz |  | Kisbucsa | 4600 |  | 2025-01-01 | 2027-12-31 | közép | A beruházás ütemezése a tervezési időszak évei szerint 2: 2300; A beruházás ütemezése a tervezési időszak évei szerint 4: 2300
|  | Kisbucsa | Gravitációs csatorna NA200 rekonstrukció | Az üzemelő viziközmű technológiailag elavult, üzemeltetése, és javítása már nem gazdaságos. Jelenleg a piacon magasabb műszaki tartalmak érhetőek el | A viziközmű rendszer hatékonyságának növelése, az üzemeltetési költségek szinten tartása miatt szükséges | A beavatkozás után egy hatékonyan működő viziközmű elemet kapunk, mely a kor elvárásainak megfelel. A rendszer üzembiztos, hatékony, és korszerű lesz |  | Kisbucsa | 7600 |  | 2025-01-01 | 2027-12-31 | közép | A beruházás ütemezése a tervezési időszak évei szerint 2: 3800; A beruházás ütemezése a tervezési időszak évei szerint 4: 3800
|  | Kisbucsa | Idegenvíz kizárása a csatornadiagnosztikai vizsgálat és a helyszíni ellenőrzés alapján¹ | Az üzemelő viziközmű technológiailag elavult, üzemeltetése, és javítása már nem gazdaságos. Jelenleg a piacon magasabb műszaki tartalmak érhetőek el | A viziközmű rendszer hatékonyságának növelése, az üzemeltetési költségek szinten tartása miatt szükséges | A beavatkozás után egy hatékonyan működő viziközmű elemet kapunk, mely a kor elvárásainak megfelel. A rendszer üzembiztos, hatékony, és korszerű lesz |  | Kisbucsa | 1700 |  | 2029-01-01 | 2038-12-31 | hosszú | [5 empty] | 170 | 170 | 170 | 170 | 170 | 170 | 170 | 170 | 170 | 170
|  | Kisbucsa | Gravitációs csatorna NA200 rekonstrukció | Az üzemelő viziközmű technológiailag elavult, üzemeltetése, és javítása már nem gazdaságos. Jelenleg a piacon magasabb műszaki tartalmak érhetőek el | A viziközmű rendszer hatékonyságának növelése, az üzemeltetési költségek szinten tartása miatt szükséges | A beavatkozás után egy hatékonyan működő viziközmű elemet kapunk, mely a kor elvárásainak megfelel. A rendszer üzembiztos, hatékony, és korszerű lesz |  | Kisbucsa | 7600 |  | 2029-12-31 | 2032-01-01 | hosszú | A beruházás ütemezése a tervezési időszak évei szerint 6: 3800; A beruházás ütemezése a tervezési időszak évei szerint 9: 3800
|  | Kisbucsa | Gravitációs csatorna NA 150 rekonstrukció | Az üzemelő viziközmű technológiailag elavult, üzemeltetése, és javítása már nem gazdaságos. Jelenleg a piacon magasabb műszaki tartalmak érhetőek el | A viziközmű rendszer hatékonyságának növelése, az üzemeltetési költségek szinten tartása miatt szükséges | A beavatkozás után egy hatékonyan működő viziközmű elemet kapunk, mely a kor elvárásainak megfelel. A rendszer üzembiztos, hatékony, és korszerű lesz |  | Kisbucsa | 4600 |  | 2030-01-01 | 2034-12-31 | hosszú | A beruházás ütemezése a tervezési időszak évei szerint 7: 2300; A beruházás ütemezése a tervezési időszak évei szerint 11: 2300
SZENNYVÍZVEZETÉKEK (KÉNYSZERÁRAMOLTATÁSÚ)
|  | Kisbucsa | Nyomott vezeték NA50 rekonstrukció | Az üzemelő viziközmű technológiailag elavult, üzemeltetése, és javítása már nem gazdaságos. Jelenleg a piacon magasabb műszaki tartalmak érhetőek el | A kiépített rendszer működőképességének megóvása, a biztonságos üzemelés biztosítása miatt van szükség a munka elvégzésére | A viziközmű elem állapota megközelíti az új elem berendezés állapotát. Az üzembiztonság jelentősen növekszik |  | Kisbucsa | 12000 |  | 2025-01-01 | 2027-12-31 | közép | A beruházás ütemezése a tervezési időszak évei szerint 2: 6000; A beruházás ütemezése a tervezési időszak évei szerint 4: 6000
|  | Kisbucsa | Nyomott vezeték NA125 rekonstrukció | Az üzemelő viziközmű technológiailag elavult, üzemeltetése, és javítása már nem gazdaságos. Jelenleg a piacon magasabb műszaki tartalmak érhetőek el | A kiépített rendszer működőképességének megóvása, a biztonságos üzemelés biztosítása miatt van szükség a munka elvégzésére | A viziközmű elem állapota megközelíti az új elem berendezés állapotát. Az üzembiztonság jelentősen növekszik |  | Kisbucsa | 5600 |  | 2025-01-01 | 2028-12-31 | közép | A beruházás ütemezése a tervezési időszak évei szerint 2: 2800; A beruházás ütemezése a tervezési időszak évei szerint 5: 2800
|  | Kisbucsa | Nyomott vezeték NA80 rekonstrukció | Az üzemelő viziközmű technológiailag elavult, üzemeltetése, és javítása már nem gazdaságos. Jelenleg a piacon magasabb műszaki tartalmak érhetőek el | A kiépített rendszer működőképességének megóvása, a biztonságos üzemelés biztosítása miatt van szükség a munka elvégzésére | A viziközmű elem állapota megközelíti az új elem berendezés állapotát. Az üzembiztonság jelentősen növekszik |  | Kisbucsa | 2000 |  | 2027-01-01 | 2027-12-31 | közép | A beruházás ütemezése a tervezési időszak évei szerint 4: 2000
|  | Kisbucsa | Nyomott vezeték NA50 rekonstrukció | Az üzemelő viziközmű technológiailag elavult, üzemeltetése, és javítása már nem gazdaságos. Jelenleg a piacon magasabb műszaki tartalmak érhetőek el | A kiépített rendszer működőképességének megóvása, a biztonságos üzemelés biztosítása miatt van szükség a munka elvégzésére | A viziközmű elem állapota megközelíti az új elem berendezés állapotát. Az üzembiztonság jelentősen növekszik |  | Kisbucsa | 18000 |  | 2029-01-01 | 2034-12-31 | hosszú | A beruházás ütemezése a tervezési időszak évei szerint 6: 6000; A beruházás ütemezése a tervezési időszak évei szerint 9: 6000; A beruházás ütemezése a tervezési időszak évei szerint 11: 6000
|  | Kisbucsa | Nyomott vezeték NA125 rekonstrukció | Az üzemelő viziközmű technológiailag elavult, üzemeltetése, és javítása már nem gazdaságos. Jelenleg a piacon magasabb műszaki tartalmak érhetőek el | A kiépített rendszer működőképességének megóvása, a biztonságos üzemelés biztosítása miatt van szükség a munka elvégzésére | A viziközmű elem állapota megközelíti az új elem berendezés állapotát. Az üzembiztonság jelentősen növekszik |  | Kisbucsa | 5600 |  | 2030-01-01 | 2033-12-31 | hosszú | A beruházás ütemezése a tervezési időszak évei szerint 7: 2800; A beruházás ütemezése a tervezési időszak évei szerint 10: 2800
SZENNYVÍZÁTEMELŐK
Épület, építmény
|  | Kisbucsa | átemelő akna építészeti rekonstrukció | A szennyvíz, és a belőle felszabaduló gázok hatására a felületek elkorrodálnak. Ezen elemek cseréje a A kiépített rendszer működőképességének megóvása, a biztonságos üzemelés biztosítása miatt van szükség a munka elvégzésérehez elengedhetetlen | Statikai stabilitás biztosítása | A viziközmű elem állapota megközelíti az új elem berendezés állapotát. Az üzembiztonság jelentősen növekszik |  | Kisbucsa | 7540 |  | 2025-01-01 | 2028-12-31 | közép | A beruházás ütemezése a tervezési időszak évei szerint 2: 4500; A beruházás ütemezése a tervezési időszak évei szerint 3: 1050; A beruházás ütemezése a tervezési időszak évei szerint 4: 240; A beruházás ütemezése a tervezési időszak évei szerint 5: 1750
|  | Kisbucsa | átemelő akna építészeti rekonstrukció | A szennyvíz, és a belőle felszabaduló gázok hatására a felületek elkorrodálnak. Ezen elemek cseréje a A kiépített rendszer működőképességének megóvása, a biztonságos üzemelés biztosítása miatt van szükség a munka elvégzésérehez elengedhetetlen | Statikai stabilitás biztosítása | A viziközmű elem állapota megközelíti az új elem berendezés állapotát. Az üzembiztonság jelentősen növekszik |  | Kisbucsa | 6590 |  | 2029-01-01 | 2036-12-31 | hosszú | A beruházás ütemezése a tervezési időszak évei szerint 6: 810; A beruházás ütemezése a tervezési időszak évei szerint 7: 1470; A beruházás ütemezése a tervezési időszak évei szerint 8: 2560; A beruházás ütemezése a tervezési időszak évei szerint 9: 350; A beruházás ütemezése a tervezési időszak évei szerint 10: 350; A beruházás ütemezése a tervezési időszak évei szerint 11: 350; A beruházás ütemezése a tervezési időszak évei szerint 12: 350; A beruházás ütemezése a tervezési időszak évei szerint 13: 350
|  | Kisbucsa | HBA akna építészeti rekonstrukció | Az üzemelő viziközmű technológiailag elavult, üzemeltetése, és javítása már nem gazdaságos. Jelenleg a piacon magasabb műszaki tartalmak érhetőek el | A kiépített rendszer működőképességének megóvása, a biztonságos üzemelés biztosítása miatt van szükség a munka elvégzésére | A viziközmű elem állapota megközelíti az új elem berendezés állapotát. Az üzembiztonság jelentősen növekszik |  | Kisbucsa | 300 |  | 2029-01-01 | 2035-12-31 | hosszú | A beruházás ütemezése a tervezési időszak évei szerint 6: 100; A beruházás ütemezése a tervezési időszak évei szerint 8: 100; A beruházás ütemezése a tervezési időszak évei szerint 12: 100
Gép, berendezés
90 |  | Kisbucsa I. szennyvízátemelő | szivattyú felújítás | A szivattyú kora, műszaki állapota miatt fennáll a meghibásodás veszélye. | A folyamatos szennyvíztovábbítás biztosítása, szennyvízkiömlések megelőzése. | Megfelelő hatékonyságú technológia. A gépészeti funkciókat kifogástalanul ellátó szerelvények. |  | Kisbucsa | 4767 |  | 2024-01-01 | 2024-12-31 | rövid | A beruházás ütemezése a tervezési időszak évei szerint 1: 4767
|  | Kisbucsa I. szennyvízátemelő | szivattyú csere | A szivattyú kora, műszaki állapota miatt fennáll a meghibásodás veszélye. | A folyamatos szennyvíztovábbítás biztosítása, szennyvízkiömlések megelőzése. | Megfelelő hatékonyságú technológia. A gépészeti funkciókat kifogástalanul ellátó szerelvények. |  | Kisbucsa | 4445 |  | 2025-01-01 | 2025-12-31 | közép | A beruházás ütemezése a tervezési időszak évei szerint 2: 4445
|  | Kisbucsa | gépészeti rekonstrukció (1-6) | Az üzemelő viziközmű elem működése közben előforduló eseti meghibásodások fordulhatnak elő, melyek előre nem tervezhetők | A kiépített rendszer működőképességének megóvása, a biztonságos üzemelés biztosítása miatt van szükség a munka elvégzésére | A beavatkozás után egy hatékonyan működő viziközmű elemet kapunk, mely a kor elvárásainak megfelel. A rendszer üzembiztos, hatékony, és korszerű lesz |  | Kisbucsa | 11800 |  | 2025-01-01 | 2028-12-31 | közép | A beruházás ütemezése a tervezési időszak évei szerint 2: 8800; A beruházás ütemezése a tervezési időszak évei szerint 3: 2200; A beruházás ütemezése a tervezési időszak évei szerint 4: 500; A beruházás ütemezése a tervezési időszak évei szerint 5: 300
|  | Kisbucsa | HBA gépészeti rekonstrukció (1-6) | Az üzemelő viziközmű elem működése közben előforduló eseti meghibásodások fordulhatnak elő, melyek előre nem tervezhetők | A kiépített rendszer működőképességének megóvása, a biztonságos üzemelés biztosítása miatt van szükség a munka elvégzésére | A beavatkozás után egy hatékonyan működő viziközmű elemet kapunk, mely a kor elvárásainak megfelel. A rendszer üzembiztos, hatékony, és korszerű lesz |  | Kisbucsa | 280 |  | 2025-01-01 | 2028-12-31 | közép | A beruházás ütemezése a tervezési időszak évei szerint 2: 35; A beruházás ütemezése a tervezési időszak évei szerint 3: 75; A beruházás ütemezése a tervezési időszak évei szerint 4: 35; A beruházás ütemezése a tervezési időszak évei szerint 5: 135
|  | Kisbucsa 4.0 szennyvízátemelő | szivattyú csere | A szivattyú kora, műszaki állapota miatt fennáll a meghibásodás veszélye. | A folyamatos szennyvíztovábbítás biztosítása, szennyvízkiömlések megelőzése. | Megfelelő hatékonyságú technológia. A gépészeti funkciókat kifogástalanul ellátó szerelvények. |  | Kisbucsa | 1270 |  | 2026-01-01 | 2026-12-31 | közép | A beruházás ütemezése a tervezési időszak évei szerint 3: 1270
|  | Kisbucsa 3.0 szennyvízátemelő | szivattyú csere | A szivattyú kora, műszaki állapota miatt fennáll a meghibásodás veszélye. | A folyamatos szennyvíztovábbítás biztosítása, szennyvízkiömlések megelőzése. | Megfelelő hatékonyságú technológia. A gépészeti funkciókat kifogástalanul ellátó szerelvények. |  | Kisbucsa | 1270 |  | 2027-01-01 | 2027-12-31 | közép | A beruházás ütemezése a tervezési időszak évei szerint 4: 1270
|  | Kisbucsa II. szennyvízátemelő | szivattyú csere | A szivattyú kora, műszaki állapota miatt fennáll a meghibásodás veszélye. | A folyamatos szennyvíztovábbítás biztosítása, szennyvízkiömlések megelőzése. | Megfelelő hatékonyságú technológia. A gépészeti funkciókat kifogástalanul ellátó szerelvények. |  | Kisbucsa | 6985 |  | 2028-01-01 | 2028-12-31 | közép | A beruházás ütemezése a tervezési időszak évei szerint 5: 6985
|  | Kisbucsa | gépészeti rekonstrukció (1-6) | Az üzemelő viziközmű elem működése közben előforduló eseti meghibásodások fordulhatnak elő, melyek előre nem tervezhetők | A kiépített rendszer működőképességének megóvása, a biztonságos üzemelés biztosítása miatt van szükség a munka elvégzésére | A beavatkozás után egy hatékonyan működő viziközmű elemet kapunk, mely a kor elvárásainak megfelel. A rendszer üzembiztos, hatékony, és korszerű lesz |  | Kisbucsa | 18550 |  | 2029-01-01 | 2038-12-31 | hosszú | [5 empty] | 550 | 1050 | 3050 | 1000 | 1750 | 300 | 3800 | 4050 | 1500 | 1500
|  | Kisbucsa | HBA gépészeti rekonstrukció (1-6) | Az üzemelő viziközmű elem működése közben előforduló eseti meghibásodások fordulhatnak elő, melyek előre nem tervezhetők | A kiépített rendszer működőképességének megóvása, a biztonságos üzemelés biztosítása miatt van szükség a munka elvégzésére | A beavatkozás után egy hatékonyan működő viziközmű elemet kapunk, mely a kor elvárásainak megfelel. A rendszer üzembiztos, hatékony, és korszerű lesz |  | Kisbucsa | 315 |  | 2029-01-01 | 2035-12-31 | hosszú | A beruházás ütemezése a tervezési időszak évei szerint 6: 35; A beruházás ütemezése a tervezési időszak évei szerint 7: 75; A beruházás ütemezése a tervezési időszak évei szerint 8: 35; A beruházás ütemezése a tervezési időszak évei szerint 10: 135; A beruházás ütemezése a tervezési időszak évei szerint 12: 35
|  | Kisbucsa I. szennyvízátemelő | szivattyú csere | A szivattyú kora, műszaki állapota miatt fennáll a meghibásodás veszélye. | A folyamatos szennyvíztovábbítás biztosítása, szennyvízkiömlések megelőzése. | Megfelelő hatékonyságú technológia. A gépészeti funkciókat kifogástalanul ellátó szerelvények. |  | Kisbucsa | 4445 |  | 2032-01-01 | 2032-12-31 | hosszú | A beruházás ütemezése a tervezési időszak évei szerint 9: 4445
|  | Kisbucsa 4.0 szennyvízátemelő | szivattyú csere | A szivattyú kora, műszaki állapota miatt fennáll a meghibásodás veszélye. | A folyamatos szennyvíztovábbítás biztosítása, szennyvízkiömlések megelőzése. | Megfelelő hatékonyságú technológia. A gépészeti funkciókat kifogástalanul ellátó szerelvények. |  | Kisbucsa | 1270 |  | 2033-01-01 | 2033-12-31 | hosszú | A beruházás ütemezése a tervezési időszak évei szerint 10: 1270
|  | Kisbucsa 3.0 szennyvízátemelő | szivattyú csere | A szivattyú kora, műszaki állapota miatt fennáll a meghibásodás veszélye. | A folyamatos szennyvíztovábbítás biztosítása, szennyvízkiömlések megelőzése. | Megfelelő hatékonyságú technológia. A gépészeti funkciókat kifogástalanul ellátó szerelvények. |  | Kisbucsa | 1270 |  | 2034-01-01 | 2034-12-31 | hosszú | A beruházás ütemezése a tervezési időszak évei szerint 11: 1270
|  | Kisbucsa II. szennyvízátemelő | szivattyú csere | A szivattyú kora, műszaki állapota miatt fennáll a meghibásodás veszélye. | A folyamatos szennyvíztovábbítás biztosítása, szennyvízkiömlések megelőzése. | Megfelelő hatékonyságú technológia. A gépészeti funkciókat kifogástalanul ellátó szerelvények. |  | Kisbucsa | 6985 |  | 2035-01-01 | 2035-12-31 | hosszú | A beruházás ütemezése a tervezési időszak évei szerint 12: 6985
Irányítástechnika, energiaellátás
|  | Kisbucsa | villamos és irányítástechnika felújítása | A viziközmű elem a napi üzemmenet során oly mértékig elhasználódott, hogy a normál karbantartási munkákkal már nem biztosítható az üzembiztos működése | A rendszer zavartalan üzemének biztosítása érdekében szükséges a beavatkozás | A beavatkozás után egy hatékonyan működő viziközmű elemet kapunk, mely a kor elvárásainak megfelel. A rendszer üzembiztos, hatékony, és korszerű lesz |  | Kisbucsa | 13000 |  | 2025-01-01 | 2025-12-31 | közép | A beruházás ütemezése a tervezési időszak évei szerint 2: 13000
| Összesen: | [7 empty] | 165920.25 | 6744 |  |  |  | 5263.55 | 46251.55 | 5166.55 | 16611.55 | 12436.55 | 11761.55 | 8161.55 | 6211.55 | 16061.55 | 6771.55 | 10686.55 | 11736.55 | 4866.55 | 1966.55 | 1966.55
2024 évre a fejlesztési forrás biztosított
| Tervezett feladatok nettó költsége a teljes ütem tekintetében (eFt) | Rendelkezésre álló források számszerűsített értéke a teljes ütem tekintetében (eFt) | Rendelkezésre álló források megnevezése
I. ütem | 5263.55 | 1977 | Használati díj (2024)
|  | 4767 | Szennyvízátemelők KPA
II. ütem | 80466.2 | 7908 | Használati díj (2025-2028)
III. ütem | 80190.5 | 19770 | Használati díj (2029-2038)
¹ Idegenvíz kizárás munkafolyamatai
1. Törött szerkezeti elemek cseréje, aknában bekötések körbekenése, folyásfenék újra betonozása, hézag pótlása (vízbetörés javítás)
2. Vízzáró réteg készítés, hosszútávú korrozíó és szerkezeti védelem (Szulfátálló réteg készítése)
3. Fedlap és szűkítő csere DN 600 mm, terhelésnek megfelelően, üzemeltető előírása szerint
4. Pontszerű hibahelyek javítása gerincvezetéken, és bekötésen
²Gépészeti felújítás
1. szivattyú talpidon csere
2. nyomócső csere
3. nadrágidom csere
4. visszacsapó szelep csere
5. tolózár csere
6. vezetőcső csere
³Védterület felújítás
1. kerítés csere
2. kapu csere
3. aszfaltozás

## Kiskutas
Gördülő fejlesztési terv a 2024 - 2038 időszakra
FELÚJÍTÁSOK ÉS PÓTLÁSOK ÖSSZEFOGLALÓ TÁBLÁZATA
A tervet benyújtó szervezet megnevezése: | [9 empty] | KISKUTAS | [6 empty] | ellátásért felelős / ellátásért felelősök képviselője / víziközmű-szolgáltató *
Víziközmű-szolgáltató megnevezése: | [9 empty] | ÉSZAK ZALAI VÍZ- ÉS CSATORNAMŰ ZÁRTKÖRŰEN MŰKÖDŐ RÉSZVÉNYTÁRSASÁG
Víziközmű-szolgáltatási ágazat megnevezése: | [9 empty] | SZENNYVÍZ ÁGAZAT
Véleményeltérést megfogalmazó érintett fél megnevezése:
Víziközmű-rendszer kódja: ** | [9 empty] | 21-32054-1-048-01-10 | [6 empty] | ZALAEGERSZEG-SZV
V. Szennyvízelvezetés
Fontossági sorrend | Felujítás és pótlás megnevezése |  |  | Műszaki állapot felmérés, szükségességi indoklás |  |  | Vízjogi létesítési/elvi engedély száma | Az érintett ellátásért felelős(ök) megnevezése | Tervezett nettó költség | Forrás 2024 évre | Megvalósítás időtartama |  | Tervezett időtáv | A beruházás ütemezése a tervezési időszak évei szerint
|  |  |  | Jelenlegi műszaki állapot | Feladat szükségessége | Megvalósítást követő várható műszaki állapot |  |  | (eFt) |  | Kezdés | Befejezés | (rövid / közép / hosszú) | 1 | 2 | 3 | 4 | 5 | 6 | 7 | 8 | 9 | 10 | 11 | 12 | 13 | 14 | 15
| szakág | Helyszín | beruházás megnevezése
1 |  | Kiskutas | Rendkívüli helyzetből adódó azonnali feladatok (max. 15%) |  | A rendszer zavartalan üzemének biztosítása érdekében szükséges a beavatkozás |  |  | Kiskutas | 2383.9 |  | 2024-01-01 | 2038-12-31 |  | 769 | 115.35 | 115.35 | 115.35 | 115.35 | 115.35 | 115.35 | 115.35 | 115.35 | 115.35 | 115.35 | 115.35 | 115.35 | 115.35 | 115.35
SZENNYVÍZCSATORNA (GRAVITÁCIÓS)
Épület, építmény
|  | Kiskutas | Idegenvíz kizárása a csatornadiagnosztikai vizsgálat és a helyszíni ellenőrzés alapján¹ | Az üzemelő viziközmű technológiailag elavult, üzemeltetése, és javítása már nem gazdaságos. Jelenleg a piacon magasabb műszaki tartalmak érhetőek el | A viziközmű rendszer hatékonyságának növelése, az üzemeltetési költségek szinten tartása miatt szükséges | A beavatkozás után egy hatékonyan működő viziközmű elemet kapunk, mely a kor elvárásainak megfelel. A rendszer üzembiztos, hatékony, és korszerű lesz |  | Kiskutas | 1056 |  | 2025-01-01 | 2028-12-31 | közép | A beruházás ütemezése a tervezési időszak évei szerint 2: 264; A beruházás ütemezése a tervezési időszak évei szerint 3: 264; A beruházás ütemezése a tervezési időszak évei szerint 4: 264; A beruházás ütemezése a tervezési időszak évei szerint 5: 264
|  | Kiskutas | Gravitációs csatorna NA 150 rekonstrukció | Az üzemelő viziközmű technológiailag elavult, üzemeltetése, és javítása már nem gazdaságos. Jelenleg a piacon magasabb műszaki tartalmak érhetőek el | A viziközmű rendszer hatékonyságának növelése, az üzemeltetési költségek szinten tartása miatt szükséges | A beavatkozás után egy hatékonyan működő viziközmű elemet kapunk, mely a kor elvárásainak megfelel. A rendszer üzembiztos, hatékony, és korszerű lesz |  | Kiskutas | 2000 |  | 2025-01-01 | 2025-12-31 | közép | A beruházás ütemezése a tervezési időszak évei szerint 2: 2000
|  | Kiskutas | Gravitációs csatorna NA200 rekonstrukció | Az üzemelő viziközmű technológiailag elavult, üzemeltetése, és javítása már nem gazdaságos. Jelenleg a piacon magasabb műszaki tartalmak érhetőek el | A viziközmű rendszer hatékonyságának növelése, az üzemeltetési költségek szinten tartása miatt szükséges | A beavatkozás után egy hatékonyan működő viziközmű elemet kapunk, mely a kor elvárásainak megfelel. A rendszer üzembiztos, hatékony, és korszerű lesz |  | Kiskutas | 6000 |  | 2025-01-01 | 2027-12-31 | közép | A beruházás ütemezése a tervezési időszak évei szerint 2: 3000; A beruházás ütemezése a tervezési időszak évei szerint 4: 3000
|  | Kiskutas | Idegenvíz kizárása a csatornadiagnosztikai vizsgálat és a helyszíni ellenőrzés alapján¹ | Az üzemelő viziközmű technológiailag elavult, üzemeltetése, és javítása már nem gazdaságos. Jelenleg a piacon magasabb műszaki tartalmak érhetőek el | A viziközmű rendszer hatékonyságának növelése, az üzemeltetési költségek szinten tartása miatt szükséges | A beavatkozás után egy hatékonyan működő viziközmű elemet kapunk, mely a kor elvárásainak megfelel. A rendszer üzembiztos, hatékony, és korszerű lesz |  | Kiskutas | 2640 |  | 2029-01-01 | 2038-12-31 | hosszú | [5 empty] | 264 | 264 | 264 | 264 | 264 | 264 | 264 | 264 | 264 | 264
|  | Kiskutas | Gravitációs csatorna NA200 rekonstrukció | Az üzemelő viziközmű technológiailag elavult, üzemeltetése, és javítása már nem gazdaságos. Jelenleg a piacon magasabb műszaki tartalmak érhetőek el | A viziközmű rendszer hatékonyságának növelése, az üzemeltetési költségek szinten tartása miatt szükséges | A beavatkozás után egy hatékonyan működő viziközmű elemet kapunk, mely a kor elvárásainak megfelel. A rendszer üzembiztos, hatékony, és korszerű lesz |  | Kiskutas | 9000 |  | 2029.010.1 | 2035-12-31 | hosszú | A beruházás ütemezése a tervezési időszak évei szerint 6: 3000; A beruházás ütemezése a tervezési időszak évei szerint 9: 3000; A beruházás ütemezése a tervezési időszak évei szerint 12: 3000
|  | Kiskutas | Gravitációs csatorna NA 150 rekonstrukció | Az üzemelő viziközmű technológiailag elavult, üzemeltetése, és javítása már nem gazdaságos. Jelenleg a piacon magasabb műszaki tartalmak érhetőek el | A viziközmű rendszer hatékonyságának növelése, az üzemeltetési költségek szinten tartása miatt szükséges | A beavatkozás után egy hatékonyan működő viziközmű elemet kapunk, mely a kor elvárásainak megfelel. A rendszer üzembiztos, hatékony, és korszerű lesz |  | Kiskutas | 2000 |  | 2032-01-01 | 2032-12-31 | hosszú | A beruházás ütemezése a tervezési időszak évei szerint 9: 2000
SZENNYVÍZVEZETÉKEK (KÉNYSZERÁRAMOLTATÁSÚ)
|  | Kiskutas | Nyomott vezeték NA80 rekonstrukció | Az üzemelő viziközmű technológiailag elavult, üzemeltetése, és javítása már nem gazdaságos. Jelenleg a piacon magasabb műszaki tartalmak érhetőek el | A kiépített rendszer működőképességének megóvása, a biztonságos üzemelés biztosítása miatt van szükség a munka elvégzésére | A viziközmű elem állapota megközelíti az új elem berendezés állapotát. Az üzembiztonság jelentősen növekszik |  | Kiskutas | 5200 |  | 2025-01-01 | 2028-12-31 | közép | A beruházás ütemezése a tervezési időszak évei szerint 2: 2600; A beruházás ütemezése a tervezési időszak évei szerint 5: 2600
|  | Kiskutas | Nyomott vezeték NA80 rekonstrukció | Az üzemelő viziközmű technológiailag elavult, üzemeltetése, és javítása már nem gazdaságos. Jelenleg a piacon magasabb műszaki tartalmak érhetőek el | A kiépített rendszer működőképességének megóvása, a biztonságos üzemelés biztosítása miatt van szükség a munka elvégzésére | A viziközmű elem állapota megközelíti az új elem berendezés állapotát. Az üzembiztonság jelentősen növekszik |  | Kiskutas | 5200 |  | 2031-01-01 | 2034-12-31 | hosszú | A beruházás ütemezése a tervezési időszak évei szerint 8: 2600; A beruházás ütemezése a tervezési időszak évei szerint 11: 2600
|  | Kiskutas | Nyomott vezeték NA50 rekonstrukció | Az üzemelő viziközmű technológiailag elavult, üzemeltetése, és javítása már nem gazdaságos. Jelenleg a piacon magasabb műszaki tartalmak érhetőek el | A kiépített rendszer működőképességének megóvása, a biztonságos üzemelés biztosítása miatt van szükség a munka elvégzésére | A viziközmű elem állapota megközelíti az új elem berendezés állapotát. Az üzembiztonság jelentősen növekszik |  | Kiskutas | 1900 |  | 2033-01-01 | 2033-12-31 | hosszú | A beruházás ütemezése a tervezési időszak évei szerint 10: 1900
SZENNYVÍZÁTEMELŐK
Épület, építmény
91 |  | Kiskutas I. szennyvízátemelő | bejáró út felújítása | Az üzemelő viziközmű elem működése közben előforduló eseti meghibásodások fordulhatnak elő, melyek előre nem tervezhetők | Statikai stabilitás biztosítása | A beavatkozás után egy hatékonyan működő viziközmű elemet kapunk, mely a kor elvárásainak megfelel. A rendszer üzembiztos, hatékony, és korszerű lesz |  | Kiskutas | 1110 |  | 2024-01-01 | 2024-12-31 | rövid | A beruházás ütemezése a tervezési időszak évei szerint 1: 1110
|  | Kiskutas | átemelő akna építészeti rekonstrukció | A szennyvíz, és a belőle felszabaduló gázok hatására a felületek elkorrodálnak. Ezen elemek cseréje a A kiépített rendszer működőképességének megóvása, a biztonságos üzemelés biztosítása miatt van szükség a munka elvégzésérehez elengedhetetlen | Statikai stabilitás biztosítása | A viziközmű elem állapota megközelíti az új elem berendezés állapotát. Az üzembiztonság jelentősen növekszik |  | Kiskutas | 1600 |  | 2025-01-01 | 2026-12-31 | közép | A beruházás ütemezése a tervezési időszak évei szerint 2: 900; A beruházás ütemezése a tervezési időszak évei szerint 3: 700
|  | Kiskutas | átemelő akna építészeti rekonstrukció | A szennyvíz, és a belőle felszabaduló gázok hatására a felületek elkorrodálnak. Ezen elemek cseréje a A kiépített rendszer működőképességének megóvása, a biztonságos üzemelés biztosítása miatt van szükség a munka elvégzésérehez elengedhetetlen | Statikai stabilitás biztosítása | A viziközmű elem állapota megközelíti az új elem berendezés állapotát. Az üzembiztonság jelentősen növekszik |  | Kiskutas | 8540 |  | 2029-01-01 | 2036-12-31 | hosszú | A beruházás ütemezése a tervezési időszak évei szerint 6: 1750; A beruházás ütemezése a tervezési időszak évei szerint 7: 1470; A beruházás ütemezése a tervezési időszak évei szerint 9: 900; A beruházás ütemezése a tervezési időszak évei szerint 10: 1200; A beruházás ütemezése a tervezési időszak évei szerint 12: 1750; A beruházás ütemezése a tervezési időszak évei szerint 13: 1470
Gép, berendezés
92 |  | Kiskutas I. szennyvízátemelő | szivattyú csere | A szivattyú kora, műszaki állapota miatt fennáll a meghibásodás veszélye. | A folyamatos szennyvíztovábbítás biztosítása, szennyvízkiömlések megelőzése. | Megfelelő hatékonyságú technológia. A gépészeti funkciókat kifogástalanul ellátó szerelvények. |  | Kiskutas | 1700 |  | 2024-01-01 | 2024-12-31 | rövid | A beruházás ütemezése a tervezési időszak évei szerint 1: 1700
93 |  | Kiskutas I. szv.átemelő | 1. szivattyú felújítás | Az üzemelő viziközmű elem működése közben előforduló eseti meghibásodások fordulhatnak elő, melyek előre nem tervezhetők | A kiépített rendszer működőképességének megóvása, a biztonságos üzemelés biztosítása miatt van szükség a munka elvégzésére | A beavatkozás után egy hatékonyan működő viziközmű elemet kapunk, mely a kor elvárásainak megfelel. A rendszer üzembiztos, hatékony, és korszerű lesz |  | Kispáli | 333 |  | 2024-01-01 | 2024-12-31 | rövid | A beruházás ütemezése a tervezési időszak évei szerint 1: 333
|  | Kiskutas | gépészeti rekonstrukció (1-6) | Az üzemelő viziközmű elem működése közben előforduló eseti meghibásodások fordulhatnak elő, melyek előre nem tervezhetők | A kiépített rendszer működőképességének megóvása, a biztonságos üzemelés biztosítása miatt van szükség a munka elvégzésére | A beavatkozás után egy hatékonyan működő viziközmű elemet kapunk, mely a kor elvárásainak megfelel. A rendszer üzembiztos, hatékony, és korszerű lesz |  | Kiskutas | 8200 |  | 2025-01-01 | 2028-12-31 | közép | A beruházás ütemezése a tervezési időszak évei szerint 2: 1650; A beruházás ütemezése a tervezési időszak évei szerint 3: 6150; A beruházás ütemezése a tervezési időszak évei szerint 5: 400
|  | Kiskutas II. Kálócfapuszta szennyvízátemelő | szivattyú csere | A szivattyú kora, műszaki állapota miatt fennáll a meghibásodás veszélye. | A folyamatos szennyvíztovábbítás biztosítása, szennyvízkiömlések megelőzése. | Megfelelő hatékonyságú technológia. A gépészeti funkciókat kifogástalanul ellátó szerelvények. |  | Kiskutas | 1000 |  | 2026-01-01 | 2026-12-31 | közép | A beruházás ütemezése a tervezési időszak évei szerint 3: 1000
|  | Kiskutas I. szennyvízátemelő | szivattyú csere | A szivattyú kora, műszaki állapota miatt fennáll a meghibásodás veszélye. | A folyamatos szennyvíztovábbítás biztosítása, szennyvízkiömlések megelőzése. | Megfelelő hatékonyságú technológia. A gépészeti funkciókat kifogástalanul ellátó szerelvények. |  | Kiskutas | 3300 |  | 2028-01-01 | 2028-12-31 | közép | A beruházás ütemezése a tervezési időszak évei szerint 5: 3300
|  | Kiskutas | gépészeti rekonstrukció (1-6) | Az üzemelő viziközmű elem működése közben előforduló eseti meghibásodások fordulhatnak elő, melyek előre nem tervezhetők | A kiépített rendszer működőképességének megóvása, a biztonságos üzemelés biztosítása miatt van szükség a munka elvégzésére | A beavatkozás után egy hatékonyan működő viziközmű elemet kapunk, mely a kor elvárásainak megfelel. A rendszer üzembiztos, hatékony, és korszerű lesz |  | Kiskutas | 12250 |  | 2029-01-01 | 2037-12-31 | hosszú | A beruházás ütemezése a tervezési időszak évei szerint 6: 1200; A beruházás ütemezése a tervezési időszak évei szerint 7: 650; A beruházás ütemezése a tervezési időszak évei szerint 8: 400; A beruházás ütemezése a tervezési időszak évei szerint 10: 1800; A beruházás ütemezése a tervezési időszak évei szerint 12: 6400; A beruházás ütemezése a tervezési időszak évei szerint 14: 1800
|  | Kiskutas II. Kálócfapuszta szennyvízátemelő | szivattyú csere | A szivattyú kora, műszaki állapota miatt fennáll a meghibásodás veszélye. | A folyamatos szennyvíztovábbítás biztosítása, szennyvízkiömlések megelőzése. | Megfelelő hatékonyságú technológia. A gépészeti funkciókat kifogástalanul ellátó szerelvények. |  | Kiskutas | 1000 |  | 2033-01-01 | 2033-12-31 | hosszú | A beruházás ütemezése a tervezési időszak évei szerint 10: 1000
|  | Kiskutas I. szennyvízátemelő | szivattyú csere | A szivattyú kora, műszaki állapota miatt fennáll a meghibásodás veszélye. | A folyamatos szennyvíztovábbítás biztosítása, szennyvízkiömlések megelőzése. | Megfelelő hatékonyságú technológia. A gépészeti funkciókat kifogástalanul ellátó szerelvények. |  | Kiskutas | 3300 |  | 2035-01-01 | 2035-12-31 | hosszú | A beruházás ütemezése a tervezési időszak évei szerint 12: 3300
Irányítástechnika, energiaellátás
94 |  | Kiskutas II. szv.átemelő | szinttávadó csere | A viziközmű elem a napi üzemmenet során oly mértékig elhasználódott, hogy a normál karbantartási munkákkal már nem biztosítható az üzembiztos működése | A rendszer zavartalan üzemének biztosítása érdekében szükséges a beavatkozás | A beavatkozás után egy hatékonyan működő viziközmű elemet kapunk, mely a kor elvárásainak megfelel. A rendszer üzembiztos, hatékony, és korszerű lesz |  | Kispáli | 111 |  | 2024-01-01 | 2024-12-31 | rövid | A beruházás ütemezése a tervezési időszak évei szerint 1: 111
|  | Kiskutas | villamos és irányítástechnika felújítása | A viziközmű elem a napi üzemmenet során oly mértékig elhasználódott, hogy a normál karbantartási munkákkal már nem biztosítható az üzembiztos működése | A rendszer zavartalan üzemének biztosítása érdekében szükséges a beavatkozás | A beavatkozás után egy hatékonyan működő viziközmű elemet kapunk, mely a kor elvárásainak megfelel. A rendszer üzembiztos, hatékony, és korszerű lesz |  | Kiskutas | 8500 |  | 2025-01-01 | 2025-12-31 | közép | A beruházás ütemezése a tervezési időszak évei szerint 2: 8500
| Összesen: | [7 empty] | 88323.9 | 3813 |  |  |  | 4023 | 19029.35 | 8229.35 | 3379.35 | 6679.35 | 6329.35 | 2499.35 | 3379.35 | 6279.35 | 6279.35 | 2979.35 | 14829.35 | 1849.35 | 2179.35 | 379.35
2024 évre a fejlesztési forrás biztosított
| Tervezett feladatok nettó költsége a teljes ütem tekintetében (eFt) | Rendelkezésre álló források számszerűsített értéke a teljes ütem tekintetében (eFt) | Rendelkezésre álló források megnevezése
I. ütem | 4023 | 769 | Használati díj (2024)
|  | 3044 | Víziközmű-fejlesztési és Ellentételezési Alap
II. ütem | 37317.4 | 3076 | Használati díj (2025-2028)
III. ütem | 46983.5 | 7690 | Használati díj (2029-2038)
¹ Idegenvíz kizárás munkafolyamatai
1. Törött szerkezeti elemek cseréje, aknában bekötések körbekenése, folyásfenék újra betonozása, hézag pótlása (vízbetörés javítás)
2. Vízzáró réteg készítés, hosszútávú korrozíó és szerkezeti védelem (Szulfátálló réteg készítése)
3. Fedlap és szűkítő csere DN 600 mm, terhelésnek megfelelően, üzemeltető előírása szerint
4. Pontszerű hibahelyek javítása gerincvezetéken, és bekötésen
²Gépészeti felújítás
1. szivattyú talpidon csere
2. nyomócső csere
3. nadrágidom csere
4. visszacsapó szelep csere
5. tolózár csere
6. vezetőcső csere
³Védterület felújítás
1. kerítés csere
2. kapu csere
3. aszfaltozás

## Kispáli
Gördülő fejlesztési terv a 2024 - 2038 időszakra
FELÚJÍTÁSOK ÉS PÓTLÁSOK ÖSSZEFOGLALÓ TÁBLÁZATA
A tervet benyújtó szervezet megnevezése: | [9 empty] | KISPÁLI | [6 empty] | ellátásért felelős / ellátásért felelősök képviselője / víziközmű-szolgáltató *
Víziközmű-szolgáltató megnevezése: | [9 empty] | ÉSZAK ZALAI VÍZ- ÉS CSATORNAMŰ ZÁRTKÖRŰEN MŰKÖDŐ RÉSZVÉNYTÁRSASÁG
Víziközmű-szolgáltatási ágazat megnevezése: | [9 empty] | SZENNYVÍZ ÁGAZAT
Véleményeltérést megfogalmazó érintett fél megnevezése:
Víziközmű-rendszer kódja: ** | [9 empty] | 21-32054-1-048-01-10 | [6 empty] | ZALAEGERSZEG-SZV
V. Szennyvízelvezetés
Fontossági sorrend | Felujítás és pótlás megnevezése |  |  | Műszaki állapot felmérés, szükségességi indoklás |  |  | Vízjogi létesítési/elvi engedély száma | Az érintett ellátásért felelős(ök) megnevezése | Tervezett nettó költség | Forrás 2024 évre | Megvalósítás időtartama |  | Tervezett időtáv | A beruházás ütemezése a tervezési időszak évei szerint
|  |  |  | Jelenlegi műszaki állapot | Feladat szükségessége | Megvalósítást követő várható műszaki állapot |  |  | (eFt) |  | Kezdés | Befejezés | (rövid / közép / hosszú) | 1 | 2 | 3 | 4 | 5 | 6 | 7 | 8 | 9 | 10 | 11 | 12 | 13 | 14 | 15
| szakág | Helyszín | beruházás megnevezése
1 |  | Kispáli | Rendkívüli helyzetből adódó azonnali feladatok (max. 15%) |  | A rendszer zavartalan üzemének biztosítása érdekében szükséges a beavatkozás |  |  | Kispáli | 5415.75 |  | 2024-01-01 | 2038-12-31 |  | 361.05 | 361.05 | 361.05 | 361.05 | 361.05 | 361.05 | 361.05 | 361.05 | 361.05 | 361.05 | 361.05 | 361.05 | 361.05 | 361.05 | 361.05
SZENNYVÍZCSATORNA (GRAVITÁCIÓS)
Épület, építmény
|  | Kispáli | Idegenvíz kizárása a csatornadiagnosztikai vizsgálat és a helyszíni ellenőrzés alapján¹ | Az üzemelő viziközmű technológiailag elavult, üzemeltetése, és javítása már nem gazdaságos. Jelenleg a piacon magasabb műszaki tartalmak érhetőek el | A viziközmű rendszer hatékonyságának növelése, az üzemeltetési költségek szinten tartása miatt szükséges | A beavatkozás után egy hatékonyan működő viziközmű elemet kapunk, mely a kor elvárásainak megfelel. A rendszer üzembiztos, hatékony, és korszerű lesz |  | Kispáli | 1216 |  | 2025-01-01 | 2028-12-31 | közép | A beruházás ütemezése a tervezési időszak évei szerint 2: 304; A beruházás ütemezése a tervezési időszak évei szerint 3: 304; A beruházás ütemezése a tervezési időszak évei szerint 4: 304; A beruházás ütemezése a tervezési időszak évei szerint 5: 304
|  | Kispáli | Gravitációs csatorna NA 150 rekonstrukció | Az üzemelő viziközmű technológiailag elavult, üzemeltetése, és javítása már nem gazdaságos. Jelenleg a piacon magasabb műszaki tartalmak érhetőek el | A viziközmű rendszer hatékonyságának növelése, az üzemeltetési költségek szinten tartása miatt szükséges | A beavatkozás után egy hatékonyan működő viziközmű elemet kapunk, mely a kor elvárásainak megfelel. A rendszer üzembiztos, hatékony, és korszerű lesz |  | Kispáli | 2300 |  | 2025-01-01 | 2025-12-31 | közép | A beruházás ütemezése a tervezési időszak évei szerint 2: 2300
|  | Kispáli | Gravitációs csatorna NA200 rekonstrukció | Az üzemelő viziközmű technológiailag elavult, üzemeltetése, és javítása már nem gazdaságos. Jelenleg a piacon magasabb műszaki tartalmak érhetőek el | A viziközmű rendszer hatékonyságának növelése, az üzemeltetési költségek szinten tartása miatt szükséges | A beavatkozás után egy hatékonyan működő viziközmű elemet kapunk, mely a kor elvárásainak megfelel. A rendszer üzembiztos, hatékony, és korszerű lesz |  | Kispáli | 7400 |  | 2025-01-01 | 2027-12-31 | közép | A beruházás ütemezése a tervezési időszak évei szerint 2: 3700; A beruházás ütemezése a tervezési időszak évei szerint 4: 3700
|  | Kispáli | Idegenvíz kizárása a csatornadiagnosztikai vizsgálat és a helyszíni ellenőrzés alapján¹ | Az üzemelő viziközmű technológiailag elavult, üzemeltetése, és javítása már nem gazdaságos. Jelenleg a piacon magasabb műszaki tartalmak érhetőek el | A viziközmű rendszer hatékonyságának növelése, az üzemeltetési költségek szinten tartása miatt szükséges | A beavatkozás után egy hatékonyan működő viziközmű elemet kapunk, mely a kor elvárásainak megfelel. A rendszer üzembiztos, hatékony, és korszerű lesz |  | Kispáli | 3040 |  | 2029-01-01 | 2038-12-31 | hosszú | [5 empty] | 304 | 304 | 304 | 304 | 304 | 304 | 304 | 304 | 304 | 304
|  | Kispáli | Gravitációs csatorna NA200 rekonstrukció | Az üzemelő viziközmű technológiailag elavult, üzemeltetése, és javítása már nem gazdaságos. Jelenleg a piacon magasabb műszaki tartalmak érhetőek el | A viziközmű rendszer hatékonyságának növelése, az üzemeltetési költségek szinten tartása miatt szükséges | A beavatkozás után egy hatékonyan működő viziközmű elemet kapunk, mely a kor elvárásainak megfelel. A rendszer üzembiztos, hatékony, és korszerű lesz |  | Kispáli | 18500 |  | 2029-01-01 | 2037-12-31 | hosszú | A beruházás ütemezése a tervezési időszak évei szerint 6: 3700; A beruházás ütemezése a tervezési időszak évei szerint 8: 3700; A beruházás ütemezése a tervezési időszak évei szerint 10: 3700; A beruházás ütemezése a tervezési időszak évei szerint 12: 3700; A beruházás ütemezése a tervezési időszak évei szerint 14: 3700
|  | Kispáli | Gravitációs csatorna NA 150 rekonstrukció | Az üzemelő viziközmű technológiailag elavult, üzemeltetése, és javítása már nem gazdaságos. Jelenleg a piacon magasabb műszaki tartalmak érhetőek el | A viziközmű rendszer hatékonyságának növelése, az üzemeltetési költségek szinten tartása miatt szükséges | A beavatkozás után egy hatékonyan működő viziközmű elemet kapunk, mely a kor elvárásainak megfelel. A rendszer üzembiztos, hatékony, és korszerű lesz |  | Kispáli | 2300 |  | 2030-01-01 | 2030-12-31 | hosszú | A beruházás ütemezése a tervezési időszak évei szerint 7: 2300
SZENNYVÍZVEZETÉKEK (KÉNYSZERÁRAMOLTATÁSÚ)
95 |  | Kispáli József A. u. II. szv.átemelőnél zöldben | szennyvízcsatorna rekonstrukció | Az üzemelő viziközmű technológiailag elavult, üzemeltetése, és javítása már nem gazdaságos. Jelenleg a piacon magasabb műszaki tartalmak érhetőek el | A kiépített rendszer működőképességének megóvása, a biztonságos üzemelés biztosítása miatt van szükség a munka elvégzésére | A viziközmű elem állapota megközelíti az új elem berendezés állapotát. Az üzembiztonság jelentősen növekszik |  | Kispáli | 325 |  | 2024-01-01 | 2024-12-31 | rövid | A beruházás ütemezése a tervezési időszak évei szerint 1: 325
|  | Kispáli | Nyomott vezeték NA80 rekonstrukció | Az üzemelő viziközmű technológiailag elavult, üzemeltetése, és javítása már nem gazdaságos. Jelenleg a piacon magasabb műszaki tartalmak érhetőek el | A kiépített rendszer működőképességének megóvása, a biztonságos üzemelés biztosítása miatt van szükség a munka elvégzésére | A viziközmű elem állapota megközelíti az új elem berendezés állapotát. Az üzembiztonság jelentősen növekszik |  | Kispáli | 2300 |  | 2025-01-01 | 2025-12-31 | közép | A beruházás ütemezése a tervezési időszak évei szerint 2: 2300
|  | Kispáli | Nyomott vezeték NA100 rekonstrukció | Az üzemelő viziközmű technológiailag elavult, üzemeltetése, és javítása már nem gazdaságos. Jelenleg a piacon magasabb műszaki tartalmak érhetőek el | A kiépített rendszer működőképességének megóvása, a biztonságos üzemelés biztosítása miatt van szükség a munka elvégzésére | A viziközmű elem állapota megközelíti az új elem berendezés állapotát. Az üzembiztonság jelentősen növekszik |  | Kispáli | 2000 |  | 2025-01-01 | 2025-12-31 | közép | A beruházás ütemezése a tervezési időszak évei szerint 2: 2000
|  | Kispáli | Nyomott vezeték NA80 rekonstrukció | Az üzemelő viziközmű technológiailag elavult, üzemeltetése, és javítása már nem gazdaságos. Jelenleg a piacon magasabb műszaki tartalmak érhetőek el | A kiépített rendszer működőképességének megóvása, a biztonságos üzemelés biztosítása miatt van szükség a munka elvégzésére | A viziközmű elem állapota megközelíti az új elem berendezés állapotát. Az üzembiztonság jelentősen növekszik |  | Kispáli | 4600 |  | 2029-01-01 | 2034-12-31 | hosszú | A beruházás ütemezése a tervezési időszak évei szerint 6: 2300; A beruházás ütemezése a tervezési időszak évei szerint 11: 2300
|  | Kispáli | Nyomott vezeték NA100 rekonstrukció | Az üzemelő viziközmű technológiailag elavult, üzemeltetése, és javítása már nem gazdaságos. Jelenleg a piacon magasabb műszaki tartalmak érhetőek el | A kiépített rendszer működőképességének megóvása, a biztonságos üzemelés biztosítása miatt van szükség a munka elvégzésére | A viziközmű elem állapota megközelíti az új elem berendezés állapotát. Az üzembiztonság jelentősen növekszik |  | Kispáli | 4000 |  | 2029-01-01 | 2034-12-31 | hosszú | A beruházás ütemezése a tervezési időszak évei szerint 6: 2000; A beruházás ütemezése a tervezési időszak évei szerint 11: 2000
SZENNYVÍZÁTEMELŐK
Épület, építmény
96 |  | Kispáli I. szennyvízátemelő | bejáró út felújítása | Az üzemelő viziközmű elem működése közben előforduló eseti meghibásodások fordulhatnak elő, melyek előre nem tervezhetők | Statikai stabilitás biztosítása | A beavatkozás után egy hatékonyan működő viziközmű elemet kapunk, mely a kor elvárásainak megfelel. A rendszer üzembiztos, hatékony, és korszerű lesz |  | Kispáli | 960 |  | 2024-01-01 | 2024-12-31 | rövid | A beruházás ütemezése a tervezési időszak évei szerint 1: 960
97 |  | Kispáli II. szennyvízátemelő | kőfogó akna bélelése | A szennyvíz, és a belőle felszabaduló gázok hatására a felületek elkorrodálnak. Ezen elemek cseréje a A kiépített rendszer működőképességének megóvása, a biztonságos üzemelés biztosítása miatt van szükség a munka elvégzésérehez elengedhetetlen | Statikai stabilitás biztosítása | A viziközmű elem állapota megközelíti az új elem berendezés állapotát. Az üzembiztonság jelentősen növekszik |  | Kispáli | 6500 |  | 2024-01-01 | 2024-12-31 | rövid | A beruházás ütemezése a tervezési időszak évei szerint 1: 6500
|  | Kispáli | átemelő akna építészeti rekonstrukció | A szennyvíz, és a belőle felszabaduló gázok hatására a felületek elkorrodálnak. Ezen elemek cseréje a A kiépített rendszer működőképességének megóvása, a biztonságos üzemelés biztosítása miatt van szükség a munka elvégzésérehez elengedhetetlen | Statikai stabilitás biztosítása | A viziközmű elem állapota megközelíti az új elem berendezés állapotát. Az üzembiztonság jelentősen növekszik |  | Kispáli | 1150 |  | 2025-01-01 | 2027-12-31 | közép | A beruházás ütemezése a tervezési időszak évei szerint 2: 1000; A beruházás ütemezése a tervezési időszak évei szerint 4: 150
|  | Kispáli | HBA akna építészeti rekonstrukció | A szennyvíz, és a belőle felszabaduló gázok hatására a felületek elkorrodálnak. Ezen elemek cseréje a A kiépített rendszer működőképességének megóvása, a biztonságos üzemelés biztosítása miatt van szükség a munka elvégzésérehez elengedhetetlen | Statikai stabilitás biztosítása | A viziközmű elem állapota megközelíti az új elem berendezés állapotát. Az üzembiztonság jelentősen növekszik |  | Kispáli | 100 |  | 2028-01-01 | 2028-12-31 | közép | A beruházás ütemezése a tervezési időszak évei szerint 5: 100
|  | Kispáli | átemelő akna építészeti rekonstrukció | A szennyvíz, és a belőle felszabaduló gázok hatására a felületek elkorrodálnak. Ezen elemek cseréje a A kiépített rendszer működőképességének megóvása, a biztonságos üzemelés biztosítása miatt van szükség a munka elvégzésérehez elengedhetetlen | Statikai stabilitás biztosítása | A viziközmű elem állapota megközelíti az új elem berendezés állapotát. Az üzembiztonság jelentősen növekszik |  | Kispáli | 7740 |  | 2029-01-01 | 2037-12-31 | hosszú | [5 empty] | 1650 | 1610 | 60 | 550 | 1600 | 60 | 550 | 1600 | 60
Gép, berendezés
|  | Kispáli | gépészeti rekonstrukció (1-6) | Az üzemelő viziközmű elem működése közben előforduló eseti meghibásodások fordulhatnak elő, melyek előre nem tervezhetők | A kiépített rendszer működőképességének megóvása, a biztonságos üzemelés biztosítása miatt van szükség a munka elvégzésére | A beavatkozás után egy hatékonyan működő viziközmű elemet kapunk, mely a kor elvárásainak megfelel. A rendszer üzembiztos, hatékony, és korszerű lesz |  | Kispáli | 6350 |  | 2025-01-01 | 2027-12-31 | közép | A beruházás ütemezése a tervezési időszak évei szerint 2: 3750; A beruházás ütemezése a tervezési időszak évei szerint 3: 2200; A beruházás ütemezése a tervezési időszak évei szerint 4: 400
|  | Kispáli II. szennyvízátemelő | szivattyú csere | A szivattyú kora, műszaki állapota miatt fennáll a meghibásodás veszélye. | A folyamatos szennyvíztovábbítás biztosítása, szennyvízkiömlések megelőzése. | Megfelelő hatékonyságú technológia. A gépészeti funkciókat kifogástalanul ellátó szerelvények. |  | Kispáli | 1800 |  | 2025-01-01 | 2025-12-31 | közép | A beruházás ütemezése a tervezési időszak évei szerint 2: 1800
|  | Kispáli | HBA gépészeti rekonstrukció (1-6) | Az üzemelő viziközmű elem működése közben előforduló eseti meghibásodások fordulhatnak elő, melyek előre nem tervezhetők | A kiépített rendszer működőképességének megóvása, a biztonságos üzemelés biztosítása miatt van szükség a munka elvégzésére | A beavatkozás után egy hatékonyan működő viziközmű elemet kapunk, mely a kor elvárásainak megfelel. A rendszer üzembiztos, hatékony, és korszerű lesz |  | Kispáli | 135 |  | 2025-01-01 | 2027-12-31 | közép | A beruházás ütemezése a tervezési időszak évei szerint 2: 65; A beruházás ütemezése a tervezési időszak évei szerint 3: 35; A beruházás ütemezése a tervezési időszak évei szerint 4: 35
|  | Kispáli I. szennyvízátemelő | szivattyú csere | A szivattyú kora, műszaki állapota miatt fennáll a meghibásodás veszélye. | A folyamatos szennyvíztovábbítás biztosítása, szennyvízkiömlések megelőzése. | Megfelelő hatékonyságú technológia. A gépészeti funkciókat kifogástalanul ellátó szerelvények. |  | Kispáli | 3500 |  | 2027-01-01 | 2027-12-31 | közép | A beruházás ütemezése a tervezési időszak évei szerint 4: 3500
|  | Kispáli | gépészeti rekonstrukció (1-6) | Az üzemelő viziközmű elem működése közben előforduló eseti meghibásodások fordulhatnak elő, melyek előre nem tervezhetők | A kiépített rendszer működőképességének megóvása, a biztonságos üzemelés biztosítása miatt van szükség a munka elvégzésére | A beavatkozás után egy hatékonyan működő viziközmű elemet kapunk, mely a kor elvárásainak megfelel. A rendszer üzembiztos, hatékony, és korszerű lesz |  | Kispáli | 9450 |  | 2029-01-01 | 2038-12-31 | hosszú | A beruházás ütemezése a tervezési időszak évei szerint 6: 450; A beruházás ütemezése a tervezési időszak évei szerint 7: 800; A beruházás ütemezése a tervezési időszak évei szerint 8: 1200; A beruházás ütemezése a tervezési időszak évei szerint 10: 500; A beruházás ütemezése a tervezési időszak évei szerint 12: 3750; A beruházás ütemezése a tervezési időszak évei szerint 13: 2250; A beruházás ütemezése a tervezési időszak évei szerint 15: 500
|  | Kispáli | HBA gépészeti rekonstrukció (1-6) | Az üzemelő viziközmű elem működése közben előforduló eseti meghibásodások fordulhatnak elő, melyek előre nem tervezhetők | A kiépített rendszer működőképességének megóvása, a biztonságos üzemelés biztosítása miatt van szükség a munka elvégzésére | A beavatkozás után egy hatékonyan működő viziközmű elemet kapunk, mely a kor elvárásainak megfelel. A rendszer üzembiztos, hatékony, és korszerű lesz |  | Kispáli | 475 |  | 2029-01-01 | 2037-12-31 | hosszú | A beruházás ütemezése a tervezési időszak évei szerint 6: 65; A beruházás ütemezése a tervezési időszak évei szerint 7: 35; A beruházás ütemezése a tervezési időszak évei szerint 8: 200; A beruházás ütemezése a tervezési időszak évei szerint 10: 35; A beruházás ütemezése a tervezési időszak évei szerint 11: 35; A beruházás ütemezése a tervezési időszak évei szerint 12: 35; A beruházás ütemezése a tervezési időszak évei szerint 13: 35; A beruházás ütemezése a tervezési időszak évei szerint 14: 35
|  | Kispáli II. szennyvízátemelő | szivattyú csere | A szivattyú kora, műszaki állapota miatt fennáll a meghibásodás veszélye. | A folyamatos szennyvíztovábbítás biztosítása, szennyvízkiömlések megelőzése. | Megfelelő hatékonyságú technológia. A gépészeti funkciókat kifogástalanul ellátó szerelvények. |  | Kispáli | 1800 |  | 2032-01-01 | 2032-12-31 | hosszú | A beruházás ütemezése a tervezési időszak évei szerint 9: 1800
|  | Kispáli I. szennyvízátemelő | szivattyú csere | A szivattyú kora, műszaki állapota miatt fennáll a meghibásodás veszélye. | A folyamatos szennyvíztovábbítás biztosítása, szennyvízkiömlések megelőzése. | Megfelelő hatékonyságú technológia. A gépészeti funkciókat kifogástalanul ellátó szerelvények. |  | Kispáli | 3500 |  | 2034-01-01 | 2034-12-31 | hosszú | A beruházás ütemezése a tervezési időszak évei szerint 11: 3500
Irányítástechnika, energiaellátás
|  | Kispáli | villamos és irányítástechnika felújítása | A viziközmű elem a napi üzemmenet során oly mértékig elhasználódott, hogy a normál karbantartási munkákkal már nem biztosítható az üzembiztos működése | A rendszer zavartalan üzemének biztosítása érdekében szükséges a beavatkozás | A beavatkozás után egy hatékonyan működő viziközmű elemet kapunk, mely a kor elvárásainak megfelel. A rendszer üzembiztos, hatékony, és korszerű lesz |  | Kispáli | 9000 |  | 2025-01-01 | 2025-12-31 | közép | A beruházás ütemezése a tervezési időszak évei szerint 2: 9000
| Összesen: | [7 empty] | 105856.75 | 9927 |  |  |  | 8146.05 | 26580.05 | 2900.05 | 8450.05 | 765.05 | 10830.05 | 5410.05 | 5825.05 | 3015.05 | 6500.05 | 8560.05 | 8700.05 | 4550.05 | 4460.05 | 1165.05
2024 évre a fejlesztési forrás biztosított
| Tervezett feladatok nettó költsége a teljes ütem tekintetében (eFt) | Rendelkezésre álló források számszerűsített értéke a teljes ütem tekintetében (eFt) | Rendelkezésre álló források megnevezése
I. ütem | 8146.05 | 2407 | Használati díj (2024)
|  | 7520 | Víziközmű-fejlesztési és Ellentételezési Alap
II. ütem | 38695.2 | 9628 | Használati díj (2025-2028)
III. ütem | 59015.5 | 24070 | Használati díj (2029-2038)
¹ Idegenvíz kizárás munkafolyamatai
1. Törött szerkezeti elemek cseréje, aknában bekötések körbekenése, folyásfenék újra betonozása, hézag pótlása (vízbetörés javítás)
2. Vízzáró réteg készítés, hosszútávú korrozíó és szerkezeti védelem (Szulfátálló réteg készítése)
3. Fedlap és szűkítő csere DN 600 mm, terhelésnek megfelelően, üzemeltető előírása szerint
4. Pontszerű hibahelyek javítása gerincvezetéken, és bekötésen
²Gépészeti felújítás
1. szivattyú talpidon csere
2. nyomócső csere
3. nadrágidom csere
4. visszacsapó szelep csere
5. tolózár csere
6. vezetőcső csere
³Védterület felújítás
1. kerítés csere
2. kapu csere
3. aszfaltozás

## Lakhegy
Gördülő fejlesztési terv a 2024 - 2038 időszakra
FELÚJÍTÁSOK ÉS PÓTLÁSOK ÖSSZEFOGLALÓ TÁBLÁZATA
A tervet benyújtó szervezet megnevezése: | [9 empty] | LAKHEGY | [6 empty] | ellátásért felelős / ellátásért felelősök képviselője / víziközmű-szolgáltató *
Víziközmű-szolgáltató megnevezése: | [9 empty] | ÉSZAK ZALAI VÍZ- ÉS CSATORNAMŰ ZÁRTKÖRŰEN MŰKÖDŐ RÉSZVÉNYTÁRSASÁG
Víziközmű-szolgáltatási ágazat megnevezése: | [9 empty] | SZENNYVÍZ ÁGAZAT
Véleményeltérést megfogalmazó érintett fél megnevezése:
Víziközmű-rendszer kódja: ** | [9 empty] | 21-32054-1-048-01-10 | [6 empty] | ZALAEGERSZEG-SZV
V. Szennyvízelvezetés
Fontossági sorrend | Felujítás és pótlás megnevezése |  |  | Műszaki állapot felmérés, szükségességi indoklás |  |  | Vízjogi létesítési/elvi engedély száma | Az érintett ellátásért felelős(ök) megnevezése | Tervezett nettó költség | Forrás 2024 évre | Megvalósítás időtartama |  | Tervezett időtáv | A beruházás ütemezése a tervezési időszak évei szerint
|  |  |  | Jelenlegi műszaki állapot | Feladat szükségessége | Megvalósítást követő várható műszaki állapot |  |  | (eFt) |  | Kezdés | Befejezés | (rövid / közép / hosszú) | 1 | 2 | 3 | 4 | 5 | 6 | 7 | 8 | 9 | 10 | 11 | 12 | 13 | 14 | 15
| szakág | Helyszín | beruházás megnevezése
1 |  | Lakhegy | Rendkívüli helyzetből adódó azonnali feladatok (max. 15%) |  | A rendszer zavartalan üzemének biztosítása érdekében szükséges a beavatkozás |  |  | Lakhegy | 4324.5 |  | 2024-01-01 | 2038-12-31 |  | 288.3 | 288.3 | 288.3 | 288.3 | 288.3 | 288.3 | 288.3 | 288.3 | 288.3 | 288.3 | 288.3 | 288.3 | 288.3 | 288.3 | 288.3
SZENNYVÍZCSATORNA (GRAVITÁCIÓS)
Épület, építmény
|  | Lakhegy | Idegenvíz kizárása a csatornadiagnosztikai vizsgálat és a helyszíni ellenőrzés alapján¹ | Az üzemelő viziközmű technológiailag elavult, üzemeltetése, és javítása már nem gazdaságos. Jelenleg a piacon magasabb műszaki tartalmak érhetőek el | A viziközmű rendszer hatékonyságának növelése, az üzemeltetési költségek szinten tartása miatt szükséges | A beavatkozás után egy hatékonyan működő viziközmű elemet kapunk, mely a kor elvárásainak megfelel. A rendszer üzembiztos, hatékony, és korszerű lesz |  | Lakhegy | 1768 |  | 2025-01-01 | 2028-12-31 | közép | A beruházás ütemezése a tervezési időszak évei szerint 2: 442; A beruházás ütemezése a tervezési időszak évei szerint 3: 442; A beruházás ütemezése a tervezési időszak évei szerint 4: 442; A beruházás ütemezése a tervezési időszak évei szerint 5: 442
|  | Lakhegy | Gravitációs csatorna NA 150 rekonstrukció | Az üzemelő viziközmű technológiailag elavult, üzemeltetése, és javítása már nem gazdaságos. Jelenleg a piacon magasabb műszaki tartalmak érhetőek el | A viziközmű rendszer hatékonyságának növelése, az üzemeltetési költségek szinten tartása miatt szükséges | A beavatkozás után egy hatékonyan működő viziközmű elemet kapunk, mely a kor elvárásainak megfelel. A rendszer üzembiztos, hatékony, és korszerű lesz |  | Lakhegy | 4800 |  | 2025-01-01 | 2027-12-31 | közép | A beruházás ütemezése a tervezési időszak évei szerint 2: 2400; A beruházás ütemezése a tervezési időszak évei szerint 4: 2400
|  | Lakhegy | Gravitációs csatorna NA200 rekonstrukció | Az üzemelő viziközmű technológiailag elavult, üzemeltetése, és javítása már nem gazdaságos. Jelenleg a piacon magasabb műszaki tartalmak érhetőek el | A viziközmű rendszer hatékonyságának növelése, az üzemeltetési költségek szinten tartása miatt szükséges | A beavatkozás után egy hatékonyan működő viziközmű elemet kapunk, mely a kor elvárásainak megfelel. A rendszer üzembiztos, hatékony, és korszerű lesz |  | Lakhegy | 3300 |  | 2025-01-01 | 2026-12-31 | közép | A beruházás ütemezése a tervezési időszak évei szerint 2: 3000; A beruházás ütemezése a tervezési időszak évei szerint 3: 300
|  | Lakhegy | Idegenvíz kizárása a csatornadiagnosztikai vizsgálat és a helyszíni ellenőrzés alapján¹ | Az üzemelő viziközmű technológiailag elavult, üzemeltetése, és javítása már nem gazdaságos. Jelenleg a piacon magasabb műszaki tartalmak érhetőek el | A viziközmű rendszer hatékonyságának növelése, az üzemeltetési költségek szinten tartása miatt szükséges | A beavatkozás után egy hatékonyan működő viziközmű elemet kapunk, mely a kor elvárásainak megfelel. A rendszer üzembiztos, hatékony, és korszerű lesz |  | Lakhegy | 4420 |  | 2029-01-01 | 2038-12-31 | hosszú | [5 empty] | 442 | 442 | 442 | 442 | 442 | 442 | 442 | 442 | 442 | 442
|  | Lakhegy | Gravitációs csatorna NA200 rekonstrukció | Az üzemelő viziközmű technológiailag elavult, üzemeltetése, és javítása már nem gazdaságos. Jelenleg a piacon magasabb műszaki tartalmak érhetőek el | A viziközmű rendszer hatékonyságának növelése, az üzemeltetési költségek szinten tartása miatt szükséges | A beavatkozás után egy hatékonyan működő viziközmű elemet kapunk, mely a kor elvárásainak megfelel. A rendszer üzembiztos, hatékony, és korszerű lesz |  | Lakhegy | 6300 |  | 2029-01-01 | 2035-12-31 | hosszú | A beruházás ütemezése a tervezési időszak évei szerint 6: 3000; A beruházás ütemezése a tervezési időszak évei szerint 9: 3000; A beruházás ütemezése a tervezési időszak évei szerint 12: 300
|  | Lakhegy | Gravitációs csatorna NA 150 rekonstrukció | Az üzemelő viziközmű technológiailag elavult, üzemeltetése, és javítása már nem gazdaságos. Jelenleg a piacon magasabb műszaki tartalmak érhetőek el | A viziközmű rendszer hatékonyságának növelése, az üzemeltetési költségek szinten tartása miatt szükséges | A beavatkozás után egy hatékonyan működő viziközmű elemet kapunk, mely a kor elvárásainak megfelel. A rendszer üzembiztos, hatékony, és korszerű lesz |  | Lakhegy | 4800 |  | 2030-01-01 | 2034-12-31 | hosszú | A beruházás ütemezése a tervezési időszak évei szerint 7: 2400; A beruházás ütemezése a tervezési időszak évei szerint 11: 2400
SZENNYVÍZVEZETÉKEK (KÉNYSZERÁRAMOLTATÁSÚ)
|  | Lakhegy | Nyomott vezeték NA50 rekonstrukció | Az üzemelő viziközmű technológiailag elavult, üzemeltetése, és javítása már nem gazdaságos. Jelenleg a piacon magasabb műszaki tartalmak érhetőek el | A kiépített rendszer működőképességének megóvása, a biztonságos üzemelés biztosítása miatt van szükség a munka elvégzésére | A viziközmű elem állapota megközelíti az új elem berendezés állapotát. Az üzembiztonság jelentősen növekszik |  | Lakhegy | 2000 |  | 2025-01-01 | 2025-12-31 | közép | A beruházás ütemezése a tervezési időszak évei szerint 2: 2000
|  | Lakhegy | Nyomott vezeték NA50 rekonstrukció | Az üzemelő viziközmű technológiailag elavult, üzemeltetése, és javítása már nem gazdaságos. Jelenleg a piacon magasabb műszaki tartalmak érhetőek el | A kiépített rendszer működőképességének megóvása, a biztonságos üzemelés biztosítása miatt van szükség a munka elvégzésére | A viziközmű elem állapota megközelíti az új elem berendezés állapotát. Az üzembiztonság jelentősen növekszik |  | Lakhegy | 2000 |  | 2032-01-01 | 2032-12-31 | hosszú | A beruházás ütemezése a tervezési időszak évei szerint 9: 2000
SZENNYVÍZÁTEMELŐK
Épület, építmény
|  | Lakhegy | átemelő akna építészeti rekonstrukció | A szennyvíz, és a belőle felszabaduló gázok hatására a felületek elkorrodálnak. Ezen elemek cseréje a A kiépített rendszer működőképességének megóvása, a biztonságos üzemelés biztosítása miatt van szükség a munka elvégzésérehez elengedhetetlen | Statikai stabilitás biztosítása | A viziközmű elem állapota megközelíti az új elem berendezés állapotát. Az üzembiztonság jelentősen növekszik |  | Lakhegy | 1400 |  | 2025-01-01 | 2025-12-31 | közép | A beruházás ütemezése a tervezési időszak évei szerint 2: 1400
|  | Lakhegy | átemelő akna építészeti rekonstrukció | A szennyvíz, és a belőle felszabaduló gázok hatására a felületek elkorrodálnak. Ezen elemek cseréje a A kiépített rendszer működőképességének megóvása, a biztonságos üzemelés biztosítása miatt van szükség a munka elvégzésérehez elengedhetetlen | Statikai stabilitás biztosítása | A viziközmű elem állapota megközelíti az új elem berendezés állapotát. Az üzembiztonság jelentősen növekszik |  | Lakhegy | 9070 |  | 2029-01-01 | 2036-12-31 | hosszú | A beruházás ütemezése a tervezési időszak évei szerint 6: 1410; A beruházás ütemezése a tervezési időszak évei szerint 7: 1760; A beruházás ütemezése a tervezési időszak évei szerint 8: 1960; A beruházás ütemezése a tervezési időszak évei szerint 9: 2060; A beruházás ütemezése a tervezési időszak évei szerint 10: 470; A beruházás ütemezése a tervezési időszak évei szerint 11: 470; A beruházás ütemezése a tervezési időszak évei szerint 12: 470; A beruházás ütemezése a tervezési időszak évei szerint 13: 470
Gép, berendezés
|  | Lakhegy IV. szennyvízátemelő | szivattyú csere (2db) | A szivattyú kora, műszaki állapota miatt fennáll a meghibásodás veszélye. | A folyamatos szennyvíztovábbítás biztosítása, szennyvízkiömlések megelőzése. | Megfelelő hatékonyságú technológia. A gépészeti funkciókat kifogástalanul ellátó szerelvények. |  | Lakhegy | 1980 |  | 2025-01-01 | 2025-12-31 | közép | A beruházás ütemezése a tervezési időszak évei szerint 2: 1980
|  | Lakhegy | gépészeti rekonstrukció (1-6) | Az üzemelő viziközmű elem működése közben előforduló eseti meghibásodások fordulhatnak elő, melyek előre nem tervezhetők | A kiépített rendszer működőképességének megóvása, a biztonságos üzemelés biztosítása miatt van szükség a munka elvégzésére | A beavatkozás után egy hatékonyan működő viziközmű elemet kapunk, mely a kor elvárásainak megfelel. A rendszer üzembiztos, hatékony, és korszerű lesz |  | Lakhegy | 8000 |  | 2025-01-01 | 2028-12-31 | közép | A beruházás ütemezése a tervezési időszak évei szerint 2: 3450; A beruházás ütemezése a tervezési időszak évei szerint 3: 3350; A beruházás ütemezése a tervezési időszak évei szerint 4: 650; A beruházás ütemezése a tervezési időszak évei szerint 5: 550
|  | Lakhegy V. szennyvízátemelő | szivattyú csere | A szivattyú kora, műszaki állapota miatt fennáll a meghibásodás veszélye. | A folyamatos szennyvíztovábbítás biztosítása, szennyvízkiömlések megelőzése. | Megfelelő hatékonyságú technológia. A gépészeti funkciókat kifogástalanul ellátó szerelvények. |  | Lakhegy | 1000 |  | 2026-01-01 | 2026-12-31 | közép | A beruházás ütemezése a tervezési időszak évei szerint 3: 1000
|  | Lakhegy VI. szennyvízátemelő | szivattyú csere | A szivattyú kora, műszaki állapota miatt fennáll a meghibásodás veszélye. | A folyamatos szennyvíztovábbítás biztosítása, szennyvízkiömlések megelőzése. | Megfelelő hatékonyságú technológia. A gépészeti funkciókat kifogástalanul ellátó szerelvények. |  | Lakhegy | 1800 |  | 2027-01-01 | 2027-12-31 | közép | A beruházás ütemezése a tervezési időszak évei szerint 4: 1800
|  | Lakhegy VII. szennyvízátemelő | szivattyú csere | A szivattyú kora, műszaki állapota miatt fennáll a meghibásodás veszélye. | A folyamatos szennyvíztovábbítás biztosítása, szennyvízkiömlések megelőzése. | Megfelelő hatékonyságú technológia. A gépészeti funkciókat kifogástalanul ellátó szerelvények. |  | Lakhegy | 1000 |  | 2028-01-01 | 2028-12-31 | közép | A beruházás ütemezése a tervezési időszak évei szerint 5: 1000
|  | Lakhegy | gépészeti rekonstrukció (1-6) | Az üzemelő viziközmű elem működése közben előforduló eseti meghibásodások fordulhatnak elő, melyek előre nem tervezhetők | A kiépített rendszer működőképességének megóvása, a biztonságos üzemelés biztosítása miatt van szükség a munka elvégzésére | A beavatkozás után egy hatékonyan működő viziközmű elemet kapunk, mely a kor elvárásainak megfelel. A rendszer üzembiztos, hatékony, és korszerű lesz |  | Lakhegy | 20600 |  | 2029-01-01 | 2038-12-31 | hosszú | [5 empty] | 650 | 550 | 650 | 550 | 4950 | 4850 | 650 | 550 | 550 | 6650
|  | Lakhegy IV. szennyvízátemelő | szivattyú csere | A szivattyú kora, műszaki állapota miatt fennáll a meghibásodás veszélye. | A folyamatos szennyvíztovábbítás biztosítása, szennyvízkiömlések megelőzése. | Megfelelő hatékonyságú technológia. A gépészeti funkciókat kifogástalanul ellátó szerelvények. |  | Lakhegy | 1800 |  | 2032-01-01 | 2032-12-31 | hosszú | A beruházás ütemezése a tervezési időszak évei szerint 9: 1800
|  | Lakhegy V. szennyvízátemelő | szivattyú csere | A szivattyú kora, műszaki állapota miatt fennáll a meghibásodás veszélye. | A folyamatos szennyvíztovábbítás biztosítása, szennyvízkiömlések megelőzése. | Megfelelő hatékonyságú technológia. A gépészeti funkciókat kifogástalanul ellátó szerelvények. |  | Lakhegy | 1000 |  | 2033-01-01 | 2033-12-31 | hosszú | A beruházás ütemezése a tervezési időszak évei szerint 10: 1000
|  | Lakhegy VI. szennyvízátemelő | szivattyú csere | A szivattyú kora, műszaki állapota miatt fennáll a meghibásodás veszélye. | A folyamatos szennyvíztovábbítás biztosítása, szennyvízkiömlések megelőzése. | Megfelelő hatékonyságú technológia. A gépészeti funkciókat kifogástalanul ellátó szerelvények. |  | Lakhegy | 1800 |  | 2034-01-01 | 2034-12-31 | hosszú | A beruházás ütemezése a tervezési időszak évei szerint 11: 1800
|  | Lakhegy VII. szennyvízátemelő | szivattyú csere | A szivattyú kora, műszaki állapota miatt fennáll a meghibásodás veszélye. | A folyamatos szennyvíztovábbítás biztosítása, szennyvízkiömlések megelőzése. | Megfelelő hatékonyságú technológia. A gépészeti funkciókat kifogástalanul ellátó szerelvények. |  | Lakhegy | 1000 |  | 2035-01-01 | 2035-12-31 | hosszú | A beruházás ütemezése a tervezési időszak évei szerint 12: 1000
Irányítástechnika, energiaellátás
|  | Lakhegy VI. szennyvízátemelő | Márkószoftos vonalas kommunikáció átállítása Csoft GPRS-re, vezérlőszekrény felújítása | A viziközmű elem a napi üzemmenet során oly mértékig elhasználódott, hogy a normál karbantartási munkákkal már nem biztosítható az üzembiztos működése | A rendszer zavartalan üzemének biztosítása érdekében szükséges a beavatkozás | A beavatkozás után egy hatékonyan működő viziközmű elemet kapunk, mely a kor elvárásainak megfelel. A rendszer üzembiztos, hatékony, és korszerű lesz |  | Lakhegy | 3000 |  | 2025-01-01 | 2025-12-31 | közép | A beruházás ütemezése a tervezési időszak évei szerint 2: 3000
| Összesen: | [7 empty] | 87162.5 | 1922 |  |  |  | 288.3 | 17960.3 | 5380.3 | 5580.3 | 2280.3 | 5790.3 | 5440.3 | 3340.3 | 10140.3 | 7150.3 | 10250.3 | 3150.3 | 1750.3 | 1280.3 | 7380.3
2024 évre a fejlesztési forrás biztosított
| Tervezett feladatok nettó költsége a teljes ütem tekintetében (eFt) | Rendelkezésre álló források számszerűsített értéke a teljes ütem tekintetében (eFt) | Rendelkezésre álló források megnevezése
I. ütem | 288.3 | 1922 | Használati díj (2024)
II. ütem | 31201.2 | 7688 | Használati díj (2025-2028)
III. ütem | 55673 | 19220 | Használati díj (2029-2038)
¹ Idegenvíz kizárás munkafolyamatai
1. Törött szerkezeti elemek cseréje, aknában bekötések körbekenése, folyásfenék újra betonozása, hézag pótlása (vízbetörés javítás)
2. Vízzáró réteg készítés, hosszútávú korrozíó és szerkezeti védelem (Szulfátálló réteg készítése)
3. Fedlap és szűkítő csere DN 600 mm, terhelésnek megfelelően, üzemeltető előírása szerint
4. Pontszerű hibahelyek javítása gerincvezetéken, és bekötésen
²Gépészeti felújítás
1. szivattyú talpidon csere
2. nyomócső csere
3. nadrágidom csere
4. visszacsapó szelep csere
5. tolózár csere
6. vezetőcső csere
³Védterület felújítás
1. kerítés csere
2. kapu csere
3. aszfaltozás

## Nagykutas
Gördülő fejlesztési terv a 2024 - 2038 időszakra
FELÚJÍTÁSOK ÉS PÓTLÁSOK ÖSSZEFOGLALÓ TÁBLÁZATA
A tervet benyújtó szervezet megnevezése: | [9 empty] | NAGYKUTAS | [6 empty] | ellátásért felelős / ellátásért felelősök képviselője / víziközmű-szolgáltató *
Víziközmű-szolgáltató megnevezése: | [9 empty] | ÉSZAK ZALAI VÍZ- ÉS CSATORNAMŰ ZÁRTKÖRŰEN MŰKÖDŐ RÉSZVÉNYTÁRSASÁG
Víziközmű-szolgáltatási ágazat megnevezése: | [9 empty] | SZENNYVÍZ ÁGAZAT
Véleményeltérést megfogalmazó érintett fél megnevezése:
Víziközmű-rendszer kódja: ** | [9 empty] | 21-32054-1-048-01-10 | [6 empty] | ZALAEGERSZEG-SZV
V. Szennyvízelvezetés
Fontossági sorrend | Felujítás és pótlás megnevezése |  |  | Műszaki állapot felmérés, szükségességi indoklás |  |  | Vízjogi létesítési/elvi engedély száma | Az érintett ellátásért felelős(ök) megnevezése | Tervezett nettó költség | Forrás 2024 évre | Megvalósítás időtartama |  | Tervezett időtáv | A beruházás ütemezése a tervezési időszak évei szerint
|  |  |  | Jelenlegi műszaki állapot | Feladat szükségessége | Megvalósítást követő várható műszaki állapot |  |  | (eFt) |  | Kezdés | Befejezés | (rövid / közép / hosszú) | 1 | 2 | 3 | 4 | 5 | 6 | 7 | 8 | 9 | 10 | 11 | 12 | 13 | 14 | 15
| szakág | Helyszín | beruházás megnevezése
1 |  | Nagykutas | Rendkívüli helyzetből adódó azonnali feladatok (max. 15%) |  | A rendszer zavartalan üzemének biztosítása érdekében szükséges a beavatkozás |  |  | Nagykutas | 3748.5 |  | 2024-01-01 | 2038-12-31 |  | 249.9 | 249.9 | 249.9 | 249.9 | 249.9 | 249.9 | 249.9 | 249.9 | 249.9 | 249.9 | 249.9 | 249.9 | 249.9 | 249.9 | 249.9
SZENNYVÍZCSATORNA (GRAVITÁCIÓS)
Épület, építmény
|  | Nagykutas | Idegenvíz kizárása a csatornadiagnosztikai vizsgálat és a helyszíni ellenőrzés alapján¹ | Az üzemelő viziközmű technológiailag elavult, üzemeltetése, és javítása már nem gazdaságos. Jelenleg a piacon magasabb műszaki tartalmak érhetőek el | A viziközmű rendszer hatékonyságának növelése, az üzemeltetési költségek szinten tartása miatt szükséges | A beavatkozás után egy hatékonyan működő viziközmű elemet kapunk, mely a kor elvárásainak megfelel. A rendszer üzembiztos, hatékony, és korszerű lesz |  | Nagykutas | 1936 |  | 2025-01-01 | 2028-12-31 | közép | A beruházás ütemezése a tervezési időszak évei szerint 2: 484; A beruházás ütemezése a tervezési időszak évei szerint 3: 484; A beruházás ütemezése a tervezési időszak évei szerint 4: 484; A beruházás ütemezése a tervezési időszak évei szerint 5: 484
|  | Nagykutas | Gravitációs csatorna NA 150 rekonstrukció | Az üzemelő viziközmű technológiailag elavult, üzemeltetése, és javítása már nem gazdaságos. Jelenleg a piacon magasabb műszaki tartalmak érhetőek el | A viziközmű rendszer hatékonyságának növelése, az üzemeltetési költségek szinten tartása miatt szükséges | A beavatkozás után egy hatékonyan működő viziközmű elemet kapunk, mely a kor elvárásainak megfelel. A rendszer üzembiztos, hatékony, és korszerű lesz |  | Nagykutas | 4600 |  | 2025-01-01 | 2027-12-31 | közép | A beruházás ütemezése a tervezési időszak évei szerint 2: 2300; A beruházás ütemezése a tervezési időszak évei szerint 4: 2300
|  | Nagykutas | Gravitációs csatorna NA200 rekonstrukció | Az üzemelő viziközmű technológiailag elavult, üzemeltetése, és javítása már nem gazdaságos. Jelenleg a piacon magasabb műszaki tartalmak érhetőek el | A viziközmű rendszer hatékonyságának növelése, az üzemeltetési költségek szinten tartása miatt szükséges | A beavatkozás után egy hatékonyan működő viziközmű elemet kapunk, mely a kor elvárásainak megfelel. A rendszer üzembiztos, hatékony, és korszerű lesz |  | Nagykutas | 8000 |  | 2025-01-01 | 2027-12-31 | közép | A beruházás ütemezése a tervezési időszak évei szerint 2: 4000; A beruházás ütemezése a tervezési időszak évei szerint 4: 4000
|  | Nagykutas | Gravitációs csatorna NA200 rekonstrukció | Az üzemelő viziközmű technológiailag elavult, üzemeltetése, és javítása már nem gazdaságos. Jelenleg a piacon magasabb műszaki tartalmak érhetőek el | A viziközmű rendszer hatékonyságának növelése, az üzemeltetési költségek szinten tartása miatt szükséges | A beavatkozás után egy hatékonyan működő viziközmű elemet kapunk, mely a kor elvárásainak megfelel. A rendszer üzembiztos, hatékony, és korszerű lesz |  | Nagykutas | 12000 |  | 2029-01-01 | 2034-12-31 | hosszú | A beruházás ütemezése a tervezési időszak évei szerint 6: 4000; A beruházás ütemezése a tervezési időszak évei szerint 9: 4000; A beruházás ütemezése a tervezési időszak évei szerint 11: 4000
|  | Nagykutas | Idegenvíz kizárása a csatornadiagnosztikai vizsgálat és a helyszíni ellenőrzés alapján¹ | Az üzemelő viziközmű technológiailag elavult, üzemeltetése, és javítása már nem gazdaságos. Jelenleg a piacon magasabb műszaki tartalmak érhetőek el | A viziközmű rendszer hatékonyságának növelése, az üzemeltetési költségek szinten tartása miatt szükséges | A beavatkozás után egy hatékonyan működő viziközmű elemet kapunk, mely a kor elvárásainak megfelel. A rendszer üzembiztos, hatékony, és korszerű lesz |  | Nagykutas | 4840 |  | 2029-01-01 | 2038-12-31 | hosszú | [5 empty] | 484 | 484 | 484 | 484 | 484 | 484 | 484 | 484 | 484 | 484
|  | Nagykutas | Gravitációs csatorna NA 150 rekonstrukció | Az üzemelő viziközmű technológiailag elavult, üzemeltetése, és javítása már nem gazdaságos. Jelenleg a piacon magasabb műszaki tartalmak érhetőek el | A viziközmű rendszer hatékonyságának növelése, az üzemeltetési költségek szinten tartása miatt szükséges | A beavatkozás után egy hatékonyan működő viziközmű elemet kapunk, mely a kor elvárásainak megfelel. A rendszer üzembiztos, hatékony, és korszerű lesz |  | Nagykutas | 2300 |  | 2030-01-01 | 2030-12-31 | hosszú | A beruházás ütemezése a tervezési időszak évei szerint 7: 2300
SZENNYVÍZVEZETÉKEK (KÉNYSZERÁRAMOLTATÁSÚ)
|  | Nagykutas | Nyomott vezeték NA50 rekonstrukció | Az üzemelő viziközmű technológiailag elavult, üzemeltetése, és javítása már nem gazdaságos. Jelenleg a piacon magasabb műszaki tartalmak érhetőek el | A kiépített rendszer működőképességének megóvása, a biztonságos üzemelés biztosítása miatt van szükség a munka elvégzésére | A viziközmű elem állapota megközelíti az új elem berendezés állapotát. Az üzembiztonság jelentősen növekszik |  | Nagykutas | 1000 |  | 2033-01-01 | 2033-12-31 | hosszú | A beruházás ütemezése a tervezési időszak évei szerint 10: 1000
|  | Nagykutas | Nyomott vezeték NA80 rekonstrukció | Az üzemelő viziközmű technológiailag elavult, üzemeltetése, és javítása már nem gazdaságos. Jelenleg a piacon magasabb műszaki tartalmak érhetőek el | A kiépített rendszer működőképességének megóvása, a biztonságos üzemelés biztosítása miatt van szükség a munka elvégzésére | A viziközmű elem állapota megközelíti az új elem berendezés állapotát. Az üzembiztonság jelentősen növekszik |  | Nagykutas | 720 |  | 2033-01-01 | 2033-12-31 | hosszú | A beruházás ütemezése a tervezési időszak évei szerint 10: 720
SZENNYVÍZÁTEMELŐK
Épület, építmény
|  | Nagykutas | átemelő akna építészeti rekonstrukció | A szennyvíz, és a belőle felszabaduló gázok hatására a felületek elkorrodálnak. Ezen elemek cseréje a A kiépített rendszer működőképességének megóvása, a biztonságos üzemelés biztosítása miatt van szükség a munka elvégzésérehez elengedhetetlen | Statikai stabilitás biztosítása | A viziközmű elem állapota megközelíti az új elem berendezés állapotát. Az üzembiztonság jelentősen növekszik |  | Nagykutas | 700 |  | 2025-01-01 | 2025-12-31 | közép | A beruházás ütemezése a tervezési időszak évei szerint 2: 700
|  | Nagykutas | átemelő akna építészeti rekonstrukció | A szennyvíz, és a belőle felszabaduló gázok hatására a felületek elkorrodálnak. Ezen elemek cseréje a A kiépített rendszer működőképességének megóvása, a biztonságos üzemelés biztosítása miatt van szükség a munka elvégzésérehez elengedhetetlen | Statikai stabilitás biztosítása | A viziközmű elem állapota megközelíti az új elem berendezés állapotát. Az üzembiztonság jelentősen növekszik |  | Nagykutas | 5920 |  | 2029-01-01 | 2036-12-31 | hosszú | A beruházás ütemezése a tervezési időszak évei szerint 6: 1250; A beruházás ütemezése a tervezési időszak évei szerint 7: 1550; A beruházás ütemezése a tervezési időszak évei szerint 8: 120; A beruházás ütemezése a tervezési időszak évei szerint 9: 600; A beruházás ütemezése a tervezési időszak évei szerint 10: 900; A beruházás ütemezése a tervezési időszak évei szerint 12: 600; A beruházás ütemezése a tervezési időszak évei szerint 13: 900
Gép, berendezés
|  | Nagykutas | gépészeti rekonstrukció (1-6) | Az üzemelő viziközmű elem működése közben előforduló eseti meghibásodások fordulhatnak elő, melyek előre nem tervezhetők | A kiépített rendszer működőképességének megóvása, a biztonságos üzemelés biztosítása miatt van szükség a munka elvégzésére | A beavatkozás után egy hatékonyan működő viziközmű elemet kapunk, mely a kor elvárásainak megfelel. A rendszer üzembiztos, hatékony, és korszerű lesz |  | Nagykutas | 4800 |  | 2025-01-01 | 2028-12-31 | közép | A beruházás ütemezése a tervezési időszak évei szerint 2: 1750; A beruházás ütemezése a tervezési időszak évei szerint 3: 2650; A beruházás ütemezése a tervezési időszak évei szerint 5: 400
|  | Nagykutas II. szennyvízátemelő | szivattyú csere | A szivattyú kora, műszaki állapota miatt fennáll a meghibásodás veszélye. | A folyamatos szennyvíztovábbítás biztosítása, szennyvízkiömlések megelőzése. | Megfelelő hatékonyságú technológia. A gépészeti funkciókat kifogástalanul ellátó szerelvények. |  | Nagykutas | 1000 |  | 2026-01-01 | 2026-12-31 | közép | A beruházás ütemezése a tervezési időszak évei szerint 3: 1000
|  | Nagykutas | gépészeti rekonstrukció (1-6) | Az üzemelő viziközmű elem működése közben előforduló eseti meghibásodások fordulhatnak elő, melyek előre nem tervezhetők | A kiépített rendszer működőképességének megóvása, a biztonságos üzemelés biztosítása miatt van szükség a munka elvégzésére | A beavatkozás után egy hatékonyan működő viziközmű elemet kapunk, mely a kor elvárásainak megfelel. A rendszer üzembiztos, hatékony, és korszerű lesz |  | Nagykutas | 7150 |  | 2029-01-01 | 2037-12-31 | hosszú | A beruházás ütemezése a tervezési időszak évei szerint 6: 1100; A beruházás ütemezése a tervezési időszak évei szerint 7: 800; A beruházás ütemezése a tervezési időszak évei szerint 8: 450; A beruházás ütemezése a tervezési időszak évei szerint 10: 1750; A beruházás ütemezése a tervezési időszak évei szerint 11: 150; A beruházás ütemezése a tervezési időszak évei szerint 12: 2750; A beruházás ütemezése a tervezési időszak évei szerint 14: 150
|  | Nagykutas I. szennyvízátemelő | szivattyú csere | A szivattyú kora, műszaki állapota miatt fennáll a meghibásodás veszélye. | A folyamatos szennyvíztovábbítás biztosítása, szennyvízkiömlések megelőzése. | Megfelelő hatékonyságú technológia. A gépészeti funkciókat kifogástalanul ellátó szerelvények. |  | Nagykutas | 2200 |  | 2031-01-01 | 2031-12-31 | hosszú | A beruházás ütemezése a tervezési időszak évei szerint 8: 2200
|  | Nagykutas II. szennyvízátemelő | szivattyú csere | A szivattyú kora, műszaki állapota miatt fennáll a meghibásodás veszélye. | A folyamatos szennyvíztovábbítás biztosítása, szennyvízkiömlések megelőzése. | Megfelelő hatékonyságú technológia. A gépészeti funkciókat kifogástalanul ellátó szerelvények. |  | Nagykutas | 1000 |  | 2033-01-01 | 2033-12-31 | hosszú | A beruházás ütemezése a tervezési időszak évei szerint 10: 1000
Irányítástechnika, energiaellátás
|  | Nagykutas | villamos és irányítástechnika felújítása | A viziközmű elem a napi üzemmenet során oly mértékig elhasználódott, hogy a normál karbantartási munkákkal már nem biztosítható az üzembiztos működése | A rendszer zavartalan üzemének biztosítása érdekében szükséges a beavatkozás | A beavatkozás után egy hatékonyan működő viziközmű elemet kapunk, mely a kor elvárásainak megfelel. A rendszer üzembiztos, hatékony, és korszerű lesz |  | Nagykutas | 8500 |  | 2025-01-01 | 2025-12-31 | közép | A beruházás ütemezése a tervezési időszak évei szerint 2: 8500
| Összesen: | [7 empty] | 70414.5 | 1666 |  |  |  | 249.9 | 17983.9 | 4383.9 | 7033.9 | 1133.9 | 7083.9 | 5383.9 | 3503.9 | 5333.9 | 6103.9 | 4883.9 | 4083.9 | 1633.9 | 883.9 | 733.9
2024 évre a fejlesztési forrás biztosított
| Tervezett feladatok nettó költsége a teljes ütem tekintetében (eFt) | Rendelkezésre álló források számszerűsített értéke a teljes ütem tekintetében (eFt) | Rendelkezésre álló források megnevezése
I. ütem | 249.9 | 1666 | Használati díj (2024)
II. ütem | 30535.6 | 6664 | Használati díj (2025-2028)
III. ütem | 39629 | 16660 | Használati díj (2029-2038)
¹ Idegenvíz kizárás munkafolyamatai
1. Törött szerkezeti elemek cseréje, aknában bekötések körbekenése, folyásfenék újra betonozása, hézag pótlása (vízbetörés javítás)
2. Vízzáró réteg készítés, hosszútávú korrozíó és szerkezeti védelem (Szulfátálló réteg készítése)
3. Fedlap és szűkítő csere DN 600 mm, terhelésnek megfelelően, üzemeltető előírása szerint
4. Pontszerű hibahelyek javítása gerincvezetéken, és bekötésen
²Gépészeti felújítás
1. szivattyú talpidon csere
2. nyomócső csere
3. nadrágidom csere
4. visszacsapó szelep csere
5. tolózár csere
6. vezetőcső csere
³Védterület felújítás
1. kerítés csere
2. kapu csere
3. aszfaltozás

## Nagypáli
Gördülő fejlesztési terv a 2024 - 2038 időszakra
FELÚJÍTÁSOK ÉS PÓTLÁSOK ÖSSZEFOGLALÓ TÁBLÁZATA
A tervet benyújtó szervezet megnevezése: | [9 empty] | NAGYPÁLI | [6 empty] | ellátásért felelős / ellátásért felelősök képviselője / víziközmű-szolgáltató *
Víziközmű-szolgáltató megnevezése: | [9 empty] | ÉSZAK ZALAI VÍZ- ÉS CSATORNAMŰ ZÁRTKÖRŰEN MŰKÖDŐ RÉSZVÉNYTÁRSASÁG
Víziközmű-szolgáltatási ágazat megnevezése: | [9 empty] | SZENNYVÍZ ÁGAZAT
Véleményeltérést megfogalmazó érintett fél megnevezése:
Víziközmű-rendszer kódja: ** | [9 empty] | 21-32054-1-048-01-10 | [6 empty] | ZALAEGERSZEG-SZV
V. Szennyvízelvezetés
Fontossági sorrend | Felujítás és pótlás megnevezése |  |  | Műszaki állapot felmérés, szükségességi indoklás |  |  | Vízjogi létesítési/elvi engedély száma | Az érintett ellátásért felelős(ök) megnevezése | Tervezett nettó költség | Forrás 2024 évre | Megvalósítás időtartama |  | Tervezett időtáv | A beruházás ütemezése a tervezési időszak évei szerint
|  |  |  | Jelenlegi műszaki állapot | Feladat szükségessége | Megvalósítást követő várható műszaki állapot |  |  | (eFt) |  | Kezdés | Befejezés | (rövid / közép / hosszú) | 1 | 2 | 3 | 4 | 5 | 6 | 7 | 8 | 9 | 10 | 11 | 12 | 13 | 14 | 15
| szakág | Helyszín | beruházás megnevezése
1 |  | Nagypáli | Rendkívüli helyzetből adódó azonnali feladatok (max. 15%) |  | A rendszer zavartalan üzemének biztosítása érdekében szükséges a beavatkozás |  |  | Nagypáli | 8493.75 |  | 2024-01-01 | 2038-12-31 |  | 566.25 | 566.25 | 566.25 | 566.25 | 566.25 | 566.25 | 566.25 | 566.25 | 566.25 | 566.25 | 566.25 | 566.25 | 566.25 | 566.25 | 566.25
SZENNYVÍZCSATORNA (GRAVITÁCIÓS)
Épület, építmény
|  | Nagypáli | Idegenvíz kizárása a csatornadiagnosztikai vizsgálat és a helyszíni ellenőrzés alapján¹ | Az üzemelő viziközmű technológiailag elavult, üzemeltetése, és javítása már nem gazdaságos. Jelenleg a piacon magasabb műszaki tartalmak érhetőek el | A viziközmű rendszer hatékonyságának növelése, az üzemeltetési költségek szinten tartása miatt szükséges | A beavatkozás után egy hatékonyan működő viziközmű elemet kapunk, mely a kor elvárásainak megfelel. A rendszer üzembiztos, hatékony, és korszerű lesz |  | Nagypáli | 1100 |  | 2025-01-01 | 2028-12-31 | közép | A beruházás ütemezése a tervezési időszak évei szerint 2: 275; A beruházás ütemezése a tervezési időszak évei szerint 3: 275; A beruházás ütemezése a tervezési időszak évei szerint 4: 275; A beruházás ütemezése a tervezési időszak évei szerint 5: 275
|  | Nagypáli | Gravitációs csatorna NA 150 rekonstrukció | Az üzemelő viziközmű technológiailag elavult, üzemeltetése, és javítása már nem gazdaságos. Jelenleg a piacon magasabb műszaki tartalmak érhetőek el | A viziközmű rendszer hatékonyságának növelése, az üzemeltetési költségek szinten tartása miatt szükséges | A beavatkozás után egy hatékonyan működő viziközmű elemet kapunk, mely a kor elvárásainak megfelel. A rendszer üzembiztos, hatékony, és korszerű lesz |  | Nagypáli | 4600 |  | 2025-01-01 | 2027-12-31 | közép | A beruházás ütemezése a tervezési időszak évei szerint 2: 2300; A beruházás ütemezése a tervezési időszak évei szerint 4: 2300
|  | Nagypáli | Gravitációs csatorna NA200 rekonstrukció | Az üzemelő viziközmű technológiailag elavult, üzemeltetése, és javítása már nem gazdaságos. Jelenleg a piacon magasabb műszaki tartalmak érhetőek el | A viziközmű rendszer hatékonyságának növelése, az üzemeltetési költségek szinten tartása miatt szükséges | A beavatkozás után egy hatékonyan működő viziközmű elemet kapunk, mely a kor elvárásainak megfelel. A rendszer üzembiztos, hatékony, és korszerű lesz |  | Nagypáli | 4400 |  | 2025-01-01 | 2027-12-31 | közép | A beruházás ütemezése a tervezési időszak évei szerint 2: 2200; A beruházás ütemezése a tervezési időszak évei szerint 4: 2200
|  | Nagypáli | Idegenvíz kizárása a csatornadiagnosztikai vizsgálat és a helyszíni ellenőrzés alapján¹ | Az üzemelő viziközmű technológiailag elavult, üzemeltetése, és javítása már nem gazdaságos. Jelenleg a piacon magasabb műszaki tartalmak érhetőek el | A viziközmű rendszer hatékonyságának növelése, az üzemeltetési költségek szinten tartása miatt szükséges | A beavatkozás után egy hatékonyan működő viziközmű elemet kapunk, mely a kor elvárásainak megfelel. A rendszer üzembiztos, hatékony, és korszerű lesz |  | Nagypáli | 2750 |  | 2029-01-01 | 2038-12-31 | hosszú | [5 empty] | 275 | 275 | 275 | 275 | 275 | 275 | 275 | 275 | 275 | 275
|  | Nagypáli | Gravitációs csatorna NA200 rekonstrukció | Az üzemelő viziközmű technológiailag elavult, üzemeltetése, és javítása már nem gazdaságos. Jelenleg a piacon magasabb műszaki tartalmak érhetőek el | A viziközmű rendszer hatékonyságának növelése, az üzemeltetési költségek szinten tartása miatt szükséges | A beavatkozás után egy hatékonyan működő viziközmű elemet kapunk, mely a kor elvárásainak megfelel. A rendszer üzembiztos, hatékony, és korszerű lesz |  | Nagypáli | 8800 |  | 2029-01-01 | 2035-12-31 | hosszú | A beruházás ütemezése a tervezési időszak évei szerint 6: 2200; A beruházás ütemezése a tervezési időszak évei szerint 8: 2200; A beruházás ütemezése a tervezési időszak évei szerint 10: 2200; A beruházás ütemezése a tervezési időszak évei szerint 12: 2200
|  | Nagypáli | Gravitációs csatorna NA 150 rekonstrukció | Az üzemelő viziközmű technológiailag elavult, üzemeltetése, és javítása már nem gazdaságos. Jelenleg a piacon magasabb műszaki tartalmak érhetőek el | A viziközmű rendszer hatékonyságának növelése, az üzemeltetési költségek szinten tartása miatt szükséges | A beavatkozás után egy hatékonyan működő viziközmű elemet kapunk, mely a kor elvárásainak megfelel. A rendszer üzembiztos, hatékony, és korszerű lesz |  | Nagypáli | 4600 |  | 2030-01-01 | 2034-12-31 | hosszú | A beruházás ütemezése a tervezési időszak évei szerint 7: 2300; A beruházás ütemezése a tervezési időszak évei szerint 11: 2300
SZENNYVÍZVEZETÉKEK (KÉNYSZERÁRAMOLTATÁSÚ)
|  | Nagypáli | Nyomott vezeték NA80 rekonstrukció | Az üzemelő viziközmű technológiailag elavult, üzemeltetése, és javítása már nem gazdaságos. Jelenleg a piacon magasabb műszaki tartalmak érhetőek el | A kiépített rendszer működőképességének megóvása, a biztonságos üzemelés biztosítása miatt van szükség a munka elvégzésére | A viziközmű elem állapota megközelíti az új elem berendezés állapotát. Az üzembiztonság jelentősen növekszik |  | Nagypáli | 2100 |  | 2027-01-01 | 2027-12-31 | közép | A beruházás ütemezése a tervezési időszak évei szerint 4: 2100
SZENNYVÍZÁTEMELŐK
Épület, építmény
|  | Nagypáli IV. Lakópark szennyvízátemelő | bélelés | A szennyvíz, és a belőle felszabaduló gázok hatására a felületek elkorrodálnak. Ezen elemek cseréje a A kiépített rendszer működőképességének megóvása, a biztonságos üzemelés biztosítása miatt van szükség a munka elvégzésérehez elengedhetetlen | Statikai stabilitás biztosítása | A viziközmű elem állapota megközelíti az új elem berendezés állapotát. Az üzembiztonság jelentősen növekszik |  | Nagypáli | 3696 |  | 2025-01-01 | 2025-12-31 | közép | A beruházás ütemezése a tervezési időszak évei szerint 2: 3696
|  | Nagypáli | átemelő akna építészeti rekonstrukció | A szennyvíz, és a belőle felszabaduló gázok hatására a felületek elkorrodálnak. Ezen elemek cseréje a A kiépített rendszer működőképességének megóvása, a biztonságos üzemelés biztosítása miatt van szükség a munka elvégzésérehez elengedhetetlen | Statikai stabilitás biztosítása | A viziközmű elem állapota megközelíti az új elem berendezés állapotát. Az üzembiztonság jelentősen növekszik |  | Nagypáli | 5850 |  | 2025-01-01 | 2028-12-31 | közép | A beruházás ütemezése a tervezési időszak évei szerint 2: 1300; A beruházás ütemezése a tervezési időszak évei szerint 3: 1650; A beruházás ütemezése a tervezési időszak évei szerint 4: 1350; A beruházás ütemezése a tervezési időszak évei szerint 5: 1550
|  | Nagypáli | átemelő akna építészeti rekonstrukció | A szennyvíz, és a belőle felszabaduló gázok hatására a felületek elkorrodálnak. Ezen elemek cseréje a A kiépített rendszer működőképességének megóvása, a biztonságos üzemelés biztosítása miatt van szükség a munka elvégzésérehez elengedhetetlen | Statikai stabilitás biztosítása | A viziközmű elem állapota megközelíti az új elem berendezés állapotát. Az üzembiztonság jelentősen növekszik |  | Nagypáli | 8300 |  | 2029-01-01 | 2036-12-31 | hosszú | A beruházás ütemezése a tervezési időszak évei szerint 6: 1310; A beruházás ütemezése a tervezési időszak évei szerint 7: 60; A beruházás ütemezése a tervezési időszak évei szerint 8: 760; A beruházás ütemezése a tervezési időszak évei szerint 9: 1950; A beruházás ütemezése a tervezési időszak évei szerint 10: 660; A beruházás ütemezése a tervezési időszak évei szerint 11: 1450; A beruházás ütemezése a tervezési időszak évei szerint 12: 660; A beruházás ütemezése a tervezési időszak évei szerint 13: 1450
Gép, berendezés
|  | Nagypáli | szivattyú felújítások | A szivattyú kora, műszaki állapota miatt fennáll a meghibásodás veszélye. | A folyamatos szennyvíztovábbítás biztosítása, szennyvízkiömlések megelőzése. | Megfelelő hatékonyságú technológia. A gépészeti funkciókat kifogástalanul ellátó szerelvények. |  | Nagypáli | 2400 |  | 2024-01-01 | 2024-12-31 | rövid | A beruházás ütemezése a tervezési időszak évei szerint 1: 2400
|  | Nagypáli I. szennyvízátemelő | szivattyú csere | A szivattyú kora, műszaki állapota miatt fennáll a meghibásodás veszélye. | A folyamatos szennyvíztovábbítás biztosítása, szennyvízkiömlések megelőzése. | Megfelelő hatékonyságú technológia. A gépészeti funkciókat kifogástalanul ellátó szerelvények. |  | Nagypáli | 5000 |  | 2025-01-01 | 2025-12-31 | közép | A beruházás ütemezése a tervezési időszak évei szerint 2: 5000
|  | Nagypáli | gépészeti rekonstrukció (1-6) | Az üzemelő viziközmű elem működése közben előforduló eseti meghibásodások fordulhatnak elő, melyek előre nem tervezhetők | A kiépített rendszer működőképességének megóvása, a biztonságos üzemelés biztosítása miatt van szükség a munka elvégzésére | A beavatkozás után egy hatékonyan működő viziközmű elemet kapunk, mely a kor elvárásainak megfelel. A rendszer üzembiztos, hatékony, és korszerű lesz |  | Nagypáli | 12500 |  | 2025-01-01 | 2028-12-31 | közép | A beruházás ütemezése a tervezési időszak évei szerint 2: 4250; A beruházás ütemezése a tervezési időszak évei szerint 3: 5150; A beruházás ütemezése a tervezési időszak évei szerint 4: 2950; A beruházás ütemezése a tervezési időszak évei szerint 5: 150
|  | Nagypáli II. szennyvízátemelő | szivattyú csere | A szivattyú kora, műszaki állapota miatt fennáll a meghibásodás veszélye. | A folyamatos szennyvíztovábbítás biztosítása, szennyvízkiömlések megelőzése. | Megfelelő hatékonyságú technológia. A gépészeti funkciókat kifogástalanul ellátó szerelvények. |  | Nagypáli | 1000 |  | 2026-01-01 | 2026-12-31 | közép | A beruházás ütemezése a tervezési időszak évei szerint 3: 1000
|  | Nagypáli III. szennyvízátemelő | szivattyú csere | A szivattyú kora, műszaki állapota miatt fennáll a meghibásodás veszélye. | A folyamatos szennyvíztovábbítás biztosítása, szennyvízkiömlések megelőzése. | Megfelelő hatékonyságú technológia. A gépészeti funkciókat kifogástalanul ellátó szerelvények. |  | Nagypáli | 1800 |  | 2027-01-01 | 2027-12-31 | közép | A beruházás ütemezése a tervezési időszak évei szerint 4: 1800
|  | Nagypáli IV. Lakópark szennyvízátemelő | szivattyú csere | A szivattyú kora, műszaki állapota miatt fennáll a meghibásodás veszélye. | A folyamatos szennyvíztovábbítás biztosítása, szennyvízkiömlések megelőzése. | Megfelelő hatékonyságú technológia. A gépészeti funkciókat kifogástalanul ellátó szerelvények. |  | Nagypáli | 1800 |  | 2028-01-01 | 2028-12-31 | közép | A beruházás ütemezése a tervezési időszak évei szerint 5: 1800
|  | Nagypáli | gépészeti rekonstrukció (1-6) | Az üzemelő viziközmű elem működése közben előforduló eseti meghibásodások fordulhatnak elő, melyek előre nem tervezhetők | A kiépített rendszer működőképességének megóvása, a biztonságos üzemelés biztosítása miatt van szükség a munka elvégzésére | A beavatkozás után egy hatékonyan működő viziközmű elemet kapunk, mely a kor elvárásainak megfelel. A rendszer üzembiztos, hatékony, és korszerű lesz |  | Nagypáli | 16000 |  | 2029-01-01 | 2038-12-31 | hosszú | [5 empty] | 550 | 950 | 1200 | 150 | 550 | 3600 | 1900 | 5600 | 550 | 950
|  | Nagypáli I. szennyvízátemelő | szivattyú csere | A szivattyú kora, műszaki állapota miatt fennáll a meghibásodás veszélye. | A folyamatos szennyvíztovábbítás biztosítása, szennyvízkiömlések megelőzése. | Megfelelő hatékonyságú technológia. A gépészeti funkciókat kifogástalanul ellátó szerelvények. |  | Nagypáli | 5000 |  | 2032-01-01 | 2032-12-31 | hosszú | A beruházás ütemezése a tervezési időszak évei szerint 9: 5000
|  | Nagypáli II. szennyvízátemelő | szivattyú csere | A szivattyú kora, műszaki állapota miatt fennáll a meghibásodás veszélye. | A folyamatos szennyvíztovábbítás biztosítása, szennyvízkiömlések megelőzése. | Megfelelő hatékonyságú technológia. A gépészeti funkciókat kifogástalanul ellátó szerelvények. |  | Nagypáli | 1000 |  | 2033-01-01 | 2033-12-31 | hosszú | A beruházás ütemezése a tervezési időszak évei szerint 10: 1000
|  | Nagypáli III. szennyvízátemelő | szivattyú csere | A szivattyú kora, műszaki állapota miatt fennáll a meghibásodás veszélye. | A folyamatos szennyvíztovábbítás biztosítása, szennyvízkiömlések megelőzése. | Megfelelő hatékonyságú technológia. A gépészeti funkciókat kifogástalanul ellátó szerelvények. |  | Nagypáli | 1800 |  | 2034-01-01 | 2034-12-31 | hosszú | A beruházás ütemezése a tervezési időszak évei szerint 11: 1800
|  | Nagypáli IV. Lakópark szennyvízátemelő | szivattyú csere | A szivattyú kora, műszaki állapota miatt fennáll a meghibásodás veszélye. | A folyamatos szennyvíztovábbítás biztosítása, szennyvízkiömlések megelőzése. | Megfelelő hatékonyságú technológia. A gépészeti funkciókat kifogástalanul ellátó szerelvények. |  | Nagypáli | 1800 |  | 2035-01-01 | 2035-12-31 | hosszú | A beruházás ütemezése a tervezési időszak évei szerint 12: 1800
Irányítástechnika, energiaellátás
|  | Nagypáli | villamos és irányítástechnika felújítása | A viziközmű elem a napi üzemmenet során oly mértékig elhasználódott, hogy a normál karbantartási munkákkal már nem biztosítható az üzembiztos működése | A rendszer zavartalan üzemének biztosítása érdekében szükséges a beavatkozás | A beavatkozás után egy hatékonyan működő viziközmű elemet kapunk, mely a kor elvárásainak megfelel. A rendszer üzembiztos, hatékony, és korszerű lesz |  | Nagypáli | 9500 |  | 2025-01-01 | 2025-12-31 | közép | A beruházás ütemezése a tervezési időszak évei szerint 2: 9500
| Összesen: | [7 empty] | 114289.75 | 3775 |  |  |  | 2966.25 | 29087.25 | 8641.25 | 13541.25 | 4341.25 | 4901.25 | 4151.25 | 5001.25 | 7941.25 | 5251.25 | 9991.25 | 7401.25 | 7891.25 | 1391.25 | 1791.25
2024 évre a fejlesztési forrás biztosított
| Tervezett feladatok nettó költsége a teljes ütem tekintetében (eFt) | Rendelkezésre álló források számszerűsített értéke a teljes ütem tekintetében (eFt) | Rendelkezésre álló források megnevezése
I. ütem | 2966.25 | 3775 | Használati díj (2024)
II. ütem | 55611 | 15100 | Használati díj (2025-2028)
III. ütem | 55712.5 | 37750 | Használati díj (2029-2038)
¹ Idegenvíz kizárás munkafolyamatai
1. Törött szerkezeti elemek cseréje, aknában bekötések körbekenése, folyásfenék újra betonozása, hézag pótlása (vízbetörés javítás)
2. Vízzáró réteg készítés, hosszútávú korrozíó és szerkezeti védelem (Szulfátálló réteg készítése)
3. Fedlap és szűkítő csere DN 600 mm, terhelésnek megfelelően, üzemeltető előírása szerint
4. Pontszerű hibahelyek javítása gerincvezetéken, és bekötésen
²Gépészeti felújítás
1. szivattyú talpidon csere
2. nyomócső csere
3. nadrágidom csere
4. visszacsapó szelep csere
5. tolózár csere
6. vezetőcső csere
³Védterület felújítás
1. kerítés csere
2. kapu csere
3. aszfaltozás

## Nemesapáti
Gördülő fejlesztési terv a 2024 - 2038 időszakra
FELÚJÍTÁSOK ÉS PÓTLÁSOK ÖSSZEFOGLALÓ TÁBLÁZATA
A tervet benyújtó szervezet megnevezése: | [9 empty] | NEMESAPÁTI | [6 empty] | ellátásért felelős / ellátásért felelősök képviselője / víziközmű-szolgáltató *
Víziközmű-szolgáltató megnevezése: | [9 empty] | ÉSZAK ZALAI VÍZ- ÉS CSATORNAMŰ ZÁRTKÖRŰEN MŰKÖDŐ RÉSZVÉNYTÁRSASÁG
Víziközmű-szolgáltatási ágazat megnevezése: | [9 empty] | SZENNYVÍZ ÁGAZAT
Véleményeltérést megfogalmazó érintett fél megnevezése:
Víziközmű-rendszer kódja: ** | [9 empty] | 21-32054-1-048-01-10 | [6 empty] | ZALAEGERSZEG-SZV
V. Szennyvízelvezetés
Fontossági sorrend | Felujítás és pótlás megnevezése |  |  | Műszaki állapot felmérés, szükségességi indoklás |  |  | Vízjogi létesítési/elvi engedély száma | Az érintett ellátásért felelős(ök) megnevezése | Tervezett nettó költség | Forrás 2024 évre | Megvalósítás időtartama |  | Tervezett időtáv | A beruházás ütemezése a tervezési időszak évei szerint
|  |  |  | Jelenlegi műszaki állapot | Feladat szükségessége | Megvalósítást követő várható műszaki állapot |  |  | (eFt) |  | Kezdés | Befejezés | (rövid / közép / hosszú) | 1 | 2 | 3 | 4 | 5 | 6 | 7 | 8 | 9 | 10 | 11 | 12 | 13 | 14 | 15
| szakág | Helyszín | beruházás megnevezése
1 |  | Nemesapáti | Rendkívüli helyzetből adódó azonnali feladatok (max. 15%) |  | A rendszer zavartalan üzemének biztosítása érdekében szükséges a beavatkozás |  |  | Nemesapáti | 3631.5 |  | 2024-01-01 | 2038-12-31 |  | 242.1 | 242.1 | 242.1 | 242.1 | 242.1 | 242.1 | 242.1 | 242.1 | 242.1 | 242.1 | 242.1 | 242.1 | 242.1 | 242.1 | 242.1
SZENNYVÍZCSATORNA (GRAVITÁCIÓS)
Épület, építmény
|  | Nemesapáti | Idegenvíz kizárása a csatornadiagnosztikai vizsgálat és a helyszíni ellenőrzés alapján¹ | Az üzemelő viziközmű technológiailag elavult, üzemeltetése, és javítása már nem gazdaságos. Jelenleg a piacon magasabb műszaki tartalmak érhetőek el | A viziközmű rendszer hatékonyságának növelése, az üzemeltetési költségek szinten tartása miatt szükséges | A beavatkozás után egy hatékonyan működő viziközmű elemet kapunk, mely a kor elvárásainak megfelel. A rendszer üzembiztos, hatékony, és korszerű lesz |  | Nemesapáti | 1720 |  | 2025-01-01 | 2028-12-31 | közép | A beruházás ütemezése a tervezési időszak évei szerint 2: 430; A beruházás ütemezése a tervezési időszak évei szerint 3: 430; A beruházás ütemezése a tervezési időszak évei szerint 4: 430; A beruházás ütemezése a tervezési időszak évei szerint 5: 430
|  | Nemesapáti | Gravitációs csatorna NA 150 rekonstrukció | Az üzemelő viziközmű technológiailag elavult, üzemeltetése, és javítása már nem gazdaságos. Jelenleg a piacon magasabb műszaki tartalmak érhetőek el | A viziközmű rendszer hatékonyságának növelése, az üzemeltetési költségek szinten tartása miatt szükséges | A beavatkozás után egy hatékonyan működő viziközmű elemet kapunk, mely a kor elvárásainak megfelel. A rendszer üzembiztos, hatékony, és korszerű lesz |  | Nemesapáti | 4000 |  | 2025-01-01 | 2028-12-31 | közép | A beruházás ütemezése a tervezési időszak évei szerint 2: 2000; A beruházás ütemezése a tervezési időszak évei szerint 5: 2000
|  | Nemesapáti | Gravitációs csatorna NA200 rekonstrukció | Az üzemelő viziközmű technológiailag elavult, üzemeltetése, és javítása már nem gazdaságos. Jelenleg a piacon magasabb műszaki tartalmak érhetőek el | A viziközmű rendszer hatékonyságának növelése, az üzemeltetési költségek szinten tartása miatt szükséges | A beavatkozás után egy hatékonyan működő viziközmű elemet kapunk, mely a kor elvárásainak megfelel. A rendszer üzembiztos, hatékony, és korszerű lesz |  | Nemesapáti | 7600 |  | 2025-01-01 | 2027-12-31 | közép | A beruházás ütemezése a tervezési időszak évei szerint 2: 3800; A beruházás ütemezése a tervezési időszak évei szerint 4: 3800
|  | Nemesapáti | Idegenvíz kizárása a csatornadiagnosztikai vizsgálat és a helyszíni ellenőrzés alapján¹ | Az üzemelő viziközmű technológiailag elavult, üzemeltetése, és javítása már nem gazdaságos. Jelenleg a piacon magasabb műszaki tartalmak érhetőek el | A viziközmű rendszer hatékonyságának növelése, az üzemeltetési költségek szinten tartása miatt szükséges | A beavatkozás után egy hatékonyan működő viziközmű elemet kapunk, mely a kor elvárásainak megfelel. A rendszer üzembiztos, hatékony, és korszerű lesz |  | Nemesapáti | 4300 |  | 2029-01-01 | 2038-12-31 | hosszú | [5 empty] | 430 | 430 | 430 | 430 | 430 | 430 | 430 | 430 | 430 | 430
|  | Nemesapáti | Gravitációs csatorna NA200 rekonstrukció | Az üzemelő viziközmű technológiailag elavult, üzemeltetése, és javítása már nem gazdaságos. Jelenleg a piacon magasabb műszaki tartalmak érhetőek el | A viziközmű rendszer hatékonyságának növelése, az üzemeltetési költségek szinten tartása miatt szükséges | A beavatkozás után egy hatékonyan működő viziközmű elemet kapunk, mely a kor elvárásainak megfelel. A rendszer üzembiztos, hatékony, és korszerű lesz |  | Nemesapáti | 11400 |  | 2029-01-01 | 2035-12-31 | hosszú | A beruházás ütemezése a tervezési időszak évei szerint 6: 3800; A beruházás ütemezése a tervezési időszak évei szerint 9: 3800; A beruházás ütemezése a tervezési időszak évei szerint 12: 3800
|  | Nemesapáti | Gravitációs csatorna NA 150 rekonstrukció | Az üzemelő viziközmű technológiailag elavult, üzemeltetése, és javítása már nem gazdaságos. Jelenleg a piacon magasabb műszaki tartalmak érhetőek el | A viziközmű rendszer hatékonyságának növelése, az üzemeltetési költségek szinten tartása miatt szükséges | A beavatkozás után egy hatékonyan működő viziközmű elemet kapunk, mely a kor elvárásainak megfelel. A rendszer üzembiztos, hatékony, és korszerű lesz |  | Nemesapáti | 4000 |  | 2030-01-01 | 2033-12-31 | hosszú | A beruházás ütemezése a tervezési időszak évei szerint 7: 2000; A beruházás ütemezése a tervezési időszak évei szerint 10: 2000
SZENNYVÍZVEZETÉKEK (KÉNYSZERÁRAMOLTATÁSÚ)
|  | Nemesapáti | Nyomott vezeték NA150 rekonstrukció | Az üzemelő viziközmű technológiailag elavult, üzemeltetése, és javítása már nem gazdaságos. Jelenleg a piacon magasabb műszaki tartalmak érhetőek el | A kiépített rendszer működőképességének megóvása, a biztonságos üzemelés biztosítása miatt van szükség a munka elvégzésére | A viziközmű elem állapota megközelíti az új elem berendezés állapotát. Az üzembiztonság jelentősen növekszik |  | Nemesapáti | 4400 |  | 2025-01-01 | 2028-12-31 | közép | A beruházás ütemezése a tervezési időszak évei szerint 2: 2200; A beruházás ütemezése a tervezési időszak évei szerint 5: 2200
|  | Nemesapáti | Nyomott vezeték NA80 rekonstrukció | Az üzemelő viziközmű technológiailag elavult, üzemeltetése, és javítása már nem gazdaságos. Jelenleg a piacon magasabb műszaki tartalmak érhetőek el | A kiépített rendszer működőképességének megóvása, a biztonságos üzemelés biztosítása miatt van szükség a munka elvégzésére | A viziközmű elem állapota megközelíti az új elem berendezés állapotát. Az üzembiztonság jelentősen növekszik |  | Nemesapáti | 2000 |  | 2027-01-01 | 2027-12-31 | közép | A beruházás ütemezése a tervezési időszak évei szerint 4: 2000
|  | Nemesapáti | Nyomott vezeték NA100 rekonstrukció | Az üzemelő viziközmű technológiailag elavult, üzemeltetése, és javítása már nem gazdaságos. Jelenleg a piacon magasabb műszaki tartalmak érhetőek el | A kiépített rendszer működőképességének megóvása, a biztonságos üzemelés biztosítása miatt van szükség a munka elvégzésére | A viziközmű elem állapota megközelíti az új elem berendezés állapotát. Az üzembiztonság jelentősen növekszik |  | Nemesapáti | 2200 |  | 2027-01-01 | 2027-12-31 | közép | A beruházás ütemezése a tervezési időszak évei szerint 4: 2200
|  | Nemesapáti | Nyomott vezeték NA150 rekonstrukció | Az üzemelő viziközmű technológiailag elavult, üzemeltetése, és javítása már nem gazdaságos. Jelenleg a piacon magasabb műszaki tartalmak érhetőek el | A kiépített rendszer működőképességének megóvása, a biztonságos üzemelés biztosítása miatt van szükség a munka elvégzésére | A viziközmű elem állapota megközelíti az új elem berendezés állapotát. Az üzembiztonság jelentősen növekszik |  | Nemesapáti | 4400 |  | 2030-01-01 | 2034-12-31 | hosszú | A beruházás ütemezése a tervezési időszak évei szerint 7: 2200; A beruházás ütemezése a tervezési időszak évei szerint 11: 2200
|  | Nemesapáti | Nyomott vezeték NA50 rekonstrukció | Az üzemelő viziközmű technológiailag elavult, üzemeltetése, és javítása már nem gazdaságos. Jelenleg a piacon magasabb műszaki tartalmak érhetőek el | A kiépített rendszer működőképességének megóvása, a biztonságos üzemelés biztosítása miatt van szükség a munka elvégzésére | A viziközmű elem állapota megközelíti az új elem berendezés állapotát. Az üzembiztonság jelentősen növekszik |  | Nemesapáti | 1700 |  | 2033-01-01 | 2033-12-31 | hosszú | A beruházás ütemezése a tervezési időszak évei szerint 10: 1700
SZENNYVÍZÁTEMELŐK
Épület, építmény
|  | Nemesapáti | átemelő akna építészeti rekonstrukció | A szennyvíz, és a belőle felszabaduló gázok hatására a felületek elkorrodálnak. Ezen elemek cseréje a A kiépített rendszer működőképességének megóvása, a biztonságos üzemelés biztosítása miatt van szükség a munka elvégzésérehez elengedhetetlen | Statikai stabilitás biztosítása | A viziközmű elem állapota megközelíti az új elem berendezés állapotát. Az üzembiztonság jelentősen növekszik |  | Nemesapáti | 5950 |  | 2025-01-01 | 2028-12-31 | közép | A beruházás ütemezése a tervezési időszak évei szerint 2: 3500; A beruházás ütemezése a tervezési időszak évei szerint 3: 1750; A beruházás ütemezése a tervezési időszak évei szerint 4: 450; A beruházás ütemezése a tervezési időszak évei szerint 5: 250
|  | Nemesapáti | átemelő akna építészeti rekonstrukció | A szennyvíz, és a belőle felszabaduló gázok hatására a felületek elkorrodálnak. Ezen elemek cseréje a A kiépített rendszer működőképességének megóvása, a biztonságos üzemelés biztosítása miatt van szükség a munka elvégzésérehez elengedhetetlen | Statikai stabilitás biztosítása | A viziközmű elem állapota megközelíti az új elem berendezés állapotát. Az üzembiztonság jelentősen növekszik |  | Nemesapáti | 10100 |  | 2029-01-01 | 2037-12-31 | hosszú | [5 empty] | 1200 | 1410 | 2560 | 1920 | 610 | 600 | 600 | 600 | 600
|  | Nemesapáti | HBA akna építészeti rekonstrukció | Az üzemelő viziközmű technológiailag elavult, üzemeltetése, és javítása már nem gazdaságos. Jelenleg a piacon magasabb műszaki tartalmak érhetőek el | A kiépített rendszer működőképességének megóvása, a biztonságos üzemelés biztosítása miatt van szükség a munka elvégzésére | A viziközmű elem állapota megközelíti az új elem berendezés állapotát. Az üzembiztonság jelentősen növekszik |  | Nemesapáti | 200 |  | 2029-01-01 | 2032-12-31 | hosszú | A beruházás ütemezése a tervezési időszak évei szerint 6: 100; A beruházás ütemezése a tervezési időszak évei szerint 9: 100
Gép, berendezés
98 |  | Nemesapáti III. szennyvízátemelő | szivattyú csere | A szivattyú kora, műszaki állapota miatt fennáll a meghibásodás veszélye. | A folyamatos szennyvíztovábbítás biztosítása, szennyvízkiömlések megelőzése. | Megfelelő hatékonyságú technológia. A gépészeti funkciókat kifogástalanul ellátó szerelvények. |  | Nemesapáti | 900 |  | 2024-01-01 | 2024-12-31 | rövid | A beruházás ütemezése a tervezési időszak évei szerint 1: 900
99 |  | Nemesapáti HBA | gépészeti csere | A szivattyú kora, műszaki állapota miatt fennáll a meghibásodás veszélye. | A folyamatos szennyvíztovábbítás biztosítása, szennyvízkiömlések megelőzése. | Megfelelő hatékonyságú technológia. A gépészeti funkciókat kifogástalanul ellátó szerelvények. |  | Nemesapáti | 467 |  | 2024-01-01 | 2024-12-31 | rövid | A beruházás ütemezése a tervezési időszak évei szerint 1: 467
100 |  | Nemesapáti 2.2 szennyvízátemelő | szivattyú felújítás | A szivattyú kora, műszaki állapota miatt fennáll a meghibásodás veszélye. | A folyamatos szennyvíztovábbítás biztosítása, szennyvízkiömlések megelőzése. | Megfelelő hatékonyságú technológia. A gépészeti funkciókat kifogástalanul ellátó szerelvények. |  | Nemesapáti | 350 |  | 2024-01-01 | 2024-12-31 | rövid | A beruházás ütemezése a tervezési időszak évei szerint 1: 350
|  | Nemesapáti I. reg. szennyvízátemelő | szivattyú csere | A szivattyú kora, műszaki állapota miatt fennáll a meghibásodás veszélye. | A folyamatos szennyvíztovábbítás biztosítása, szennyvízkiömlések megelőzése. | Megfelelő hatékonyságú technológia. A gépészeti funkciókat kifogástalanul ellátó szerelvények. |  | Nemesapáti | 4445 |  | 2025-01-01 | 2025-12-31 | közép | A beruházás ütemezése a tervezési időszak évei szerint 2: 4445
|  | Nemesapáti | gépészeti rekonstrukció (1-6) | Az üzemelő viziközmű elem működése közben előforduló eseti meghibásodások fordulhatnak elő, melyek előre nem tervezhetők | A kiépített rendszer működőképességének megóvása, a biztonságos üzemelés biztosítása miatt van szükség a munka elvégzésére | A beavatkozás után egy hatékonyan működő viziközmű elemet kapunk, mely a kor elvárásainak megfelel. A rendszer üzembiztos, hatékony, és korszerű lesz |  | Nemesapáti | 12800 |  | 2025-01-01 | 2028-12-31 | közép | A beruházás ütemezése a tervezési időszak évei szerint 2: 2200; A beruházás ütemezése a tervezési időszak évei szerint 3: 6750; A beruházás ütemezése a tervezési időszak évei szerint 4: 3150; A beruházás ütemezése a tervezési időszak évei szerint 5: 700
|  | Nemesapáti | HBA gépészeti rekonstrukció (1-6) | Az üzemelő viziközmű elem működése közben előforduló eseti meghibásodások fordulhatnak elő, melyek előre nem tervezhetők | A kiépített rendszer működőképességének megóvása, a biztonságos üzemelés biztosítása miatt van szükség a munka elvégzésére | A beavatkozás után egy hatékonyan működő viziközmű elemet kapunk, mely a kor elvárásainak megfelel. A rendszer üzembiztos, hatékony, és korszerű lesz |  | Nemesapáti | 1900 |  | 2025-01-01 | 2028-12-31 | közép | A beruházás ütemezése a tervezési időszak évei szerint 2: 1200; A beruházás ütemezése a tervezési időszak évei szerint 3: 150; A beruházás ütemezése a tervezési időszak évei szerint 4: 400; A beruházás ütemezése a tervezési időszak évei szerint 5: 150
|  | Nemesapáti II. szennyvízátemelő | szivattyú csere | A szivattyú kora, műszaki állapota miatt fennáll a meghibásodás veszélye. | A folyamatos szennyvíztovábbítás biztosítása, szennyvízkiömlések megelőzése. | Megfelelő hatékonyságú technológia. A gépészeti funkciókat kifogástalanul ellátó szerelvények. |  | Nemesapáti | 4445 |  | 2026-01-01 | 2026-12-31 | közép | A beruházás ütemezése a tervezési időszak évei szerint 3: 4445
|  | Nemesapáti III. szennyvízátemelő | szivattyú csere | A szivattyú kora, műszaki állapota miatt fennáll a meghibásodás veszélye. | A folyamatos szennyvíztovábbítás biztosítása, szennyvízkiömlések megelőzése. | Megfelelő hatékonyságú technológia. A gépészeti funkciókat kifogástalanul ellátó szerelvények. |  | Nemesapáti | 1270 |  | 2027-01-01 | 2027-12-31 | közép | A beruházás ütemezése a tervezési időszak évei szerint 4: 1270
|  | Nemesapáti 1.1 szennyvízátemelő | szivattyú csere | A szivattyú kora, műszaki állapota miatt fennáll a meghibásodás veszélye. | A folyamatos szennyvíztovábbítás biztosítása, szennyvízkiömlések megelőzése. | Megfelelő hatékonyságú technológia. A gépészeti funkciókat kifogástalanul ellátó szerelvények. |  | Nemesapáti | 1270 |  | 2027-01-01 | 2027-12-31 | közép | A beruházás ütemezése a tervezési időszak évei szerint 4: 1270
|  | Nemesapáti 1.2 szennyvízátemelő | szivattyú csere | A szivattyú kora, műszaki állapota miatt fennáll a meghibásodás veszélye. | A folyamatos szennyvíztovábbítás biztosítása, szennyvízkiömlések megelőzése. | Megfelelő hatékonyságú technológia. A gépészeti funkciókat kifogástalanul ellátó szerelvények. |  | Nemesapáti | 1270 |  | 2028-01-01 | 2028-12-31 | közép | A beruházás ütemezése a tervezési időszak évei szerint 5: 1270
|  | Nemesapáti 2.2 szennyvízátemelő | szivattyú csere | A szivattyú kora, műszaki állapota miatt fennáll a meghibásodás veszélye. | A folyamatos szennyvíztovábbítás biztosítása, szennyvízkiömlések megelőzése. | Megfelelő hatékonyságú technológia. A gépészeti funkciókat kifogástalanul ellátó szerelvények. |  | Nemesapáti | 1270 |  | 2028-01-01 | 2028-12-31 | közép | A beruházás ütemezése a tervezési időszak évei szerint 5: 1270
|  | Nemesapáti | gépészeti rekonstrukció (1-6) | Az üzemelő viziközmű elem működése közben előforduló eseti meghibásodások fordulhatnak elő, melyek előre nem tervezhetők | A kiépített rendszer működőképességének megóvása, a biztonságos üzemelés biztosítása miatt van szükség a munka elvégzésére | A beavatkozás után egy hatékonyan működő viziközmű elemet kapunk, mely a kor elvárásainak megfelel. A rendszer üzembiztos, hatékony, és korszerű lesz |  | Nemesapáti | 19450 |  | 2029-01-01 | 2038-12-31 | hosszú | [5 empty] | 500 | 1400 | 500 | 2050 | 500 | 650 | 3600 | 9100 | 500 | 650
|  | Nemesapáti | HBA gépészeti rekonstrukció (1-6) | Az üzemelő viziközmű elem működése közben előforduló eseti meghibásodások fordulhatnak elő, melyek előre nem tervezhetők | A kiépített rendszer működőképességének megóvása, a biztonságos üzemelés biztosítása miatt van szükség a munka elvégzésére | A beavatkozás után egy hatékonyan működő viziközmű elemet kapunk, mely a kor elvárásainak megfelel. A rendszer üzembiztos, hatékony, és korszerű lesz |  | Nemesapáti | 2800 |  | 2029-01-01 | 2037-12-31 | hosszú | A beruházás ütemezése a tervezési időszak évei szerint 6: 250; A beruházás ütemezése a tervezési időszak évei szerint 8: 150; A beruházás ütemezése a tervezési időszak évei szerint 10: 250; A beruházás ütemezése a tervezési időszak évei szerint 11: 1200; A beruházás ütemezése a tervezési időszak évei szerint 12: 550; A beruházás ütemezése a tervezési időszak évei szerint 13: 250; A beruházás ütemezése a tervezési időszak évei szerint 14: 150
|  | Nemesapáti I. reg. szennyvízátemelő | szivattyú csere | A szivattyú kora, műszaki állapota miatt fennáll a meghibásodás veszélye. | A folyamatos szennyvíztovábbítás biztosítása, szennyvízkiömlések megelőzése. | Megfelelő hatékonyságú technológia. A gépészeti funkciókat kifogástalanul ellátó szerelvények. |  | Nemesapáti | 4445 |  | 2032-01-01 | 2032-12-31 | hosszú | A beruházás ütemezése a tervezési időszak évei szerint 9: 4445
|  | Nemesapáti II. szennyvízátemelő | szivattyú csere | A szivattyú kora, műszaki állapota miatt fennáll a meghibásodás veszélye. | A folyamatos szennyvíztovábbítás biztosítása, szennyvízkiömlések megelőzése. | Megfelelő hatékonyságú technológia. A gépészeti funkciókat kifogástalanul ellátó szerelvények. |  | Nemesapáti | 4445 |  | 2033-01-01 | 2033-12-31 | hosszú | A beruházás ütemezése a tervezési időszak évei szerint 10: 4445
|  | Nemesapáti III. szennyvízátemelő | szivattyú csere | A szivattyú kora, műszaki állapota miatt fennáll a meghibásodás veszélye. | A folyamatos szennyvíztovábbítás biztosítása, szennyvízkiömlések megelőzése. | Megfelelő hatékonyságú technológia. A gépészeti funkciókat kifogástalanul ellátó szerelvények. |  | Nemesapáti | 1270 |  | 2034-01-01 | 2034-12-31 | hosszú | A beruházás ütemezése a tervezési időszak évei szerint 11: 1270
|  | Nemesapáti 1.1 szennyvízátemelő | szivattyú csere | A szivattyú kora, műszaki állapota miatt fennáll a meghibásodás veszélye. | A folyamatos szennyvíztovábbítás biztosítása, szennyvízkiömlések megelőzése. | Megfelelő hatékonyságú technológia. A gépészeti funkciókat kifogástalanul ellátó szerelvények. |  | Nemesapáti | 1270 |  | 2034-01-01 | 2034-12-31 | hosszú | A beruházás ütemezése a tervezési időszak évei szerint 11: 1270
|  | Nemesapáti 1.2 szennyvízátemelő | szivattyú csere | A szivattyú kora, műszaki állapota miatt fennáll a meghibásodás veszélye. | A folyamatos szennyvíztovábbítás biztosítása, szennyvízkiömlések megelőzése. | Megfelelő hatékonyságú technológia. A gépészeti funkciókat kifogástalanul ellátó szerelvények. |  | Nemesapáti | 1270 |  | 2035-01-01 | 2035-12-31 | hosszú | A beruházás ütemezése a tervezési időszak évei szerint 12: 1270
|  | Nemesapáti 2.2 szennyvízátemelő | szivattyú csere | A szivattyú kora, műszaki állapota miatt fennáll a meghibásodás veszélye. | A folyamatos szennyvíztovábbítás biztosítása, szennyvízkiömlések megelőzése. | Megfelelő hatékonyságú technológia. A gépészeti funkciókat kifogástalanul ellátó szerelvények. |  | Nemesapáti | 1270 |  | 2035-01-01 | 2035-12-31 | hosszú | A beruházás ütemezése a tervezési időszak évei szerint 12: 1270
Irányítástechnika, energiaellátás
101 |  | Nemesapáti | villamos felújítások | A viziközmű elem a napi üzemmenet során oly mértékig elhasználódott, hogy a normál karbantartási munkákkal már nem biztosítható az üzembiztos működése | A rendszer zavartalan üzemének biztosítása érdekében szükséges a beavatkozás | A beavatkozás után egy hatékonyan működő viziközmű elemet kapunk, mely a kor elvárásainak megfelel. A rendszer üzembiztos, hatékony, és korszerű lesz |  | Nemesapáti | 681 |  | 2024-01-01 | 2024-12-31 | rövid | A beruházás ütemezése a tervezési időszak évei szerint 1: 681
|  | Nemesapáti | villamos és irányítástechnika felújítása | A viziközmű elem a napi üzemmenet során oly mértékig elhasználódott, hogy a normál karbantartási munkákkal már nem biztosítható az üzembiztos működése | A rendszer zavartalan üzemének biztosítása érdekében szükséges a beavatkozás | A beavatkozás után egy hatékonyan működő viziközmű elemet kapunk, mely a kor elvárásainak megfelel. A rendszer üzembiztos, hatékony, és korszerű lesz |  | Nemesapáti | 20500 |  | 2025-01-01 | 2025-12-31 | közép | A beruházás ütemezése a tervezési időszak évei szerint 2: 20500
| Összesen: | [7 empty] | 155389.5 | 2714 |  |  |  | 2640.1 | 40517.1 | 13767.1 | 15212.1 | 8512.1 | 6522.1 | 7682.1 | 3882.1 | 12987.1 | 10177.1 | 7862.1 | 11762.1 | 10622.1 | 1922.1 | 1322.1
2024 évre a fejlesztési forrás biztosított
| Tervezett feladatok nettó költsége a teljes ütem tekintetében (eFt) | Rendelkezésre álló források számszerűsített értéke a teljes ütem tekintetében (eFt) | Rendelkezésre álló források megnevezése
I. ütem | 2640.1 | 1614 | Használati díj (2024)
|  | 1100 | Víziközmű-fejlesztési és Ellentételezési Alap
II. ütem | 78008.4 | 6456 | Használati díj (2025-2028)
III. ütem | 74741 | 16140 | Használati díj (2029-2038)
¹ Idegenvíz kizárás munkafolyamatai
1. Törött szerkezeti elemek cseréje, aknában bekötések körbekenése, folyásfenék újra betonozása, hézag pótlása (vízbetörés javítás)
2. Vízzáró réteg készítés, hosszútávú korrozíó és szerkezeti védelem (Szulfátálló réteg készítése)
3. Fedlap és szűkítő csere DN 600 mm, terhelésnek megfelelően, üzemeltető előírása szerint
4. Pontszerű hibahelyek javítása gerincvezetéken, és bekötésen
²Gépészeti felújítás
1. szivattyú talpidon csere
2. nyomócső csere
3. nadrágidom csere
4. visszacsapó szelep csere
5. tolózár csere
6. vezetőcső csere
³Védterület felújítás
1. kerítés csere
2. kapu csere
3. aszfaltozás

## Nemeshetés
Gördülő fejlesztési terv a 2024 - 2038 időszakra
FELÚJÍTÁSOK ÉS PÓTLÁSOK ÖSSZEFOGLALÓ TÁBLÁZATA
A tervet benyújtó szervezet megnevezése: | [9 empty] | NEMESHETÉS | [6 empty] | ellátásért felelős / ellátásért felelősök képviselője / víziközmű-szolgáltató *
Víziközmű-szolgáltató megnevezése: | [9 empty] | ÉSZAK ZALAI VÍZ- ÉS CSATORNAMŰ ZÁRTKÖRŰEN MŰKÖDŐ RÉSZVÉNYTÁRSASÁG
Víziközmű-szolgáltatási ágazat megnevezése: | [9 empty] | SZENNYVÍZ ÁGAZAT
Véleményeltérést megfogalmazó érintett fél megnevezése:
Víziközmű-rendszer kódja: ** | [9 empty] | 21-32054-1-048-01-10 | [6 empty] | ZALAEGERSZEG-SZV
V. Szennyvízelvezetés
Fontossági sorrend | Felujítás és pótlás megnevezése |  |  | Műszaki állapot felmérés, szükségességi indoklás |  |  | Vízjogi létesítési/elvi engedély száma | Az érintett ellátásért felelős(ök) megnevezése | Tervezett nettó költség | Forrás 2024 évre | Megvalósítás időtartama |  | Tervezett időtáv | A beruházás ütemezése a tervezési időszak évei szerint
|  |  |  | Jelenlegi műszaki állapot | Feladat szükségessége | Megvalósítást követő várható műszaki állapot |  |  | (eFt) |  | Kezdés | Befejezés | (rövid / közép / hosszú) | 1 | 2 | 3 | 4 | 5 | 6 | 7 | 8 | 9 | 10 | 11 | 12 | 13 | 14 | 15
| szakág | Helyszín | beruházás megnevezése
1 |  | Nemeshetés | Rendkívüli helyzetből adódó azonnali feladatok (max. 15%) |  | A rendszer zavartalan üzemének biztosítása érdekében szükséges a beavatkozás |  |  | Nemeshetés | 2279.25 |  | 2024-01-01 | 2038-12-31 |  | 151.95 | 151.95 | 151.95 | 151.95 | 151.95 | 151.95 | 151.95 | 151.95 | 151.95 | 151.95 | 151.95 | 151.95 | 151.95 | 151.95 | 151.95
SZENNYVÍZCSATORNA (GRAVITÁCIÓS)
Épület, építmény
|  | Nemeshetés | Idegenvíz kizárása a csatornadiagnosztikai vizsgálat és a helyszíni ellenőrzés alapján¹ | Az üzemelő viziközmű technológiailag elavult, üzemeltetése, és javítása már nem gazdaságos. Jelenleg a piacon magasabb műszaki tartalmak érhetőek el | A viziközmű rendszer hatékonyságának növelése, az üzemeltetési költségek szinten tartása miatt szükséges | A beavatkozás után egy hatékonyan működő viziközmű elemet kapunk, mely a kor elvárásainak megfelel. A rendszer üzembiztos, hatékony, és korszerű lesz |  | Nemeshetés | 740 |  | 2025-01-01 | 2028-12-31 | közép | A beruházás ütemezése a tervezési időszak évei szerint 2: 220; A beruházás ütemezése a tervezési időszak évei szerint 3: 220; A beruházás ütemezése a tervezési időszak évei szerint 4: 150; A beruházás ütemezése a tervezési időszak évei szerint 5: 150
|  | Nemeshetés | Gravitációs csatorna NA 150 rekonstrukció | Az üzemelő viziközmű technológiailag elavult, üzemeltetése, és javítása már nem gazdaságos. Jelenleg a piacon magasabb műszaki tartalmak érhetőek el | A viziközmű rendszer hatékonyságának növelése, az üzemeltetési költségek szinten tartása miatt szükséges | A beavatkozás után egy hatékonyan működő viziközmű elemet kapunk, mely a kor elvárásainak megfelel. A rendszer üzembiztos, hatékony, és korszerű lesz |  | Nemeshetés | 4400 |  | 2025-01-01 | 2028-12-31 | közép | A beruházás ütemezése a tervezési időszak évei szerint 2: 2200; A beruházás ütemezése a tervezési időszak évei szerint 5: 2200
|  | Nemeshetés | Gravitációs csatorna NA200 rekonstrukció | Az üzemelő viziközmű technológiailag elavult, üzemeltetése, és javítása már nem gazdaságos. Jelenleg a piacon magasabb műszaki tartalmak érhetőek el | A viziközmű rendszer hatékonyságának növelése, az üzemeltetési költségek szinten tartása miatt szükséges | A beavatkozás után egy hatékonyan működő viziközmű elemet kapunk, mely a kor elvárásainak megfelel. A rendszer üzembiztos, hatékony, és korszerű lesz |  | Nemeshetés | 14100 |  | 2025-01-01 | 2028-12-31 | közép | A beruházás ütemezése a tervezési időszak évei szerint 2: 4700; A beruházás ütemezése a tervezési időszak évei szerint 3: 4700; A beruházás ütemezése a tervezési időszak évei szerint 5: 4700
|  | Nemeshetés | Idegenvíz kizárása a csatornadiagnosztikai vizsgálat és a helyszíni ellenőrzés alapján¹ | Az üzemelő viziközmű technológiailag elavult, üzemeltetése, és javítása már nem gazdaságos. Jelenleg a piacon magasabb műszaki tartalmak érhetőek el | A viziközmű rendszer hatékonyságának növelése, az üzemeltetési költségek szinten tartása miatt szükséges | A beavatkozás után egy hatékonyan működő viziközmű elemet kapunk, mely a kor elvárásainak megfelel. A rendszer üzembiztos, hatékony, és korszerű lesz |  | Nemeshetés | 1500 |  | 2029-01-01 | 2038-12-31 | hosszú | [5 empty] | 150 | 150 | 150 | 150 | 150 | 150 | 150 | 150 | 150 | 150
|  | Nemeshetés | Gravitációs csatorna NA200 rekonstrukció | Az üzemelő viziközmű technológiailag elavult, üzemeltetése, és javítása már nem gazdaságos. Jelenleg a piacon magasabb műszaki tartalmak érhetőek el | A viziközmű rendszer hatékonyságának növelése, az üzemeltetési költségek szinten tartása miatt szükséges | A beavatkozás után egy hatékonyan működő viziközmű elemet kapunk, mely a kor elvárásainak megfelel. A rendszer üzembiztos, hatékony, és korszerű lesz |  | Nemeshetés | 14100 |  | 2030-01-01 | 2036-12-31 | hosszú | A beruházás ütemezése a tervezési időszak évei szerint 7: 4700; A beruházás ütemezése a tervezési időszak évei szerint 10: 4700; A beruházás ütemezése a tervezési időszak évei szerint 13: 4700
|  | Nemeshetés | Gravitációs csatorna NA 150 rekonstrukció | Az üzemelő viziközmű technológiailag elavult, üzemeltetése, és javítása már nem gazdaságos. Jelenleg a piacon magasabb műszaki tartalmak érhetőek el | A viziközmű rendszer hatékonyságának növelése, az üzemeltetési költségek szinten tartása miatt szükséges | A beavatkozás után egy hatékonyan működő viziközmű elemet kapunk, mely a kor elvárásainak megfelel. A rendszer üzembiztos, hatékony, és korszerű lesz |  | Nemeshetés | 2200 |  | 2033-01-01 | 2033-12-31 | hosszú | A beruházás ütemezése a tervezési időszak évei szerint 10: 2200
SZENNYVÍZVEZETÉKEK (KÉNYSZERÁRAMOLTATÁSÚ)
|  | Nemeshetés | Nyomott vezeték NA50 rekonstrukció | Az üzemelő viziközmű technológiailag elavult, üzemeltetése, és javítása már nem gazdaságos. Jelenleg a piacon magasabb műszaki tartalmak érhetőek el | A kiépített rendszer működőképességének megóvása, a biztonságos üzemelés biztosítása miatt van szükség a munka elvégzésére | A viziközmű elem állapota megközelíti az új elem berendezés állapotát. Az üzembiztonság jelentősen növekszik |  | Nemeshetés | 5600 |  | 2025-01-01 | 2027-12-31 | közép | A beruházás ütemezése a tervezési időszak évei szerint 2: 2800; A beruházás ütemezése a tervezési időszak évei szerint 4: 2800
|  | Nemeshetés | Nyomott vezeték NA100 rekonstrukció | Az üzemelő viziközmű technológiailag elavult, üzemeltetése, és javítása már nem gazdaságos. Jelenleg a piacon magasabb műszaki tartalmak érhetőek el | A kiépített rendszer működőképességének megóvása, a biztonságos üzemelés biztosítása miatt van szükség a munka elvégzésére | A viziközmű elem állapota megközelíti az új elem berendezés állapotát. Az üzembiztonság jelentősen növekszik |  | Nemeshetés | 4800 |  | 2025-01-01 | 2028-12-31 | közép | A beruházás ütemezése a tervezési időszak évei szerint 2: 2400; A beruházás ütemezése a tervezési időszak évei szerint 5: 2400
|  | Nemeshetés | Nyomott vezeték NA50 rekonstrukció | Az üzemelő viziközmű technológiailag elavult, üzemeltetése, és javítása már nem gazdaságos. Jelenleg a piacon magasabb műszaki tartalmak érhetőek el | A kiépített rendszer működőképességének megóvása, a biztonságos üzemelés biztosítása miatt van szükség a munka elvégzésére | A viziközmű elem állapota megközelíti az új elem berendezés állapotát. Az üzembiztonság jelentősen növekszik |  | Nemeshetés | 14000 |  | 2029-01-01 | 2037-12-31 | hosszú | A beruházás ütemezése a tervezési időszak évei szerint 6: 2800; A beruházás ütemezése a tervezési időszak évei szerint 8: 2800; A beruházás ütemezése a tervezési időszak évei szerint 10: 2800; A beruházás ütemezése a tervezési időszak évei szerint 12: 2800; A beruházás ütemezése a tervezési időszak évei szerint 14: 2800
|  | Nemeshetés | Nyomott vezeték NA100 rekonstrukció | Az üzemelő viziközmű technológiailag elavult, üzemeltetése, és javítása már nem gazdaságos. Jelenleg a piacon magasabb műszaki tartalmak érhetőek el | A kiépített rendszer működőképességének megóvása, a biztonságos üzemelés biztosítása miatt van szükség a munka elvégzésére | A viziközmű elem állapota megközelíti az új elem berendezés állapotát. Az üzembiztonság jelentősen növekszik |  | Nemeshetés | 7200 |  | 2031-01-01 | 2037-12-31 | hosszú | A beruházás ütemezése a tervezési időszak évei szerint 8: 2400; A beruházás ütemezése a tervezési időszak évei szerint 11: 2400; A beruházás ütemezése a tervezési időszak évei szerint 14: 2400
|  | Nemeshetés | Nyomott vezeték NA80 rekonstrukció | Az üzemelő viziközmű technológiailag elavult, üzemeltetése, és javítása már nem gazdaságos. Jelenleg a piacon magasabb műszaki tartalmak érhetőek el | A kiépített rendszer működőképességének megóvása, a biztonságos üzemelés biztosítása miatt van szükség a munka elvégzésére | A viziközmű elem állapota megközelíti az új elem berendezés állapotát. Az üzembiztonság jelentősen növekszik |  | Nemeshetés | 1900 |  | 2033-01-01 | 2033-12-31 | hosszú | A beruházás ütemezése a tervezési időszak évei szerint 10: 1900
SZENNYVÍZÁTEMELŐK
Épület, építmény
|  | Nemeshetés | átemelő akna építészeti rekonstrukció | A szennyvíz, és a belőle felszabaduló gázok hatására a felületek elkorrodálnak. Ezen elemek cseréje a A kiépített rendszer működőképességének megóvása, a biztonságos üzemelés biztosítása miatt van szükség a munka elvégzésérehez elengedhetetlen | Statikai stabilitás biztosítása | A viziközmű elem állapota megközelíti az új elem berendezés állapotát. Az üzembiztonság jelentősen növekszik |  | Nemeshetés | 2590 |  | 2025-01-01 | 2028-12-31 | közép | A beruházás ütemezése a tervezési időszak évei szerint 2: 1500; A beruházás ütemezése a tervezési időszak évei szerint 3: 500; A beruházás ütemezése a tervezési időszak évei szerint 4: 240; A beruházás ütemezése a tervezési időszak évei szerint 5: 350
|  | Nemeshetés | HBA akna építészeti rekonstrukció | Az üzemelő viziközmű technológiailag elavult, üzemeltetése, és javítása már nem gazdaságos. Jelenleg a piacon magasabb műszaki tartalmak érhetőek el | A kiépített rendszer működőképességének megóvása, a biztonságos üzemelés biztosítása miatt van szükség a munka elvégzésére | A viziközmű elem állapota megközelíti az új elem berendezés állapotát. Az üzembiztonság jelentősen növekszik |  | Nemeshetés | 200 |  | 2025-01-01 | 2027-12-31 | közép | A beruházás ütemezése a tervezési időszak évei szerint 2: 100; A beruházás ütemezése a tervezési időszak évei szerint 4: 100
|  | Nemeshetés | átemelő akna építészeti rekonstrukció | A szennyvíz, és a belőle felszabaduló gázok hatására a felületek elkorrodálnak. Ezen elemek cseréje a A kiépített rendszer működőképességének megóvása, a biztonságos üzemelés biztosítása miatt van szükség a munka elvégzésérehez elengedhetetlen | Statikai stabilitás biztosítása | A viziközmű elem állapota megközelíti az új elem berendezés állapotát. Az üzembiztonság jelentősen növekszik |  | Nemeshetés | 4830 |  | 2029-01-01 | 2037-12-31 | hosszú | [5 empty] | 700 | 700 | 600 | 1280 | 250 | 400 | 250 | 400 | 250
|  | Nemeshetés | HBA akna építészeti rekonstrukció | Az üzemelő viziközmű technológiailag elavult, üzemeltetése, és javítása már nem gazdaságos. Jelenleg a piacon magasabb műszaki tartalmak érhetőek el | A kiépített rendszer működőképességének megóvása, a biztonságos üzemelés biztosítása miatt van szükség a munka elvégzésére | A viziközmű elem állapota megközelíti az új elem berendezés állapotát. Az üzembiztonság jelentősen növekszik |  | Nemeshetés | 100 |  | 2033-01-01 | 2033-12-31 | hosszú | A beruházás ütemezése a tervezési időszak évei szerint 10: 100
Gép, berendezés
102 |  | Nemeshetés I. szennyvízátemelő | felszíni csigaszivattyú szivattyú csere | A szivattyú kora, műszaki állapota miatt fennáll a meghibásodás veszélye. | A folyamatos szennyvíztovábbítás biztosítása, szennyvízkiömlések megelőzése. | Megfelelő hatékonyságú technológia. A gépészeti funkciókat kifogástalanul ellátó szerelvények. |  | Nemeshetés | 1910 |  | 2024-01-01 | 2024-12-31 | rövid | A beruházás ütemezése a tervezési időszak évei szerint 1: 1910
103 |  | Nemeshetés I. szennyvízátemelő | szivattyú csere | A szivattyú kora, műszaki állapota miatt fennáll a meghibásodás veszélye. | A folyamatos szennyvíztovábbítás biztosítása, szennyvízkiömlések megelőzése. | Megfelelő hatékonyságú technológia. A gépészeti funkciókat kifogástalanul ellátó szerelvények. |  | Nemeshetés | 1800 |  | 2024-01-01 | 2024-12-31 | rövid | A beruházás ütemezése a tervezési időszak évei szerint 1: 1800
104 |  | Nemeshetés 3.0 szennyvízátemelő | 1. szivattyú felújítás | A szivattyú kora, műszaki állapota miatt fennáll a meghibásodás veszélye. | A folyamatos szennyvíztovábbítás biztosítása, szennyvízkiömlések megelőzése. | Megfelelő hatékonyságú technológia. A gépészeti funkciókat kifogástalanul ellátó szerelvények. |  | Nemeshetés | 350 |  | 2024-01-01 | 2024-12-31 | rövid | A beruházás ütemezése a tervezési időszak évei szerint 1: 350
|  | Nemeshetés | gépészeti rekonstrukció (1-6) | Az üzemelő viziközmű elem működése közben előforduló eseti meghibásodások fordulhatnak elő, melyek előre nem tervezhetők | A kiépített rendszer működőképességének megóvása, a biztonságos üzemelés biztosítása miatt van szükség a munka elvégzésére | A beavatkozás után egy hatékonyan működő viziközmű elemet kapunk, mely a kor elvárásainak megfelel. A rendszer üzembiztos, hatékony, és korszerű lesz |  | Nemeshetés | 7400 |  | 2025-01-01 | 2028-12-31 | közép | A beruházás ütemezése a tervezési időszak évei szerint 2: 1950; A beruházás ütemezése a tervezési időszak évei szerint 3: 4800; A beruházás ütemezése a tervezési időszak évei szerint 4: 350; A beruházás ütemezése a tervezési időszak évei szerint 5: 300
|  | Nemeshetés | HBA gépészeti rekonstrukció (1-6) | Az üzemelő viziközmű elem működése közben előforduló eseti meghibásodások fordulhatnak elő, melyek előre nem tervezhetők | A kiépített rendszer működőképességének megóvása, a biztonságos üzemelés biztosítása miatt van szükség a munka elvégzésére | A beavatkozás után egy hatékonyan működő viziközmű elemet kapunk, mely a kor elvárásainak megfelel. A rendszer üzembiztos, hatékony, és korszerű lesz |  | Nemeshetés | 130 |  | 2025-01-01 | 2027-12-31 | közép | A beruházás ütemezése a tervezési időszak évei szerint 2: 65; A beruházás ütemezése a tervezési időszak évei szerint 4: 65
|  | Nemeshetés I. szennyvízátemelő | szivattyú csere | A szivattyú kora, műszaki állapota miatt fennáll a meghibásodás veszélye. | A folyamatos szennyvíztovábbítás biztosítása, szennyvízkiömlések megelőzése. | Megfelelő hatékonyságú technológia. A gépészeti funkciókat kifogástalanul ellátó szerelvények. |  | Nemeshetés | 2286 |  | 2026-01-01 | 2026-12-31 | közép | A beruházás ütemezése a tervezési időszak évei szerint 3: 2286
|  | Nemeshetés 2.0 szennyvízátemelő | szivattyú csere | A szivattyú kora, műszaki állapota miatt fennáll a meghibásodás veszélye. | A folyamatos szennyvíztovábbítás biztosítása, szennyvízkiömlések megelőzése. | Megfelelő hatékonyságú technológia. A gépészeti funkciókat kifogástalanul ellátó szerelvények. |  | Nemeshetés | 1270 |  | 2027-01-01 | 2027-12-31 | közép | A beruházás ütemezése a tervezési időszak évei szerint 4: 1270
|  | Nemeshetés 3.0 szennyvízátemelő | szivattyú csere | A szivattyú kora, műszaki állapota miatt fennáll a meghibásodás veszélye. | A folyamatos szennyvíztovábbítás biztosítása, szennyvízkiömlések megelőzése. | Megfelelő hatékonyságú technológia. A gépészeti funkciókat kifogástalanul ellátó szerelvények. |  | Nemeshetés | 1270 |  | 2028-01-01 | 2028-12-31 | közép | A beruházás ütemezése a tervezési időszak évei szerint 5: 1270
|  | Nemeshetés | gépészeti rekonstrukció (1-6) | Az üzemelő viziközmű elem működése közben előforduló eseti meghibásodások fordulhatnak elő, melyek előre nem tervezhetők | A kiépített rendszer működőképességének megóvása, a biztonságos üzemelés biztosítása miatt van szükség a munka elvégzésére | A beavatkozás után egy hatékonyan működő viziközmű elemet kapunk, mely a kor elvárásainak megfelel. A rendszer üzembiztos, hatékony, és korszerű lesz |  | Nemeshetés | 13650 |  | 2029-01-01 | 2038-12-31 | hosszú | [5 empty] | 350 | 1300 | 350 | 300 | 350 | 300 | 1950 | 7750 | 500 | 500
|  | Nemeshetés | HBA gépészeti rekonstrukció (1-6) | Az üzemelő viziközmű elem működése közben előforduló eseti meghibásodások fordulhatnak elő, melyek előre nem tervezhetők | A kiépített rendszer működőképességének megóvása, a biztonságos üzemelés biztosítása miatt van szükség a munka elvégzésére | A beavatkozás után egy hatékonyan működő viziközmű elemet kapunk, mely a kor elvárásainak megfelel. A rendszer üzembiztos, hatékony, és korszerű lesz |  | Nemeshetés | 1025 |  | 2029-01-01 | 2038-12-31 | hosszú | A beruházás ütemezése a tervezési időszak évei szerint 6: 350; A beruházás ütemezése a tervezési időszak évei szerint 7: 65; A beruházás ütemezése a tervezési időszak évei szerint 9: 65; A beruházás ütemezése a tervezési időszak évei szerint 11: 315; A beruházás ütemezése a tervezési időszak évei szerint 13: 165; A beruházás ütemezése a tervezési időszak évei szerint 15: 65
|  | Nemeshetés I. szennyvízátemelő | szivattyú csere | A szivattyú kora, műszaki állapota miatt fennáll a meghibásodás veszélye. | A folyamatos szennyvíztovábbítás biztosítása, szennyvízkiömlések megelőzése. | Megfelelő hatékonyságú technológia. A gépészeti funkciókat kifogástalanul ellátó szerelvények. |  | Nemeshetés | 2286 |  | 2033-01-01 | 2033-12-31 | hosszú | A beruházás ütemezése a tervezési időszak évei szerint 10: 2286
|  | Nemeshetés 2.0 szennyvízátemelő | szivattyú csere | A szivattyú kora, műszaki állapota miatt fennáll a meghibásodás veszélye. | A folyamatos szennyvíztovábbítás biztosítása, szennyvízkiömlések megelőzése. | Megfelelő hatékonyságú technológia. A gépészeti funkciókat kifogástalanul ellátó szerelvények. |  | Nemeshetés | 1270 |  | 2034-01-01 | 2034-12-31 | hosszú | A beruházás ütemezése a tervezési időszak évei szerint 11: 1270
|  | Nemeshetés 3.0 szennyvízátemelő | szivattyú csere | A szivattyú kora, műszaki állapota miatt fennáll a meghibásodás veszélye. | A folyamatos szennyvíztovábbítás biztosítása, szennyvízkiömlések megelőzése. | Megfelelő hatékonyságú technológia. A gépészeti funkciókat kifogástalanul ellátó szerelvények. |  | Nemeshetés | 1270 |  | 2035-01-01 | 2035-12-31 | hosszú | A beruházás ütemezése a tervezési időszak évei szerint 12: 1270
Irányítástechnika, energiaellátás
|  | Nemeshetés | villamos és irányítástechnika felújítása | A viziközmű elem a napi üzemmenet során oly mértékig elhasználódott, hogy a normál karbantartási munkákkal már nem biztosítható az üzembiztos működése | A rendszer zavartalan üzemének biztosítása érdekében szükséges a beavatkozás | A beavatkozás után egy hatékonyan működő viziközmű elemet kapunk, mely a kor elvárásainak megfelel. A rendszer üzembiztos, hatékony, és korszerű lesz |  | Nemeshetés | 9000 |  | 2025-01-01 | 2025-12-31 | közép | A beruházás ütemezése a tervezési időszak évei szerint 2: 9000
| Összesen: | [7 empty] | 125456.25 | 4723 |  |  |  | 4211.95 | 25086.95 | 12657.95 | 5126.95 | 11521.95 | 4501.95 | 7066.95 | 6451.95 | 1946.95 | 14887.95 | 4986.95 | 6571.95 | 13316.95 | 6251.95 | 866.95
2024 évre a fejlesztési forrás biztosított
| Tervezett feladatok nettó költsége a teljes ütem tekintetében (eFt) | Rendelkezésre álló források számszerűsített értéke a teljes ütem tekintetében (eFt) | Rendelkezésre álló források megnevezése
I. ütem | 4211.95 | 1013 | Használati díj (2024)
|  | 3710 | Víziközmű-fejlesztési és Ellentételezési Alap
II. ütem | 54393.8 | 4052 | Használati díj (2025-2028)
III. ütem | 66850.5 | 10130 | Használati díj (2029-2038)
¹ Idegenvíz kizárás munkafolyamatai
1. Törött szerkezeti elemek cseréje, aknában bekötések körbekenése, folyásfenék újra betonozása, hézag pótlása (vízbetörés javítás)
2. Vízzáró réteg készítés, hosszútávú korrozíó és szerkezeti védelem (Szulfátálló réteg készítése)
3. Fedlap és szűkítő csere DN 600 mm, terhelésnek megfelelően, üzemeltető előírása szerint
4. Pontszerű hibahelyek javítása gerincvezetéken, és bekötésen
²Gépészeti felújítás
1. szivattyú talpidon csere
2. nyomócső csere
3. nadrágidom csere
4. visszacsapó szelep csere
5. tolózár csere
6. vezetőcső csere
³Védterület felújítás
1. kerítés csere
2. kapu csere
3. aszfaltozás

## Nemesándorháza
Gördülő fejlesztési terv a 2024 - 2038 időszakra
FELÚJÍTÁSOK ÉS PÓTLÁSOK ÖSSZEFOGLALÓ TÁBLÁZATA
A tervet benyújtó szervezet megnevezése: | [9 empty] | NEMESSÁNDORHÁZA | [6 empty] | ellátásért felelős / ellátásért felelősök képviselője / víziközmű-szolgáltató *
Víziközmű-szolgáltató megnevezése: | [9 empty] | ÉSZAK ZALAI VÍZ- ÉS CSATORNAMŰ ZÁRTKÖRŰEN MŰKÖDŐ RÉSZVÉNYTÁRSASÁG
Víziközmű-szolgáltatási ágazat megnevezése: | [9 empty] | SZENNYVÍZ ÁGAZAT
Véleményeltérést megfogalmazó érintett fél megnevezése:
Víziközmű-rendszer kódja: ** | [9 empty] | 21-32054-1-046-00-03 | [6 empty] | Zalaegerszeg-SZV
V. Szennyvízelvezetés
Fontossági sorrend | Felujítás és pótlás megnevezése |  |  | Műszaki állapot felmérés, szükségességi indoklás |  |  | Vízjogi létesítési/elvi engedély száma | Az érintett ellátásért felelős(ök) megnevezése | Tervezett nettó költség | Forrás 2024 évre | Megvalósítás időtartama |  | Tervezett időtáv | A beruházás ütemezése a tervezési időszak évei szerint
|  |  |  | Jelenlegi műszaki állapot | Feladat szükségessége | Megvalósítást követő várható műszaki állapot |  |  | (eFt) |  | Kezdés | Befejezés | (rövid / közép / hosszú) | 1 | 2 | 3 | 4 | 5 | 6 | 7 | 8 | 9 | 10 | 11 | 12 | 13 | 14 | 15
| szakág | Helyszín | beruházás megnevezése
1 |  | Nemessándorháza | Rendkívüli helyzetből adódó azonnali feladatok (max. 15%) |  | A rendszer zavartalan üzemének biztosítása érdekében szükséges a beavatkozás |  |  | Nemessándorháza | 3467.25 |  | 2024-01-01 | 2038-12-31 |  | 231.15 | 231.15 | 231.15 | 231.15 | 231.15 | 231.15 | 231.15 | 231.15 | 231.15 | 231.15 | 231.15 | 231.15 | 231.15 | 231.15 | 231.15
SZENNYVÍZCSATORNA (GRAVITÁCIÓS)
Épület, építmény
|  | Nemessándorháza | Idegenvíz kizárása a csatornadiagnosztikai vizsgálat és a helyszíni ellenőrzés alapján¹ | Az üzemelő viziközmű technológiailag elavult, üzemeltetése, és javítása már nem gazdaságos. Jelenleg a piacon magasabb műszaki tartalmak érhetőek el | A viziközmű rendszer hatékonyságának növelése, az üzemeltetési költségek szinten tartása miatt szükséges | A beavatkozás után egy hatékonyan működő viziközmű elemet kapunk, mely a kor elvárásainak megfelel. A rendszer üzembiztos, hatékony, és korszerű lesz |  | Nemessándorháza | 1056 |  | 2025-01-01 | 2028-12-31 | közép | A beruházás ütemezése a tervezési időszak évei szerint 2: 264; A beruházás ütemezése a tervezési időszak évei szerint 3: 264; A beruházás ütemezése a tervezési időszak évei szerint 4: 264; A beruházás ütemezése a tervezési időszak évei szerint 5: 264
|  | Nemessándorháza | Gravitációs csatorna NA 150 rekonstrukció | Az üzemelő viziközmű technológiailag elavult, üzemeltetése, és javítása már nem gazdaságos. Jelenleg a piacon magasabb műszaki tartalmak érhetőek el | A viziközmű rendszer hatékonyságának növelése, az üzemeltetési költségek szinten tartása miatt szükséges | A beavatkozás után egy hatékonyan működő viziközmű elemet kapunk, mely a kor elvárásainak megfelel. A rendszer üzembiztos, hatékony, és korszerű lesz |  | Nemessándorháza | 2300 |  | 2025-01-01 | 2025-12-31 | közép | A beruházás ütemezése a tervezési időszak évei szerint 2: 2300
|  | Nemessándorháza | Gravitációs csatorna NA200 rekonstrukció | Az üzemelő viziközmű technológiailag elavult, üzemeltetése, és javítása már nem gazdaságos. Jelenleg a piacon magasabb műszaki tartalmak érhetőek el | A viziközmű rendszer hatékonyságának növelése, az üzemeltetési költségek szinten tartása miatt szükséges | A beavatkozás után egy hatékonyan működő viziközmű elemet kapunk, mely a kor elvárásainak megfelel. A rendszer üzembiztos, hatékony, és korszerű lesz |  | Nemessándorháza | 9900 |  | 2025-01-01 | 2028-12-31 | közép | A beruházás ütemezése a tervezési időszak évei szerint 2: 3300; A beruházás ütemezése a tervezési időszak évei szerint 3: 3300; A beruházás ütemezése a tervezési időszak évei szerint 5: 3300
|  | Nemessándorháza | Idegenvíz kizárása a csatornadiagnosztikai vizsgálat és a helyszíni ellenőrzés alapján¹ | Az üzemelő viziközmű technológiailag elavult, üzemeltetése, és javítása már nem gazdaságos. Jelenleg a piacon magasabb műszaki tartalmak érhetőek el | A viziközmű rendszer hatékonyságának növelése, az üzemeltetési költségek szinten tartása miatt szükséges | A beavatkozás után egy hatékonyan működő viziközmű elemet kapunk, mely a kor elvárásainak megfelel. A rendszer üzembiztos, hatékony, és korszerű lesz |  | Nemessándorháza | 2640 |  | 2029-01-01 | 2038-12-31 | hosszú | [5 empty] | 264 | 264 | 264 | 264 | 264 | 264 | 264 | 264 | 264 | 264
|  | Nemessándorháza | Gravitációs csatorna NA 150 rekonstrukció | Az üzemelő viziközmű technológiailag elavult, üzemeltetése, és javítása már nem gazdaságos. Jelenleg a piacon magasabb műszaki tartalmak érhetőek el | A viziközmű rendszer hatékonyságának növelése, az üzemeltetési költségek szinten tartása miatt szükséges | A beavatkozás után egy hatékonyan működő viziközmű elemet kapunk, mely a kor elvárásainak megfelel. A rendszer üzembiztos, hatékony, és korszerű lesz |  | Nemessándorháza | 6900 |  | 2029-01-01 | 2037-12-31 | hosszú | A beruházás ütemezése a tervezési időszak évei szerint 6: 2300; A beruházás ütemezése a tervezési időszak évei szerint 10: 2300; A beruházás ütemezése a tervezési időszak évei szerint 14: 2300
|  | Nemessándorháza | Gravitációs csatorna NA200 rekonstrukció | Az üzemelő viziközmű technológiailag elavult, üzemeltetése, és javítása már nem gazdaságos. Jelenleg a piacon magasabb műszaki tartalmak érhetőek el | A viziközmű rendszer hatékonyságának növelése, az üzemeltetési költségek szinten tartása miatt szükséges | A beavatkozás után egy hatékonyan működő viziközmű elemet kapunk, mely a kor elvárásainak megfelel. A rendszer üzembiztos, hatékony, és korszerű lesz |  | Nemessándorháza | 6300 |  | 2030-01-01 | 2033-12-31 | hosszú | A beruházás ütemezése a tervezési időszak évei szerint 7: 3000; A beruházás ütemezése a tervezési időszak évei szerint 10: 3300
SZENNYVÍZVEZETÉKEK (KÉNYSZERÁRAMOLTATÁSÚ)
|  | Nemessándorháza | Nyomott vezeték NA80 rekonstrukció | Az üzemelő viziközmű technológiailag elavult, üzemeltetése, és javítása már nem gazdaságos. Jelenleg a piacon magasabb műszaki tartalmak érhetőek el | A kiépített rendszer működőképességének megóvása, a biztonságos üzemelés biztosítása miatt van szükség a munka elvégzésére | A viziközmű elem állapota megközelíti az új elem berendezés állapotát. Az üzembiztonság jelentősen növekszik |  | Nemessándorháza | 2000 |  | 2030-01-01 | 2030-12-31 | hosszú | A beruházás ütemezése a tervezési időszak évei szerint 7: 2000
|  | Nemessándorháza | Nyomott vezeték NA50 rekonstrukció | Az üzemelő viziközmű technológiailag elavult, üzemeltetése, és javítása már nem gazdaságos. Jelenleg a piacon magasabb műszaki tartalmak érhetőek el | A kiépített rendszer működőképességének megóvása, a biztonságos üzemelés biztosítása miatt van szükség a munka elvégzésére | A viziközmű elem állapota megközelíti az új elem berendezés állapotát. Az üzembiztonság jelentősen növekszik |  | Nemessándorháza | 1600 |  | 2033-01-01 | 2033-12-31 | hosszú | A beruházás ütemezése a tervezési időszak évei szerint 10: 1600
SZENNYVÍZÁTEMELŐK
Épület, építmény
|  | Nemessándorháza | átemelő akna építészeti rekonstrukció | A szennyvíz, és a belőle felszabaduló gázok hatására a felületek elkorrodálnak. Ezen elemek cseréje a A kiépített rendszer működőképességének megóvása, a biztonságos üzemelés biztosítása miatt van szükség a munka elvégzésérehez elengedhetetlen | Statikai stabilitás biztosítása | A viziközmű elem állapota megközelíti az új elem berendezés állapotát. Az üzembiztonság jelentősen növekszik |  | Nemessándorháza | 6300 |  | 2025-01-01 | 2028-12-31 | közép | A beruházás ütemezése a tervezési időszak évei szerint 2: 3200; A beruházás ütemezése a tervezési időszak évei szerint 4: 1750; A beruházás ütemezése a tervezési időszak évei szerint 5: 1350
|  | Nemessándorháza | HBA akna építészeti rekonstrukció | Az üzemelő viziközmű technológiailag elavult, üzemeltetése, és javítása már nem gazdaságos. Jelenleg a piacon magasabb műszaki tartalmak érhetőek el | A kiépített rendszer működőképességének megóvása, a biztonságos üzemelés biztosítása miatt van szükség a munka elvégzésére | A viziközmű elem állapota megközelíti az új elem berendezés állapotát. Az üzembiztonság jelentősen növekszik |  | Nemessándorháza | 200 |  | 2025-01-01 | 2028-12-31 | közép | A beruházás ütemezése a tervezési időszak évei szerint 2: 100; A beruházás ütemezése a tervezési időszak évei szerint 5: 100
|  | Nemessándorháza | átemelő akna építészeti rekonstrukció | A szennyvíz, és a belőle felszabaduló gázok hatására a felületek elkorrodálnak. Ezen elemek cseréje a A kiépített rendszer működőképességének megóvása, a biztonságos üzemelés biztosítása miatt van szükség a munka elvégzésérehez elengedhetetlen | Statikai stabilitás biztosítása | A viziközmű elem állapota megközelíti az új elem berendezés állapotát. Az üzembiztonság jelentősen növekszik |  | Nemessándorháza | 3570 |  | 2030-01-01 | 2036-12-31 | hosszú | A beruházás ütemezése a tervezési időszak évei szerint 7: 120; A beruházás ütemezése a tervezési időszak évei szerint 8: 950; A beruházás ütemezése a tervezési időszak évei szerint 9: 1400; A beruházás ütemezése a tervezési időszak évei szerint 11: 300; A beruházás ütemezése a tervezési időszak évei szerint 13: 800
|  | Nemessándorháza | HBA akna építészeti rekonstrukció | Az üzemelő viziközmű technológiailag elavult, üzemeltetése, és javítása már nem gazdaságos. Jelenleg a piacon magasabb műszaki tartalmak érhetőek el | A kiépített rendszer működőképességének megóvása, a biztonságos üzemelés biztosítása miatt van szükség a munka elvégzésére | A viziközmű elem állapota megközelíti az új elem berendezés állapotát. Az üzembiztonság jelentősen növekszik |  | Nemessándorháza | 200 |  | 2031-01-01 | 2033-12-31 | hosszú | A beruházás ütemezése a tervezési időszak évei szerint 8: 100; A beruházás ütemezése a tervezési időszak évei szerint 10: 100
Gép, berendezés
|  | Nemessándorháza | gépészeti rekonstrukció (1-6) | Az üzemelő viziközmű elem működése közben előforduló eseti meghibásodások fordulhatnak elő, melyek előre nem tervezhetők | A kiépített rendszer működőképességének megóvása, a biztonságos üzemelés biztosítása miatt van szükség a munka elvégzésére | A beavatkozás után egy hatékonyan működő viziközmű elemet kapunk, mely a kor elvárásainak megfelel. A rendszer üzembiztos, hatékony, és korszerű lesz |  | Nemessándorháza | 6300 |  | 2025-01-01 | 2028-12-31 | közép | A beruházás ütemezése a tervezési időszak évei szerint 2: 2650; A beruházás ütemezése a tervezési időszak évei szerint 3: 1700; A beruházás ütemezése a tervezési időszak évei szerint 4: 950; A beruházás ütemezése a tervezési időszak évei szerint 5: 1000
|  | Nemessándorháza | HBA gépészeti rekonstrukció (1-6) | Az üzemelő viziközmű elem működése közben előforduló eseti meghibásodások fordulhatnak elő, melyek előre nem tervezhetők | A kiépített rendszer működőképességének megóvása, a biztonságos üzemelés biztosítása miatt van szükség a munka elvégzésére | A beavatkozás után egy hatékonyan működő viziközmű elemet kapunk, mely a kor elvárásainak megfelel. A rendszer üzembiztos, hatékony, és korszerű lesz |  | Nemessándorháza | 545 |  | 2025-01-01 | 2028-12-31 | közép | A beruházás ütemezése a tervezési időszak évei szerint 2: 65; A beruházás ütemezése a tervezési időszak évei szerint 3: 165; A beruházás ütemezése a tervezési időszak évei szerint 4: 250; A beruházás ütemezése a tervezési időszak évei szerint 5: 65
|  | Nemessándorháza 0. szennyvízátemelő | szivattyú csere | A szivattyú kora, műszaki állapota miatt fennáll a meghibásodás veszélye. | A folyamatos szennyvíztovábbítás biztosítása, szennyvízkiömlések megelőzése. | Megfelelő hatékonyságú technológia. A gépészeti funkciókat kifogástalanul ellátó szerelvények. |  | Nemessándorháza | 2286 |  | 2026-01-01 | 2026-12-31 | közép | A beruházás ütemezése a tervezési időszak évei szerint 3: 2286
|  | Nemessándorháza 1. szennyvízátemelő | szivattyú csere | A szivattyú kora, műszaki állapota miatt fennáll a meghibásodás veszélye. | A folyamatos szennyvíztovábbítás biztosítása, szennyvízkiömlések megelőzése. | Megfelelő hatékonyságú technológia. A gépészeti funkciókat kifogástalanul ellátó szerelvények. |  | Nemessándorháza | 2286 |  | 2028-01-01 | 2028-12-31 | közép | A beruházás ütemezése a tervezési időszak évei szerint 5: 2286
|  | Nemessándorháza | gépészeti rekonstrukció (1-6) | Az üzemelő viziközmű elem működése közben előforduló eseti meghibásodások fordulhatnak elő, melyek előre nem tervezhetők | A kiépített rendszer működőképességének megóvása, a biztonságos üzemelés biztosítása miatt van szükség a munka elvégzésére | A beavatkozás után egy hatékonyan működő viziközmű elemet kapunk, mely a kor elvárásainak megfelel. A rendszer üzembiztos, hatékony, és korszerű lesz |  | Nemessándorháza | 6550 |  | 2029-01-01 | 2038-12-31 | hosszú | [5 empty] | 150 | 300 | 150 | 300 | 150 | 2500 | 500 | 1500 | 500 | 500
|  | Nemessándorháza | HBA gépészeti rekonstrukció (1-6) | Az üzemelő viziközmű elem működése közben előforduló eseti meghibásodások fordulhatnak elő, melyek előre nem tervezhetők | A kiépített rendszer működőképességének megóvása, a biztonságos üzemelés biztosítása miatt van szükség a munka elvégzésére | A beavatkozás után egy hatékonyan működő viziközmű elemet kapunk, mely a kor elvárásainak megfelel. A rendszer üzembiztos, hatékony, és korszerű lesz |  | Nemessándorháza | 960 |  | 2029-01-01 | 2035-12-31 | hosszú | A beruházás ütemezése a tervezési időszak évei szerint 6: 165; A beruházás ütemezése a tervezési időszak évei szerint 7: 250; A beruházás ütemezése a tervezési időszak évei szerint 8: 65; A beruházás ütemezése a tervezési időszak évei szerint 10: 165; A beruházás ütemezése a tervezési időszak évei szerint 11: 250; A beruházás ütemezése a tervezési időszak évei szerint 12: 65
|  | Nemessándorháza 0. szennyvízátemelő | szivattyú csere | A szivattyú kora, műszaki állapota miatt fennáll a meghibásodás veszélye. | A folyamatos szennyvíztovábbítás biztosítása, szennyvízkiömlések megelőzése. | Megfelelő hatékonyságú technológia. A gépészeti funkciókat kifogástalanul ellátó szerelvények. |  | Nemessándorháza | 2286 |  | 2033-01-01 | 2033-12-31 | hosszú | A beruházás ütemezése a tervezési időszak évei szerint 10: 2286
|  | Nemessándorháza 1. szennyvízátemelő | szivattyú csere | A szivattyú kora, műszaki állapota miatt fennáll a meghibásodás veszélye. | A folyamatos szennyvíztovábbítás biztosítása, szennyvízkiömlések megelőzése. | Megfelelő hatékonyságú technológia. A gépészeti funkciókat kifogástalanul ellátó szerelvények. |  | Nemessándorháza | 2286 |  | 2035-01-01 | 2035-12-31 | hosszú | A beruházás ütemezése a tervezési időszak évei szerint 12: 2286
Irányítástechnika, energiaellátás
|  | Nemessándorháza | adatátvitel átállítása GPRS-re | A viziközmű elem a napi üzemmenet során oly mértékig elhasználódott, hogy a normál karbantartási munkákkal már nem biztosítható az üzembiztos működése | A rendszer zavartalan üzemének biztosítása érdekében szükséges a beavatkozás | A beavatkozás után egy hatékonyan működő viziközmű elemet kapunk, mely a kor elvárásainak megfelel. A rendszer üzembiztos, hatékony, és korszerű lesz |  | Nemessándorháza | 1000 |  | 2025-01-01 | 2025-12-31 | közép | A beruházás ütemezése a tervezési időszak évei szerint 2: 1000
| Összesen: | [7 empty] | 70932.25 | 1541 |  |  |  | 231.15 | 13110.15 | 7946.15 | 3445.15 | 8596.15 | 3110.15 | 6165.15 | 1760.15 | 2195.15 | 10396.15 | 3545.15 | 3346.15 | 2795.15 | 3295.15 | 995.15
2024 évre a fejlesztési forrás biztosított
| Tervezett feladatok nettó költsége a teljes ütem tekintetében (eFt) | Rendelkezésre álló források számszerűsített értéke a teljes ütem tekintetében (eFt) | Rendelkezésre álló források megnevezése
I. ütem | 231.15 | 1541 | Használati díj (2024)
II. ütem | 33097.6 | 6164 | Használati díj (2025-2028)
III. ütem | 37603.5 | 15410 | Használati díj (2029-2038)
¹ Idegenvíz kizárás munkafolyamatai
1. Törött szerkezeti elemek cseréje, aknában bekötések körbekenése, folyásfenék újra betonozása, hézag pótlása (vízbetörés javítás)
2. Vízzáró réteg készítés, hosszútávú korrozíó és szerkezeti védelem (Szulfátálló réteg készítése)
3. Fedlap és szűkítő csere DN 600 mm, terhelésnek megfelelően, üzemeltető előírása szerint
4. Pontszerű hibahelyek javítása gerincvezetéken, és bekötésen
²Gépészeti felújítás
1. szivattyú talpidon csere
2. nyomócső csere
3. nadrágidom csere
4. visszacsapó szelep csere
5. tolózár csere
6. vezetőcső csere
³Védterület felújítás
1. kerítés csere
2. kapu csere
3. aszfaltozás

## Nemesszentandrás
Gördülő fejlesztési terv a 2024 - 2038 időszakra
FELÚJÍTÁSOK ÉS PÓTLÁSOK ÖSSZEFOGLALÓ TÁBLÁZATA
A tervet benyújtó szervezet megnevezése: | [9 empty] | NEMESSZENTANDRÁS | [6 empty] | ellátásért felelős / ellátásért felelősök képviselője / víziközmű-szolgáltató *
Víziközmű-szolgáltató megnevezése: | [9 empty] | ÉSZAK ZALAI VÍZ- ÉS CSATORNAMŰ ZÁRTKÖRŰEN MŰKÖDŐ RÉSZVÉNYTÁRSASÁG
Víziközmű-szolgáltatási ágazat megnevezése: | [9 empty] | SZENNYVÍZ ÁGAZAT
Véleményeltérést megfogalmazó érintett fél megnevezése:
Víziközmű-rendszer kódja: ** | [9 empty] | 21-32054-1-048-01-10 | [6 empty] | ZALAEGERSZEG-SZV
V. Szennyvízelvezetés
Fontossági sorrend | Felujítás és pótlás megnevezése |  |  | Műszaki állapot felmérés, szükségességi indoklás |  |  | Vízjogi létesítési/elvi engedély száma | Az érintett ellátásért felelős(ök) megnevezése | Tervezett nettó költség | Forrás 2024 évre | Megvalósítás időtartama |  | Tervezett időtáv | A beruházás ütemezése a tervezési időszak évei szerint
|  |  |  | Jelenlegi műszaki állapot | Feladat szükségessége | Megvalósítást követő várható műszaki állapot |  |  | (eFt) |  | Kezdés | Befejezés | (rövid / közép / hosszú) | 1 | 2 | 3 | 4 | 5 | 6 | 7 | 8 | 9 | 10 | 11 | 12 | 13 | 14 | 15
| szakág | Helyszín | beruházás megnevezése
1 |  | Nemesszentandrás | Rendkívüli helyzetből adódó azonnali feladatok (max. 15%) |  | A rendszer zavartalan üzemének biztosítása érdekében szükséges a beavatkozás |  |  | Nemesszentandrás | 3102.75 |  | 2024-01-01 | 2038-12-31 |  | 206.85 | 206.85 | 206.85 | 206.85 | 206.85 | 206.85 | 206.85 | 206.85 | 206.85 | 206.85 | 206.85 | 206.85 | 206.85 | 206.85 | 206.85
SZENNYVÍZCSATORNA (GRAVITÁCIÓS)
Épület, építmény
|  | Nemesszentandrás | Idegenvíz kizárása a csatornadiagnosztikai vizsgálat és a helyszíni ellenőrzés alapján¹ | Az üzemelő viziközmű technológiailag elavult, üzemeltetése, és javítása már nem gazdaságos. Jelenleg a piacon magasabb műszaki tartalmak érhetőek el | A viziközmű rendszer hatékonyságának növelése, az üzemeltetési költségek szinten tartása miatt szükséges | A beavatkozás után egy hatékonyan működő viziközmű elemet kapunk, mely a kor elvárásainak megfelel. A rendszer üzembiztos, hatékony, és korszerű lesz |  | Nemesszentandrás | 948 |  | 2025-01-01 | 2028-12-31 | közép | A beruházás ütemezése a tervezési időszak évei szerint 2: 237; A beruházás ütemezése a tervezési időszak évei szerint 3: 237; A beruházás ütemezése a tervezési időszak évei szerint 4: 237; A beruházás ütemezése a tervezési időszak évei szerint 5: 237
|  | Nemesszentandrás | Gravitációs csatorna NA 150 rekonstrukció | Az üzemelő viziközmű technológiailag elavult, üzemeltetése, és javítása már nem gazdaságos. Jelenleg a piacon magasabb műszaki tartalmak érhetőek el | A viziközmű rendszer hatékonyságának növelése, az üzemeltetési költségek szinten tartása miatt szükséges | A beavatkozás után egy hatékonyan működő viziközmű elemet kapunk, mely a kor elvárásainak megfelel. A rendszer üzembiztos, hatékony, és korszerű lesz |  | Nemesszentandrás | 2300 |  | 2025-01-01 | 2025-12-31 | közép | A beruházás ütemezése a tervezési időszak évei szerint 2: 2300
|  | Nemesszentandrás | Gravitációs csatorna NA200 rekonstrukció | Az üzemelő viziközmű technológiailag elavult, üzemeltetése, és javítása már nem gazdaságos. Jelenleg a piacon magasabb műszaki tartalmak érhetőek el | A viziközmű rendszer hatékonyságának növelése, az üzemeltetési költségek szinten tartása miatt szükséges | A beavatkozás után egy hatékonyan működő viziközmű elemet kapunk, mely a kor elvárásainak megfelel. A rendszer üzembiztos, hatékony, és korszerű lesz |  | Nemesszentandrás | 6000 |  | 2025-01-01 | 2027-12-31 | közép | A beruházás ütemezése a tervezési időszak évei szerint 2: 3000; A beruházás ütemezése a tervezési időszak évei szerint 4: 3000
|  | Nemesszentandrás | Idegenvíz kizárása a csatornadiagnosztikai vizsgálat és a helyszíni ellenőrzés alapján¹ | Az üzemelő viziközmű technológiailag elavult, üzemeltetése, és javítása már nem gazdaságos. Jelenleg a piacon magasabb műszaki tartalmak érhetőek el | A viziközmű rendszer hatékonyságának növelése, az üzemeltetési költségek szinten tartása miatt szükséges | A beavatkozás után egy hatékonyan működő viziközmű elemet kapunk, mely a kor elvárásainak megfelel. A rendszer üzembiztos, hatékony, és korszerű lesz |  | Nemesszentandrás | 2370 |  | 2029-01-01 | 2038-12-31 | hosszú | [5 empty] | 237 | 237 | 237 | 237 | 237 | 237 | 237 | 237 | 237 | 237
|  | Nemesszentandrás | Gravitációs csatorna NA200 rekonstrukció | Az üzemelő viziközmű technológiailag elavult, üzemeltetése, és javítása már nem gazdaságos. Jelenleg a piacon magasabb műszaki tartalmak érhetőek el | A viziközmű rendszer hatékonyságának növelése, az üzemeltetési költségek szinten tartása miatt szükséges | A beavatkozás után egy hatékonyan működő viziközmű elemet kapunk, mely a kor elvárásainak megfelel. A rendszer üzembiztos, hatékony, és korszerű lesz |  | Nemesszentandrás | 12000 |  | 2029-01-01 | 2037-12-31 | hosszú | A beruházás ütemezése a tervezési időszak évei szerint 6: 3000; A beruházás ütemezése a tervezési időszak évei szerint 8: 3000; A beruházás ütemezése a tervezési időszak évei szerint 11: 3000; A beruházás ütemezése a tervezési időszak évei szerint 14: 3000
|  | Nemesszentandrás | Gravitációs csatorna NA 150 rekonstrukció | Az üzemelő viziközmű technológiailag elavult, üzemeltetése, és javítása már nem gazdaságos. Jelenleg a piacon magasabb műszaki tartalmak érhetőek el | A viziközmű rendszer hatékonyságának növelése, az üzemeltetési költségek szinten tartása miatt szükséges | A beavatkozás után egy hatékonyan működő viziközmű elemet kapunk, mely a kor elvárásainak megfelel. A rendszer üzembiztos, hatékony, és korszerű lesz |  | Nemesszentandrás | 2300 |  | 2030-01-01 | 2030-12-31 | hosszú | A beruházás ütemezése a tervezési időszak évei szerint 7: 2300
SZENNYVÍZVEZETÉKEK (KÉNYSZERÁRAMOLTATÁSÚ)
|  | Nemesszentandrás | Nyomott vezeték NA50 rekonstrukció | Az üzemelő viziközmű technológiailag elavult, üzemeltetése, és javítása már nem gazdaságos. Jelenleg a piacon magasabb műszaki tartalmak érhetőek el | A kiépített rendszer működőképességének megóvása, a biztonságos üzemelés biztosítása miatt van szükség a munka elvégzésére | A viziközmű elem állapota megközelíti az új elem berendezés állapotát. Az üzembiztonság jelentősen növekszik |  | Nemesszentandrás | 2000 |  | 2027-01-01 | 2027-01-01 | közép | A beruházás ütemezése a tervezési időszak évei szerint 4: 2000
SZENNYVÍZÁTEMELŐK
Épület, építmény
|  | Nemesszentandrás | átemelő akna építészeti rekonstrukció | A szennyvíz, és a belőle felszabaduló gázok hatására a felületek elkorrodálnak. Ezen elemek cseréje a A kiépített rendszer működőképességének megóvása, a biztonságos üzemelés biztosítása miatt van szükség a munka elvégzésérehez elengedhetetlen | Statikai stabilitás biztosítása | A viziközmű elem állapota megközelíti az új elem berendezés állapotát. Az üzembiztonság jelentősen növekszik |  | Nemesszentandrás | 5250 |  | 2025-01-01 | 2028-12-31 | közép | A beruházás ütemezése a tervezési időszak évei szerint 2: 1350; A beruházás ütemezése a tervezési időszak évei szerint 3: 1150; A beruházás ütemezése a tervezési időszak évei szerint 4: 1550; A beruházás ütemezése a tervezési időszak évei szerint 5: 1200
|  | Nemesszentandrás | átemelő akna építészeti rekonstrukció | A szennyvíz, és a belőle felszabaduló gázok hatására a felületek elkorrodálnak. Ezen elemek cseréje a A kiépített rendszer működőképességének megóvása, a biztonságos üzemelés biztosítása miatt van szükség a munka elvégzésérehez elengedhetetlen | Statikai stabilitás biztosítása | A viziközmű elem állapota megközelíti az új elem berendezés állapotát. Az üzembiztonság jelentősen növekszik |  | Nemesszentandrás | 4730 |  | 2029-01-01 | 2036-12-31 | hosszú | A beruházás ütemezése a tervezési időszak évei szerint 6: 1200; A beruházás ütemezése a tervezési időszak évei szerint 9: 1400; A beruházás ütemezése a tervezési időszak évei szerint 10: 270; A beruházás ütemezése a tervezési időszak évei szerint 11: 1710; A beruházás ütemezése a tervezési időszak évei szerint 13: 150
Gép, berendezés
105 |  | Nemesszentandrás 0. szennyvízátemelő | 1. szivattyú felújítás | A szivattyú kora, műszaki állapota miatt fennáll a meghibásodás veszélye. | A folyamatos szennyvíztovábbítás biztosítása, szennyvízkiömlések megelőzése. | Megfelelő hatékonyságú technológia. A gépészeti funkciókat kifogástalanul ellátó szerelvények. |  | Nemesszentandrás | 350 |  | 2024-01-01 | 2024-12-31 | rövid | A beruházás ütemezése a tervezési időszak évei szerint 1: 350
|  | Nemesszentandrás | gépészeti rekonstrukció (1-6) | Az üzemelő viziközmű elem működése közben előforduló eseti meghibásodások fordulhatnak elő, melyek előre nem tervezhetők | A kiépített rendszer működőképességének megóvása, a biztonságos üzemelés biztosítása miatt van szükség a munka elvégzésére | A beavatkozás után egy hatékonyan működő viziközmű elemet kapunk, mely a kor elvárásainak megfelel. A rendszer üzembiztos, hatékony, és korszerű lesz |  | Nemesszentandrás | 7650 |  | 2025-01-01 | 2028-12-31 | közép | A beruházás ütemezése a tervezési időszak évei szerint 2: 2300; A beruházás ütemezése a tervezési időszak évei szerint 3: 3200; A beruházás ütemezése a tervezési időszak évei szerint 4: 1200; A beruházás ütemezése a tervezési időszak évei szerint 5: 950
|  | Nemesszentandrás 0. szennyvízátemelő | szivattyú csere | A szivattyú kora, műszaki állapota miatt fennáll a meghibásodás veszélye. | A folyamatos szennyvíztovábbítás biztosítása, szennyvízkiömlések megelőzése. | Megfelelő hatékonyságú technológia. A gépészeti funkciókat kifogástalanul ellátó szerelvények. |  | Nemesszentandrás | 2286 |  | 2025-01-01 | 2025-12-31 | közép | A beruházás ütemezése a tervezési időszak évei szerint 2: 2286
|  | Nemesszentandrás 1. szennyvízátemelő | szivattyú csere | A szivattyú kora, műszaki állapota miatt fennáll a meghibásodás veszélye. | A folyamatos szennyvíztovábbítás biztosítása, szennyvízkiömlések megelőzése. | Megfelelő hatékonyságú technológia. A gépészeti funkciókat kifogástalanul ellátó szerelvények. |  | Nemesszentandrás | 2286 |  | 2026-01-01 | 2026-12-31 | közép | A beruházás ütemezése a tervezési időszak évei szerint 3: 2286
|  | Nemesszentandrás 2. szennyvízátemelő | szivattyú csere | A szivattyú kora, műszaki állapota miatt fennáll a meghibásodás veszélye. | A folyamatos szennyvíztovábbítás biztosítása, szennyvízkiömlések megelőzése. | Megfelelő hatékonyságú technológia. A gépészeti funkciókat kifogástalanul ellátó szerelvények. |  | Nemesszentandrás | 2286 |  | 2028-01-01 | 2028-12-31 | közép | A beruházás ütemezése a tervezési időszak évei szerint 5: 2286
|  | Nemesszentandrás | gépészeti rekonstrukció (1-6) | Az üzemelő viziközmű elem működése közben előforduló eseti meghibásodások fordulhatnak elő, melyek előre nem tervezhetők | A kiépített rendszer működőképességének megóvása, a biztonságos üzemelés biztosítása miatt van szükség a munka elvégzésére | A beavatkozás után egy hatékonyan működő viziközmű elemet kapunk, mely a kor elvárásainak megfelel. A rendszer üzembiztos, hatékony, és korszerű lesz |  | Nemesszentandrás | 8950 |  | 2029-01-01 | 2038-12-31 | hosszú | [5 empty] | 1100 | 250 | 400 | 250 | 400 | 1750 | 2400 | 1750 | 400 | 250
|  | Nemesszentandrás 0. szennyvízátemelő | szivattyú csere | A szivattyú kora, műszaki állapota miatt fennáll a meghibásodás veszélye. | A folyamatos szennyvíztovábbítás biztosítása, szennyvízkiömlések megelőzése. | Megfelelő hatékonyságú technológia. A gépészeti funkciókat kifogástalanul ellátó szerelvények. |  | Nemesszentandrás | 2286 |  | 2032-01-01 | 2032-12-31 | hosszú | A beruházás ütemezése a tervezési időszak évei szerint 9: 2286
|  | Nemesszentandrás 1. szennyvízátemelő | szivattyú csere | A szivattyú kora, műszaki állapota miatt fennáll a meghibásodás veszélye. | A folyamatos szennyvíztovábbítás biztosítása, szennyvízkiömlések megelőzése. | Megfelelő hatékonyságú technológia. A gépészeti funkciókat kifogástalanul ellátó szerelvények. |  | Nemesszentandrás | 2286 |  | 2033-01-01 | 2033-12-31 | hosszú | A beruházás ütemezése a tervezési időszak évei szerint 10: 2286
|  | Nemesszentandrás 2. szennyvízátemelő | szivattyú csere | A szivattyú kora, műszaki állapota miatt fennáll a meghibásodás veszélye. | A folyamatos szennyvíztovábbítás biztosítása, szennyvízkiömlések megelőzése. | Megfelelő hatékonyságú technológia. A gépészeti funkciókat kifogástalanul ellátó szerelvények. |  | Nemesszentandrás | 2286 |  | 2035-01-01 | 2035-12-31 | hosszú | A beruházás ütemezése a tervezési időszak évei szerint 12: 2286
Irányítástechnika, energiaellátás
|  | Nemesszentandrás I. szv átemelő | Huntechno vezérlő kiváltása Simens PLC-re | A viziközmű elem a napi üzemmenet során oly mértékig elhasználódott, hogy a normál karbantartási munkákkal már nem biztosítható az üzembiztos működése | A rendszer zavartalan üzemének biztosítása érdekében szükséges a beavatkozás | A beavatkozás után egy hatékonyan működő viziközmű elemet kapunk, mely a kor elvárásainak megfelel. A rendszer üzembiztos, hatékony, és korszerű lesz |  | Nemesszentandrás | 2050 |  | 2025-01-01 | 2025-12-31 | közép | A beruházás ütemezése a tervezési időszak évei szerint 2: 2050
| Összesen: | [7 empty] | 73716.75 | 1379 |  |  |  | 556.85 | 13729.85 | 7079.85 | 8193.85 | 4879.85 | 5743.85 | 2993.85 | 3843.85 | 4379.85 | 3399.85 | 6903.85 | 5129.85 | 2343.85 | 3843.85 | 693.85
2024 évre a fejlesztési forrás biztosított
| Tervezett feladatok nettó költsége a teljes ütem tekintetében (eFt) | Rendelkezésre álló források számszerűsített értéke a teljes ütem tekintetében (eFt) | Rendelkezésre álló források megnevezése
I. ütem | 556.85 | 1379 | Használati díj (2024)
II. ütem | 33883.4 | 5516 | Használati díj (2025-2028)
|  | 2050 | Víziközmű-fejlesztési és Ellentételezési Alap (2024)
III. ütem | 39276.5 | 13790 | Használati díj (2029-2038)
¹ Idegenvíz kizárás munkafolyamatai
1. Törött szerkezeti elemek cseréje, aknában bekötések körbekenése, folyásfenék újra betonozása, hézag pótlása (vízbetörés javítás)
2. Vízzáró réteg készítés, hosszútávú korrozíó és szerkezeti védelem (Szulfátálló réteg készítése)
3. Fedlap és szűkítő csere DN 600 mm, terhelésnek megfelelően, üzemeltető előírása szerint
4. Pontszerű hibahelyek javítása gerincvezetéken, és bekötésen
²Gépészeti felújítás
1. szivattyú talpidon csere
2. nyomócső csere
3. nadrágidom csere
4. visszacsapó szelep csere
5. tolózár csere
6. vezetőcső csere
³Védterület felújítás
1. kerítés csere
2. kapu csere
3. aszfaltozás

## Németfalu
Gördülő fejlesztési terv a 2024 - 2038 időszakra
FELÚJÍTÁSOK ÉS PÓTLÁSOK ÖSSZEFOGLALÓ TÁBLÁZATA
A tervet benyújtó szervezet megnevezése: | [9 empty] | NÉMETFALU | [6 empty] | ellátásért felelős / ellátásért felelősök képviselője / víziközmű-szolgáltató *
Víziközmű-szolgáltató megnevezése: | [9 empty] | ÉSZAK ZALAI VÍZ- ÉS CSATORNAMŰ ZÁRTKÖRŰEN MŰKÖDŐ RÉSZVÉNYTÁRSASÁG
Víziközmű-szolgáltatási ágazat megnevezése: | [9 empty] | SZENNYVÍZ ÁGAZAT
Véleményeltérést megfogalmazó érintett fél megnevezése:
Víziközmű-rendszer kódja: ** | [9 empty] | 21-32054-1-048-01-10 | [6 empty] | ZALAEGERSZEG-SZV
V. Szennyvízelvezetés
Fontossági sorrend | Felujítás és pótlás megnevezése |  |  | Műszaki állapot felmérés, szükségességi indoklás |  |  | Vízjogi létesítési/elvi engedély száma | Az érintett ellátásért felelős(ök) megnevezése | Tervezett nettó költség | Forrás 2024 évre | Megvalósítás időtartama |  | Tervezett időtáv | A beruházás ütemezése a tervezési időszak évei szerint
|  |  |  | Jelenlegi műszaki állapot | Feladat szükségessége | Megvalósítást követő várható műszaki állapot |  |  | (eFt) |  | Kezdés | Befejezés | (rövid / közép / hosszú) | 1 | 2 | 3 | 4 | 5 | 6 | 7 | 8 | 9 | 10 | 11 | 12 | 13 | 14 | 15
| szakág | Helyszín | beruházás megnevezése
1 |  | Németfalu | Rendkívüli helyzetből adódó azonnali feladatok (max. 15%) |  | A rendszer zavartalan üzemének biztosítása érdekében szükséges a beavatkozás |  |  | Németfalu | 1716.75 |  | 2024-01-01 | 2038-12-31 |  | 114.45 | 114.45 | 114.45 | 114.45 | 114.45 | 114.45 | 114.45 | 114.45 | 114.45 | 114.45 | 114.45 | 114.45 | 114.45 | 114.45 | 114.45
SZENNYVÍZCSATORNA (GRAVITÁCIÓS)
Épület, építmény
|  | Németfalu | Idegenvíz kizárása a csatornadiagnosztikai vizsgálat és a helyszíni ellenőrzés alapján¹ | Az üzemelő viziközmű technológiailag elavult, üzemeltetése, és javítása már nem gazdaságos. Jelenleg a piacon magasabb műszaki tartalmak érhetőek el | A viziközmű rendszer hatékonyságának növelése, az üzemeltetési költségek szinten tartása miatt szükséges | A beavatkozás után egy hatékonyan működő viziközmű elemet kapunk, mely a kor elvárásainak megfelel. A rendszer üzembiztos, hatékony, és korszerű lesz |  | Németfalu | 56 |  | 2025-01-01 | 2028-12-31 | közép | A beruházás ütemezése a tervezési időszak évei szerint 2: 14; A beruházás ütemezése a tervezési időszak évei szerint 3: 14; A beruházás ütemezése a tervezési időszak évei szerint 4: 14; A beruházás ütemezése a tervezési időszak évei szerint 5: 14
|  | Németfalu | Gravitációs csatorna NA200 rekonstrukció | Az üzemelő viziközmű technológiailag elavult, üzemeltetése, és javítása már nem gazdaságos. Jelenleg a piacon magasabb műszaki tartalmak érhetőek el | A viziközmű rendszer hatékonyságának növelése, az üzemeltetési költségek szinten tartása miatt szükséges | A beavatkozás után egy hatékonyan működő viziközmű elemet kapunk, mely a kor elvárásainak megfelel. A rendszer üzembiztos, hatékony, és korszerű lesz |  | Németfalu | 7000 |  | 2025-01-01 | 2027-12-31 | közép | A beruházás ütemezése a tervezési időszak évei szerint 2: 3500; A beruházás ütemezése a tervezési időszak évei szerint 4: 3500
|  | Németfalu | Idegenvíz kizárása a csatornadiagnosztikai vizsgálat és a helyszíni ellenőrzés alapján¹ | Az üzemelő viziközmű technológiailag elavult, üzemeltetése, és javítása már nem gazdaságos. Jelenleg a piacon magasabb műszaki tartalmak érhetőek el | A viziközmű rendszer hatékonyságának növelése, az üzemeltetési költségek szinten tartása miatt szükséges | A beavatkozás után egy hatékonyan működő viziközmű elemet kapunk, mely a kor elvárásainak megfelel. A rendszer üzembiztos, hatékony, és korszerű lesz |  | Németfalu | 140 |  | 2029-01-01 | 2038-12-31 | hosszú | [5 empty] | 14 | 14 | 14 | 14 | 14 | 14 | 14 | 14 | 14 | 14
|  | Németfalu | Gravitációs csatorna NA200 rekonstrukció | Az üzemelő viziközmű technológiailag elavult, üzemeltetése, és javítása már nem gazdaságos. Jelenleg a piacon magasabb műszaki tartalmak érhetőek el | A viziközmű rendszer hatékonyságának növelése, az üzemeltetési költségek szinten tartása miatt szükséges | A beavatkozás után egy hatékonyan működő viziközmű elemet kapunk, mely a kor elvárásainak megfelel. A rendszer üzembiztos, hatékony, és korszerű lesz |  | Németfalu | 17500 |  | 2029-01-01 | 2037-12-31 | hosszú | A beruházás ütemezése a tervezési időszak évei szerint 6: 3500; A beruházás ütemezése a tervezési időszak évei szerint 8: 3500; A beruházás ütemezése a tervezési időszak évei szerint 10: 3500; A beruházás ütemezése a tervezési időszak évei szerint 12: 3500; A beruházás ütemezése a tervezési időszak évei szerint 14: 3500
|  | Németfalu | Gravitációs csatorna NA 150 rekonstrukció | Az üzemelő viziközmű technológiailag elavult, üzemeltetése, és javítása már nem gazdaságos. Jelenleg a piacon magasabb műszaki tartalmak érhetőek el | A viziközmű rendszer hatékonyságának növelése, az üzemeltetési költségek szinten tartása miatt szükséges | A beavatkozás után egy hatékonyan működő viziközmű elemet kapunk, mely a kor elvárásainak megfelel. A rendszer üzembiztos, hatékony, és korszerű lesz |  | Németfalu | 2000 |  | 2030-01-01 | 2030-12-31 | hosszú | A beruházás ütemezése a tervezési időszak évei szerint 7: 2000
SZENNYVÍZVEZETÉKEK (KÉNYSZERÁRAMOLTATÁSÚ)
|  | Németfalu | Nyomott vezeték NA50 (1736m) | Az üzemelő viziközmű technológiailag elavult, üzemeltetése, és javítása már nem gazdaságos. Jelenleg a piacon magasabb műszaki tartalmak érhetőek el | A kiépített rendszer működőképességének megóvása, a biztonságos üzemelés biztosítása miatt van szükség a munka elvégzésére | A viziközmű elem állapota megközelíti az új elem berendezés állapotát. Az üzembiztonság jelentősen növekszik |  | Németfalu | 4400 |  | 2025-01-01 | 2028-12-31 | közép | A beruházás ütemezése a tervezési időszak évei szerint 2: 2200; A beruházás ütemezése a tervezési időszak évei szerint 5: 2200
|  | Németfalu | Nyomott vezeték NA50 (1736m) | Az üzemelő viziközmű technológiailag elavult, üzemeltetése, és javítása már nem gazdaságos. Jelenleg a piacon magasabb műszaki tartalmak érhetőek el | A kiépített rendszer működőképességének megóvása, a biztonságos üzemelés biztosítása miatt van szükség a munka elvégzésére | A viziközmű elem állapota megközelíti az új elem berendezés állapotát. Az üzembiztonság jelentősen növekszik |  | Németfalu | 2200 |  | 2033-01-01 | 2033-12-31 | hosszú | A beruházás ütemezése a tervezési időszak évei szerint 10: 2200
SZENNYVÍZÁTEMELŐK
Épület, építmény
|  | Németfalu | átemelő akna építészeti rekonstrukció | A szennyvíz, és a belőle felszabaduló gázok hatására a felületek elkorrodálnak. Ezen elemek cseréje a A kiépített rendszer működőképességének megóvása, a biztonságos üzemelés biztosítása miatt van szükség a munka elvégzésérehez elengedhetetlen | Statikai stabilitás biztosítása | A viziközmű elem állapota megközelíti az új elem berendezés állapotát. Az üzembiztonság jelentősen növekszik |  | Németfalu | 1320 |  | 2025-01-01 | 2028-12-31 | közép | A beruházás ütemezése a tervezési időszak évei szerint 2: 610; A beruházás ütemezése a tervezési időszak évei szerint 3: 500; A beruházás ütemezése a tervezési időszak évei szerint 4: 60; A beruházás ütemezése a tervezési időszak évei szerint 5: 150
|  | Németfalu | HBA akna építészeti rekonstrukció | Az üzemelő viziközmű technológiailag elavult, üzemeltetése, és javítása már nem gazdaságos. Jelenleg a piacon magasabb műszaki tartalmak érhetőek el | A kiépített rendszer működőképességének megóvása, a biztonságos üzemelés biztosítása miatt van szükség a munka elvégzésére | A viziközmű elem állapota megközelíti az új elem berendezés állapotát. Az üzembiztonság jelentősen növekszik |  | Németfalu | 80 |  | 2025-01-01 | 2025-12-31 | közép | A beruházás ütemezése a tervezési időszak évei szerint 2: 80
|  | Németfalu | átemelő akna építészeti rekonstrukció | A szennyvíz, és a belőle felszabaduló gázok hatására a felületek elkorrodálnak. Ezen elemek cseréje a A kiépített rendszer működőképességének megóvása, a biztonságos üzemelés biztosítása miatt van szükség a munka elvégzésérehez elengedhetetlen | Statikai stabilitás biztosítása | A viziközmű elem állapota megközelíti az új elem berendezés állapotát. Az üzembiztonság jelentősen növekszik |  | Németfalu | 1400 |  | 2028-01-01 | 2028-12-31 | közép | A beruházás ütemezése a tervezési időszak évei szerint 5: 1400
|  | Németfalu | átemelő akna építészeti rekonstrukció | A szennyvíz, és a belőle felszabaduló gázok hatására a felületek elkorrodálnak. Ezen elemek cseréje a A kiépített rendszer működőképességének megóvása, a biztonságos üzemelés biztosítása miatt van szükség a munka elvégzésérehez elengedhetetlen | Statikai stabilitás biztosítása | A viziközmű elem állapota megközelíti az új elem berendezés állapotát. Az üzembiztonság jelentősen növekszik |  | Németfalu | 2370 |  | 2032-01-01 | 2034-12-31 | hosszú | A beruházás ütemezése a tervezési időszak évei szerint 9: 210; A beruházás ütemezése a tervezési időszak évei szerint 10: 860; A beruházás ütemezése a tervezési időszak évei szerint 11: 1300
|  | Németfalu | HBA akna építészeti rekonstrukció | Az üzemelő viziközmű technológiailag elavult, üzemeltetése, és javítása már nem gazdaságos. Jelenleg a piacon magasabb műszaki tartalmak érhetőek el | A kiépített rendszer működőképességének megóvása, a biztonságos üzemelés biztosítása miatt van szükség a munka elvégzésére | A viziközmű elem állapota megközelíti az új elem berendezés állapotát. Az üzembiztonság jelentősen növekszik |  | Németfalu | 80 |  | 2032-01-01 | 2032-12-31 | hosszú | A beruházás ütemezése a tervezési időszak évei szerint 9: 80
Gép, berendezés
106 |  | Németfalu | szivattyú felújítás | Az üzemelő viziközmű elem működése közben előforduló eseti meghibásodások fordulhatnak elő, melyek előre nem tervezhetők | A kiépített rendszer működőképességének megóvása, a biztonságos üzemelés biztosítása miatt van szükség a munka elvégzésére | A beavatkozás után egy hatékonyan működő viziközmű elemet kapunk, mely a kor elvárásainak megfelel. A rendszer üzembiztos, hatékony, és korszerű lesz |  | Németfalu | 7200 |  | 2024-01-01 | 2024-12-31 | rövid | A beruházás ütemezése a tervezési időszak évei szerint 1: 7200
107 |  | Németfalu | HBA szivattyú csere | Az üzemelő viziközmű elem működése közben előforduló eseti meghibásodások fordulhatnak elő, melyek előre nem tervezhetők | A kiépített rendszer működőképességének megóvása, a biztonságos üzemelés biztosítása miatt van szükség a munka elvégzésére | A beavatkozás után egy hatékonyan működő viziközmű elemet kapunk, mely a kor elvárásainak megfelel. A rendszer üzembiztos, hatékony, és korszerű lesz |  | Németfalu | 270 |  | 2024-01-01 | 2024-12-31 | rövid | A beruházás ütemezése a tervezési időszak évei szerint 1: 270
|  | Németfalu | gépészeti rekonstrukció (1-6) | Az üzemelő viziközmű elem működése közben előforduló eseti meghibásodások fordulhatnak elő, melyek előre nem tervezhetők | A kiépített rendszer működőképességének megóvása, a biztonságos üzemelés biztosítása miatt van szükség a munka elvégzésére | A beavatkozás után egy hatékonyan működő viziközmű elemet kapunk, mely a kor elvárásainak megfelel. A rendszer üzembiztos, hatékony, és korszerű lesz |  | Németfalu | 6800 |  | 2025-01-01 | 2028-12-31 | közép | A beruházás ütemezése a tervezési időszak évei szerint 2: 1000; A beruházás ütemezése a tervezési időszak évei szerint 3: 350; A beruházás ütemezése a tervezési időszak évei szerint 4: 5100; A beruházás ütemezése a tervezési időszak évei szerint 5: 350
|  | Németfalu | HBA gépészeti rekonstrukció (1-6) | Az üzemelő viziközmű elem működése közben előforduló eseti meghibásodások fordulhatnak elő, melyek előre nem tervezhetők | A kiépített rendszer működőképességének megóvása, a biztonságos üzemelés biztosítása miatt van szükség a munka elvégzésére | A beavatkozás után egy hatékonyan működő viziközmű elemet kapunk, mely a kor elvárásainak megfelel. A rendszer üzembiztos, hatékony, és korszerű lesz |  | Németfalu | 470 |  | 2025-01-01 | 2028-12-31 | közép | A beruházás ütemezése a tervezési időszak évei szerint 2: 250; A beruházás ütemezése a tervezési időszak évei szerint 3: 155; A beruházás ütemezése a tervezési időszak évei szerint 5: 65
|  | Németfalu I. szennyvízátemelő | szivattyú csere | A szivattyú kora, műszaki állapota miatt fennáll a meghibásodás veszélye. | A folyamatos szennyvíztovábbítás biztosítása, szennyvízkiömlések megelőzése. | Megfelelő hatékonyságú technológia. A gépészeti funkciókat kifogástalanul ellátó szerelvények. |  | Németfalu | 6350 |  | 2026-01-01 | 2026-12-31 | közép | A beruházás ütemezése a tervezési időszak évei szerint 3: 6350
|  | Németfalu II. szennyvízátemelő | szivattyú csere | A szivattyú kora, műszaki állapota miatt fennáll a meghibásodás veszélye. | A folyamatos szennyvíztovábbítás biztosítása, szennyvízkiömlések megelőzése. | Megfelelő hatékonyságú technológia. A gépészeti funkciókat kifogástalanul ellátó szerelvények. |  | Németfalu | 1270 |  | 2028-01-01 | 2028-12-31 | közép | A beruházás ütemezése a tervezési időszak évei szerint 5: 1270
|  | Németfalu | gépészeti rekonstrukció (1-6) | Az üzemelő viziközmű elem működése közben előforduló eseti meghibásodások fordulhatnak elő, melyek előre nem tervezhetők | A kiépített rendszer működőképességének megóvása, a biztonságos üzemelés biztosítása miatt van szükség a munka elvégzésére | A beavatkozás után egy hatékonyan működő viziközmű elemet kapunk, mely a kor elvárásainak megfelel. A rendszer üzembiztos, hatékony, és korszerű lesz |  | Németfalu | 7450 |  | 2029-01-01 | 2037-12-31 | hosszú | A beruházás ütemezése a tervezési időszak évei szerint 6: 1150; A beruházás ütemezése a tervezési időszak évei szerint 8: 350; A beruházás ütemezése a tervezési időszak évei szerint 10: 350; A beruházás ütemezése a tervezési időszak évei szerint 12: 5250; A beruházás ütemezése a tervezési időszak évei szerint 14: 350
|  | Németfalu | HBA gépészeti rekonstrukció (1-6) | Az üzemelő viziközmű elem működése közben előforduló eseti meghibásodások fordulhatnak elő, melyek előre nem tervezhetők | A kiépített rendszer működőképességének megóvása, a biztonságos üzemelés biztosítása miatt van szükség a munka elvégzésére | A beavatkozás után egy hatékonyan működő viziközmű elemet kapunk, mely a kor elvárásainak megfelel. A rendszer üzembiztos, hatékony, és korszerű lesz |  | Németfalu | 470 |  | 2030-01-01 | 2033-12-31 | hosszú | A beruházás ütemezése a tervezési időszak évei szerint 7: 65; A beruházás ütemezése a tervezési időszak évei szerint 8: 340; A beruházás ütemezése a tervezési időszak évei szerint 10: 65
|  | Németfalu I. szennyvízátemelő | szivattyú csere | A szivattyú kora, műszaki állapota miatt fennáll a meghibásodás veszélye. | A folyamatos szennyvíztovábbítás biztosítása, szennyvízkiömlések megelőzése. | Megfelelő hatékonyságú technológia. A gépészeti funkciókat kifogástalanul ellátó szerelvények. |  | Németfalu | 6350 |  | 2033-01-01 | 2033-12-31 | hosszú | A beruházás ütemezése a tervezési időszak évei szerint 10: 6350
|  | Németfalu II. szennyvízátemelő | szivattyú csere | A szivattyú kora, műszaki állapota miatt fennáll a meghibásodás veszélye. | A folyamatos szennyvíztovábbítás biztosítása, szennyvízkiömlések megelőzése. | Megfelelő hatékonyságú technológia. A gépészeti funkciókat kifogástalanul ellátó szerelvények. |  | Németfalu | 1270 |  | 2035-01-01 | 2035-12-31 | hosszú | A beruházás ütemezése a tervezési időszak évei szerint 12: 1270
Irányítástechnika, energiaellátás
108 |  | Németfalu | villamos felújítás | A viziközmű elem a napi üzemmenet során oly mértékig elhasználódott, hogy a normál karbantartási munkákkal már nem biztosítható az üzembiztos működése | A rendszer zavartalan üzemének biztosítása érdekében szükséges a beavatkozás | A beavatkozás után egy hatékonyan működő viziközmű elemet kapunk, mely a kor elvárásainak megfelel. A rendszer üzembiztos, hatékony, és korszerű lesz |  | Németfalu | 257 |  | 2024-01-01 | 2024-12-31 | rövid | A beruházás ütemezése a tervezési időszak évei szerint 1: 257
|  | Németfalu | villamos és irányítástechnika felújítása | A viziközmű elem a napi üzemmenet során oly mértékig elhasználódott, hogy a normál karbantartási munkákkal már nem biztosítható az üzembiztos működése | A rendszer zavartalan üzemének biztosítása érdekében szükséges a beavatkozás | A beavatkozás után egy hatékonyan működő viziközmű elemet kapunk, mely a kor elvárásainak megfelel. A rendszer üzembiztos, hatékony, és korszerű lesz |  | Németfalu | 6000 |  | 2025-01-01 | 2025-12-31 | közép | A beruházás ütemezése a tervezési időszak évei szerint 2: 6000
|  | Németfalu | HBA erősáramú és irányítástechnikai rekonstrukció | A viziközmű elem a napi üzemmenet során oly mértékig elhasználódott, hogy a normál karbantartási munkákkal már nem biztosítható az üzembiztos működése | A rendszer zavartalan üzemének biztosítása érdekében szükséges a beavatkozás | A beavatkozás után egy hatékonyan működő viziközmű elemet kapunk, mely a kor elvárásainak megfelel. A rendszer üzembiztos, hatékony, és korszerű lesz |  | Németfalu | 60 |  | 2025-01-01 | 2025-12-31 | közép | A beruházás ütemezése a tervezési időszak évei szerint 2: 60
|  | Németfalu | HBA erősáramú és irányítástechnikai rekonstrukció | A viziközmű elem a napi üzemmenet során oly mértékig elhasználódott, hogy a normál karbantartási munkákkal már nem biztosítható az üzembiztos működése | A rendszer zavartalan üzemének biztosítása érdekében szükséges a beavatkozás | A beavatkozás után egy hatékonyan működő viziközmű elemet kapunk, mely a kor elvárásainak megfelel. A rendszer üzembiztos, hatékony, és korszerű lesz |  | Németfalu | 60 |  | 2033-01-01 | 2033-12-31 | hosszú | A beruházás ütemezése a tervezési időszak évei szerint 10: 60
| Összesen: | [7 empty] | 84539.75 | 7841 |  |  |  | 7841.45 | 13828.45 | 7483.45 | 8788.45 | 5563.45 | 4778.45 | 2193.45 | 4318.45 | 418.45 | 13513.45 | 1428.45 | 10148.45 | 128.45 | 3978.45 | 128.45
2024 évre a fejlesztési forrás biztosított
| Tervezett feladatok nettó költsége a teljes ütem tekintetében (eFt) | Rendelkezésre álló források számszerűsített értéke a teljes ütem tekintetében (eFt) | Rendelkezésre álló források megnevezése
I. ütem | 7841.45 | 763 | Használati díj (2024)
|  | 1575 | Víziközmű-fejlesztési és Ellentételezési Alap
|  | 5503 | Előző évek HD maradványa
II. ütem | 35663.8 | 3052 | Használati díj (2025-2028)
III. ütem | 41034.5 | 7630 | Használati díj (2029-2038)
¹ Idegenvíz kizárás munkafolyamatai
1. Törött szerkezeti elemek cseréje, aknában bekötések körbekenése, folyásfenék újra betonozása, hézag pótlása (vízbetörés javítás)
2. Vízzáró réteg készítés, hosszútávú korrozíó és szerkezeti védelem (Szulfátálló réteg készítése)
3. Fedlap és szűkítő csere DN 600 mm, terhelésnek megfelelően, üzemeltető előírása szerint
4. Pontszerű hibahelyek javítása gerincvezetéken, és bekötésen
²Gépészeti felújítás
1. szivattyú talpidon csere
2. nyomócső csere
3. nadrágidom csere
4. visszacsapó szelep csere
5. tolózár csere
6. vezetőcső csere
³Védterület felújítás
1. kerítés csere
2. kapu csere
3. aszfaltozás

## Ozmánbük
Gördülő fejlesztési terv a 2024 - 2038 időszakra
FELÚJÍTÁSOK ÉS PÓTLÁSOK ÖSSZEFOGLALÓ TÁBLÁZATA
A tervet benyújtó szervezet megnevezése: | [9 empty] | OZMÁNBÜK | [6 empty] | ellátásért felelős / ellátásért felelősök képviselője / víziközmű-szolgáltató *
Víziközmű-szolgáltató megnevezése: | [9 empty] | ÉSZAK ZALAI VÍZ- ÉS CSATORNAMŰ ZÁRTKÖRŰEN MŰKÖDŐ RÉSZVÉNYTÁRSASÁG
Víziközmű-szolgáltatási ágazat megnevezése: | [9 empty] | SZENNYVÍZ ÁGAZAT
Véleményeltérést megfogalmazó érintett fél megnevezése:
Víziközmű-rendszer kódja: ** | [9 empty] | 21-32054-1-048-01-10 | [6 empty] | ZALAEGERSZEG-SZV
V. Szennyvízelvezetés
Fontossági sorrend | Felujítás és pótlás megnevezése |  |  | Műszaki állapot felmérés, szükségességi indoklás |  |  | Vízjogi létesítési/elvi engedély száma | Az érintett ellátásért felelős(ök) megnevezése | Tervezett nettó költség | Forrás 2024 évre | Megvalósítás időtartama |  | Tervezett időtáv | A beruházás ütemezése a tervezési időszak évei szerint
|  |  |  | Jelenlegi műszaki állapot | Feladat szükségessége | Megvalósítást követő várható műszaki állapot |  |  | (eFt) |  | Kezdés | Befejezés | (rövid / közép / hosszú) | 1 | 2 | 3 | 4 | 5 | 6 | 7 | 8 | 9 | 10 | 11 | 12 | 13 | 14 | 15
| szakág | Helyszín | beruházás megnevezése
1 |  | Ozmánbük | Rendkívüli helyzetből adódó azonnali feladatok (max. 15%) |  | A rendszer zavartalan üzemének biztosítása érdekében szükséges a beavatkozás |  |  | Ozmánbük | 6061.5 |  | 2024-01-01 | 2038-12-31 |  | 404.1 | 404.1 | 404.1 | 404.1 | 404.1 | 404.1 | 404.1 | 404.1 | 404.1 | 404.1 | 404.1 | 404.1 | 404.1 | 404.1 | 404.1
SZENNYVÍZCSATORNA (GRAVITÁCIÓS)
Épület, építmény
|  | Ozmánbük | Idegenvíz kizárása a csatornadiagnosztikai vizsgálat és a helyszíni ellenőrzés alapján¹ | Az üzemelő viziközmű technológiailag elavult, üzemeltetése, és javítása már nem gazdaságos. Jelenleg a piacon magasabb műszaki tartalmak érhetőek el | A viziközmű rendszer hatékonyságának növelése, az üzemeltetési költségek szinten tartása miatt szükséges | A beavatkozás után egy hatékonyan működő viziközmű elemet kapunk, mely a kor elvárásainak megfelel. A rendszer üzembiztos, hatékony, és korszerű lesz |  | Ozmánbük | 480 |  | 2025-01-01 | 2028-12-31 | közép | A beruházás ütemezése a tervezési időszak évei szerint 2: 120; A beruházás ütemezése a tervezési időszak évei szerint 3: 120; A beruházás ütemezése a tervezési időszak évei szerint 4: 120; A beruházás ütemezése a tervezési időszak évei szerint 5: 120
|  | Ozmánbük | Gravitációs csatorna NA 150 rekonstrukció | Az üzemelő viziközmű technológiailag elavult, üzemeltetése, és javítása már nem gazdaságos. Jelenleg a piacon magasabb műszaki tartalmak érhetőek el | A viziközmű rendszer hatékonyságának növelése, az üzemeltetési költségek szinten tartása miatt szükséges | A beavatkozás után egy hatékonyan működő viziközmű elemet kapunk, mely a kor elvárásainak megfelel. A rendszer üzembiztos, hatékony, és korszerű lesz |  | Ozmánbük | 4000 |  | 2027-01-01 | 2028-12-31 | közép | A beruházás ütemezése a tervezési időszak évei szerint 4: 2000; A beruházás ütemezése a tervezési időszak évei szerint 5: 2000
|  | Ozmánbük | Idegenvíz kizárása a csatornadiagnosztikai vizsgálat és a helyszíni ellenőrzés alapján¹ | Az üzemelő viziközmű technológiailag elavult, üzemeltetése, és javítása már nem gazdaságos. Jelenleg a piacon magasabb műszaki tartalmak érhetőek el | A viziközmű rendszer hatékonyságának növelése, az üzemeltetési költségek szinten tartása miatt szükséges | A beavatkozás után egy hatékonyan működő viziközmű elemet kapunk, mely a kor elvárásainak megfelel. A rendszer üzembiztos, hatékony, és korszerű lesz |  | Ozmánbük | 1200 |  | 2029-01-01 | 2038-12-31 | hosszú | [5 empty] | 120 | 120 | 120 | 120 | 120 | 120 | 120 | 120 | 120 | 120
|  | Ozmánbük | Gravitációs csatorna NA200 rekonstrukció | Az üzemelő viziközmű technológiailag elavult, üzemeltetése, és javítása már nem gazdaságos. Jelenleg a piacon magasabb műszaki tartalmak érhetőek el | A viziközmű rendszer hatékonyságának növelése, az üzemeltetési költségek szinten tartása miatt szükséges | A beavatkozás után egy hatékonyan működő viziközmű elemet kapunk, mely a kor elvárásainak megfelel. A rendszer üzembiztos, hatékony, és korszerű lesz |  | Ozmánbük | 4000 |  | 2031-01-01 | 2033-12-31 | hosszú | A beruházás ütemezése a tervezési időszak évei szerint 8: 2000; A beruházás ütemezése a tervezési időszak évei szerint 10: 2000
SZENNYVÍZVEZETÉKEK (KÉNYSZERÁRAMOLTATÁSÚ)
|  | Ozmánbük | Nyomott vezeték NA80 rekonstrukció | Az üzemelő viziközmű technológiailag elavult, üzemeltetése, és javítása már nem gazdaságos. Jelenleg a piacon magasabb műszaki tartalmak érhetőek el | A kiépített rendszer működőképességének megóvása, a biztonságos üzemelés biztosítása miatt van szükség a munka elvégzésére | A viziközmű elem állapota megközelíti az új elem berendezés állapotát. Az üzembiztonság jelentősen növekszik |  | Ozmánbük | 6000 |  | 2028-01-01 | 2028-12-31 | közép | A beruházás ütemezése a tervezési időszak évei szerint 5: 6000
|  | Ozmánbük | Nyomott vezeték NA50 rekonstrukció | Az üzemelő viziközmű technológiailag elavult, üzemeltetése, és javítása már nem gazdaságos. Jelenleg a piacon magasabb műszaki tartalmak érhetőek el | A kiépített rendszer működőképességének megóvása, a biztonságos üzemelés biztosítása miatt van szükség a munka elvégzésére | A viziközmű elem állapota megközelíti az új elem berendezés állapotát. Az üzembiztonság jelentősen növekszik |  | Ozmánbük | 950 |  | 2033-01-01 | 2033-12-31 | hosszú | A beruházás ütemezése a tervezési időszak évei szerint 10: 950
|  | Ozmánbük | Nyomott vezeték NA80 rekonstrukció | Az üzemelő viziközmű technológiailag elavult, üzemeltetése, és javítása már nem gazdaságos. Jelenleg a piacon magasabb műszaki tartalmak érhetőek el | A kiépített rendszer működőképességének megóvása, a biztonságos üzemelés biztosítása miatt van szükség a munka elvégzésére | A viziközmű elem állapota megközelíti az új elem berendezés állapotát. Az üzembiztonság jelentősen növekszik |  | Ozmánbük | 6000 |  | 2033-01-01 | 2033-12-31 | hosszú | A beruházás ütemezése a tervezési időszak évei szerint 10: 6000
SZENNYVÍZÁTEMELŐK
Épület, építmény
|  | Ozmánbük | átemelő akna építészeti rekonstrukció | A szennyvíz, és a belőle felszabaduló gázok hatására a felületek elkorrodálnak. Ezen elemek cseréje a A kiépített rendszer működőképességének megóvása, a biztonságos üzemelés biztosítása miatt van szükség a munka elvégzésérehez elengedhetetlen | Statikai stabilitás biztosítása | A viziközmű elem állapota megközelíti az új elem berendezés állapotát. Az üzembiztonság jelentősen növekszik |  | Ozmánbük | 1610 |  | 2028-01-01 | 2028-12-31 | közép | A beruházás ütemezése a tervezési időszak évei szerint 5: 1610
|  | Ozmánbük | HBA akna építészeti rekonstrukció | Az üzemelő viziközmű technológiailag elavult, üzemeltetése, és javítása már nem gazdaságos. Jelenleg a piacon magasabb műszaki tartalmak érhetőek el | A kiépített rendszer működőképességének megóvása, a biztonságos üzemelés biztosítása miatt van szükség a munka elvégzésére | A viziközmű elem állapota megközelíti az új elem berendezés állapotát. Az üzembiztonság jelentősen növekszik |  | Ozmánbük | 80 |  | 2028-01-01 | 2028-12-31 | közép | A beruházás ütemezése a tervezési időszak évei szerint 5: 80
|  | Ozmánbük | átemelő akna építészeti rekonstrukció | A szennyvíz, és a belőle felszabaduló gázok hatására a felületek elkorrodálnak. Ezen elemek cseréje a A kiépített rendszer működőképességének megóvása, a biztonságos üzemelés biztosítása miatt van szükség a munka elvégzésérehez elengedhetetlen | Statikai stabilitás biztosítása | A viziközmű elem állapota megközelíti az új elem berendezés állapotát. Az üzembiztonság jelentősen növekszik |  | Ozmánbük | 3210 |  | 2029-01-01 | 2031-12-31 | hosszú | A beruházás ütemezése a tervezési időszak évei szerint 6: 1410; A beruházás ütemezése a tervezési időszak évei szerint 7: 1000; A beruházás ütemezése a tervezési időszak évei szerint 8: 800
|  | Ozmánbük | HBA akna építészeti rekonstrukció | Az üzemelő viziközmű technológiailag elavult, üzemeltetése, és javítása már nem gazdaságos. Jelenleg a piacon magasabb műszaki tartalmak érhetőek el | A kiépített rendszer működőképességének megóvása, a biztonságos üzemelés biztosítása miatt van szükség a munka elvégzésére | A viziközmű elem állapota megközelíti az új elem berendezés állapotát. Az üzembiztonság jelentősen növekszik |  | Ozmánbük | 80 |  | 2032-01-01 | 2032-12-31 | hosszú | A beruházás ütemezése a tervezési időszak évei szerint 9: 80
Gép, berendezés
|  | Ozmánbük | gépészeti rekonstrukció (1-6) | Az üzemelő viziközmű elem működése közben előforduló eseti meghibásodások fordulhatnak elő, melyek előre nem tervezhetők | A kiépített rendszer működőképességének megóvása, a biztonságos üzemelés biztosítása miatt van szükség a munka elvégzésére | A beavatkozás után egy hatékonyan működő viziközmű elemet kapunk, mely a kor elvárásainak megfelel. A rendszer üzembiztos, hatékony, és korszerű lesz |  | Ozmánbük | 3200 |  | 2025-01-01 | 2028-12-31 | közép | A beruházás ütemezése a tervezési időszak évei szerint 2: 400; A beruházás ütemezése a tervezési időszak évei szerint 4: 400; A beruházás ütemezése a tervezési időszak évei szerint 5: 2400
|  | Ozmánbük | HBA gépészeti rekonstrukció (1-6) | Az üzemelő viziközmű elem működése közben előforduló eseti meghibásodások fordulhatnak elő, melyek előre nem tervezhetők | A kiépített rendszer működőképességének megóvása, a biztonságos üzemelés biztosítása miatt van szükség a munka elvégzésére | A beavatkozás után egy hatékonyan működő viziközmű elemet kapunk, mely a kor elvárásainak megfelel. A rendszer üzembiztos, hatékony, és korszerű lesz |  | Ozmánbük | 105 |  | 2025-01-01 | 2028-12-31 | közép | A beruházás ütemezése a tervezési időszak évei szerint 2: 35; A beruházás ütemezése a tervezési időszak évei szerint 4: 35; A beruházás ütemezése a tervezési időszak évei szerint 5: 35
|  | Ozmánbük I. szennyvízátemelő | szivattyú csere | A szivattyú kora, műszaki állapota miatt fennáll a meghibásodás veszélye. | A folyamatos szennyvíztovábbítás biztosítása, szennyvízkiömlések megelőzése. | Megfelelő hatékonyságú technológia. A gépészeti funkciókat kifogástalanul ellátó szerelvények. |  | Ozmánbük | 1800 |  | 2025-01-01 | 2025-12-31 | közép | A beruházás ütemezése a tervezési időszak évei szerint 2: 1800
|  | Ozmánbük II. szennyvízátemelő | szivattyú csere | A szivattyú kora, műszaki állapota miatt fennáll a meghibásodás veszélye. | A folyamatos szennyvíztovábbítás biztosítása, szennyvízkiömlések megelőzése. | Megfelelő hatékonyságú technológia. A gépészeti funkciókat kifogástalanul ellátó szerelvények. |  | Ozmánbük | 1000 |  | 2026-01-01 | 2026-12-31 | közép | A beruházás ütemezése a tervezési időszak évei szerint 3: 1000
|  | Ozmánbük | gépészeti rekonstrukció (1-6) | Az üzemelő viziközmű elem működése közben előforduló eseti meghibásodások fordulhatnak elő, melyek előre nem tervezhetők | A kiépített rendszer működőképességének megóvása, a biztonságos üzemelés biztosítása miatt van szükség a munka elvégzésére | A beavatkozás után egy hatékonyan működő viziközmű elemet kapunk, mely a kor elvárásainak megfelel. A rendszer üzembiztos, hatékony, és korszerű lesz |  | Ozmánbük | 10800 |  | 2029-01-01 | 2034-12-31 | hosszú | A beruházás ütemezése a tervezési időszak évei szerint 6: 5000; A beruházás ütemezése a tervezési időszak évei szerint 7: 3500; A beruházás ütemezése a tervezési időszak évei szerint 9: 1900; A beruházás ütemezése a tervezési időszak évei szerint 11: 400
|  | Ozmánbük | HBA gépészeti rekonstrukció (1-6) | Az üzemelő viziközmű elem működése közben előforduló eseti meghibásodások fordulhatnak elő, melyek előre nem tervezhetők | A kiépített rendszer működőképességének megóvása, a biztonságos üzemelés biztosítása miatt van szükség a munka elvégzésére | A beavatkozás után egy hatékonyan működő viziközmű elemet kapunk, mely a kor elvárásainak megfelel. A rendszer üzembiztos, hatékony, és korszerű lesz |  | Ozmánbük | 490 |  | 2029-01-01 | 2036-12-31 | hosszú | A beruházás ütemezése a tervezési időszak évei szerint 6: 35; A beruházás ütemezése a tervezési időszak évei szerint 7: 75; A beruházás ütemezése a tervezési időszak évei szerint 8: 115; A beruházás ütemezése a tervezési időszak évei szerint 10: 75; A beruházás ütemezése a tervezési időszak évei szerint 11: 115; A beruházás ütemezése a tervezési időszak évei szerint 13: 75
|  | Ozmánbük I. szennyvízátemelő | szivattyú csere | A szivattyú kora, műszaki állapota miatt fennáll a meghibásodás veszélye. | A folyamatos szennyvíztovábbítás biztosítása, szennyvízkiömlések megelőzése. | Megfelelő hatékonyságú technológia. A gépészeti funkciókat kifogástalanul ellátó szerelvények. |  | Ozmánbük | 1800 |  | 2032-01-01 | 2032-12-31 | hosszú | A beruházás ütemezése a tervezési időszak évei szerint 9: 1800
|  | Ozmánbük II. szennyvízátemelő | szivattyú csere | A szivattyú kora, műszaki állapota miatt fennáll a meghibásodás veszélye. | A folyamatos szennyvíztovábbítás biztosítása, szennyvízkiömlések megelőzése. | Megfelelő hatékonyságú technológia. A gépészeti funkciókat kifogástalanul ellátó szerelvények. |  | Ozmánbük | 1000 |  | 2033-01-01 | 2033-12-31 | hosszú | A beruházás ütemezése a tervezési időszak évei szerint 10: 1000
Irányítástechnika, energiaellátás
|  | Ozmánbük I. szennyvízátemelő | Irányítástechnikai szekrény felújítás | A viziközmű elem a napi üzemmenet során oly mértékig elhasználódott, hogy a normál karbantartási munkákkal már nem biztosítható az üzembiztos működése | A rendszer zavartalan üzemének biztosítása érdekében szükséges a beavatkozás | A beavatkozás után egy hatékonyan működő viziközmű elemet kapunk, mely a kor elvárásainak megfelel. A rendszer üzembiztos, hatékony, és korszerű lesz |  | Ozmánbük | 3000 |  | 2025-01-01 | 2025-12-31 | közép | A beruházás ütemezése a tervezési időszak évei szerint 2: 3000
|  | Ozmánbük | villamos és irányítástechnika felújítása | A viziközmű elem a napi üzemmenet során oly mértékig elhasználódott, hogy a normál karbantartási munkákkal már nem biztosítható az üzembiztos működése | A rendszer zavartalan üzemének biztosítása érdekében szükséges a beavatkozás | A beavatkozás után egy hatékonyan működő viziközmű elemet kapunk, mely a kor elvárásainak megfelel. A rendszer üzembiztos, hatékony, és korszerű lesz |  | Ozmánbük | 600 |  | 2025-01-01 | 2025-12-31 | közép | A beruházás ütemezése a tervezési időszak évei szerint 2: 600
| Összesen: | [7 empty] | 57466.5 | 2694 |  |  |  | 404.1 | 6359.1 | 1524.1 | 2959.1 | 12649.1 | 6969.1 | 5099.1 | 3439.1 | 4304.1 | 10549.1 | 1039.1 | 524.1 | 599.1 | 524.1 | 524.1
2024 évre a fejlesztési forrás biztosított
| Tervezett feladatok nettó költsége a teljes ütem tekintetében (eFt) | Rendelkezésre álló források számszerűsített értéke a teljes ütem tekintetében (eFt) | Rendelkezésre álló források megnevezése
I. ütem | 404.1 | 2694 | Használati díj (2024)
II. ütem | 23491.4 | 10776 | Használati díj (2025-2028)
III. ütem | 33571 | 26940 | Használati díj (2029-2038)
¹ Idegenvíz kizárás munkafolyamatai
1. Törött szerkezeti elemek cseréje, aknában bekötések körbekenése, folyásfenék újra betonozása, hézag pótlása (vízbetörés javítás)
2. Vízzáró réteg készítés, hosszútávú korrozíó és szerkezeti védelem (Szulfátálló réteg készítése)
3. Fedlap és szűkítő csere DN 600 mm, terhelésnek megfelelően, üzemeltető előírása szerint
4. Pontszerű hibahelyek javítása gerincvezetéken, és bekötésen
²Gépészeti felújítás
1. szivattyú talpidon csere
2. nyomócső csere
3. nadrágidom csere
4. visszacsapó szelep csere
5. tolózár csere
6. vezetőcső csere
³Védterület felújítás
1. kerítés csere
2. kapu csere
3. aszfaltozás

## Pethőhenye
Gördülő fejlesztési terv a 2024 - 2038 időszakra
FELÚJÍTÁSOK ÉS PÓTLÁSOK ÖSSZEFOGLALÓ TÁBLÁZATA
A tervet benyújtó szervezet megnevezése: | [9 empty] | PETHŐHENYE | [6 empty] | ellátásért felelős / ellátásért felelősök képviselője / víziközmű-szolgáltató *
Víziközmű-szolgáltató megnevezése: | [9 empty] | ÉSZAK ZALAI VÍZ- ÉS CSATORNAMŰ ZÁRTKÖRŰEN MŰKÖDŐ RÉSZVÉNYTÁRSASÁG
Víziközmű-szolgáltatási ágazat megnevezése: | [9 empty] | SZENNYVÍZ ÁGAZAT
Véleményeltérést megfogalmazó érintett fél megnevezése:
Víziközmű-rendszer kódja: ** | [9 empty] | 21-32054-1-048-01-10 | [6 empty] | ZALAEGERSZEG-SZV
V. Szennyvízelvezetés
Fontossági sorrend | Felujítás és pótlás megnevezése |  |  | Műszaki állapot felmérés, szükségességi indoklás |  |  | Vízjogi létesítési/elvi engedély száma | Az érintett ellátásért felelős(ök) megnevezése | Tervezett nettó költség | Forrás 2024 évre | Megvalósítás időtartama |  | Tervezett időtáv | A beruházás ütemezése a tervezési időszak évei szerint
|  |  |  | Jelenlegi műszaki állapot | Feladat szükségessége | Megvalósítást követő várható műszaki állapot |  |  | (eFt) |  | Kezdés | Befejezés | (rövid / közép / hosszú) | 1 | 2 | 3 | 4 | 5 | 6 | 7 | 8 | 9 | 10 | 11 | 12 | 13 | 14 | 15
| szakág | Helyszín | beruházás megnevezése
1 |  | Pethőhenye | Rendkívüli helyzetből adódó azonnali feladatok (max. 15%) |  | A rendszer zavartalan üzemének biztosítása érdekében szükséges a beavatkozás |  |  | Pethőhenye | 5931 |  | 2024-01-01 | 2038-12-31 |  | 395.4 | 395.4 | 395.4 | 395.4 | 395.4 | 395.4 | 395.4 | 395.4 | 395.4 | 395.4 | 395.4 | 395.4 | 395.4 | 395.4 | 395.4
SZENNYVÍZCSATORNA (GRAVITÁCIÓS)
Épület, építmény
|  | Pethőhenye | Idegenvíz kizárása a csatornadiagnosztikai vizsgálat és a helyszíni ellenőrzés alapján¹ | Az üzemelő viziközmű technológiailag elavult, üzemeltetése, és javítása már nem gazdaságos. Jelenleg a piacon magasabb műszaki tartalmak érhetőek el | A viziközmű rendszer hatékonyságának növelése, az üzemeltetési költségek szinten tartása miatt szükséges | A beavatkozás után egy hatékonyan működő viziközmű elemet kapunk, mely a kor elvárásainak megfelel. A rendszer üzembiztos, hatékony, és korszerű lesz |  | Pethőhenye | 2024 |  | 2025-01-01 | 2028-12-31 | közép | A beruházás ütemezése a tervezési időszak évei szerint 2: 506; A beruházás ütemezése a tervezési időszak évei szerint 3: 506; A beruházás ütemezése a tervezési időszak évei szerint 4: 506; A beruházás ütemezése a tervezési időszak évei szerint 5: 506
|  | Pethőhenye | Gravitációs csatorna NA 150 rekonstrukció | Az üzemelő viziközmű technológiailag elavult, üzemeltetése, és javítása már nem gazdaságos. Jelenleg a piacon magasabb műszaki tartalmak érhetőek el | A viziközmű rendszer hatékonyságának növelése, az üzemeltetési költségek szinten tartása miatt szükséges | A beavatkozás után egy hatékonyan működő viziközmű elemet kapunk, mely a kor elvárásainak megfelel. A rendszer üzembiztos, hatékony, és korszerű lesz |  | Pethőhenye | 2400 |  | 2025-01-01 | 2025-12-31 | közép | A beruházás ütemezése a tervezési időszak évei szerint 2: 2400
|  | Pethőhenye | Gravitációs csatorna NA200 rekonstrukció | Az üzemelő viziközmű technológiailag elavult, üzemeltetése, és javítása már nem gazdaságos. Jelenleg a piacon magasabb műszaki tartalmak érhetőek el | A viziközmű rendszer hatékonyságának növelése, az üzemeltetési költségek szinten tartása miatt szükséges | A beavatkozás után egy hatékonyan működő viziközmű elemet kapunk, mely a kor elvárásainak megfelel. A rendszer üzembiztos, hatékony, és korszerű lesz |  | Pethőhenye | 6600 |  | 2025-01-01 | 2027-12-31 | közép | A beruházás ütemezése a tervezési időszak évei szerint 2: 3300; A beruházás ütemezése a tervezési időszak évei szerint 4: 3300
|  | Pethőhenye | Idegenvíz kizárása a csatornadiagnosztikai vizsgálat és a helyszíni ellenőrzés alapján¹ | Az üzemelő viziközmű technológiailag elavult, üzemeltetése, és javítása már nem gazdaságos. Jelenleg a piacon magasabb műszaki tartalmak érhetőek el | A viziközmű rendszer hatékonyságának növelése, az üzemeltetési költségek szinten tartása miatt szükséges | A beavatkozás után egy hatékonyan működő viziközmű elemet kapunk, mely a kor elvárásainak megfelel. A rendszer üzembiztos, hatékony, és korszerű lesz |  | Pethőhenye | 5060 |  | 2029-01-01 | 2038-12-31 | hosszú | [5 empty] | 506 | 506 | 506 | 506 | 506 | 506 | 506 | 506 | 506 | 506
|  | Pethőhenye | Gravitációs csatorna NA 150 rekonstrukció | Az üzemelő viziközmű technológiailag elavult, üzemeltetése, és javítása már nem gazdaságos. Jelenleg a piacon magasabb műszaki tartalmak érhetőek el | A viziközmű rendszer hatékonyságának növelése, az üzemeltetési költségek szinten tartása miatt szükséges | A beavatkozás után egy hatékonyan működő viziközmű elemet kapunk, mely a kor elvárásainak megfelel. A rendszer üzembiztos, hatékony, és korszerű lesz |  | Pethőhenye | 2400 |  | 2029-01-01 | 2029-12-31 | hosszú | A beruházás ütemezése a tervezési időszak évei szerint 6: 2400
|  | Pethőhenye | Gravitációs csatorna NA200 rekonstrukció | Az üzemelő viziközmű technológiailag elavult, üzemeltetése, és javítása már nem gazdaságos. Jelenleg a piacon magasabb műszaki tartalmak érhetőek el | A viziközmű rendszer hatékonyságának növelése, az üzemeltetési költségek szinten tartása miatt szükséges | A beavatkozás után egy hatékonyan működő viziközmű elemet kapunk, mely a kor elvárásainak megfelel. A rendszer üzembiztos, hatékony, és korszerű lesz |  | Pethőhenye | 13200 |  | 2029-01-01 | 2037-12-31 | hosszú | A beruházás ütemezése a tervezési időszak évei szerint 6: 3300; A beruházás ütemezése a tervezési időszak évei szerint 9: 3300; A beruházás ütemezése a tervezési időszak évei szerint 11: 3300; A beruházás ütemezése a tervezési időszak évei szerint 14: 3300
SZENNYVÍZVEZETÉKEK (KÉNYSZERÁRAMOLTATÁSÚ)
|  | Pethőhenye | Nyomott vezeték NA150 rekonstrukció | Az üzemelő viziközmű technológiailag elavult, üzemeltetése, és javítása már nem gazdaságos. Jelenleg a piacon magasabb műszaki tartalmak érhetőek el | A kiépített rendszer működőképességének megóvása, a biztonságos üzemelés biztosítása miatt van szükség a munka elvégzésére | A viziközmű elem állapota megközelíti az új elem berendezés állapotát. Az üzembiztonság jelentősen növekszik |  | Pethőhenye | 6000 |  | 2025-01-01 | 2028-12-31 | közép | A beruházás ütemezése a tervezési időszak évei szerint 2: 2000; A beruházás ütemezése a tervezési időszak évei szerint 4: 2000; A beruházás ütemezése a tervezési időszak évei szerint 5: 2000
|  | Pethőhenye | Nyomott vezeték NA50 rekonstrukció | Az üzemelő viziközmű technológiailag elavult, üzemeltetése, és javítása már nem gazdaságos. Jelenleg a piacon magasabb műszaki tartalmak érhetőek el | A kiépített rendszer működőképességének megóvása, a biztonságos üzemelés biztosítása miatt van szükség a munka elvégzésére | A viziközmű elem állapota megközelíti az új elem berendezés állapotát. Az üzembiztonság jelentősen növekszik |  | Pethőhenye | 2100 |  | 2028-01-01 | 2028-12-31 | közép | A beruházás ütemezése a tervezési időszak évei szerint 5: 2100
|  | Pethőhenye | Nyomott vezeték NA150 rekonstrukció | Az üzemelő viziközmű technológiailag elavult, üzemeltetése, és javítása már nem gazdaságos. Jelenleg a piacon magasabb műszaki tartalmak érhetőek el | A kiépített rendszer működőképességének megóvása, a biztonságos üzemelés biztosítása miatt van szükség a munka elvégzésére | A viziközmű elem állapota megközelíti az új elem berendezés állapotát. Az üzembiztonság jelentősen növekszik |  | Pethőhenye | 2000 |  | 2031-01-01 | 2031-12-31 | hosszú | A beruházás ütemezése a tervezési időszak évei szerint 8: 2000
|  | Pethőhenye | Nyomott vezeték NA125 rekonstrukció | Az üzemelő viziközmű technológiailag elavult, üzemeltetése, és javítása már nem gazdaságos. Jelenleg a piacon magasabb műszaki tartalmak érhetőek el | A kiépített rendszer működőképességének megóvása, a biztonságos üzemelés biztosítása miatt van szükség a munka elvégzésére | A viziközmű elem állapota megközelíti az új elem berendezés állapotát. Az üzembiztonság jelentősen növekszik |  | Pethőhenye | 1800 |  | 2033-01-01 | 2033-12-31 | hosszú | A beruházás ütemezése a tervezési időszak évei szerint 10: 1800
SZENNYVÍZÁTEMELŐK
Épület, építmény
109 |  | Pethőhenye | átemelő akna építészeti rekonstrukció | A szennyvíz, és a belőle felszabaduló gázok hatására a felületek elkorrodálnak. Ezen elemek cseréje a A kiépített rendszer működőképességének megóvása, a biztonságos üzemelés biztosítása miatt van szükség a munka elvégzésérehez elengedhetetlen | Statikai stabilitás biztosítása | A viziközmű elem állapota megközelíti az új elem berendezés állapotát. Az üzembiztonság jelentősen növekszik |  | Pethőhenye | 962 |  | 2024-01-01 | 2024-12-31 | rövid | A beruházás ütemezése a tervezési időszak évei szerint 1: 962
|  | Pethőhenye | átemelő akna építészeti rekonstrukció | A szennyvíz, és a belőle felszabaduló gázok hatására a felületek elkorrodálnak. Ezen elemek cseréje a A kiépített rendszer működőképességének megóvása, a biztonságos üzemelés biztosítása miatt van szükség a munka elvégzésérehez elengedhetetlen | Statikai stabilitás biztosítása | A viziközmű elem állapota megközelíti az új elem berendezés állapotát. Az üzembiztonság jelentősen növekszik |  | Pethőhenye | 960 |  | 2025-01-01 | 2028-12-31 | közép | A beruházás ütemezése a tervezési időszak évei szerint 2: 200; A beruházás ütemezése a tervezési időszak évei szerint 4: 210; A beruházás ütemezése a tervezési időszak évei szerint 5: 550
|  | Pethőhenye | HBA akna építészeti rekonstrukció | Az üzemelő viziközmű technológiailag elavult, üzemeltetése, és javítása már nem gazdaságos. Jelenleg a piacon magasabb műszaki tartalmak érhetőek el | A kiépített rendszer működőképességének megóvása, a biztonságos üzemelés biztosítása miatt van szükség a munka elvégzésére | A viziközmű elem állapota megközelíti az új elem berendezés állapotát. Az üzembiztonság jelentősen növekszik |  | Pethőhenye | 200 |  | 2025-01-01 | 2028-12-31 | közép | A beruházás ütemezése a tervezési időszak évei szerint 2: 100; A beruházás ütemezése a tervezési időszak évei szerint 5: 100
|  | Pethőhenye | átemelő akna építészeti rekonstrukció | A szennyvíz, és a belőle felszabaduló gázok hatására a felületek elkorrodálnak. Ezen elemek cseréje a A kiépített rendszer működőképességének megóvása, a biztonságos üzemelés biztosítása miatt van szükség a munka elvégzésérehez elengedhetetlen | Statikai stabilitás biztosítása | A viziközmű elem állapota megközelíti az új elem berendezés állapotát. Az üzembiztonság jelentősen növekszik |  | Pethőhenye | 1710 |  | 2029-01-01 | 2035-12-31 | hosszú | A beruházás ütemezése a tervezési időszak évei szerint 6: 750; A beruházás ütemezése a tervezési időszak évei szerint 9: 210; A beruházás ütemezése a tervezési időszak évei szerint 12: 750
|  | Pethőhenye | HBA akna építészeti rekonstrukció | Az üzemelő viziközmű technológiailag elavult, üzemeltetése, és javítása már nem gazdaságos. Jelenleg a piacon magasabb műszaki tartalmak érhetőek el | A kiépített rendszer működőképességének megóvása, a biztonságos üzemelés biztosítása miatt van szükség a munka elvégzésére | A viziközmű elem állapota megközelíti az új elem berendezés állapotát. Az üzembiztonság jelentősen növekszik |  | Pethőhenye | 300 |  | 2031-01-01 | 2037-12-31 | hosszú | A beruházás ütemezése a tervezési időszak évei szerint 8: 100; A beruházás ütemezése a tervezési időszak évei szerint 11: 100; A beruházás ütemezése a tervezési időszak évei szerint 14: 100
Gép, berendezés
110 |  | Pethőhenye II. szennyvízátemelő | 1. szivattyú felújítás | A szivattyú kora, műszaki állapota miatt fennáll a meghibásodás veszélye. | A folyamatos szennyvíztovábbítás biztosítása, szennyvízkiömlések megelőzése. | Megfelelő hatékonyságú technológia. A gépészeti funkciókat kifogástalanul ellátó szerelvények. |  | Pethőhenye | 650 |  | 2024-01-01 | 2024-12-31 | rövid | A beruházás ütemezése a tervezési időszak évei szerint 1: 650
|  | Pethőhenye | gépészeti rekonstrukció (1-6) | Az üzemelő viziközmű elem működése közben előforduló eseti meghibásodások fordulhatnak elő, melyek előre nem tervezhetők | A kiépített rendszer működőképességének megóvása, a biztonságos üzemelés biztosítása miatt van szükség a munka elvégzésére | A beavatkozás után egy hatékonyan működő viziközmű elemet kapunk, mely a kor elvárásainak megfelel. A rendszer üzembiztos, hatékony, és korszerű lesz |  | Pethőhenye | 5350 |  | 2025-01-01 | 2028-12-31 | közép | A beruházás ütemezése a tervezési időszak évei szerint 2: 250; A beruházás ütemezése a tervezési időszak évei szerint 3: 2400; A beruházás ütemezése a tervezési időszak évei szerint 4: 1800; A beruházás ütemezése a tervezési időszak évei szerint 5: 900
|  | Pethőhenye | HBA gépészeti rekonstrukció (1-6) | Az üzemelő viziközmű elem működése közben előforduló eseti meghibásodások fordulhatnak elő, melyek előre nem tervezhetők | A kiépített rendszer működőképességének megóvása, a biztonságos üzemelés biztosítása miatt van szükség a munka elvégzésére | A beavatkozás után egy hatékonyan működő viziközmű elemet kapunk, mely a kor elvárásainak megfelel. A rendszer üzembiztos, hatékony, és korszerű lesz |  | Pethőhenye | 210 |  | 2025-01-01 | 2028-12-31 | közép | A beruházás ütemezése a tervezési időszak évei szerint 2: 60; A beruházás ütemezése a tervezési időszak évei szerint 4: 60; A beruházás ütemezése a tervezési időszak évei szerint 5: 90
|  | Pethőhenye I. szennyvízátemelő | szivattyú csere | A szivattyú kora, műszaki állapota miatt fennáll a meghibásodás veszélye. | A folyamatos szennyvíztovábbítás biztosítása, szennyvízkiömlések megelőzése. | Megfelelő hatékonyságú technológia. A gépészeti funkciókat kifogástalanul ellátó szerelvények. |  | Pethőhenye | 4200 |  | 2027-01-01 | 2027-12-31 | közép | A beruházás ütemezése a tervezési időszak évei szerint 4: 4200
|  | Pethőhenye II. szennyvízátemelő | szivattyú csere | A szivattyú kora, műszaki állapota miatt fennáll a meghibásodás veszélye. | A folyamatos szennyvíztovábbítás biztosítása, szennyvízkiömlések megelőzése. | Megfelelő hatékonyságú technológia. A gépészeti funkciókat kifogástalanul ellátó szerelvények. |  | Pethőhenye | 1000 |  | 2028-01-01 | 2028-12-31 | közép | A beruházás ütemezése a tervezési időszak évei szerint 5: 1000
|  | Pethőhenye | gépészeti rekonstrukció (1-6) | Az üzemelő viziközmű elem működése közben előforduló eseti meghibásodások fordulhatnak elő, melyek előre nem tervezhetők | A kiépített rendszer működőképességének megóvása, a biztonságos üzemelés biztosítása miatt van szükség a munka elvégzésére | A beavatkozás után egy hatékonyan működő viziközmű elemet kapunk, mely a kor elvárásainak megfelel. A rendszer üzembiztos, hatékony, és korszerű lesz |  | Pethőhenye | 26400 |  | 2029-01-01 | 2038-12-31 | hosszú | [5 empty] | 8800 | 300 | 600 | 300 | 600 | 300 | 3100 | 11300 | 500 | 600
|  | Pethőhenye | HBA gépészeti rekonstrukció (1-6) | Az üzemelő viziközmű elem működése közben előforduló eseti meghibásodások fordulhatnak elő, melyek előre nem tervezhetők | A kiépített rendszer működőképességének megóvása, a biztonságos üzemelés biztosítása miatt van szükség a munka elvégzésére | A beavatkozás után egy hatékonyan működő viziközmű elemet kapunk, mely a kor elvárásainak megfelel. A rendszer üzembiztos, hatékony, és korszerű lesz |  | Pethőhenye | 670 |  | 2029-01-01 | 2037-12-31 | hosszú | A beruházás ütemezése a tervezési időszak évei szerint 6: 60; A beruházás ütemezése a tervezési időszak évei szerint 7: 100; A beruházás ütemezése a tervezési időszak évei szerint 8: 60; A beruházás ütemezése a tervezési időszak évei szerint 9: 90; A beruházás ütemezése a tervezési időszak évei szerint 10: 60; A beruházás ütemezése a tervezési időszak évei szerint 12: 150; A beruházás ütemezése a tervezési időszak évei szerint 13: 60; A beruházás ütemezése a tervezési időszak évei szerint 14: 90
|  | Pethőhenye I. szennyvízátemelő | szivattyú csere | A szivattyú kora, műszaki állapota miatt fennáll a meghibásodás veszélye. | A folyamatos szennyvíztovábbítás biztosítása, szennyvízkiömlések megelőzése. | Megfelelő hatékonyságú technológia. A gépészeti funkciókat kifogástalanul ellátó szerelvények. |  | Pethőhenye | 4200 |  | 2034-01-01 | 2034-12-31 | hosszú | A beruházás ütemezése a tervezési időszak évei szerint 11: 4200
|  | Pethőhenye II. szennyvízátemelő | szivattyú csere | A szivattyú kora, műszaki állapota miatt fennáll a meghibásodás veszélye. | A folyamatos szennyvíztovábbítás biztosítása, szennyvízkiömlések megelőzése. | Megfelelő hatékonyságú technológia. A gépészeti funkciókat kifogástalanul ellátó szerelvények. |  | Pethőhenye | 1000 |  | 2035-01-01 | 2035-12-31 | hosszú | A beruházás ütemezése a tervezési időszak évei szerint 12: 1000
Irányítástechnika, energiaellátás
|  | Pethőhenye | villamos és irányítástechnika felújítása | A viziközmű elem a napi üzemmenet során oly mértékig elhasználódott, hogy a normál karbantartási munkákkal már nem biztosítható az üzembiztos működése | A rendszer zavartalan üzemének biztosítása érdekében szükséges a beavatkozás | A beavatkozás után egy hatékonyan működő viziközmű elemet kapunk, mely a kor elvárásainak megfelel. A rendszer üzembiztos, hatékony, és korszerű lesz |  | Pethőhenye | 6000 |  | 2025-01-01 | 2025-12-31 | közép | A beruházás ütemezése a tervezési időszak évei szerint 2: 6000
| Összesen: | [7 empty] | 103327 | 2636 |  |  |  | 2007.4 | 15211.4 | 3301.4 | 12471.4 | 7641.4 | 16211.4 | 1301.4 | 3661.4 | 4801.4 | 3361.4 | 8801.4 | 5901.4 | 12261.4 | 4891.4 | 1501.4
2024 évre a fejlesztési forrás biztosított
| Tervezett feladatok nettó költsége a teljes ütem tekintetében (eFt) | Rendelkezésre álló források számszerűsített értéke a teljes ütem tekintetében (eFt) | Rendelkezésre álló források megnevezése
I. ütem | 2007.4 | 2636 | Használati díj (2024)
|  | 962 | Szennyvízátemelők KPA
II. ütem | 38625.6 | 10544 | Használati díj (2025-2028)
III. ütem | 62694 | 26360 | Használati díj (2029-2038)
¹ Idegenvíz kizárás munkafolyamatai
1. Törött szerkezeti elemek cseréje, aknában bekötések körbekenése, folyásfenék újra betonozása, hézag pótlása (vízbetörés javítás)
2. Vízzáró réteg készítés, hosszútávú korrozíó és szerkezeti védelem (Szulfátálló réteg készítése)
3. Fedlap és szűkítő csere DN 600 mm, terhelésnek megfelelően, üzemeltető előírása szerint
4. Pontszerű hibahelyek javítása gerincvezetéken, és bekötésen
²Gépészeti felújítás
1. szivattyú talpidon csere
2. nyomócső csere
3. nadrágidom csere
4. visszacsapó szelep csere
5. tolózár csere
6. vezetőcső csere
³Védterület felújítás
1. kerítés csere
2. kapu csere
3. aszfaltozás

## Pókaszepetk
Gördülő fejlesztési terv a 2024 - 2038 időszakra
FELÚJÍTÁSOK ÉS PÓTLÁSOK ÖSSZEFOGLALÓ TÁBLÁZATA
A tervet benyújtó szervezet megnevezése: | [9 empty] | PÓKASZEPETK | [6 empty] | ellátásért felelős / ellátásért felelősök képviselője / víziközmű-szolgáltató *
Víziközmű-szolgáltató megnevezése: | [9 empty] | ÉSZAK ZALAI VÍZ- ÉS CSATORNAMŰ ZÁRTKÖRŰEN MŰKÖDŐ RÉSZVÉNYTÁRSASÁG
Víziközmű-szolgáltatási ágazat megnevezése: | [9 empty] | SZENNYVÍZ ÁGAZAT
Véleményeltérést megfogalmazó érintett fél megnevezése:
Víziközmű-rendszer kódja: ** | [9 empty] | 21-32054-1-048-01-10 | [6 empty] | ZALAEGERSZEG-SZV
V. Szennyvízelvezetés
Fontossági sorrend | Felujítás és pótlás megnevezése |  |  | Műszaki állapot felmérés, szükségességi indoklás |  |  | Vízjogi létesítési/elvi engedély száma | Az érintett ellátásért felelős(ök) megnevezése | Tervezett nettó költség | Forrás 2024 évre | Megvalósítás időtartama |  | Tervezett időtáv | A beruházás ütemezése a tervezési időszak évei szerint
|  |  |  | Jelenlegi műszaki állapot | Feladat szükségessége | Megvalósítást követő várható műszaki állapot |  |  | (eFt) |  | Kezdés | Befejezés | (rövid / közép / hosszú) | 1 | 2 | 3 | 4 | 5 | 6 | 7 | 8 | 9 | 10 | 11 | 12 | 13 | 14 | 15
| szakág | Helyszín | beruházás megnevezése
1 |  | Pókaszepetk | Rendkívüli helyzetből adódó azonnali feladatok (max. 15%) |  | A rendszer zavartalan üzemének biztosítása érdekében szükséges a beavatkozás |  |  | Pókaszepetk | 9492.75 |  | 2024-01-01 | 2038-12-31 |  | 632.85 | 632.85 | 632.85 | 632.85 | 632.85 | 632.85 | 632.85 | 632.85 | 632.85 | 632.85 | 632.85 | 632.85 | 632.85 | 632.85 | 632.85
SZENNYVÍZCSATORNA (GRAVITÁCIÓS)
Épület, építmény
111 |  | Pókaszepetk | Idegenvíz kizárása a csatornadiagnosztikai vizsgálat és a helyszíni ellenőrzés alapján¹ | Az üzemelő viziközmű technológiailag elavult, üzemeltetése, és javítása már nem gazdaságos. Jelenleg a piacon magasabb műszaki tartalmak érhetőek el | A viziközmű rendszer hatékonyságának növelése, az üzemeltetési költségek szinten tartása miatt szükséges | A beavatkozás után egy hatékonyan működő viziközmű elemet kapunk, mely a kor elvárásainak megfelel. A rendszer üzembiztos, hatékony, és korszerű lesz |  | Pókaszepetk | 32000 |  | 2024-01-01 | 2024-12-31 | rövid | A beruházás ütemezése a tervezési időszak évei szerint 1: 32000
112 |  | Pókaszepetk | szennyvízhálózat rekonstrukció | Az üzemelő viziközmű technológiailag elavult, üzemeltetése, és javítása már nem gazdaságos. Jelenleg a piacon magasabb műszaki tartalmak érhetőek el | A viziközmű rendszer hatékonyságának növelése, az üzemeltetési költségek szinten tartása miatt szükséges | A beavatkozás után egy hatékonyan működő viziközmű elemet kapunk, mely a kor elvárásainak megfelel. A rendszer üzembiztos, hatékony, és korszerű lesz |  | Pókaszepetk | 680 |  | 2024-01-01 | 2024-12-31 | rövid | A beruházás ütemezése a tervezési időszak évei szerint 1: 680
|  | Pókaszepetk | Gravitációs csatorna NA 150 rekonstrukció | Az üzemelő viziközmű technológiailag elavult, üzemeltetése, és javítása már nem gazdaságos. Jelenleg a piacon magasabb műszaki tartalmak érhetőek el | A viziközmű rendszer hatékonyságának növelése, az üzemeltetési költségek szinten tartása miatt szükséges | A beavatkozás után egy hatékonyan működő viziközmű elemet kapunk, mely a kor elvárásainak megfelel. A rendszer üzembiztos, hatékony, és korszerű lesz |  | Pókaszepetk | 6000 |  | 2025-01-01 | 2028-12-31 | közép | A beruházás ütemezése a tervezési időszak évei szerint 2: 2000; A beruházás ütemezése a tervezési időszak évei szerint 3: 2000; A beruházás ütemezése a tervezési időszak évei szerint 5: 2000
|  | Pókaszepetk | Gravitációs csatorna NA200 rekonstrukció | Az üzemelő viziközmű technológiailag elavult, üzemeltetése, és javítása már nem gazdaságos. Jelenleg a piacon magasabb műszaki tartalmak érhetőek el | A viziközmű rendszer hatékonyságának növelése, az üzemeltetési költségek szinten tartása miatt szükséges | A beavatkozás után egy hatékonyan működő viziközmű elemet kapunk, mely a kor elvárásainak megfelel. A rendszer üzembiztos, hatékony, és korszerű lesz |  | Pókaszepetk | 10400 |  | 2025-01-01 | 2027-12-31 | közép | A beruházás ütemezése a tervezési időszak évei szerint 2: 5200; A beruházás ütemezése a tervezési időszak évei szerint 4: 5200
|  | Pókaszepetk | Idegenvíz kizárása a csatornadiagnosztikai vizsgálat és a helyszíni ellenőrzés alapján¹ | Az üzemelő viziközmű technológiailag elavult, üzemeltetése, és javítása már nem gazdaságos. Jelenleg a piacon magasabb műszaki tartalmak érhetőek el | A viziközmű rendszer hatékonyságának növelése, az üzemeltetési költségek szinten tartása miatt szükséges | A beavatkozás után egy hatékonyan működő viziközmű elemet kapunk, mely a kor elvárásainak megfelel. A rendszer üzembiztos, hatékony, és korszerű lesz |  | Pókaszepetk | 3250 |  | 2029-01-01 | 2038-12-31 | hosszú | [5 empty] | 325 | 325 | 325 | 325 | 325 | 325 | 325 | 325 | 325 | 325
|  | Pókaszepetk | Gravitációs csatorna NA 150 rekonstrukció | Az üzemelő viziközmű technológiailag elavult, üzemeltetése, és javítása már nem gazdaságos. Jelenleg a piacon magasabb műszaki tartalmak érhetőek el | A viziközmű rendszer hatékonyságának növelése, az üzemeltetési költségek szinten tartása miatt szükséges | A beavatkozás után egy hatékonyan működő viziközmű elemet kapunk, mely a kor elvárásainak megfelel. A rendszer üzembiztos, hatékony, és korszerű lesz |  | Pókaszepetk | 6000 |  | 2029-01-01 | 2035-12-31 | hosszú | A beruházás ütemezése a tervezési időszak évei szerint 6: 2000; A beruházás ütemezése a tervezési időszak évei szerint 9: 2000; A beruházás ütemezése a tervezési időszak évei szerint 12: 2000
|  | Pókaszepetk | Gravitációs csatorna NA200 rekonstrukció | Az üzemelő viziközmű technológiailag elavult, üzemeltetése, és javítása már nem gazdaságos. Jelenleg a piacon magasabb műszaki tartalmak érhetőek el | A viziközmű rendszer hatékonyságának növelése, az üzemeltetési költségek szinten tartása miatt szükséges | A beavatkozás után egy hatékonyan működő viziközmű elemet kapunk, mely a kor elvárásainak megfelel. A rendszer üzembiztos, hatékony, és korszerű lesz |  | Pókaszepetk | 15600 |  | 2029-01-01 | 2035-12-31 | hosszú | A beruházás ütemezése a tervezési időszak évei szerint 6: 5200; A beruházás ütemezése a tervezési időszak évei szerint 9: 5200; A beruházás ütemezése a tervezési időszak évei szerint 12: 5200
SZENNYVÍZVEZETÉKEK (KÉNYSZERÁRAMOLTATÁSÚ)
|  | Pókaszepetk | Nyomott vezeték NA80 rekonstrukció | Az üzemelő viziközmű technológiailag elavult, üzemeltetése, és javítása már nem gazdaságos. Jelenleg a piacon magasabb műszaki tartalmak érhetőek el | A kiépített rendszer működőképességének megóvása, a biztonságos üzemelés biztosítása miatt van szükség a munka elvégzésére | A viziközmű elem állapota megközelíti az új elem berendezés állapotát. Az üzembiztonság jelentősen növekszik |  | Pókaszepetk | 4000 |  | 2025-01-01 | 2027-12-31 | közép | A beruházás ütemezése a tervezési időszak évei szerint 2: 2000; A beruházás ütemezése a tervezési időszak évei szerint 4: 2000
|  | Pókaszepetk | Nyomott vezeték NA80 rekonstrukció | Az üzemelő viziközmű technológiailag elavult, üzemeltetése, és javítása már nem gazdaságos. Jelenleg a piacon magasabb műszaki tartalmak érhetőek el | A kiépített rendszer működőképességének megóvása, a biztonságos üzemelés biztosítása miatt van szükség a munka elvégzésére | A viziközmű elem állapota megközelíti az új elem berendezés állapotát. Az üzembiztonság jelentősen növekszik |  | Pókaszepetk | 6000 |  | 2030-01-01 | 2036-12-31 | hosszú | A beruházás ütemezése a tervezési időszak évei szerint 7: 2000; A beruházás ütemezése a tervezési időszak évei szerint 10: 2000; A beruházás ütemezése a tervezési időszak évei szerint 13: 2000
|  | Pókaszepetk | Nyomott vezeték NA50 rekonstrukció | Az üzemelő viziközmű technológiailag elavult, üzemeltetése, és javítása már nem gazdaságos. Jelenleg a piacon magasabb műszaki tartalmak érhetőek el | A kiépített rendszer működőképességének megóvása, a biztonságos üzemelés biztosítása miatt van szükség a munka elvégzésére | A viziközmű elem állapota megközelíti az új elem berendezés állapotát. Az üzembiztonság jelentősen növekszik |  | Pókaszepetk | 1500 |  | 2033-01-01 | 2033-12-31 | hosszú | A beruházás ütemezése a tervezési időszak évei szerint 10: 1500
SZENNYVÍZÁTEMELŐK
Épület, építmény
|  | Pókaszepetk | kőfogó akna bélelése | A szennyvíz, és a belőle felszabaduló gázok hatására a felületek elkorrodálnak. Ezen elemek cseréje a A kiépített rendszer működőképességének megóvása, a biztonságos üzemelés biztosítása miatt van szükség a munka elvégzésérehez elengedhetetlen | Statikai stabilitás biztosítása | A viziközmű elem állapota megközelíti az új elem berendezés állapotát. Az üzembiztonság jelentősen növekszik |  | Pókaszepetk | 1005 |  | 2025-01-01 | 2025-12-31 | közép | A beruházás ütemezése a tervezési időszak évei szerint 2: 1005
|  | Pókaszepetk | gépészeti akna vízzárózása | A szennyvíz, és a belőle felszabaduló gázok hatására a felületek elkorrodálnak. Ezen elemek cseréje a A kiépített rendszer működőképességének megóvása, a biztonságos üzemelés biztosítása miatt van szükség a munka elvégzésérehez elengedhetetlen | Statikai stabilitás biztosítása | A viziközmű elem állapota megközelíti az új elem berendezés állapotát. Az üzembiztonság jelentősen növekszik |  | Pókaszepetk | 330 |  | 2025-01-01 | 2025-12-31 | közép | A beruházás ütemezése a tervezési időszak évei szerint 2: 330
|  | Pókaszepetk | átemelő akna építészeti rekonstrukció | A szennyvíz, és a belőle felszabaduló gázok hatására a felületek elkorrodálnak. Ezen elemek cseréje a A kiépített rendszer működőképességének megóvása, a biztonságos üzemelés biztosítása miatt van szükség a munka elvégzésérehez elengedhetetlen | Statikai stabilitás biztosítása | A viziközmű elem állapota megközelíti az új elem berendezés állapotát. Az üzembiztonság jelentősen növekszik |  | Pókaszepetk | 1150 |  | 2025-01-01 | 2028-12-31 | közép | A beruházás ütemezése a tervezési időszak évei szerint 2: 150; A beruházás ütemezése a tervezési időszak évei szerint 3: 200; A beruházás ütemezése a tervezési időszak évei szerint 5: 800
|  | Pókaszepetk | átemelő akna építészeti rekonstrukció | A szennyvíz, és a belőle felszabaduló gázok hatására a felületek elkorrodálnak. Ezen elemek cseréje a A kiépített rendszer működőképességének megóvása, a biztonságos üzemelés biztosítása miatt van szükség a munka elvégzésérehez elengedhetetlen | Statikai stabilitás biztosítása | A viziközmű elem állapota megközelíti az új elem berendezés állapotát. Az üzembiztonság jelentősen növekszik |  | Pókaszepetk | 7430 |  | 2029-01-01 | 2038-12-31 | hosszú | [5 empty] | 800 | 350 | 350 | 1810 | 1410 | 1310 | 350 | 350 | 350 | 350
Gép, berendezés
113 |  | Pókaszepetk | szivattyú felújítás | Az üzemelő viziközmű elem működése közben előforduló eseti meghibásodások fordulhatnak elő, melyek előre nem tervezhetők | A kiépített rendszer működőképességének megóvása, a biztonságos üzemelés biztosítása miatt van szükség a munka elvégzésére | A beavatkozás után egy hatékonyan működő viziközmű elemet kapunk, mely a kor elvárásainak megfelel. A rendszer üzembiztos, hatékony, és korszerű lesz |  | Pókaszepetk | 3625 |  | 2024-01-01 | 2024-12-31 | rövid | A beruházás ütemezése a tervezési időszak évei szerint 1: 3625
114 |  | Pókaszepetk II. szennyvízátemelő | 1. szivattyú csere | Az üzemelő viziközmű elem működése közben előforduló eseti meghibásodások fordulhatnak elő, melyek előre nem tervezhetők | A kiépített rendszer működőképességének megóvása, a biztonságos üzemelés biztosítása miatt van szükség a munka elvégzésére | A beavatkozás után egy hatékonyan működő viziközmű elemet kapunk, mely a kor elvárásainak megfelel. A rendszer üzembiztos, hatékony, és korszerű lesz |  | Pókaszepetk | 1550 |  | 2024-01-01 | 2024-12-31 | rövid | A beruházás ütemezése a tervezési időszak évei szerint 1: 1550
|  | Pókaszepetk | gépészeti rekonstrukció (1-6) | Az üzemelő viziközmű elem működése közben előforduló eseti meghibásodások fordulhatnak elő, melyek előre nem tervezhetők | A kiépített rendszer működőképességének megóvása, a biztonságos üzemelés biztosítása miatt van szükség a munka elvégzésére | A beavatkozás után egy hatékonyan működő viziközmű elemet kapunk, mely a kor elvárásainak megfelel. A rendszer üzembiztos, hatékony, és korszerű lesz |  | Pókaszepetk | 15400 |  | 2025-01-01 | 2028-12-31 | közép | A beruházás ütemezése a tervezési időszak évei szerint 2: 300; A beruházás ütemezése a tervezési időszak évei szerint 3: 14000; A beruházás ütemezése a tervezési időszak évei szerint 4: 250; A beruházás ütemezése a tervezési időszak évei szerint 5: 850
|  | Pókaszepetk I. szennyvízátemelő | szivattyú csere | A szivattyú kora, műszaki állapota miatt fennáll a meghibásodás veszélye. | A folyamatos szennyvíztovábbítás biztosítása, szennyvízkiömlések megelőzése. | Megfelelő hatékonyságú technológia. A gépészeti funkciókat kifogástalanul ellátó szerelvények. |  | Pókaszepetk | 5000 |  | 2026-01-01 | 2026-12-31 | közép | A beruházás ütemezése a tervezési időszak évei szerint 3: 5000
|  | Pókaszepetk II. szennyvízátemelő | szivattyú csere | A szivattyú kora, műszaki állapota miatt fennáll a meghibásodás veszélye. | A folyamatos szennyvíztovábbítás biztosítása, szennyvízkiömlések megelőzése. | Megfelelő hatékonyságú technológia. A gépészeti funkciókat kifogástalanul ellátó szerelvények. |  | Pókaszepetk | 3500 |  | 2027-01-01 | 2027-12-31 | közép | A beruházás ütemezése a tervezési időszak évei szerint 4: 3500
|  | Pókaszepetk III. szennyvízátemelő | szivattyú csere | A szivattyú kora, műszaki állapota miatt fennáll a meghibásodás veszélye. | A folyamatos szennyvíztovábbítás biztosítása, szennyvízkiömlések megelőzése. | Megfelelő hatékonyságú technológia. A gépészeti funkciókat kifogástalanul ellátó szerelvények. |  | Pókaszepetk | 2200 |  | 2028-01-01 | 2028-12-31 | közép | A beruházás ütemezése a tervezési időszak évei szerint 5: 2200
|  | Pókaszepetk | gépészeti rekonstrukció (1-6) | Az üzemelő viziközmű elem működése közben előforduló eseti meghibásodások fordulhatnak elő, melyek előre nem tervezhetők | A kiépített rendszer működőképességének megóvása, a biztonságos üzemelés biztosítása miatt van szükség a munka elvégzésére | A beavatkozás után egy hatékonyan működő viziközmű elemet kapunk, mely a kor elvárásainak megfelel. A rendszer üzembiztos, hatékony, és korszerű lesz |  | Pókaszepetk | 19100 |  | 2029-01-01 | 2035-12-31 | hosszú | A beruházás ütemezése a tervezési időszak évei szerint 6: 850; A beruházás ütemezése a tervezési időszak évei szerint 8: 850; A beruházás ütemezése a tervezési időszak évei szerint 10: 5250; A beruházás ütemezése a tervezési időszak évei szerint 11: 9300; A beruházás ütemezése a tervezési időszak évei szerint 12: 2850
|  | Pókaszepetk I. szennyvízátemelő | szivattyú csere | A szivattyú kora, műszaki állapota miatt fennáll a meghibásodás veszélye. | A folyamatos szennyvíztovábbítás biztosítása, szennyvízkiömlések megelőzése. | Megfelelő hatékonyságú technológia. A gépészeti funkciókat kifogástalanul ellátó szerelvények. |  | Pókaszepetk | 5000 |  | 2033-01-01 | 2033-12-31 | hosszú | A beruházás ütemezése a tervezési időszak évei szerint 10: 5000
|  | Pókaszepetk II. szennyvízátemelő | szivattyú csere | A szivattyú kora, műszaki állapota miatt fennáll a meghibásodás veszélye. | A folyamatos szennyvíztovábbítás biztosítása, szennyvízkiömlések megelőzése. | Megfelelő hatékonyságú technológia. A gépészeti funkciókat kifogástalanul ellátó szerelvények. |  | Pókaszepetk | 3500 |  | 2034-01-01 | 2034-12-31 | hosszú | A beruházás ütemezése a tervezési időszak évei szerint 11: 3500
|  | Pókaszepetk III. szennyvízátemelő | szivattyú csere | A szivattyú kora, műszaki állapota miatt fennáll a meghibásodás veszélye. | A folyamatos szennyvíztovábbítás biztosítása, szennyvízkiömlések megelőzése. | Megfelelő hatékonyságú technológia. A gépészeti funkciókat kifogástalanul ellátó szerelvények. |  | Pókaszepetk | 2200 |  | 2035-01-01 | 2035-12-31 | hosszú | A beruházás ütemezése a tervezési időszak évei szerint 12: 2200
Irányítástechnika, energiaellátás
|  | Pókaszepetk | villamos és irányítástechnika felújítása | A viziközmű elem a napi üzemmenet során oly mértékig elhasználódott, hogy a normál karbantartási munkákkal már nem biztosítható az üzembiztos működése | A rendszer zavartalan üzemének biztosítása érdekében szükséges a beavatkozás | A beavatkozás után egy hatékonyan működő viziközmű elemet kapunk, mely a kor elvárásainak megfelel. A rendszer üzembiztos, hatékony, és korszerű lesz |  | Pókaszepetk | 12000 |  | 2025-01-01 | 2025-12-31 | közép | A beruházás ütemezése a tervezési időszak évei szerint 2: 12000
| Összesen: | [7 empty] | 177912.75 | 38519 |  |  |  | 38487.85 | 23617.85 | 21832.85 | 11582.85 | 6482.85 | 9807.85 | 3307.85 | 2157.85 | 9967.85 | 16117.85 | 15067.85 | 13557.85 | 3307.85 | 1307.85 | 1307.85
2024 évre a fejlesztési forrás biztosított
| Tervezett feladatok nettó költsége a teljes ütem tekintetében (eFt) | Rendelkezésre álló források számszerűsített értéke a teljes ütem tekintetében (eFt) | Rendelkezésre álló források megnevezése
I. ütem | 38487.85 | 4219 | Használati díj (2024)
|  | 34300 | Víziközmű-fejlesztési és Ellentételezési Alap
II. ütem | 63516.4 | 16876 | Használati díj (2025-2028)
III. ütem | 75908.5 | 42190 | Használati díj (2029-2038)
¹ Idegenvíz kizárás munkafolyamatai
1. Törött szerkezeti elemek cseréje, aknában bekötések körbekenése, folyásfenék újra betonozása, hézag pótlása (vízbetörés javítás)
2. Vízzáró réteg készítés, hosszútávú korrozíó és szerkezeti védelem (Szulfátálló réteg készítése)
3. Fedlap és szűkítő csere DN 600 mm, terhelésnek megfelelően, üzemeltető előírása szerint
4. Pontszerű hibahelyek javítása gerincvezetéken, és bekötésen
²Gépészeti felújítás
1. szivattyú talpidon csere
2. nyomócső csere
3. nadrágidom csere
4. visszacsapó szelep csere
5. tolózár csere
6. vezetőcső csere
³Védterület felújítás
1. kerítés csere
2. kapu csere
3. aszfaltozás
#REF!

## Pusztaszentlászló
Gördülő fejlesztési terv a 2024 - 2038 időszakra
FELÚJÍTÁSOK ÉS PÓTLÁSOK ÖSSZEFOGLALÓ TÁBLÁZATA
A tervet benyújtó szervezet megnevezése: | [9 empty] | PUSZTASZENTLÁSZLÓ | [6 empty] | ellátásért felelős / ellátásért felelősök képviselője / víziközmű-szolgáltató *
Víziközmű-szolgáltató megnevezése: | [9 empty] | ÉSZAK ZALAI VÍZ- ÉS CSATORNAMŰ ZÁRTKÖRŰEN MŰKÖDŐ RÉSZVÉNYTÁRSASÁG
Víziközmű-szolgáltatási ágazat megnevezése: | [9 empty] | SZENNYVÍZ ÁGAZAT
Véleményeltérést megfogalmazó érintett fél megnevezése:
Víziközmű-rendszer kódja: ** | [9 empty] | 21-32054-1-048-01-10 | [6 empty] | ZALAEGERSZEG-SZV
V. Szennyvízelvezetés
Fontossági sorrend | Felujítás és pótlás megnevezése |  |  | Műszaki állapot felmérés, szükségességi indoklás |  |  | Vízjogi létesítési/elvi engedély száma | Az érintett ellátásért felelős(ök) megnevezése | Tervezett nettó költség | Forrás 2024 évre | Megvalósítás időtartama |  | Tervezett időtáv | A beruházás ütemezése a tervezési időszak évei szerint
|  |  |  | Jelenlegi műszaki állapot | Feladat szükségessége | Megvalósítást követő várható műszaki állapot |  |  | (eFt) |  | Kezdés | Befejezés | (rövid / közép / hosszú) | 1 | 2 | 3 | 4 | 5 | 6 | 7 | 8 | 9 | 10 | 11 | 12 | 13 | 14 | 15
| szakág | Helyszín | beruházás megnevezése
1 |  | Pusztaszentlászló | Rendkívüli helyzetből adódó azonnali feladatok (max. 15%) |  | A rendszer zavartalan üzemének biztosítása érdekében szükséges a beavatkozás |  |  | Pusztaszentlászló | 7281 |  | 2024-01-01 | 2038-12-31 |  | 485.4 | 485.4 | 485.4 | 485.4 | 485.4 | 485.4 | 485.4 | 485.4 | 485.4 | 485.4 | 485.4 | 485.4 | 485.4 | 485.4 | 485.4
SZENNYVÍZCSATORNA (GRAVITÁCIÓS)
Épület, építmény
|  | Pusztaszentlászló | Idegenvíz kizárása a csatornadiagnosztikai vizsgálat és a helyszíni ellenőrzés alapján¹ | Az üzemelő viziközmű technológiailag elavult, üzemeltetése, és javítása már nem gazdaságos. Jelenleg a piacon magasabb műszaki tartalmak érhetőek el | A viziközmű rendszer hatékonyságának növelése, az üzemeltetési költségek szinten tartása miatt szükséges | A beavatkozás után egy hatékonyan működő viziközmű elemet kapunk, mely a kor elvárásainak megfelel. A rendszer üzembiztos, hatékony, és korszerű lesz |  | Pusztaszentlászló | 408 |  | 2025-01-01 | 2028-12-31 | közép | A beruházás ütemezése a tervezési időszak évei szerint 2: 102; A beruházás ütemezése a tervezési időszak évei szerint 3: 102; A beruházás ütemezése a tervezési időszak évei szerint 4: 102; A beruházás ütemezése a tervezési időszak évei szerint 5: 102
|  | Pusztaszentlászló | Gravitációs csatorna NA 150 rekonstrukció | Az üzemelő viziközmű technológiailag elavult, üzemeltetése, és javítása már nem gazdaságos. Jelenleg a piacon magasabb műszaki tartalmak érhetőek el | A viziközmű rendszer hatékonyságának növelése, az üzemeltetési költségek szinten tartása miatt szükséges | A beavatkozás után egy hatékonyan működő viziközmű elemet kapunk, mely a kor elvárásainak megfelel. A rendszer üzembiztos, hatékony, és korszerű lesz |  | Pusztaszentlászló | 6900 |  | 2025-01-01 | 2028-12-31 | közép | A beruházás ütemezése a tervezési időszak évei szerint 2: 2300; A beruházás ütemezése a tervezési időszak évei szerint 3: 2300; A beruházás ütemezése a tervezési időszak évei szerint 5: 2300
|  | Pusztaszentlászló | Gravitációs csatorna NA200 rekonstrukció | Az üzemelő viziközmű elem műszaki állapota az évek során leromlott, jelentős mértékben megnövekedett a meghibásodás veszélye | A viziközmű rendszer hatékonyságának növelése, az üzemeltetési költségek szinten tartása miatt szükséges | A beavatkozás után egy hatékonyan működő viziközmű elemet kapunk, mely a kor elvárásainak megfelel. A rendszer üzembiztos, hatékony, és korszerű lesz |  | Pusztaszentlászló | 9400 |  | 2025-01-01 | 2027-12-31 | közép | A beruházás ütemezése a tervezési időszak évei szerint 2: 4700; A beruházás ütemezése a tervezési időszak évei szerint 4: 4700
|  | Pusztaszentlászló | Idegenvíz kizárása a csatornadiagnosztikai vizsgálat és a helyszíni ellenőrzés alapján¹ | Az üzemelő viziközmű technológiailag elavult, üzemeltetése, és javítása már nem gazdaságos. Jelenleg a piacon magasabb műszaki tartalmak érhetőek el | A viziközmű rendszer hatékonyságának növelése, az üzemeltetési költségek szinten tartása miatt szükséges | A beavatkozás után egy hatékonyan működő viziközmű elemet kapunk, mely a kor elvárásainak megfelel. A rendszer üzembiztos, hatékony, és korszerű lesz |  | Pusztaszentlászló | 1020 |  | 2029-01-01 | 2038-12-31 | hosszú | [5 empty] | 102 | 102 | 102 | 102 | 102 | 102 | 102 | 102 | 102 | 102
|  | Pusztaszentlászló | Gravitációs csatorna NA 150 rekonstrukció | Az üzemelő viziközmű technológiailag elavult, üzemeltetése, és javítása már nem gazdaságos. Jelenleg a piacon magasabb műszaki tartalmak érhetőek el | A viziközmű rendszer hatékonyságának növelése, az üzemeltetési költségek szinten tartása miatt szükséges | A beavatkozás után egy hatékonyan működő viziközmű elemet kapunk, mely a kor elvárásainak megfelel. A rendszer üzembiztos, hatékony, és korszerű lesz |  | Pusztaszentlászló | 6900 |  | 2029-01-01 | 2034-12-31 | hosszú | A beruházás ütemezése a tervezési időszak évei szerint 6: 2300; A beruházás ütemezése a tervezési időszak évei szerint 9: 2300; A beruházás ütemezése a tervezési időszak évei szerint 11: 2300
|  | Pusztaszentlászló | Gravitációs csatorna NA200 rekonstrukció | Az üzemelő viziközmű technológiailag elavult, üzemeltetése, és javítása már nem gazdaságos. Jelenleg a piacon magasabb műszaki tartalmak érhetőek el | A viziközmű rendszer hatékonyságának növelése, az üzemeltetési költségek szinten tartása miatt szükséges | A beavatkozás után egy hatékonyan működő viziközmű elemet kapunk, mely a kor elvárásainak megfelel. A rendszer üzembiztos, hatékony, és korszerű lesz |  | Pusztaszentlászló | 18800 |  | 2029-01-01 | 2035-12-31 | hosszú | A beruházás ütemezése a tervezési időszak évei szerint 6: 4700; A beruházás ütemezése a tervezési időszak évei szerint 8: 4700; A beruházás ütemezése a tervezési időszak évei szerint 10: 4700; A beruházás ütemezése a tervezési időszak évei szerint 12: 4700
SZENNYVÍZVEZETÉKEK (KÉNYSZERÁRAMOLTATÁSÚ)
|  | Pusztaszentlászló | Nyomott vezeték NA80 rekonstrukció | Az üzemelő viziközmű technológiailag elavult, üzemeltetése, és javítása már nem gazdaságos. Jelenleg a piacon magasabb műszaki tartalmak érhetőek el | A kiépített rendszer működőképességének megóvása, a biztonságos üzemelés biztosítása miatt van szükség a munka elvégzésére | A viziközmű elem állapota megközelíti az új elem berendezés állapotát. Az üzembiztonság jelentősen növekszik |  | Pusztaszentlászló | 4400 |  | 2025-01-01 | 2027-12-31 | közép | A beruházás ütemezése a tervezési időszak évei szerint 2: 2200; A beruházás ütemezése a tervezési időszak évei szerint 4: 2200
|  | Pusztaszentlászló | Nyomott vezeték NA100 rekonstrukció | Az üzemelő viziközmű technológiailag elavult, üzemeltetése, és javítása már nem gazdaságos. Jelenleg a piacon magasabb műszaki tartalmak érhetőek el | A kiépített rendszer működőképességének megóvása, a biztonságos üzemelés biztosítása miatt van szükség a munka elvégzésére | A viziközmű elem állapota megközelíti az új elem berendezés állapotát. Az üzembiztonság jelentősen növekszik |  | Pusztaszentlászló | 5000 |  | 2025-01-01 | 2027-12-31 | közép | A beruházás ütemezése a tervezési időszak évei szerint 2: 2500; A beruházás ütemezése a tervezési időszak évei szerint 4: 2500
|  | Pusztaszentlászló | Nyomott vezeték NA80 rekonstrukció | Az üzemelő viziközmű technológiailag elavult, üzemeltetése, és javítása már nem gazdaságos. Jelenleg a piacon magasabb műszaki tartalmak érhetőek el | A kiépített rendszer működőképességének megóvása, a biztonságos üzemelés biztosítása miatt van szükség a munka elvégzésére | A viziközmű elem állapota megközelíti az új elem berendezés állapotát. Az üzembiztonság jelentősen növekszik |  | Pusztaszentlászló | 8000 |  | 2029-01-01 | 2038-12-31 | hosszú | A beruházás ütemezése a tervezési időszak évei szerint 6: 2200; A beruházás ütemezése a tervezési időszak évei szerint 10: 2900; A beruházás ütemezése a tervezési időszak évei szerint 15: 2900
|  | Pusztaszentlászló | Nyomott vezeték NA100 rekonstrukció | Az üzemelő viziközmű technológiailag elavult, üzemeltetése, és javítása már nem gazdaságos. Jelenleg a piacon magasabb műszaki tartalmak érhetőek el | A kiépített rendszer működőképességének megóvása, a biztonságos üzemelés biztosítása miatt van szükség a munka elvégzésére | A viziközmű elem állapota megközelíti az új elem berendezés állapotát. Az üzembiztonság jelentősen növekszik |  | Pusztaszentlászló | 5800 |  | 2029-01-01 | 2033-12-31 | hosszú | A beruházás ütemezése a tervezési időszak évei szerint 6: 2500; A beruházás ütemezése a tervezési időszak évei szerint 10: 3300
|  | Pusztaszentlászló | Nyomott vezeték NA50 rekonstrukció | Az üzemelő viziközmű technológiailag elavult, üzemeltetése, és javítása már nem gazdaságos. Jelenleg a piacon magasabb műszaki tartalmak érhetőek el | A kiépített rendszer működőképességének megóvása, a biztonságos üzemelés biztosítása miatt van szükség a munka elvégzésére | A viziközmű elem állapota megközelíti az új elem berendezés állapotát. Az üzembiztonság jelentősen növekszik |  | Pusztaszentlászló | 3050 |  | 2032-01-01 | 2032-12-31 | hosszú | A beruházás ütemezése a tervezési időszak évei szerint 9: 3050
|  | Pusztaszentlászló | Nyomott vezeték NA200 rekonstrukció | Az üzemelő viziközmű technológiailag elavult, üzemeltetése, és javítása már nem gazdaságos. Jelenleg a piacon magasabb műszaki tartalmak érhetőek el | A kiépített rendszer működőképességének megóvása, a biztonságos üzemelés biztosítása miatt van szükség a munka elvégzésére | A viziközmű elem állapota megközelíti az új elem berendezés állapotát. Az üzembiztonság jelentősen növekszik |  | Pusztaszentlászló | 720 |  | 2032-01-01 | 2032-12-31 | hosszú | A beruházás ütemezése a tervezési időszak évei szerint 9: 720
SZENNYVÍZÁTEMELŐK
Épület, építmény
|  | Pusztaszentlászló | átemelő akna építészeti rekonstrukció | A szennyvíz, és a belőle felszabaduló gázok hatására a felületek elkorrodálnak. Ezen elemek cseréje a A kiépített rendszer működőképességének megóvása, a biztonságos üzemelés biztosítása miatt van szükség a munka elvégzésérehez elengedhetetlen | Statikai stabilitás biztosítása | A viziközmű elem állapota megközelíti az új elem berendezés állapotát. Az üzembiztonság jelentősen növekszik |  | Pusztaszentlászló | 7212 |  | 2025-01-01 | 2028-12-31 | közép | A beruházás ütemezése a tervezési időszak évei szerint 2: 3250; A beruházás ütemezése a tervezési időszak évei szerint 3: 1700; A beruházás ütemezése a tervezési időszak évei szerint 4: 852; A beruházás ütemezése a tervezési időszak évei szerint 5: 1410
|  | Pusztaszentlászló | HBA akna építészeti rekonstrukció | Az üzemelő viziközmű technológiailag elavult, üzemeltetése, és javítása már nem gazdaságos. Jelenleg a piacon magasabb műszaki tartalmak érhetőek el | A kiépített rendszer működőképességének megóvása, a biztonságos üzemelés biztosítása miatt van szükség a munka elvégzésére | A viziközmű elem állapota megközelíti az új elem berendezés állapotát. Az üzembiztonság jelentősen növekszik |  | Pusztaszentlászló | 180 |  | 2025-01-01 | 2028-12-31 | közép | A beruházás ütemezése a tervezési időszak évei szerint 2: 60; A beruházás ütemezése a tervezési időszak évei szerint 3: 60; A beruházás ütemezése a tervezési időszak évei szerint 5: 60
|  | Pusztaszentlászló | átemelő akna építészeti rekonstrukció | A szennyvíz, és a belőle felszabaduló gázok hatására a felületek elkorrodálnak. Ezen elemek cseréje a A kiépített rendszer működőképességének megóvása, a biztonságos üzemelés biztosítása miatt van szükség a munka elvégzésérehez elengedhetetlen | Statikai stabilitás biztosítása | A viziközmű elem állapota megközelíti az új elem berendezés állapotát. Az üzembiztonság jelentősen növekszik |  | Pusztaszentlászló | 7830 |  | 2029-01-01 | 2035-12-31 | hosszú | A beruházás ütemezése a tervezési időszak évei szerint 6: 1350; A beruházás ütemezése a tervezési időszak évei szerint 11: 5850; A beruházás ütemezése a tervezési időszak évei szerint 12: 630
|  | Pusztaszentlászló | HBA akna építészeti rekonstrukció | Az üzemelő viziközmű technológiailag elavult, üzemeltetése, és javítása már nem gazdaságos. Jelenleg a piacon magasabb műszaki tartalmak érhetőek el | A kiépített rendszer működőképességének megóvása, a biztonságos üzemelés biztosítása miatt van szükség a munka elvégzésére | A viziközmű elem állapota megközelíti az új elem berendezés állapotát. Az üzembiztonság jelentősen növekszik |  | Pusztaszentlászló | 300 |  | 2029-01-01 | 2037-12-31 | hosszú | A beruházás ütemezése a tervezési időszak évei szerint 6: 60; A beruházás ütemezése a tervezési időszak évei szerint 8: 60; A beruházás ütemezése a tervezési időszak évei szerint 10: 60; A beruházás ütemezése a tervezési időszak évei szerint 12: 60; A beruházás ütemezése a tervezési időszak évei szerint 14: 60
Gép, berendezés
115 |  | Pusztaszentlászló | HBA szivattyú csere | Az üzemelő viziközmű elem működése közben előforduló eseti meghibásodások fordulhatnak elő, melyek előre nem tervezhetők | A kiépített rendszer működőképességének megóvása, a biztonságos üzemelés biztosítása miatt van szükség a munka elvégzésére | A beavatkozás után egy hatékonyan működő viziközmű elemet kapunk, mely a kor elvárásainak megfelel. A rendszer üzembiztos, hatékony, és korszerű lesz |  | Pusztaszentlászló | 601 |  | 2024-01-01 | 2024-12-31 | rövid | A beruházás ütemezése a tervezési időszak évei szerint 1: 601
|  | Pusztaszentlászló | gépészeti rekonstrukció (1-6) | Az üzemelő viziközmű elem működése közben előforduló eseti meghibásodások fordulhatnak elő, melyek előre nem tervezhetők | A kiépített rendszer működőképességének megóvása, a biztonságos üzemelés biztosítása miatt van szükség a munka elvégzésére | A beavatkozás után egy hatékonyan működő viziközmű elemet kapunk, mely a kor elvárásainak megfelel. A rendszer üzembiztos, hatékony, és korszerű lesz |  | Pusztaszentlászló | 20655 |  | 2025-01-01 | 2028-12-31 | közép | A beruházás ütemezése a tervezési időszak évei szerint 2: 2605; A beruházás ütemezése a tervezési időszak évei szerint 3: 300; A beruházás ütemezése a tervezési időszak évei szerint 4: 14000; A beruházás ütemezése a tervezési időszak évei szerint 5: 3750
|  | Pusztaszentlászló | HBA gépészeti rekonstrukció (1-6) | Az üzemelő viziközmű elem működése közben előforduló eseti meghibásodások fordulhatnak elő, melyek előre nem tervezhetők | A kiépített rendszer működőképességének megóvása, a biztonságos üzemelés biztosítása miatt van szükség a munka elvégzésére | A beavatkozás után egy hatékonyan működő viziközmű elemet kapunk, mely a kor elvárásainak megfelel. A rendszer üzembiztos, hatékony, és korszerű lesz |  | Pusztaszentlászló | 2500 |  | 2025-01-01 | 2028-12-31 | közép | A beruházás ütemezése a tervezési időszak évei szerint 2: 565; A beruházás ütemezése a tervezési időszak évei szerint 3: 685; A beruházás ütemezése a tervezési időszak évei szerint 4: 565; A beruházás ütemezése a tervezési időszak évei szerint 5: 685
|  | Pusztaszentlászló I. reg. szennyvízátemelő | szivattyú csere | A szivattyú kora, műszaki állapota miatt fennáll a meghibásodás veszélye. | A folyamatos szennyvíztovábbítás biztosítása, szennyvízkiömlések megelőzése. | Megfelelő hatékonyságú technológia. A gépészeti funkciókat kifogástalanul ellátó szerelvények. |  | Pusztaszentlászló | 5000 |  | 2025-01-01 | 2025-12-31 | közép | A beruházás ütemezése a tervezési időszak évei szerint 2: 5000
|  | Pusztaszentlászló II. szennyvízátemelő | szivattyú csere | A szivattyú kora, műszaki állapota miatt fennáll a meghibásodás veszélye. | A folyamatos szennyvíztovábbítás biztosítása, szennyvízkiömlések megelőzése. | Megfelelő hatékonyságú technológia. A gépészeti funkciókat kifogástalanul ellátó szerelvények. |  | Pusztaszentlászló | 4200 |  | 2026-01-01 | 2026-12-31 | közép | A beruházás ütemezése a tervezési időszak évei szerint 3: 4200
|  | Pusztaszentlászló III. szennyvízátemelő | szivattyú csere | A szivattyú kora, műszaki állapota miatt fennáll a meghibásodás veszélye. | A folyamatos szennyvíztovábbítás biztosítása, szennyvízkiömlések megelőzése. | Megfelelő hatékonyságú technológia. A gépészeti funkciókat kifogástalanul ellátó szerelvények. |  | Pusztaszentlászló | 1800 |  | 2026-01-01 | 2026-12-31 | közép | A beruházás ütemezése a tervezési időszak évei szerint 3: 1800
|  | Pusztaszentlászló 1.1 szennyvízátemelő | szivattyú csere | A szivattyú kora, műszaki állapota miatt fennáll a meghibásodás veszélye. | A folyamatos szennyvíztovábbítás biztosítása, szennyvízkiömlések megelőzése. | Megfelelő hatékonyságú technológia. A gépészeti funkciókat kifogástalanul ellátó szerelvények. |  | Pusztaszentlászló | 1800 |  | 2027-01-01 | 2027-12-31 | közép | A beruházás ütemezése a tervezési időszak évei szerint 4: 1800
|  | Pusztaszentlászló 1.2 szennyvízátemelő | szivattyú csere | A szivattyú kora, műszaki állapota miatt fennáll a meghibásodás veszélye. | A folyamatos szennyvíztovábbítás biztosítása, szennyvízkiömlések megelőzése. | Megfelelő hatékonyságú technológia. A gépészeti funkciókat kifogástalanul ellátó szerelvények. |  | Pusztaszentlászló | 1000 |  | 2027-01-01 | 2027-12-31 | közép | A beruházás ütemezése a tervezési időszak évei szerint 4: 1000
|  | Pusztaszentlászló 1.3 szennyvízátemelő | szivattyú csere | A szivattyú kora, műszaki állapota miatt fennáll a meghibásodás veszélye. | A folyamatos szennyvíztovábbítás biztosítása, szennyvízkiömlések megelőzése. | Megfelelő hatékonyságú technológia. A gépészeti funkciókat kifogástalanul ellátó szerelvények. |  | Pusztaszentlászló | 1000 |  | 2027-01-01 | 2027-12-31 | közép | A beruházás ütemezése a tervezési időszak évei szerint 4: 1000
|  | Pusztaszentlászló 2.1 szennyvízátemelő | szivattyú csere | A szivattyú kora, műszaki állapota miatt fennáll a meghibásodás veszélye. | A folyamatos szennyvíztovábbítás biztosítása, szennyvízkiömlések megelőzése. | Megfelelő hatékonyságú technológia. A gépészeti funkciókat kifogástalanul ellátó szerelvények. |  | Pusztaszentlászló | 1000 |  | 2028-01-01 | 2028-12-31 | közép | A beruházás ütemezése a tervezési időszak évei szerint 5: 1000
|  | Pusztaszentlászló 2.2 szennyvízátemelő | szivattyú csere | A szivattyú kora, műszaki állapota miatt fennáll a meghibásodás veszélye. | A folyamatos szennyvíztovábbítás biztosítása, szennyvízkiömlések megelőzése. | Megfelelő hatékonyságú technológia. A gépészeti funkciókat kifogástalanul ellátó szerelvények. |  | Pusztaszentlászló | 1000 |  | 2028-01-01 | 2028-12-31 | közép | A beruházás ütemezése a tervezési időszak évei szerint 5: 1000
|  | Pusztaszentlászló | gépészeti rekonstrukció (1-6) | Az üzemelő viziközmű elem működése közben előforduló eseti meghibásodások fordulhatnak elő, melyek előre nem tervezhetők | A kiépített rendszer működőképességének megóvása, a biztonságos üzemelés biztosítása miatt van szükség a munka elvégzésére | A beavatkozás után egy hatékonyan működő viziközmű elemet kapunk, mely a kor elvárásainak megfelel. A rendszer üzembiztos, hatékony, és korszerű lesz |  | Pusztaszentlászló | 23500 |  | 2029-01-01 | 2038-12-31 | hosszú | [5 empty] | 3800 | 450 | 600 | 450 | 600 | 450 | 3800 | 12350 | 600 | 400
|  | Pusztaszentlászló | HBA gépészeti rekonstrukció (1-6) | Az üzemelő viziközmű elem működése közben előforduló eseti meghibásodások fordulhatnak elő, melyek előre nem tervezhetők | A kiépített rendszer működőképességének megóvása, a biztonságos üzemelés biztosítása miatt van szükség a munka elvégzésére | A beavatkozás után egy hatékonyan működő viziközmű elemet kapunk, mely a kor elvárásainak megfelel. A rendszer üzembiztos, hatékony, és korszerű lesz |  | Pusztaszentlászló | 2630 |  | 2029-01-01 | 2038-12-31 | hosszú | [5 empty] | 565 | 685 | 65 | 185 | 65 | 65 | 65 | 685 | 65 | 185
|  | Pusztaszentlászló I. reg. szennyvízátemelő | szivattyú csere | A szivattyú kora, műszaki állapota miatt fennáll a meghibásodás veszélye. | A folyamatos szennyvíztovábbítás biztosítása, szennyvízkiömlések megelőzése. | Megfelelő hatékonyságú technológia. A gépészeti funkciókat kifogástalanul ellátó szerelvények. |  | Pusztaszentlászló | 5000 |  | 2032-01-01 | 2032-12-31 | hosszú | A beruházás ütemezése a tervezési időszak évei szerint 9: 5000
|  | Pusztaszentlászló II. szennyvízátemelő | szivattyú csere | A szivattyú kora, műszaki állapota miatt fennáll a meghibásodás veszélye. | A folyamatos szennyvíztovábbítás biztosítása, szennyvízkiömlések megelőzése. | Megfelelő hatékonyságú technológia. A gépészeti funkciókat kifogástalanul ellátó szerelvények. |  | Pusztaszentlászló | 4200 |  | 2033-01-01 | 2033-12-31 | hosszú | A beruházás ütemezése a tervezési időszak évei szerint 10: 4200
|  | Pusztaszentlászló III. szennyvízátemelő | szivattyú csere | A szivattyú kora, műszaki állapota miatt fennáll a meghibásodás veszélye. | A folyamatos szennyvíztovábbítás biztosítása, szennyvízkiömlések megelőzése. | Megfelelő hatékonyságú technológia. A gépészeti funkciókat kifogástalanul ellátó szerelvények. |  | Pusztaszentlászló | 1800 |  | 2033-01-01 | 2033-12-31 | hosszú | A beruházás ütemezése a tervezési időszak évei szerint 10: 1800
|  | Pusztaszentlászló 1.1 szennyvízátemelő | szivattyú csere | A szivattyú kora, műszaki állapota miatt fennáll a meghibásodás veszélye. | A folyamatos szennyvíztovábbítás biztosítása, szennyvízkiömlések megelőzése. | Megfelelő hatékonyságú technológia. A gépészeti funkciókat kifogástalanul ellátó szerelvények. |  | Pusztaszentlászló | 1800 |  | 2034-01-01 | 2034-12-31 | hosszú | A beruházás ütemezése a tervezési időszak évei szerint 11: 1800
|  | Pusztaszentlászló 1.2 szennyvízátemelő | szivattyú csere | A szivattyú kora, műszaki állapota miatt fennáll a meghibásodás veszélye. | A folyamatos szennyvíztovábbítás biztosítása, szennyvízkiömlések megelőzése. | Megfelelő hatékonyságú technológia. A gépészeti funkciókat kifogástalanul ellátó szerelvények. |  | Pusztaszentlászló | 1000 |  | 2034-01-01 | 2034-12-31 | hosszú | A beruházás ütemezése a tervezési időszak évei szerint 11: 1000
|  | Pusztaszentlászló 1.3 szennyvízátemelő | szivattyú csere | A szivattyú kora, műszaki állapota miatt fennáll a meghibásodás veszélye. | A folyamatos szennyvíztovábbítás biztosítása, szennyvízkiömlések megelőzése. | Megfelelő hatékonyságú technológia. A gépészeti funkciókat kifogástalanul ellátó szerelvények. |  | Pusztaszentlászló | 1000 |  | 2034-01-01 | 2034-12-31 | hosszú | A beruházás ütemezése a tervezési időszak évei szerint 11: 1000
|  | Pusztaszentlászló 2.1 szennyvízátemelő | szivattyú csere | A szivattyú kora, műszaki állapota miatt fennáll a meghibásodás veszélye. | A folyamatos szennyvíztovábbítás biztosítása, szennyvízkiömlések megelőzése. | Megfelelő hatékonyságú technológia. A gépészeti funkciókat kifogástalanul ellátó szerelvények. |  | Pusztaszentlászló | 1000 |  | 2035-01-01 | 2035-12-31 | hosszú | A beruházás ütemezése a tervezési időszak évei szerint 12: 1000
|  | Pusztaszentlászló 2.2 szennyvízátemelő | szivattyú csere | A szivattyú kora, műszaki állapota miatt fennáll a meghibásodás veszélye. | A folyamatos szennyvíztovábbítás biztosítása, szennyvízkiömlések megelőzése. | Megfelelő hatékonyságú technológia. A gépészeti funkciókat kifogástalanul ellátó szerelvények. |  | Pusztaszentlászló | 1000 |  | 2035-01-01 | 2035-12-31 | hosszú | A beruházás ütemezése a tervezési időszak évei szerint 12: 1000
Irányítástechnika, energiaellátás
116 |  | Pusztaszentlászló II. szennyvízátemelő | villamos mérőhely rekonstrukció, elmenő kábel toldással | A viziközmű elem a napi üzemmenet során oly mértékig elhasználódott, hogy a normál karbantartási munkákkal már nem biztosítható az üzembiztos működése | A rendszer zavartalan üzemének biztosítása érdekében szükséges a beavatkozás | A beavatkozás után egy hatékonyan működő viziközmű elemet kapunk, mely a kor elvárásainak megfelel. A rendszer üzembiztos, hatékony, és korszerű lesz |  | Pusztaszentlászló | 1400 |  | 2024-01-01 | 2024-12-31 | rövid | A beruházás ütemezése a tervezési időszak évei szerint 1: 1400
117 |  | Pusztaszentlászló | villamos felújítás | A viziközmű elem a napi üzemmenet során oly mértékig elhasználódott, hogy a normál karbantartási munkákkal már nem biztosítható az üzembiztos működése | A rendszer zavartalan üzemének biztosítása érdekében szükséges a beavatkozás | A beavatkozás után egy hatékonyan működő viziközmű elemet kapunk, mely a kor elvárásainak megfelel. A rendszer üzembiztos, hatékony, és korszerű lesz |  | Pusztaszentlászló | 629 |  | 2024-01-01 | 2024-12-31 | rövid | A beruházás ütemezése a tervezési időszak évei szerint 1: 629
|  | Pusztaszentlászló | villamos és irányítástechnika felújítása | A viziközmű elem a napi üzemmenet során oly mértékig elhasználódott, hogy a normál karbantartási munkákkal már nem biztosítható az üzembiztos működése | A rendszer zavartalan üzemének biztosítása érdekében szükséges a beavatkozás | A beavatkozás után egy hatékonyan működő viziközmű elemet kapunk, mely a kor elvárásainak megfelel. A rendszer üzembiztos, hatékony, és korszerű lesz |  | Pusztaszentlászló | 23000 |  | 2025-01-01 | 2025-12-31 | közép | A beruházás ütemezése a tervezési időszak évei szerint 2: 23000
|  | Pusztaszentlászló | HBA erősáramú és irányítástechnikai rekonstrukció | A viziközmű elem a napi üzemmenet során oly mértékig elhasználódott, hogy a normál karbantartási munkákkal már nem biztosítható az üzembiztos működése | A rendszer zavartalan üzemének biztosítása érdekében szükséges a beavatkozás | A beavatkozás után egy hatékonyan működő viziközmű elemet kapunk, mely a kor elvárásainak megfelel. A rendszer üzembiztos, hatékony, és korszerű lesz |  | Pusztaszentlászló | 720 |  | 2025-01-01 | 2028-12-31 | közép | A beruházás ütemezése a tervezési időszak évei szerint 2: 120; A beruházás ütemezése a tervezési időszak évei szerint 3: 120; A beruházás ütemezése a tervezési időszak évei szerint 4: 240; A beruházás ütemezése a tervezési időszak évei szerint 5: 240
|  | Pusztaszentlászló | HBA erősáramú és irányítástechnikai rekonstrukció | A viziközmű elem a napi üzemmenet során oly mértékig elhasználódott, hogy a normál karbantartási munkákkal már nem biztosítható az üzembiztos működése | A rendszer zavartalan üzemének biztosítása érdekében szükséges a beavatkozás | A beavatkozás után egy hatékonyan működő viziközmű elemet kapunk, mely a kor elvárásainak megfelel. A rendszer üzembiztos, hatékony, és korszerű lesz |  | Pusztaszentlászló | 120 |  | 2032-01-01 | 2033-12-31 | hosszú | A beruházás ütemezése a tervezési időszak évei szerint 9: 60; A beruházás ütemezése a tervezési időszak évei szerint 10: 60
| Összesen: | [7 empty] | 202556 | 4636 |  |  |  | 3115.4 | 46887.4 | 11752.4 | 29444.4 | 11032.4 | 18062.4 | 1722.4 | 6012.4 | 12352.4 | 18272.4 | 13052.4 | 11842.4 | 13622.4 | 1312.4 | 4072.4
2024 évre a fejlesztési forrás biztosított
| Tervezett feladatok nettó költsége a teljes ütem tekintetében (eFt) | Rendelkezésre álló források számszerűsített értéke a teljes ütem tekintetében (eFt) | Rendelkezésre álló források megnevezése
I. ütem | 3115.4 | 3236 | Használati díj (2024)
|  | 1400 | Víziközmű-fejlesztési és Ellentételezési Alap
II. ütem | 99116.6 | 12944 | Használati díj (2025-2028)
III. ütem | 100324 | 32360 | Használati díj (2029-2038)
¹ Idegenvíz kizárás munkafolyamatai
1. Törött szerkezeti elemek cseréje, aknában bekötések körbekenése, folyásfenék újra betonozása, hézag pótlása (vízbetörés javítás)
2. Vízzáró réteg készítés, hosszútávú korrozíó és szerkezeti védelem (Szulfátálló réteg készítése)
3. Fedlap és szűkítő csere DN 600 mm, terhelésnek megfelelően, üzemeltető előírása szerint
4. Pontszerű hibahelyek javítása gerincvezetéken, és bekötésen
²Gépészeti felújítás
1. szivattyú talpidon csere
2. nyomócső csere
3. nadrágidom csere
4. visszacsapó szelep csere
5. tolózár csere
6. vezetőcső csere
³Védterület felújítás
1. kerítés csere
2. kapu csere
3. aszfaltozás

## Salomvár
Gördülő fejlesztési terv a 2024 - 2038 időszakra
FELÚJÍTÁSOK ÉS PÓTLÁSOK ÖSSZEFOGLALÓ TÁBLÁZATA
A tervet benyújtó szervezet megnevezése: | [9 empty] | SALOMVÁR | [6 empty] | ellátásért felelős / ellátásért felelősök képviselője / víziközmű-szolgáltató *
Víziközmű-szolgáltató megnevezése: | [9 empty] | ÉSZAK ZALAI VÍZ- ÉS CSATORNAMŰ ZÁRTKÖRŰEN MŰKÖDŐ RÉSZVÉNYTÁRSASÁG
Víziközmű-szolgáltatási ágazat megnevezése: | [9 empty] | SZENNYVÍZ ÁGAZAT
Véleményeltérést megfogalmazó érintett fél megnevezése:
Víziközmű-rendszer kódja: ** | [9 empty] | 21-32054-1-048-01-10 | [6 empty] | ZALAEGERSZEG-SZV
V. Szennyvízelvezetés
Fontossági sorrend | Felujítás és pótlás megnevezése |  |  | Műszaki állapot felmérés, szükségességi indoklás |  |  | Vízjogi létesítési/elvi engedély száma | Az érintett ellátásért felelős(ök) megnevezése | Tervezett nettó költség | Forrás 2024 évre | Megvalósítás időtartama |  | Tervezett időtáv | A beruházás ütemezése a tervezési időszak évei szerint
|  |  |  | Jelenlegi műszaki állapot | Feladat szükségessége | Megvalósítást követő várható műszaki állapot |  |  | (eFt) |  | Kezdés | Befejezés | (rövid / közép / hosszú) | 1 | 2 | 3 | 4 | 5 | 6 | 7 | 8 | 9 | 10 | 11 | 12 | 13 | 14 | 15
| szakág | Helyszín | beruházás megnevezése
1 |  | Salomvár | Rendkívüli helyzetből adódó azonnali feladatok (max. 15%) |  | A rendszer zavartalan üzemének biztosítása érdekében szükséges a beavatkozás |  |  | Salomvár | 5283 |  | 2024-01-01 | 2038-12-31 |  | 352.2 | 352.2 | 352.2 | 352.2 | 352.2 | 352.2 | 352.2 | 352.2 | 352.2 | 352.2 | 352.2 | 352.2 | 352.2 | 352.2 | 352.2
SZENNYVÍZCSATORNA (GRAVITÁCIÓS)
Épület, építmény
|  | Salomvár | Idegenvíz kizárása a csatornadiagnosztikai vizsgálat és a helyszíni ellenőrzés alapján¹ | Az üzemelő viziközmű technológiailag elavult, üzemeltetése, és javítása már nem gazdaságos. Jelenleg a piacon magasabb műszaki tartalmak érhetőek el | A viziközmű rendszer hatékonyságának növelése, az üzemeltetési költségek szinten tartása miatt szükséges | A beavatkozás után egy hatékonyan működő viziközmű elemet kapunk, mely a kor elvárásainak megfelel. A rendszer üzembiztos, hatékony, és korszerű lesz |  | Salomvár | 1794 |  | 2025-01-01 | 2028-12-31 | közép | A beruházás ütemezése a tervezési időszak évei szerint 2: 545; A beruházás ütemezése a tervezési időszak évei szerint 3: 545; A beruházás ütemezése a tervezési időszak évei szerint 4: 352; A beruházás ütemezése a tervezési időszak évei szerint 5: 352
|  | Salomvár | Gravitációs csatorna NA 150 rekonstrukció | Az üzemelő viziközmű technológiailag elavult, üzemeltetése, és javítása már nem gazdaságos. Jelenleg a piacon magasabb műszaki tartalmak érhetőek el | A viziközmű rendszer hatékonyságának növelése, az üzemeltetési költségek szinten tartása miatt szükséges | A beavatkozás után egy hatékonyan működő viziközmű elemet kapunk, mely a kor elvárásainak megfelel. A rendszer üzembiztos, hatékony, és korszerű lesz |  | Salomvár | 4200 |  | 2025-01-01 | 2028-12-31 | közép | A beruházás ütemezése a tervezési időszak évei szerint 2: 2100; A beruházás ütemezése a tervezési időszak évei szerint 5: 2100
|  | Salomvár | Gravitációs csatorna NA200 rekonstrukció | Az üzemelő viziközmű technológiailag elavult, üzemeltetése, és javítása már nem gazdaságos. Jelenleg a piacon magasabb műszaki tartalmak érhetőek el | A viziközmű rendszer hatékonyságának növelése, az üzemeltetési költségek szinten tartása miatt szükséges | A beavatkozás után egy hatékonyan működő viziközmű elemet kapunk, mely a kor elvárásainak megfelel. A rendszer üzembiztos, hatékony, és korszerű lesz |  | Salomvár | 9200 |  | 2025-01-01 | 2027-12-31 | közép | A beruházás ütemezése a tervezési időszak évei szerint 2: 4600; A beruházás ütemezése a tervezési időszak évei szerint 4: 4600
|  | Salomvár | Idegenvíz kizárása a csatornadiagnosztikai vizsgálat és a helyszíni ellenőrzés alapján¹ | Az üzemelő viziközmű technológiailag elavult, üzemeltetése, és javítása már nem gazdaságos. Jelenleg a piacon magasabb műszaki tartalmak érhetőek el | A viziközmű rendszer hatékonyságának növelése, az üzemeltetési költségek szinten tartása miatt szükséges | A beavatkozás után egy hatékonyan működő viziközmű elemet kapunk, mely a kor elvárásainak megfelel. A rendszer üzembiztos, hatékony, és korszerű lesz |  | Salomvár | 3520 |  | 2029-01-01 | 2038-12-31 | hosszú | [5 empty] | 352 | 352 | 352 | 352 | 352 | 352 | 352 | 352 | 352 | 352
|  | Salomvár | Gravitációs csatorna NA200 rekonstrukció | Az üzemelő viziközmű technológiailag elavult, üzemeltetése, és javítása már nem gazdaságos. Jelenleg a piacon magasabb műszaki tartalmak érhetőek el | A viziközmű rendszer hatékonyságának növelése, az üzemeltetési költségek szinten tartása miatt szükséges | A beavatkozás után egy hatékonyan működő viziközmű elemet kapunk, mely a kor elvárásainak megfelel. A rendszer üzembiztos, hatékony, és korszerű lesz |  | Salomvár | 23000 |  | 2029-01-01 | 2037-12-31 | hosszú | A beruházás ütemezése a tervezési időszak évei szerint 6: 4600; A beruházás ütemezése a tervezési időszak évei szerint 8: 4600; A beruházás ütemezése a tervezési időszak évei szerint 10: 4600; A beruházás ütemezése a tervezési időszak évei szerint 12: 4600; A beruházás ütemezése a tervezési időszak évei szerint 14: 4600
|  | Salomvár | Gravitációs csatorna NA 150 rekonstrukció | Az üzemelő viziközmű technológiailag elavult, üzemeltetése, és javítása már nem gazdaságos. Jelenleg a piacon magasabb műszaki tartalmak érhetőek el | A viziközmű rendszer hatékonyságának növelése, az üzemeltetési költségek szinten tartása miatt szükséges | A beavatkozás után egy hatékonyan működő viziközmű elemet kapunk, mely a kor elvárásainak megfelel. A rendszer üzembiztos, hatékony, és korszerű lesz |  | Salomvár | 6300 |  | 2031-01-01 | 2037-12-31 | hosszú | A beruházás ütemezése a tervezési időszak évei szerint 8: 2100; A beruházás ütemezése a tervezési időszak évei szerint 11: 2100; A beruházás ütemezése a tervezési időszak évei szerint 14: 2100
SZENNVÍZVEZETÉKEK (KÉNYSZERÁRAMOLTATÁSÚ)
|  | Salomvár | Nyomott vezeték NA100 rekonstrukció | Az üzemelő viziközmű technológiailag elavult, üzemeltetése, és javítása már nem gazdaságos. Jelenleg a piacon magasabb műszaki tartalmak érhetőek el | A kiépített rendszer működőképességének megóvása, a biztonságos üzemelés biztosítása miatt van szükség a munka elvégzésére | A viziközmű elem állapota megközelíti az új elem berendezés állapotát. Az üzembiztonság jelentősen növekszik |  | Salomvár | 8100 |  | 2025-01-01 | 2028-12-31 | közép | A beruházás ütemezése a tervezési időszak évei szerint 2: 2700; A beruházás ütemezése a tervezési időszak évei szerint 3: 2700; A beruházás ütemezése a tervezési időszak évei szerint 5: 2700
|  | Salomvár | Nyomott vezeték NA100 rekonstrukció | Az üzemelő viziközmű technológiailag elavult, üzemeltetése, és javítása már nem gazdaságos. Jelenleg a piacon magasabb műszaki tartalmak érhetőek el | A kiépített rendszer működőképességének megóvása, a biztonságos üzemelés biztosítása miatt van szükség a munka elvégzésére | A viziközmű elem állapota megközelíti az új elem berendezés állapotát. Az üzembiztonság jelentősen növekszik |  | Salomvár | 13500 |  | 2029-01-01 | 2037-12-31 | hosszú | A beruházás ütemezése a tervezési időszak évei szerint 6: 2700; A beruházás ütemezése a tervezési időszak évei szerint 8: 2700; A beruházás ütemezése a tervezési időszak évei szerint 10: 2700; A beruházás ütemezése a tervezési időszak évei szerint 12: 2700; A beruházás ütemezése a tervezési időszak évei szerint 14: 2700
SZENNYVÍZÁTEMELŐK
Épület, építmény
|  | Salomvár | átemelő akna építészeti rekonstrukció | A szennyvíz, és a belőle felszabaduló gázok hatására a felületek elkorrodálnak. Ezen elemek cseréje a A kiépített rendszer működőképességének megóvása, a biztonságos üzemelés biztosítása miatt van szükség a munka elvégzésérehez elengedhetetlen | Statikai stabilitás biztosítása | A viziközmű elem állapota megközelíti az új elem berendezés állapotát. Az üzembiztonság jelentősen növekszik |  | Salomvár | 1900 |  | 2025-01-01 | 2027-12-31 | közép | A beruházás ütemezése a tervezési időszak évei szerint 2: 700; A beruházás ütemezése a tervezési időszak évei szerint 3: 600; A beruházás ütemezése a tervezési időszak évei szerint 4: 600
|  | Salomvár | átemelő akna építészeti rekonstrukció | A szennyvíz, és a belőle felszabaduló gázok hatására a felületek elkorrodálnak. Ezen elemek cseréje a A kiépített rendszer működőképességének megóvása, a biztonságos üzemelés biztosítása miatt van szükség a munka elvégzésérehez elengedhetetlen | Statikai stabilitás biztosítása | A viziközmű elem állapota megközelíti az új elem berendezés állapotát. Az üzembiztonság jelentősen növekszik |  | Salomvár | 8480 |  | 2029-01-01 | 2038-12-31 | hosszú | [5 empty] | 1750 | 1350 | 1470 | 760 | 1050 | 200 | 750 | 200 | 750 | 200
|  | Salomvár | HBA akna építészeti rekonstrukció | Az üzemelő viziközmű technológiailag elavult, üzemeltetése, és javítása már nem gazdaságos. Jelenleg a piacon magasabb műszaki tartalmak érhetőek el | A kiépített rendszer működőképességének megóvása, a biztonságos üzemelés biztosítása miatt van szükség a munka elvégzésére | A viziközmű elem állapota megközelíti az új elem berendezés állapotát. Az üzembiztonság jelentősen növekszik |  | Salomvár | 100 |  | 2029-01-01 | 2029-12-31 | hosszú | A beruházás ütemezése a tervezési időszak évei szerint 6: 100
Gép, berendezés
|  | Salomvár | gépészeti rekonstrukció (1-6) | Az üzemelő viziközmű elem működése közben előforduló eseti meghibásodások fordulhatnak elő, melyek előre nem tervezhetők | A kiépített rendszer működőképességének megóvása, a biztonságos üzemelés biztosítása miatt van szükség a munka elvégzésére | A beavatkozás után egy hatékonyan működő viziközmű elemet kapunk, mely a kor elvárásainak megfelel. A rendszer üzembiztos, hatékony, és korszerű lesz |  | Salomvár | 7750 |  | 2025-01-01 | 2028-12-31 | közép | A beruházás ütemezése a tervezési időszak évei szerint 2: 3800; A beruházás ütemezése a tervezési időszak évei szerint 3: 1800; A beruházás ütemezése a tervezési időszak évei szerint 4: 2000; A beruházás ütemezése a tervezési időszak évei szerint 5: 150
|  | Salomvár | HBA gépészeti rekonstrukció (1-6) | Az üzemelő viziközmű elem működése közben előforduló eseti meghibásodások fordulhatnak elő, melyek előre nem tervezhetők | A kiépített rendszer működőképességének megóvása, a biztonságos üzemelés biztosítása miatt van szükség a munka elvégzésére | A beavatkozás után egy hatékonyan működő viziközmű elemet kapunk, mely a kor elvárásainak megfelel. A rendszer üzembiztos, hatékony, és korszerű lesz |  | Salomvár | 270 |  | 2025-01-01 | 2028-12-31 | közép | A beruházás ütemezése a tervezési időszak évei szerint 2: 35; A beruházás ütemezése a tervezési időszak évei szerint 3: 135; A beruházás ütemezése a tervezési időszak évei szerint 4: 65; A beruházás ütemezése a tervezési időszak évei szerint 5: 35
|  | Salomvár I. szennyvízátemelő | szivattyú csere | A szivattyú kora, műszaki állapota miatt fennáll a meghibásodás veszélye. | A folyamatos szennyvíztovábbítás biztosítása, szennyvízkiömlések megelőzése. | Megfelelő hatékonyságú technológia. A gépészeti funkciókat kifogástalanul ellátó szerelvények. |  | Salomvár | 6350 |  | 2026-01-01 | 2026-12-31 | közép | A beruházás ütemezése a tervezési időszak évei szerint 3: 6350
|  | Salomvár II. szennyvízátemelő | szivattyú csere | A szivattyú kora, műszaki állapota miatt fennáll a meghibásodás veszélye. | A folyamatos szennyvíztovábbítás biztosítása, szennyvízkiömlések megelőzése. | Megfelelő hatékonyságú technológia. A gépészeti funkciókat kifogástalanul ellátó szerelvények. |  | Salomvár | 2286 |  | 2027-01-01 | 2027-12-31 | közép | A beruházás ütemezése a tervezési időszak évei szerint 4: 2286
|  | Salomvár III. szennyvízátemelő | szivattyú csere | A szivattyú kora, műszaki állapota miatt fennáll a meghibásodás veszélye. | A folyamatos szennyvíztovábbítás biztosítása, szennyvízkiömlések megelőzése. | Megfelelő hatékonyságú technológia. A gépészeti funkciókat kifogástalanul ellátó szerelvények. |  | Salomvár | 2286 |  | 2028-01-01 | 2028-12-31 | közép | A beruházás ütemezése a tervezési időszak évei szerint 5: 2286
|  | Salomvár | gépészeti rekonstrukció (1-6) | Az üzemelő viziközmű elem működése közben előforduló eseti meghibásodások fordulhatnak elő, melyek előre nem tervezhetők | A kiépített rendszer működőképességének megóvása, a biztonságos üzemelés biztosítása miatt van szükség a munka elvégzésére | A beavatkozás után egy hatékonyan működő viziközmű elemet kapunk, mely a kor elvárásainak megfelel. A rendszer üzembiztos, hatékony, és korszerű lesz |  | Salomvár | 13950 |  | 2029-01-01 | 2038-12-31 | hosszú | [5 empty] | 2200 | 950 | 1000 | 800 | 400 | 3650 | 2000 | 1750 | 800 | 400
|  | Salomvár | HBA gépészeti rekonstrukció (1-6) | Az üzemelő viziközmű elem működése közben előforduló eseti meghibásodások fordulhatnak elő, melyek előre nem tervezhetők | A kiépített rendszer működőképességének megóvása, a biztonságos üzemelés biztosítása miatt van szükség a munka elvégzésére | A beavatkozás után egy hatékonyan működő viziközmű elemet kapunk, mely a kor elvárásainak megfelel. A rendszer üzembiztos, hatékony, és korszerű lesz |  | Salomvár | 455 |  | 2029-01-01 | 2037-12-31 | hosszú | A beruházás ütemezése a tervezési időszak évei szerint 6: 35; A beruházás ütemezése a tervezési időszak évei szerint 7: 65; A beruházás ütemezése a tervezési időszak évei szerint 8: 135; A beruházás ütemezése a tervezési időszak évei szerint 10: 90; A beruházás ütemezése a tervezési időszak évei szerint 12: 65; A beruházás ütemezése a tervezési időszak évei szerint 14: 65
|  | Salomvár I. szennyvízátemelő | szivattyú csere | A szivattyú kora, műszaki állapota miatt fennáll a meghibásodás veszélye. | A folyamatos szennyvíztovábbítás biztosítása, szennyvízkiömlések megelőzése. | Megfelelő hatékonyságú technológia. A gépészeti funkciókat kifogástalanul ellátó szerelvények. |  | Salomvár | 6350 |  | 2033-01-01 | 2033-12-31 | hosszú | A beruházás ütemezése a tervezési időszak évei szerint 10: 6350
|  | Salomvár II. szennyvízátemelő | szivattyú csere | A szivattyú kora, műszaki állapota miatt fennáll a meghibásodás veszélye. | A folyamatos szennyvíztovábbítás biztosítása, szennyvízkiömlések megelőzése. | Megfelelő hatékonyságú technológia. A gépészeti funkciókat kifogástalanul ellátó szerelvények. |  | Salomvár | 2286 |  | 2034-01-01 | 2034-12-31 | hosszú | A beruházás ütemezése a tervezési időszak évei szerint 11: 2286
|  | Salomvár III. szennyvízátemelő | szivattyú csere | A szivattyú kora, műszaki állapota miatt fennáll a meghibásodás veszélye. | A folyamatos szennyvíztovábbítás biztosítása, szennyvízkiömlések megelőzése. | Megfelelő hatékonyságú technológia. A gépészeti funkciókat kifogástalanul ellátó szerelvények. |  | Salomvár | 2286 |  | 2035-01-01 | 2035-12-31 | hosszú | A beruházás ütemezése a tervezési időszak évei szerint 12: 2286
Irányítástechnika, energiaellátás
|  | Salomvár | villamos és irányítástechnika felújítása | A viziközmű elem a napi üzemmenet során oly mértékig elhasználódott, hogy a normál karbantartási munkákkal már nem biztosítható az üzembiztos működése | A rendszer zavartalan üzemének biztosítása érdekében szükséges a beavatkozás | A beavatkozás után egy hatékonyan működő viziközmű elemet kapunk, mely a kor elvárásainak megfelel. A rendszer üzembiztos, hatékony, és korszerű lesz |  | Salomvár | 12500 |  | 2025-01-01 | 2025-12-31 | közép | A beruházás ütemezése a tervezési időszak évei szerint 2: 12500
| Összesen: | [7 empty] | 142146 | 2348 |  |  |  | 352.2 | 27332.2 | 12482.2 | 10255.2 | 7975.2 | 12089.2 | 3069.2 | 12709.2 | 2264.2 | 15894.2 | 8940.2 | 13105.2 | 2654.2 | 11719.2 | 1304.2
2024 évre a fejlesztési forrás biztosított
| Tervezett feladatok nettó költsége a teljes ütem tekintetében (eFt) | Rendelkezésre álló források számszerűsített értéke a teljes ütem tekintetében (eFt) | Rendelkezésre álló források megnevezése
I. ütem | 352.2 | 2348 | Használati díj (2024)
II. ütem | 58044.8 | 9392 | Használati díj (2025-2028)
III. ütem | 83749 | 23480 | Használati díj (2029-2038)
¹ Idegenvíz kizárás munkafolyamatai
1. Törött szerkezeti elemek cseréje, aknában bekötések körbekenése, folyásfenék újra betonozása, hézag pótlása (vízbetörés javítás)
2. Vízzáró réteg készítés, hosszútávú korrozíó és szerkezeti védelem (Szulfátálló réteg készítése)
3. Fedlap és szűkítő csere DN 600 mm, terhelésnek megfelelően, üzemeltető előírása szerint
4. Pontszerű hibahelyek javítása gerincvezetéken, és bekötésen
²Gépészeti felújítás
1. szivattyú talpidon csere
2. nyomócső csere
3. nadrágidom csere
4. visszacsapó szelep csere
5. tolózár csere
6. vezetőcső csere
³Védterület felújítás
1. kerítés csere
2. kapu csere
3. aszfaltozás

## Sárhida
Gördülő fejlesztési terv a 2024 - 2038 időszakra
FELÚJÍTÁSOK ÉS PÓTLÁSOK ÖSSZEFOGLALÓ TÁBLÁZATA
A tervet benyújtó szervezet megnevezése: | [9 empty] | SÁRHIDA | [6 empty] | ellátásért felelős / ellátásért felelősök képviselője / víziközmű-szolgáltató *
Víziközmű-szolgáltató megnevezése: | [9 empty] | ÉSZAK ZALAI VÍZ- ÉS CSATORNAMŰ ZÁRTKÖRŰEN MŰKÖDŐ RÉSZVÉNYTÁRSASÁG
Víziközmű-szolgáltatási ágazat megnevezése: | [9 empty] | SZENNYVÍZ ÁGAZAT
Véleményeltérést megfogalmazó érintett fél megnevezése:
Víziközmű-rendszer kódja: ** | [9 empty] | 21-32054-1-048-01-10 | [6 empty] | ZALAEGERSZEG-SZV
V. Szennyvízelvezetés
Fontossági sorrend | Felujítás és pótlás megnevezése |  |  | Műszaki állapot felmérés, szükségességi indoklás |  |  | Vízjogi létesítési/elvi engedély száma | Az érintett ellátásért felelős(ök) megnevezése | Tervezett nettó költség | Forrás 2024 évre | Megvalósítás időtartama |  | Tervezett időtáv | A beruházás ütemezése a tervezési időszak évei szerint
|  |  |  | Jelenlegi műszaki állapot | Feladat szükségessége | Megvalósítást követő várható műszaki állapot |  |  | (eFt) |  | Kezdés | Befejezés | (rövid / közép / hosszú) | 1 | 2 | 3 | 4 | 5 | 6 | 7 | 8 | 9 | 10 | 11 | 12 | 13 | 14 | 15
| szakág | Helyszín | beruházás megnevezése
1 |  | Sárhida | Rendkívüli helyzetből adódó azonnali feladatok (max. 15%) |  | A rendszer zavartalan üzemének biztosítása érdekében szükséges a beavatkozás |  |  | Sárhida | 4259.25 |  | 2024-01-01 | 2038-12-31 |  | 283.95 | 283.95 | 283.95 | 283.95 | 283.95 | 283.95 | 283.95 | 283.95 | 283.95 | 283.95 | 283.95 | 283.95 | 283.95 | 283.95 | 283.95
SZENNYVÍZCSATORNA (GRAVITÁCIÓS)
Épület, építmény
|  | Sárhida | Idegenvíz kizárása a csatornadiagnosztikai vizsgálat és a helyszíni ellenőrzés alapján¹ | Az üzemelő viziközmű technológiailag elavult, üzemeltetése, és javítása már nem gazdaságos. Jelenleg a piacon magasabb műszaki tartalmak érhetőek el | A viziközmű rendszer hatékonyságának növelése, az üzemeltetési költségek szinten tartása miatt szükséges | A beavatkozás után egy hatékonyan működő viziközmű elemet kapunk, mely a kor elvárásainak megfelel. A rendszer üzembiztos, hatékony, és korszerű lesz |  | Sárhida | 1210 |  | 2025-01-01 | 2028-12-31 | közép | A beruházás ütemezése a tervezési időszak évei szerint 2: 320; A beruházás ütemezése a tervezési időszak évei szerint 3: 320; A beruházás ütemezése a tervezési időszak évei szerint 4: 320; A beruházás ütemezése a tervezési időszak évei szerint 5: 250
|  | Sárhida | Gravitációs csatorna NA 150 rekonstrukció | Az üzemelő viziközmű technológiailag elavult, üzemeltetése, és javítása már nem gazdaságos. Jelenleg a piacon magasabb műszaki tartalmak érhetőek el | A viziközmű rendszer hatékonyságának növelése, az üzemeltetési költségek szinten tartása miatt szükséges | A beavatkozás után egy hatékonyan működő viziközmű elemet kapunk, mely a kor elvárásainak megfelel. A rendszer üzembiztos, hatékony, és korszerű lesz |  | Sárhida | 4600 |  | 2025-01-01 | 2028-12-31 | közép | A beruházás ütemezése a tervezési időszak évei szerint 2: 2300; A beruházás ütemezése a tervezési időszak évei szerint 5: 2300
|  | Sárhida | Gravitációs csatorna NA200 rekonstrukció | Az üzemelő viziközmű technológiailag elavult, üzemeltetése, és javítása már nem gazdaságos. Jelenleg a piacon magasabb műszaki tartalmak érhetőek el | A viziközmű rendszer hatékonyságának növelése, az üzemeltetési költségek szinten tartása miatt szükséges | A beavatkozás után egy hatékonyan működő viziközmű elemet kapunk, mely a kor elvárásainak megfelel. A rendszer üzembiztos, hatékony, és korszerű lesz |  | Sárhida | 8800 |  | 2025-01-01 | 2027-12-31 | közép | A beruházás ütemezése a tervezési időszak évei szerint 2: 4400; A beruházás ütemezése a tervezési időszak évei szerint 4: 4400
|  | Sárhida | Idegenvíz kizárása a csatornadiagnosztikai vizsgálat és a helyszíni ellenőrzés alapján¹ | Az üzemelő viziközmű technológiailag elavult, üzemeltetése, és javítása már nem gazdaságos. Jelenleg a piacon magasabb műszaki tartalmak érhetőek el | A viziközmű rendszer hatékonyságának növelése, az üzemeltetési költségek szinten tartása miatt szükséges | A beavatkozás után egy hatékonyan működő viziközmű elemet kapunk, mely a kor elvárásainak megfelel. A rendszer üzembiztos, hatékony, és korszerű lesz |  | Sárhida | 2500 |  | 2029-01-01 | 2038-12-31 | hosszú | [5 empty] | 250 | 250 | 250 | 250 | 250 | 250 | 250 | 250 | 250 | 250
|  | Sárhida | Gravitációs csatorna NA200 rekonstrukció | Az üzemelő viziközmű technológiailag elavult, üzemeltetése, és javítása már nem gazdaságos. Jelenleg a piacon magasabb műszaki tartalmak érhetőek el | A viziközmű rendszer hatékonyságának növelése, az üzemeltetési költségek szinten tartása miatt szükséges | A beavatkozás után egy hatékonyan működő viziközmű elemet kapunk, mely a kor elvárásainak megfelel. A rendszer üzembiztos, hatékony, és korszerű lesz |  | Sárhida | 22000 |  | 2029-01-01 | 2037-12-31 | hosszú | A beruházás ütemezése a tervezési időszak évei szerint 6: 4400; A beruházás ütemezése a tervezési időszak évei szerint 8: 4400; A beruházás ütemezése a tervezési időszak évei szerint 10: 4400; A beruházás ütemezése a tervezési időszak évei szerint 12: 4400; A beruházás ütemezése a tervezési időszak évei szerint 14: 4400
|  | Sárhida | Gravitációs csatorna NA 150 rekonstrukció | Az üzemelő viziközmű technológiailag elavult, üzemeltetése, és javítása már nem gazdaságos. Jelenleg a piacon magasabb műszaki tartalmak érhetőek el | A viziközmű rendszer hatékonyságának növelése, az üzemeltetési költségek szinten tartása miatt szükséges | A beavatkozás után egy hatékonyan működő viziközmű elemet kapunk, mely a kor elvárásainak megfelel. A rendszer üzembiztos, hatékony, és korszerű lesz |  | Sárhida | 6900 |  | 2031-01-01 | 2037-12-31 | hosszú | A beruházás ütemezése a tervezési időszak évei szerint 8: 2300; A beruházás ütemezése a tervezési időszak évei szerint 11: 2300; A beruházás ütemezése a tervezési időszak évei szerint 14: 2300
SZENNYVÍZVEZETÉKEK (KÉNYSZERÁRAMOLTATÁSÚ)
|  | Sárhida | Nyomott vezeték NA150 rekonstrukció | Az üzemelő viziközmű technológiailag elavult, üzemeltetése, és javítása már nem gazdaságos. Jelenleg a piacon magasabb műszaki tartalmak érhetőek el | A kiépített rendszer működőképességének megóvása, a biztonságos üzemelés biztosítása miatt van szükség a munka elvégzésére | A viziközmű elem állapota megközelíti az új elem berendezés állapotát. Az üzembiztonság jelentősen növekszik |  | Sárhida | 4000 |  | 2025-01-01 | 2028-12-31 | közép | A beruházás ütemezése a tervezési időszak évei szerint 2: 2000; A beruházás ütemezése a tervezési időszak évei szerint 5: 2000
|  | Sárhida | Nyomott vezeték NA100 rekonstrukció | Az üzemelő viziközmű technológiailag elavult, üzemeltetése, és javítása már nem gazdaságos. Jelenleg a piacon magasabb műszaki tartalmak érhetőek el | A kiépített rendszer működőképességének megóvása, a biztonságos üzemelés biztosítása miatt van szükség a munka elvégzésére | A viziközmű elem állapota megközelíti az új elem berendezés állapotát. Az üzembiztonság jelentősen növekszik |  | Sárhida | 2100 |  | 2027-01-01 | 2027-12-31 | közép | A beruházás ütemezése a tervezési időszak évei szerint 4: 2100
|  | Sárhida | Nyomott vezeték NA150 rekonstrukció | Az üzemelő viziközmű technológiailag elavult, üzemeltetése, és javítása már nem gazdaságos. Jelenleg a piacon magasabb műszaki tartalmak érhetőek el | A kiépített rendszer működőképességének megóvása, a biztonságos üzemelés biztosítása miatt van szükség a munka elvégzésére | A viziközmű elem állapota megközelíti az új elem berendezés állapotát. Az üzembiztonság jelentősen növekszik |  | Sárhida | 6000 |  | 2031-01-01 | 2037-12-31 | hosszú | A beruházás ütemezése a tervezési időszak évei szerint 8: 2000; A beruházás ütemezése a tervezési időszak évei szerint 11: 2000; A beruházás ütemezése a tervezési időszak évei szerint 14: 2000
SZENNYVÍZÁTEMELŐK
Épület, építmény
118 |  | Sárhida | I. átemelő aknafedlap csere | A szennyvíz, és a belőle felszabaduló gázok hatására a felületek elkorrodálnak. Ezen elemek cseréje a A kiépített rendszer működőképességének megóvása, a biztonságos üzemelés biztosítása miatt van szükség a munka elvégzésérehez elengedhetetlen | Statikai stabilitás biztosítása | A viziközmű elem állapota megközelíti az új elem berendezés állapotát. Az üzembiztonság jelentősen növekszik |  | Sárhida | 194 |  | 2024-01-01 | 2024-12-31 | rövid | A beruházás ütemezése a tervezési időszak évei szerint 1: 194
|  | Sárhida | átemelő akna építészeti rekonstrukció | A szennyvíz, és a belőle felszabaduló gázok hatására a felületek elkorrodálnak. Ezen elemek cseréje a A kiépített rendszer működőképességének megóvása, a biztonságos üzemelés biztosítása miatt van szükség a munka elvégzésérehez elengedhetetlen | Statikai stabilitás biztosítása | A viziközmű elem állapota megközelíti az új elem berendezés állapotát. Az üzembiztonság jelentősen növekszik |  | Sárhida | 2150 |  | 2025-01-01 | 2028-12-31 | közép | A beruházás ütemezése a tervezési időszak évei szerint 2: 250; A beruházás ütemezése a tervezési időszak évei szerint 3: 500; A beruházás ütemezése a tervezési időszak évei szerint 5: 1400
|  | Sárhida | átemelő akna építészeti rekonstrukció | A szennyvíz, és a belőle felszabaduló gázok hatására a felületek elkorrodálnak. Ezen elemek cseréje a A kiépített rendszer működőképességének megóvása, a biztonságos üzemelés biztosítása miatt van szükség a munka elvégzésérehez elengedhetetlen | Statikai stabilitás biztosítása | A viziközmű elem állapota megközelíti az új elem berendezés állapotát. Az üzembiztonság jelentősen növekszik |  | Sárhida | 1560 |  | 2031-01-01 | 2033-12-31 | hosszú | A beruházás ütemezése a tervezési időszak évei szerint 8: 210; A beruházás ütemezése a tervezési időszak évei szerint 9: 350; A beruházás ütemezése a tervezési időszak évei szerint 10: 1000
Gép, berendezés
119 |  | Sárhida I. átemelő | 2. szivattyú felújítás | Az üzemelő viziközmű elem működése közben előforduló eseti meghibásodások fordulhatnak elő, melyek előre nem tervezhetők | A kiépített rendszer működőképességének megóvása, a biztonságos üzemelés biztosítása miatt van szükség a munka elvégzésére | A beavatkozás után egy hatékonyan működő viziközmű elemet kapunk, mely a kor elvárásainak megfelel. A rendszer üzembiztos, hatékony, és korszerű lesz |  | Sárhida | 1423 |  | 2024-01-01 | 2024-12-31 | rövid | A beruházás ütemezése a tervezési időszak évei szerint 1: 1423
120 |  | Sárhida I. átemelő | 1. szivattyú csere | Az üzemelő viziközmű elem működése közben előforduló eseti meghibásodások fordulhatnak elő, melyek előre nem tervezhetők | A kiépített rendszer működőképességének megóvása, a biztonságos üzemelés biztosítása miatt van szükség a munka elvégzésére | A beavatkozás után egy hatékonyan működő viziközmű elemet kapunk, mely a kor elvárásainak megfelel. A rendszer üzembiztos, hatékony, és korszerű lesz |  | Sárhida | 3600 |  | 2024-01-01 | 2024-12-31 | rövid | A beruházás ütemezése a tervezési időszak évei szerint 1: 3600
|  | Sárhida I. átemelő | daráló beépítése beüzemelése, hozzájuk tartozó szerkezet legyártása | Az üzemelő viziközmű elem működése közben előforduló eseti meghibásodások fordulhatnak elő, melyek előre nem tervezhetők | A kiépített rendszer működőképességének megóvása, a biztonságos üzemelés biztosítása miatt van szükség a munka elvégzésére | A beavatkozás után egy hatékonyan működő viziközmű elemet kapunk, mely a kor elvárásainak megfelel. A rendszer üzembiztos, hatékony, és korszerű lesz |  | Sárhida | 8900 |  | 2025-01-01 | 2025-12-31 | közép | A beruházás ütemezése a tervezési időszak évei szerint 2: 8900
|  | Sárhida | gépészeti rekonstrukció (1-6) | Az üzemelő viziközmű elem működése közben előforduló eseti meghibásodások fordulhatnak elő, melyek előre nem tervezhetők | A kiépített rendszer működőképességének megóvása, a biztonságos üzemelés biztosítása miatt van szükség a munka elvégzésére | A beavatkozás után egy hatékonyan működő viziközmű elemet kapunk, mely a kor elvárásainak megfelel. A rendszer üzembiztos, hatékony, és korszerű lesz |  | Sárhida | 9000 |  | 2025-01-01 | 2028-12-31 | közép | A beruházás ütemezése a tervezési időszak évei szerint 2: 4500; A beruházás ütemezése a tervezési időszak évei szerint 4: 4200; A beruházás ütemezése a tervezési időszak évei szerint 5: 300
|  | Sárhida I. szennyvízátemelő | szivattyú csere | A szivattyú kora, műszaki állapota miatt fennáll a meghibásodás veszélye. | A folyamatos szennyvíztovábbítás biztosítása, szennyvízkiömlések megelőzése. | Megfelelő hatékonyságú technológia. A gépészeti funkciókat kifogástalanul ellátó szerelvények. |  | Sárhida | 5000 |  | 2026-01-01 | 2026-12-31 | közép | A beruházás ütemezése a tervezési időszak évei szerint 3: 5000
|  | Sárhida | gépészeti rekonstrukció (1-6) | Az üzemelő viziközmű elem működése közben előforduló eseti meghibásodások fordulhatnak elő, melyek előre nem tervezhetők | A kiépített rendszer működőképességének megóvása, a biztonságos üzemelés biztosítása miatt van szükség a munka elvégzésére | A beavatkozás után egy hatékonyan működő viziközmű elemet kapunk, mely a kor elvárásainak megfelel. A rendszer üzembiztos, hatékony, és korszerű lesz |  | Sárhida | 6850 |  | 2029-01-01 | 2037-12-31 | hosszú | A beruházás ütemezése a tervezési időszak évei szerint 6: 1100; A beruházás ütemezése a tervezési időszak évei szerint 8: 300; A beruházás ütemezése a tervezési időszak évei szerint 10: 300; A beruházás ütemezése a tervezési időszak évei szerint 12: 4350; A beruházás ütemezése a tervezési időszak évei szerint 14: 800
|  | Sárhida I. szennyvízátemelő | szivattyú csere | A szivattyú kora, műszaki állapota miatt fennáll a meghibásodás veszélye. | A folyamatos szennyvíztovábbítás biztosítása, szennyvízkiömlések megelőzése. | Megfelelő hatékonyságú technológia. A gépészeti funkciókat kifogástalanul ellátó szerelvények. |  | Sárhida | 5000 |  | 2033-01-01 | 2033-12-31 | hosszú | A beruházás ütemezése a tervezési időszak évei szerint 10: 5000
Irányítástechnika, energiaellátás
121 |  | Sárhida szv. átemelő | Az átemelő felőli kábelfogadó szekrénybe leválasztó kapcsoló kialakítása (63A) | A viziközmű elem a napi üzemmenet során oly mértékig elhasználódott, hogy a normál karbantartási munkákkal már nem biztosítható az üzembiztos működése | A rendszer zavartalan üzemének biztosítása érdekében szükséges a beavatkozás | A beavatkozás után egy hatékonyan működő viziközmű elemet kapunk, mely a kor elvárásainak megfelel. A rendszer üzembiztos, hatékony, és korszerű lesz |  | Sárhida | 350 |  | 2024-01-01 | 2024-12-31 | rövid | A beruházás ütemezése a tervezési időszak évei szerint 1: 350
|  | Sárhida | villamos és irányítástechnika felújítása | A viziközmű elem a napi üzemmenet során oly mértékig elhasználódott, hogy a normál karbantartási munkákkal már nem biztosítható az üzembiztos működése | A rendszer zavartalan üzemének biztosítása érdekében szükséges a beavatkozás | A beavatkozás után egy hatékonyan működő viziközmű elemet kapunk, mely a kor elvárásainak megfelel. A rendszer üzembiztos, hatékony, és korszerű lesz |  | Sárhida | 5500 |  | 2025-01-01 | 2025-12-31 | közép | A beruházás ütemezése a tervezési időszak évei szerint 2: 5500
| Összesen: | [7 empty] | 111896.25 | 5843 |  |  |  | 5850.95 | 28453.95 | 6103.95 | 11303.95 | 6533.95 | 6033.95 | 533.95 | 9743.95 | 883.95 | 11233.95 | 4833.95 | 9283.95 | 533.95 | 10033.95 | 533.95
2024 évre a fejlesztési forrás biztosított
| Tervezett feladatok nettó költsége a teljes ütem tekintetében (eFt) | Rendelkezésre álló források számszerűsített értéke a teljes ütem tekintetében (eFt) | Rendelkezésre álló források megnevezése
I. ütem | 5850.95 | 1893 | Használati díj (2024)
|  | 3950 | Víziközmű-fejlesztési és Ellentételezési Alap
II. ütem | 52395.8 | 7572 | Használati díj (2025-2028)
III. ütem | 53649.5 | 18930 | Használati díj (2029-2038)
¹ Idegenvíz kizárás munkafolyamatai
1. Törött szerkezeti elemek cseréje, aknában bekötések körbekenése, folyásfenék újra betonozása, hézag pótlása (vízbetörés javítás)
2. Vízzáró réteg készítés, hosszútávú korrozíó és szerkezeti védelem (Szulfátálló réteg készítése)
3. Fedlap és szűkítő csere DN 600 mm, terhelésnek megfelelően, üzemeltető előírása szerint
4. Pontszerű hibahelyek javítása gerincvezetéken, és bekötésen
²Gépészeti felújítás
1. szivattyú talpidon csere
2. nyomócső csere
3. nadrágidom csere
4. visszacsapó szelep csere
5. tolózár csere
6. vezetőcső csere
³Védterület felújítás
1. kerítés csere
2. kapu csere
3. aszfaltozás

## Söjtör
Gördülő fejlesztési terv a 2024 - 2038 időszakra
FELÚJÍTÁSOK ÉS PÓTLÁSOK ÖSSZEFOGLALÓ TÁBLÁZATA
A tervet benyújtó szervezet megnevezése: | [9 empty] | SÖJTÖR | [6 empty] | ellátásért felelős / ellátásért felelősök képviselője / víziközmű-szolgáltató *
Víziközmű-szolgáltató megnevezése: | [9 empty] | ÉSZAK ZALAI VÍZ- ÉS CSATORNAMŰ ZÁRTKÖRŰEN MŰKÖDŐ RÉSZVÉNYTÁRSASÁG
Víziközmű-szolgáltatási ágazat megnevezése: | [9 empty] | SZENNYVÍZ ÁGAZAT
Véleményeltérést megfogalmazó érintett fél megnevezése:
Víziközmű-rendszer kódja: ** | [9 empty] | 21-32054-1-048-01-10 | [6 empty] | ZALAEGERSZEG-SZV
V. Szennyvízelvezetés
Fontossági sorrend | Felujítás és pótlás megnevezése |  |  | Műszaki állapot felmérés, szükségességi indoklás |  |  | Vízjogi létesítési/elvi engedély száma | Az érintett ellátásért felelős(ök) megnevezése | Tervezett nettó költség | Forrás 2024 évre | Megvalósítás időtartama |  | Tervezett időtáv | A beruházás ütemezése a tervezési időszak évei szerint
|  |  |  | Jelenlegi műszaki állapot | Feladat szükségessége | Megvalósítást követő várható műszaki állapot |  |  | (eFt) |  | Kezdés | Befejezés | (rövid / közép / hosszú) | 1 | 2 | 3 | 4 | 5 | 6 | 7 | 8 | 9 | 10 | 11 | 12 | 13 | 14 | 15
| szakág | Helyszín | beruházás megnevezése
1 |  | Söjtör | Rendkívüli helyzetből adódó azonnali feladatok (max. 15%) |  | A rendszer zavartalan üzemének biztosítása érdekében szükséges a beavatkozás |  |  | Söjtör | 12069 |  | 2024-01-01 | 2038-12-31 |  | 804.6 | 804.6 | 804.6 | 804.6 | 804.6 | 804.6 | 804.6 | 804.6 | 804.6 | 804.6 | 804.6 | 804.6 | 804.6 | 804.6 | 804.6
SZENNYVÍZCSATORNA (GRAVITÁCIÓS)
Épület, építmény
|  | Söjtör | Idegenvíz kizárása a csatornadiagnosztikai vizsgálat és a helyszíni ellenőrzés alapján¹ | Az üzemelő viziközmű technológiailag elavult, üzemeltetése, és javítása már nem gazdaságos. Jelenleg a piacon magasabb műszaki tartalmak érhetőek el | A viziközmű rendszer hatékonyságának növelése, az üzemeltetési költségek szinten tartása miatt szükséges | A beavatkozás után egy hatékonyan működő viziközmű elemet kapunk, mely a kor elvárásainak megfelel. A rendszer üzembiztos, hatékony, és korszerű lesz |  | Söjtör | 1938 |  | 2025-01-01 | 2028-12-31 | közép | A beruházás ütemezése a tervezési időszak évei szerint 2: 584; A beruházás ütemezése a tervezési időszak évei szerint 3: 584; A beruházás ütemezése a tervezési időszak évei szerint 4: 385; A beruházás ütemezése a tervezési időszak évei szerint 5: 385
|  | Söjtör | Gravitációs csatorna NA 150 rekonstrukció | Az üzemelő viziközmű technológiailag elavult, üzemeltetése, és javítása már nem gazdaságos. Jelenleg a piacon magasabb műszaki tartalmak érhetőek el | A viziközmű rendszer hatékonyságának növelése, az üzemeltetési költségek szinten tartása miatt szükséges | A beavatkozás után egy hatékonyan működő viziközmű elemet kapunk, mely a kor elvárásainak megfelel. A rendszer üzembiztos, hatékony, és korszerű lesz |  | Söjtör | 9600 |  | 2025-01-01 | 2028-12-31 | közép | A beruházás ütemezése a tervezési időszak évei szerint 2: 3200; A beruházás ütemezése a tervezési időszak évei szerint 3: 3200; A beruházás ütemezése a tervezési időszak évei szerint 5: 3200
|  | Söjtör | Gravitációs csatorna NA200 rekonstrukció | Az üzemelő viziközmű technológiailag elavult, üzemeltetése, és javítása már nem gazdaságos. Jelenleg a piacon magasabb műszaki tartalmak érhetőek el | A viziközmű rendszer hatékonyságának növelése, az üzemeltetési költségek szinten tartása miatt szükséges | A beavatkozás után egy hatékonyan működő viziközmű elemet kapunk, mely a kor elvárásainak megfelel. A rendszer üzembiztos, hatékony, és korszerű lesz |  | Söjtör | 17600 |  | 2025-01-01 | 2027-12-31 | közép | A beruházás ütemezése a tervezési időszak évei szerint 2: 8800; A beruházás ütemezése a tervezési időszak évei szerint 4: 8800
|  | Söjtör | Idegenvíz kizárása a csatornadiagnosztikai vizsgálat és a helyszíni ellenőrzés alapján¹ | Az üzemelő viziközmű technológiailag elavult, üzemeltetése, és javítása már nem gazdaságos. Jelenleg a piacon magasabb műszaki tartalmak érhetőek el | A viziközmű rendszer hatékonyságának növelése, az üzemeltetési költségek szinten tartása miatt szükséges | A beavatkozás után egy hatékonyan működő viziközmű elemet kapunk, mely a kor elvárásainak megfelel. A rendszer üzembiztos, hatékony, és korszerű lesz |  | Söjtör | 3850 |  | 2029-01-01 | 2038-12-31 | hosszú | [5 empty] | 385 | 385 | 385 | 385 | 385 | 385 | 385 | 385 | 385 | 385
|  | Söjtör | Gravitációs csatorna NA 150 rekonstrukció | Az üzemelő viziközmű technológiailag elavult, üzemeltetése, és javítása már nem gazdaságos. Jelenleg a piacon magasabb műszaki tartalmak érhetőek el | A viziközmű rendszer hatékonyságának növelése, az üzemeltetési költségek szinten tartása miatt szükséges | A beavatkozás után egy hatékonyan működő viziközmű elemet kapunk, mely a kor elvárásainak megfelel. A rendszer üzembiztos, hatékony, és korszerű lesz |  | Söjtör | 12800 |  | 2029-01-01 | 2037-12-31 | hosszú | A beruházás ütemezése a tervezési időszak évei szerint 6: 3200; A beruházás ütemezése a tervezési időszak évei szerint 9: 3200; A beruházás ütemezése a tervezési időszak évei szerint 11: 3200; A beruházás ütemezése a tervezési időszak évei szerint 14: 3200
|  | Söjtör | Gravitációs csatorna NA200 rekonstrukció | Az üzemelő viziközmű technológiailag elavult, üzemeltetése, és javítása már nem gazdaságos. Jelenleg a piacon magasabb műszaki tartalmak érhetőek el | A viziközmű rendszer hatékonyságának növelése, az üzemeltetési költségek szinten tartása miatt szükséges | A beavatkozás után egy hatékonyan működő viziközmű elemet kapunk, mely a kor elvárásainak megfelel. A rendszer üzembiztos, hatékony, és korszerű lesz |  | Söjtör | 35200 |  | 2029-01-01 | 2036-12-31 | hosszú | A beruházás ütemezése a tervezési időszak évei szerint 6: 8800; A beruházás ütemezése a tervezési időszak évei szerint 8: 8800; A beruházás ütemezése a tervezési időszak évei szerint 11: 8800; A beruházás ütemezése a tervezési időszak évei szerint 13: 8800
SZENNYVÍZVEZETÉKEK (KÉNYSZERÁRAMOLTATÁSÚ)
|  | Söjtör | Nyomott vezeték NA80 rekonstrukció | Az üzemelő viziközmű technológiailag elavult, üzemeltetése, és javítása már nem gazdaságos. Jelenleg a piacon magasabb műszaki tartalmak érhetőek el | A kiépített rendszer működőképességének megóvása, a biztonságos üzemelés biztosítása miatt van szükség a munka elvégzésére | A viziközmű elem állapota megközelíti az új elem berendezés állapotát. Az üzembiztonság jelentősen növekszik |  | Söjtör | 9300 |  | 2025-01-01 | 2028-12-31 | közép | A beruházás ütemezése a tervezési időszak évei szerint 2: 3100; A beruházás ütemezése a tervezési időszak évei szerint 3: 3100; A beruházás ütemezése a tervezési időszak évei szerint 5: 3100
|  | Söjtör | Nyomott vezeték NA125 rekonstrukció | Az üzemelő viziközmű technológiailag elavult, üzemeltetése, és javítása már nem gazdaságos. Jelenleg a piacon magasabb műszaki tartalmak érhetőek el | A kiépített rendszer működőképességének megóvása, a biztonságos üzemelés biztosítása miatt van szükség a munka elvégzésére | A viziközmű elem állapota megközelíti az új elem berendezés állapotát. Az üzembiztonság jelentősen növekszik |  | Söjtör | 7200 |  | 2025-01-01 | 2028-12-31 | közép | A beruházás ütemezése a tervezési időszak évei szerint 2: 2400; A beruházás ütemezése a tervezési időszak évei szerint 3: 2400; A beruházás ütemezése a tervezési időszak évei szerint 5: 2400
|  | Söjtör | Nyomott vezeték NA50 rekonstrukció | Az üzemelő viziközmű technológiailag elavult, üzemeltetése, és javítása már nem gazdaságos. Jelenleg a piacon magasabb műszaki tartalmak érhetőek el | A kiépített rendszer működőképességének megóvása, a biztonságos üzemelés biztosítása miatt van szükség a munka elvégzésére | A viziközmű elem állapota megközelíti az új elem berendezés állapotát. Az üzembiztonság jelentősen növekszik |  | Söjtör | 2000 |  | 2029-01-01 | 2029-12-31 | hosszú | A beruházás ütemezése a tervezési időszak évei szerint 6: 2000
|  | Söjtör | Nyomott vezeték NA80 rekonstrukció | Az üzemelő viziközmű technológiailag elavult, üzemeltetése, és javítása már nem gazdaságos. Jelenleg a piacon magasabb műszaki tartalmak érhetőek el | A kiépített rendszer működőképességének megóvása, a biztonságos üzemelés biztosítása miatt van szükség a munka elvégzésére | A viziközmű elem állapota megközelíti az új elem berendezés állapotát. Az üzembiztonság jelentősen növekszik |  | Söjtör | 12400 |  | 2029-01-01 | 2037-12-31 | hosszú | A beruházás ütemezése a tervezési időszak évei szerint 6: 3100; A beruházás ütemezése a tervezési időszak évei szerint 8: 3100; A beruházás ütemezése a tervezési időszak évei szerint 11: 3100; A beruházás ütemezése a tervezési időszak évei szerint 14: 3100
|  | Söjtör | Nyomott vezeték NA125 rekonstrukció | Az üzemelő viziközmű technológiailag elavult, üzemeltetése, és javítása már nem gazdaságos. Jelenleg a piacon magasabb műszaki tartalmak érhetőek el | A kiépített rendszer működőképességének megóvása, a biztonságos üzemelés biztosítása miatt van szükség a munka elvégzésére | A viziközmű elem állapota megközelíti az új elem berendezés állapotát. Az üzembiztonság jelentősen növekszik |  | Söjtör | 9600 |  | 2029-01-01 | 2038-12-31 | hosszú | A beruházás ütemezése a tervezési időszak évei szerint 6: 2400; A beruházás ütemezése a tervezési időszak évei szerint 9: 2400; A beruházás ütemezése a tervezési időszak évei szerint 12: 2400; A beruházás ütemezése a tervezési időszak évei szerint 15: 2400
SZENNYVÍZÁTEMELŐK
Épület, építmény
122 |  | Söjtör II. szennyvízátemelő | bélelés | A szennyvíz, és a belőle felszabaduló gázok hatására a felületek elkorrodálnak. Ezen elemek cseréje a A kiépített rendszer működőképességének megóvása, a biztonságos üzemelés biztosítása miatt van szükség a munka elvégzésérehez elengedhetetlen | Statikai stabilitás biztosítása | A viziközmű elem állapota megközelíti az új elem berendezés állapotát. Az üzembiztonság jelentősen növekszik |  | Söjtör | 6000 |  | 2024-01-01 | 2024-12-31 | rövid | A beruházás ütemezése a tervezési időszak évei szerint 1: 6000
|  | Söjtör II. szennyvízátemelő | bejáró út felújítás 4 fm szélességben, 100 fm hosszban, bazaltköves terítéssel) | A szennyvíz, és a belőle felszabaduló gázok hatására a felületek elkorrodálnak. Ezen elemek cseréje a A kiépített rendszer működőképességének megóvása, a biztonságos üzemelés biztosítása miatt van szükség a munka elvégzésérehez elengedhetetlen | Statikai stabilitás biztosítása | A viziközmű elem állapota megközelíti az új elem berendezés állapotát. Az üzembiztonság jelentősen növekszik |  | Söjtör | 2904 |  | 2025-01-01 | 2025-12-31 | közép | A beruházás ütemezése a tervezési időszak évei szerint 2: 2904
|  | Söjtör IV. szv. átemelő | átemelő akna bélelése, kőfogó akna bélelése, gépészeti akna vízzárózása | A szennyvíz, és a belőle felszabaduló gázok hatására a felületek elkorrodálnak. Ezen elemek cseréje a A kiépített rendszer működőképességének megóvása, a biztonságos üzemelés biztosítása miatt van szükség a munka elvégzésérehez elengedhetetlen | Statikai stabilitás biztosítása | A viziközmű elem állapota megközelíti az új elem berendezés állapotát. Az üzembiztonság jelentősen növekszik |  | Söjtör | 1770 |  | 2025-01-01 | 2025-12-31 | közép | A beruházás ütemezése a tervezési időszak évei szerint 2: 1770
|  | Söjtör | átemelő akna építészeti rekonstrukció | A szennyvíz, és a belőle felszabaduló gázok hatására a felületek elkorrodálnak. Ezen elemek cseréje a A kiépített rendszer működőképességének megóvása, a biztonságos üzemelés biztosítása miatt van szükség a munka elvégzésérehez elengedhetetlen | Statikai stabilitás biztosítása | A viziközmű elem állapota megközelíti az új elem berendezés állapotát. Az üzembiztonság jelentősen növekszik |  | Söjtör | 9970 |  | 2025-01-01 | 2028-12-31 | közép | A beruházás ütemezése a tervezési időszak évei szerint 2: 3590; A beruházás ütemezése a tervezési időszak évei szerint 3: 730; A beruházás ütemezése a tervezési időszak évei szerint 4: 2840; A beruházás ütemezése a tervezési időszak évei szerint 5: 2810
|  | Söjtör | HBA akna építészeti rekonstrukció | Az üzemelő viziközmű technológiailag elavult, üzemeltetése, és javítása már nem gazdaságos. Jelenleg a piacon magasabb műszaki tartalmak érhetőek el | A kiépített rendszer működőképességének megóvása, a biztonságos üzemelés biztosítása miatt van szükség a munka elvégzésére | A viziközmű elem állapota megközelíti az új elem berendezés állapotát. Az üzembiztonság jelentősen növekszik |  | Söjtör | 240 |  | 2025-01-01 | 2027-12-31 | közép | A beruházás ütemezése a tervezési időszak évei szerint 2: 120; A beruházás ütemezése a tervezési időszak évei szerint 4: 120
|  | Söjtör | HBA akna építészeti rekonstrukció | Az üzemelő viziközmű technológiailag elavult, üzemeltetése, és javítása már nem gazdaságos. Jelenleg a piacon magasabb műszaki tartalmak érhetőek el | A kiépített rendszer működőképességének megóvása, a biztonságos üzemelés biztosítása miatt van szükség a munka elvégzésére | A viziközmű elem állapota megközelíti az új elem berendezés állapotát. Az üzembiztonság jelentősen növekszik |  | Söjtör | 600 |  | 2029-01-01 | 2037-12-31 | hosszú | A beruházás ütemezése a tervezési időszak évei szerint 6: 120; A beruházás ütemezése a tervezési időszak évei szerint 8: 120; A beruházás ütemezése a tervezési időszak évei szerint 10: 120; A beruházás ütemezése a tervezési időszak évei szerint 12: 120; A beruházás ütemezése a tervezési időszak évei szerint 14: 120
|  | Söjtör | átemelő akna építészeti rekonstrukció | A szennyvíz, és a belőle felszabaduló gázok hatására a felületek elkorrodálnak. Ezen elemek cseréje a A kiépített rendszer működőképességének megóvása, a biztonságos üzemelés biztosítása miatt van szükség a munka elvégzésérehez elengedhetetlen | Statikai stabilitás biztosítása | A viziközmű elem állapota megközelíti az új elem berendezés állapotát. Az üzembiztonság jelentősen növekszik |  | Söjtör | 9160 |  | 2030-01-01 | 2033-12-31 | hosszú | A beruházás ütemezése a tervezési időszak évei szerint 7: 480; A beruházás ütemezése a tervezési időszak évei szerint 8: 1160; A beruházás ütemezése a tervezési időszak évei szerint 9: 5910; A beruházás ütemezése a tervezési időszak évei szerint 10: 1610
Gép, berendezés
123 |  | Söjtör IV. szennyvízátemelő | szivattyú csere | A szivattyú kora, műszaki állapota miatt fennáll a meghibásodás veszélye. | A folyamatos szennyvíztovábbítás biztosítása, szennyvízkiömlések megelőzése. | Megfelelő hatékonyságú technológia. A gépészeti funkciókat kifogástalanul ellátó szerelvények. |  | Söjtör | 650 |  | 2024-01-01 | 2024-12-31 | rövid | A beruházás ütemezése a tervezési időszak évei szerint 1: 650
124 |  | Söjtör | HBA szivattyú csere | A szivattyú kora, műszaki állapota miatt fennáll a meghibásodás veszélye. | A folyamatos szennyvíztovábbítás biztosítása, szennyvízkiömlések megelőzése. | Megfelelő hatékonyságú technológia. A gépészeti funkciókat kifogástalanul ellátó szerelvények. |  | Söjtör | 771 |  | 2024-01-01 | 2024-12-31 | rövid | A beruházás ütemezése a tervezési időszak évei szerint 1: 771
|  | Söjtör | gépészeti rekonstrukció (1-6) | Az üzemelő viziközmű elem működése közben előforduló eseti meghibásodások fordulhatnak elő, melyek előre nem tervezhetők | A kiépített rendszer működőképességének megóvása, a biztonságos üzemelés biztosítása miatt van szükség a munka elvégzésére | A beavatkozás után egy hatékonyan működő viziközmű elemet kapunk, mely a kor elvárásainak megfelel. A rendszer üzembiztos, hatékony, és korszerű lesz |  | Söjtör | 20050 |  | 2025-01-01 | 2028-12-31 | közép | A beruházás ütemezése a tervezési időszak évei szerint 2: 8200; A beruházás ütemezése a tervezési időszak évei szerint 3: 4900; A beruházás ütemezése a tervezési időszak évei szerint 4: 4500; A beruházás ütemezése a tervezési időszak évei szerint 5: 2450
|  | Söjtör | HBA gépészeti rekonstrukció (1-6) | Az üzemelő viziközmű elem működése közben előforduló eseti meghibásodások fordulhatnak elő, melyek előre nem tervezhetők | A kiépített rendszer működőképességének megóvása, a biztonságos üzemelés biztosítása miatt van szükség a munka elvégzésére | A beavatkozás után egy hatékonyan működő viziközmű elemet kapunk, mely a kor elvárásainak megfelel. A rendszer üzembiztos, hatékony, és korszerű lesz |  | Söjtör | 2410 |  | 2025-01-01 | 2028-12-31 | közép | A beruházás ütemezése a tervezési időszak évei szerint 2: 330; A beruházás ütemezése a tervezési időszak évei szerint 3: 750; A beruházás ütemezése a tervezési időszak évei szerint 4: 330; A beruházás ütemezése a tervezési időszak évei szerint 5: 1000
|  | Söjtör I. reg. szennyvízátemelő | szivattyú csere | A szivattyú kora, műszaki állapota miatt fennáll a meghibásodás veszélye. | A folyamatos szennyvíztovábbítás biztosítása, szennyvízkiömlések megelőzése. | Megfelelő hatékonyságú technológia. A gépészeti funkciókat kifogástalanul ellátó szerelvények. |  | Söjtör | 5000 |  | 2025-01-01 | 2025-12-31 | közép | A beruházás ütemezése a tervezési időszak évei szerint 2: 5000
|  | Söjtör II. szennyvízátemelő | szivattyú csere | A szivattyú kora, műszaki állapota miatt fennáll a meghibásodás veszélye. | A folyamatos szennyvíztovábbítás biztosítása, szennyvízkiömlések megelőzése. | Megfelelő hatékonyságú technológia. A gépészeti funkciókat kifogástalanul ellátó szerelvények. |  | Söjtör | 3500 |  | 2026-01-01 | 2026-12-31 | közép | A beruházás ütemezése a tervezési időszak évei szerint 3: 3500
|  | Söjtör III. szennyvízátemelő | szivattyú csere | A szivattyú kora, műszaki állapota miatt fennáll a meghibásodás veszélye. | A folyamatos szennyvíztovábbítás biztosítása, szennyvízkiömlések megelőzése. | Megfelelő hatékonyságú technológia. A gépészeti funkciókat kifogástalanul ellátó szerelvények. |  | Söjtör | 1800 |  | 2027-01-01 | 2027-12-31 | közép | A beruházás ütemezése a tervezési időszak évei szerint 4: 1800
|  | Söjtör 1.1 szennyvízátemelő | szivattyú csere | A szivattyú kora, műszaki állapota miatt fennáll a meghibásodás veszélye. | A folyamatos szennyvíztovábbítás biztosítása, szennyvízkiömlések megelőzése. | Megfelelő hatékonyságú technológia. A gépészeti funkciókat kifogástalanul ellátó szerelvények. |  | Söjtör | 1000 |  | 2028-01-01 | 2028-12-31 | közép | A beruházás ütemezése a tervezési időszak évei szerint 5: 1000
|  | Söjtör 2.1 szennyvízátemelő | szivattyú csere | A szivattyú kora, műszaki állapota miatt fennáll a meghibásodás veszélye. | A folyamatos szennyvíztovábbítás biztosítása, szennyvízkiömlések megelőzése. | Megfelelő hatékonyságú technológia. A gépészeti funkciókat kifogástalanul ellátó szerelvények. |  | Söjtör | 1000 |  | 2028-01-01 | 2028-12-31 | közép | A beruházás ütemezése a tervezési időszak évei szerint 5: 1000
|  | Söjtör 3.1 szennyvízátemelő | szivattyú csere | A szivattyú kora, műszaki állapota miatt fennáll a meghibásodás veszélye. | A folyamatos szennyvíztovábbítás biztosítása, szennyvízkiömlések megelőzése. | Megfelelő hatékonyságú technológia. A gépészeti funkciókat kifogástalanul ellátó szerelvények. |  | Söjtör | 1000 |  | 2028-01-01 | 2028-12-31 | közép | A beruházás ütemezése a tervezési időszak évei szerint 5: 1000
|  | Söjtör | gépészeti rekonstrukció (1-6) | Az üzemelő viziközmű elem működése közben előforduló eseti meghibásodások fordulhatnak elő, melyek előre nem tervezhetők | A kiépített rendszer működőképességének megóvása, a biztonságos üzemelés biztosítása miatt van szükség a munka elvégzésére | A beavatkozás után egy hatékonyan működő viziközmű elemet kapunk, mely a kor elvárásainak megfelel. A rendszer üzembiztos, hatékony, és korszerű lesz |  | Söjtör | 26510 |  | 2029-01-01 | 2038-12-31 | hosszú | [5 empty] | 750 | 250 | 750 | 2750 | 750 | 5050 | 5900 | 3450 | 3430 | 3430
|  | Söjtör | HBA gépészeti rekonstrukció (1-6) | Az üzemelő viziközmű elem működése közben előforduló eseti meghibásodások fordulhatnak elő, melyek előre nem tervezhetők | A kiépített rendszer működőképességének megóvása, a biztonságos üzemelés biztosítása miatt van szükség a munka elvégzésére | A beavatkozás után egy hatékonyan működő viziközmű elemet kapunk, mely a kor elvárásainak megfelel. A rendszer üzembiztos, hatékony, és korszerű lesz |  | Söjtör | 6650 |  | 2029-01-01 | 2038-12-31 | hosszú | [5 empty] | 330 | 1000 | 330 | 1000 | 330 | 1000 | 330 | 1000 | 330 | 1000
|  | Söjtör I. reg. szennyvízátemelő | szivattyú csere | A szivattyú kora, műszaki állapota miatt fennáll a meghibásodás veszélye. | A folyamatos szennyvíztovábbítás biztosítása, szennyvízkiömlések megelőzése. | Megfelelő hatékonyságú technológia. A gépészeti funkciókat kifogástalanul ellátó szerelvények. |  | Söjtör | 5000 |  | 2032-01-01 | 2032-12-31 | hosszú | A beruházás ütemezése a tervezési időszak évei szerint 9: 5000
|  | Söjtör II. szennyvízátemelő | szivattyú csere | A szivattyú kora, műszaki állapota miatt fennáll a meghibásodás veszélye. | A folyamatos szennyvíztovábbítás biztosítása, szennyvízkiömlések megelőzése. | Megfelelő hatékonyságú technológia. A gépészeti funkciókat kifogástalanul ellátó szerelvények. |  | Söjtör | 3500 |  | 2033-01-01 | 2033-12-31 | hosszú | A beruházás ütemezése a tervezési időszak évei szerint 10: 3500
|  | Söjtör III. szennyvízátemelő | szivattyú csere | A szivattyú kora, műszaki állapota miatt fennáll a meghibásodás veszélye. | A folyamatos szennyvíztovábbítás biztosítása, szennyvízkiömlések megelőzése. | Megfelelő hatékonyságú technológia. A gépészeti funkciókat kifogástalanul ellátó szerelvények. |  | Söjtör | 1800 |  | 2034-01-01 | 2034-12-31 | hosszú | A beruházás ütemezése a tervezési időszak évei szerint 11: 1800
|  | Söjtör IV. szennyvízátemelő | szivattyú csere | A szivattyú kora, műszaki állapota miatt fennáll a meghibásodás veszélye. | A folyamatos szennyvíztovábbítás biztosítása, szennyvízkiömlések megelőzése. | Megfelelő hatékonyságú technológia. A gépészeti funkciókat kifogástalanul ellátó szerelvények. |  | Söjtör | 1000 |  | 2034-01-01 | 2034-12-31 | hosszú | A beruházás ütemezése a tervezési időszak évei szerint 11: 1000
|  | Söjtör 1.1 szennyvízátemelő | szivattyú csere | A szivattyú kora, műszaki állapota miatt fennáll a meghibásodás veszélye. | A folyamatos szennyvíztovábbítás biztosítása, szennyvízkiömlések megelőzése. | Megfelelő hatékonyságú technológia. A gépészeti funkciókat kifogástalanul ellátó szerelvények. |  | Söjtör | 1000 |  | 2035-01-01 | 2035-12-31 | hosszú | A beruházás ütemezése a tervezési időszak évei szerint 12: 1000
|  | Söjtör 2.1 szennyvízátemelő | szivattyú csere | A szivattyú kora, műszaki állapota miatt fennáll a meghibásodás veszélye. | A folyamatos szennyvíztovábbítás biztosítása, szennyvízkiömlések megelőzése. | Megfelelő hatékonyságú technológia. A gépészeti funkciókat kifogástalanul ellátó szerelvények. |  | Söjtör | 1000 |  | 2035-01-01 | 2035-12-31 | hosszú | A beruházás ütemezése a tervezési időszak évei szerint 12: 1000
|  | Söjtör 3.1 szennyvízátemelő | szivattyú csere | A szivattyú kora, műszaki állapota miatt fennáll a meghibásodás veszélye. | A folyamatos szennyvíztovábbítás biztosítása, szennyvízkiömlések megelőzése. | Megfelelő hatékonyságú technológia. A gépészeti funkciókat kifogástalanul ellátó szerelvények. |  | Söjtör | 1000 |  | 2035-01-01 | 2035-12-31 | hosszú | A beruházás ütemezése a tervezési időszak évei szerint 12: 1000
Irányítástechnika, energiaellátás
|  | Söjtör | villamos és irányítástechnika felújítása | A viziközmű elem a napi üzemmenet során oly mértékig elhasználódott, hogy a normál karbantartási munkákkal már nem biztosítható az üzembiztos működése | A rendszer zavartalan üzemének biztosítása érdekében szükséges a beavatkozás | A beavatkozás után egy hatékonyan működő viziközmű elemet kapunk, mely a kor elvárásainak megfelel. A rendszer üzembiztos, hatékony, és korszerű lesz |  | Söjtör | 25000 |  | 2025-01-01 | 2025-12-31 | közép | A beruházás ütemezése a tervezési időszak évei szerint 2: 25000
|  | Söjtör | HBA erősáramú és irányítástechnikai rekonstrukció | A viziközmű elem a napi üzemmenet során oly mértékig elhasználódott, hogy a normál karbantartási munkákkal már nem biztosítható az üzembiztos működése | A rendszer zavartalan üzemének biztosítása érdekében szükséges a beavatkozás | A beavatkozás után egy hatékonyan működő viziközmű elemet kapunk, mely a kor elvárásainak megfelel. A rendszer üzembiztos, hatékony, és korszerű lesz |  | Söjtör | 1800 |  | 2025-01-01 | 2028-12-31 | közép | A beruházás ütemezése a tervezési időszak évei szerint 2: 400; A beruházás ütemezése a tervezési időszak évei szerint 3: 400; A beruházás ütemezése a tervezési időszak évei szerint 4: 500; A beruházás ütemezése a tervezési időszak évei szerint 5: 500
| Összesen: | [7 empty] | 275642 | 5364 |  |  |  | 8225.6 | 66202.6 | 20368.6 | 20079.6 | 19649.6 | 21889.6 | 2919.6 | 15449.6 | 21449.6 | 7499.6 | 25139.6 | 12939.6 | 14439.6 | 11369.6 | 8019.6
2024 évre a fejlesztési forrás biztosított
| Tervezett feladatok nettó költsége a teljes ütem tekintetében (eFt) | Rendelkezésre álló források számszerűsített értéke a teljes ütem tekintetében (eFt) | Rendelkezésre álló források megnevezése
I. ütem | 8225.6 | 5364 | Használati díj (2024)
|  | 6650 | Víziközmű-fejlesztési és Ellentételezési Alap
II. ütem | 126300.4 | 21456 | Használati díj (2025-2028)
III. ütem | 141116 | 53640 | Használati díj (2029-2038)
¹ Idegenvíz kizárás munkafolyamatai
1. Törött szerkezeti elemek cseréje, aknában bekötések körbekenése, folyásfenék újra betonozása, hézag pótlása (vízbetörés javítás)
2. Vízzáró réteg készítés, hosszútávú korrozíó és szerkezeti védelem (Szulfátálló réteg készítése)
3. Fedlap és szűkítő csere DN 600 mm, terhelésnek megfelelően, üzemeltető előírása szerint
4. Pontszerű hibahelyek javítása gerincvezetéken, és bekötésen
²Gépészeti felújítás
1. szivattyú talpidon csere
2. nyomócső csere
3. nadrágidom csere
4. visszacsapó szelep csere
5. tolózár csere
6. vezetőcső csere
³Védterület felújítás
1. kerítés csere
2. kapu csere
3. aszfaltozás

## Teskánd
Gördülő fejlesztési terv a 2024 - 2038 időszakra
FELÚJÍTÁSOK ÉS PÓTLÁSOK ÖSSZEFOGLALÓ TÁBLÁZATA
A tervet benyújtó szervezet megnevezése: | [9 empty] | TESKÁND | [6 empty] | ellátásért felelős / ellátásért felelősök képviselője / víziközmű-szolgáltató *
Víziközmű-szolgáltató megnevezése: | [9 empty] | ÉSZAK ZALAI VÍZ- ÉS CSATORNAMŰ ZÁRTKÖRŰEN MŰKÖDŐ RÉSZVÉNYTÁRSASÁG
Víziközmű-szolgáltatási ágazat megnevezése: | [9 empty] | SZENNYVÍZ ÁGAZAT
Véleményeltérést megfogalmazó érintett fél megnevezése:
Víziközmű-rendszer kódja: ** | [9 empty] | 21-32054-1-048-01-10 | [6 empty] | ZALAEGERSZEG-SZV
V. Szennyvízelvezetés
Fontossági sorrend | Felujítás és pótlás megnevezése |  |  | Műszaki állapot felmérés, szükségességi indoklás |  |  | Vízjogi létesítési/elvi engedély száma | Az érintett ellátásért felelős(ök) megnevezése | Tervezett nettó költség | Forrás 2024 évre | Megvalósítás időtartama |  | Tervezett időtáv | A beruházás ütemezése a tervezési időszak évei szerint
|  |  |  | Jelenlegi műszaki állapot | Feladat szükségessége | Megvalósítást követő várható műszaki állapot |  |  | (eFt) |  | Kezdés | Befejezés | (rövid / közép / hosszú) | 1 | 2 | 3 | 4 | 5 | 6 | 7 | 8 | 9 | 10 | 11 | 12 | 13 | 14 | 15
| szakág | Helyszín | beruházás megnevezése
1 |  | Teskánd | Rendkívüli helyzetből adódó azonnali feladatok (max. 15%) |  | A rendszer zavartalan üzemének biztosítása érdekében szükséges a beavatkozás |  |  | Teskánd | 31675.5 |  | 2024-01-01 | 2038-12-31 |  | 2111.7 | 2111.7 | 2111.7 | 2111.7 | 2111.7 | 2111.7 | 2111.7 | 2111.7 | 2111.7 | 2111.7 | 2111.7 | 2111.7 | 2111.7 | 2111.7 | 2111.7
SZENNYVÍZCSATORNA (GRAVITÁCIÓS)
Épület, építmény
|  | Teskánd | Idegenvíz kizárása a csatornadiagnosztikai vizsgálat és a helyszíni ellenőrzés alapján¹ | Az üzemelő viziközmű technológiailag elavult, üzemeltetése, és javítása már nem gazdaságos. Jelenleg a piacon magasabb műszaki tartalmak érhetőek el | A viziközmű rendszer hatékonyságának növelése, az üzemeltetési költségek szinten tartása miatt szükséges | A beavatkozás után egy hatékonyan működő viziközmű elemet kapunk, mely a kor elvárásainak megfelel. A rendszer üzembiztos, hatékony, és korszerű lesz |  | Teskánd | 3200 |  | 2025-01-01 | 2028-12-31 | közép | A beruházás ütemezése a tervezési időszak évei szerint 2: 800; A beruházás ütemezése a tervezési időszak évei szerint 3: 800; A beruházás ütemezése a tervezési időszak évei szerint 4: 800; A beruházás ütemezése a tervezési időszak évei szerint 5: 800
|  | Teskánd | Gravitációs csatorna NA 150 rekonstrukció | Az üzemelő viziközmű technológiailag elavult, üzemeltetése, és javítása már nem gazdaságos. Jelenleg a piacon magasabb műszaki tartalmak érhetőek el | A viziközmű rendszer hatékonyságának növelése, az üzemeltetési költségek szinten tartása miatt szükséges | A beavatkozás után egy hatékonyan működő viziközmű elemet kapunk, mely a kor elvárásainak megfelel. A rendszer üzembiztos, hatékony, és korszerű lesz |  | Teskánd | 3000 |  | 2025-01-01 | 2027-12-31 | közép | A beruházás ütemezése a tervezési időszak évei szerint 2: 1000; A beruházás ütemezése a tervezési időszak évei szerint 3: 1000; A beruházás ütemezése a tervezési időszak évei szerint 4: 1000
|  | Teskánd | Gravitációs csatorna NA200 rekonstrukció | Az üzemelő viziközmű technológiailag elavult, üzemeltetése, és javítása már nem gazdaságos. Jelenleg a piacon magasabb műszaki tartalmak érhetőek el | A viziközmű rendszer hatékonyságának növelése, az üzemeltetési költségek szinten tartása miatt szükséges | A beavatkozás után egy hatékonyan működő viziközmű elemet kapunk, mely a kor elvárásainak megfelel. A rendszer üzembiztos, hatékony, és korszerű lesz |  | Teskánd | 8500 |  | 2025-01-01 | 2028-12-31 | közép | A beruházás ütemezése a tervezési időszak évei szerint 2: 1000; A beruházás ütemezése a tervezési időszak évei szerint 3: 1000; A beruházás ütemezése a tervezési időszak évei szerint 4: 4000; A beruházás ütemezése a tervezési időszak évei szerint 5: 2500
|  | Teskánd | Idegenvíz kizárása a csatornadiagnosztikai vizsgálat és a helyszíni ellenőrzés alapján¹ | Az üzemelő viziközmű technológiailag elavult, üzemeltetése, és javítása már nem gazdaságos. Jelenleg a piacon magasabb műszaki tartalmak érhetőek el | A viziközmű rendszer hatékonyságának növelése, az üzemeltetési költségek szinten tartása miatt szükséges | A beavatkozás után egy hatékonyan működő viziközmű elemet kapunk, mely a kor elvárásainak megfelel. A rendszer üzembiztos, hatékony, és korszerű lesz |  | Teskánd | 3250 |  | 2029-01-01 | 2038-12-31 | hosszú | [5 empty] | 500 | 500 | 500 | 250 | 250 | 250 | 250 | 250 | 250 | 250
|  | Teskánd | Gravitációs csatorna NA 150 rekonstrukció | Az üzemelő viziközmű technológiailag elavult, üzemeltetése, és javítása már nem gazdaságos. Jelenleg a piacon magasabb műszaki tartalmak érhetőek el | A viziközmű rendszer hatékonyságának növelése, az üzemeltetési költségek szinten tartása miatt szükséges | A beavatkozás után egy hatékonyan működő viziközmű elemet kapunk, mely a kor elvárásainak megfelel. A rendszer üzembiztos, hatékony, és korszerű lesz |  | Teskánd | 1500 |  | 2030-01-01 | 2030-12-31 | hosszú | A beruházás ütemezése a tervezési időszak évei szerint 7: 1500
|  | Teskánd | Gravitációs csatorna NA200 rekonstrukció | Az üzemelő viziközmű technológiailag elavult, üzemeltetése, és javítása már nem gazdaságos. Jelenleg a piacon magasabb műszaki tartalmak érhetőek el | A viziközmű rendszer hatékonyságának növelése, az üzemeltetési költségek szinten tartása miatt szükséges | A beavatkozás után egy hatékonyan működő viziközmű elemet kapunk, mely a kor elvárásainak megfelel. A rendszer üzembiztos, hatékony, és korszerű lesz |  | Teskánd | 2500 |  | 2032-01-01 | 2032-12-31 | hosszú | A beruházás ütemezése a tervezési időszak évei szerint 9: 2500
SZENNYVÍZVEZETÉKEK (KÉNYSZERÁRAMOLTATÁSÚ)
|  | Teskánd | Nyomott vezeték NA80 rekonstrukció | Az üzemelő viziközmű technológiailag elavult, üzemeltetése, és javítása már nem gazdaságos. Jelenleg a piacon magasabb műszaki tartalmak érhetőek el | A kiépített rendszer működőképességének megóvása, a biztonságos üzemelés biztosítása miatt van szükség a munka elvégzésére | A viziközmű elem állapota megközelíti az új elem berendezés állapotát. Az üzembiztonság jelentősen növekszik |  | Teskánd | 2200 |  | 2025-01-01 | 2025-12-31 | közép | A beruházás ütemezése a tervezési időszak évei szerint 2: 2200
|  | Teskánd | Nyomott vezeték NA100 rekonstrukció | Az üzemelő viziközmű technológiailag elavult, üzemeltetése, és javítása már nem gazdaságos. Jelenleg a piacon magasabb műszaki tartalmak érhetőek el | A kiépített rendszer működőképességének megóvása, a biztonságos üzemelés biztosítása miatt van szükség a munka elvégzésére | A viziközmű elem állapota megközelíti az új elem berendezés állapotát. Az üzembiztonság jelentősen növekszik |  | Teskánd | 4000 |  | 2025-01-01 | 2027-12-31 | közép | A beruházás ütemezése a tervezési időszak évei szerint 2: 2000; A beruházás ütemezése a tervezési időszak évei szerint 4: 2000
|  | Teskánd | Nyomott vezeték NA80 rekonstrukció | Az üzemelő viziközmű technológiailag elavult, üzemeltetése, és javítása már nem gazdaságos. Jelenleg a piacon magasabb műszaki tartalmak érhetőek el | A kiépített rendszer működőképességének megóvása, a biztonságos üzemelés biztosítása miatt van szükség a munka elvégzésére | A viziközmű elem állapota megközelíti az új elem berendezés állapotát. Az üzembiztonság jelentősen növekszik |  | Teskánd | 2200 |  | 2029-01-01 | 2029-12-31 | hosszú | A beruházás ütemezése a tervezési időszak évei szerint 6: 2200
|  | Teskánd | Nyomott vezeték NA100 rekonstrukció | Az üzemelő viziközmű technológiailag elavult, üzemeltetése, és javítása már nem gazdaságos. Jelenleg a piacon magasabb műszaki tartalmak érhetőek el | A kiépített rendszer működőképességének megóvása, a biztonságos üzemelés biztosítása miatt van szükség a munka elvégzésére | A viziközmű elem állapota megközelíti az új elem berendezés állapotát. Az üzembiztonság jelentősen növekszik |  | Teskánd | 2000 |  | 2029-01-01 | 2029-12-31 | hosszú | A beruházás ütemezése a tervezési időszak évei szerint 6: 2000
SZENNYVÍZÁTEMELŐK
Épület, építmény
|  | Teskánd | átemelő akna építészeti rekonstrukció | A szennyvíz, és a belőle felszabaduló gázok hatására a felületek elkorrodálnak. Ezen elemek cseréje a A kiépített rendszer működőképességének megóvása, a biztonságos üzemelés biztosítása miatt van szükség a munka elvégzésérehez elengedhetetlen | Statikai stabilitás biztosítása | A viziközmű elem állapota megközelíti az új elem berendezés állapotát. Az üzembiztonság jelentősen növekszik |  | Teskánd | 3420 |  | 2025-01-01 | 2028-12-31 | közép | A beruházás ütemezése a tervezési időszak évei szerint 2: 400; A beruházás ütemezése a tervezési időszak évei szerint 4: 1550; A beruházás ütemezése a tervezési időszak évei szerint 5: 1470
|  | Teskánd | HBA akna építészeti rekonstrukció | Az üzemelő viziközmű technológiailag elavult, üzemeltetése, és javítása már nem gazdaságos. Jelenleg a piacon magasabb műszaki tartalmak érhetőek el | A kiépített rendszer működőképességének megóvása, a biztonságos üzemelés biztosítása miatt van szükség a munka elvégzésére | A viziközmű elem állapota megközelíti az új elem berendezés állapotát. Az üzembiztonság jelentősen növekszik |  | Teskánd | 640 |  | 2025-01-01 | 2028-12-31 | közép | A beruházás ütemezése a tervezési időszak évei szerint 2: 160; A beruházás ütemezése a tervezési időszak évei szerint 3: 160; A beruházás ütemezése a tervezési időszak évei szerint 4: 160; A beruházás ütemezése a tervezési időszak évei szerint 5: 160
|  | Teskánd | HBA akna építészeti rekonstrukció | Az üzemelő viziközmű technológiailag elavult, üzemeltetése, és javítása már nem gazdaságos. Jelenleg a piacon magasabb műszaki tartalmak érhetőek el | A kiépített rendszer működőképességének megóvása, a biztonságos üzemelés biztosítása miatt van szükség a munka elvégzésére | A viziközmű elem állapota megközelíti az új elem berendezés állapotát. Az üzembiztonság jelentősen növekszik |  | Teskánd | 800 |  | 2029-01-01 | 2037-12-31 | hosszú | A beruházás ütemezése a tervezési időszak évei szerint 6: 160; A beruházás ütemezése a tervezési időszak évei szerint 8: 160; A beruházás ütemezése a tervezési időszak évei szerint 10: 160; A beruházás ütemezése a tervezési időszak évei szerint 12: 160; A beruházás ütemezése a tervezési időszak évei szerint 14: 160
|  | Teskánd | átemelő akna építészeti rekonstrukció | A szennyvíz, és a belőle felszabaduló gázok hatására a felületek elkorrodálnak. Ezen elemek cseréje a A kiépített rendszer működőképességének megóvása, a biztonságos üzemelés biztosítása miatt van szükség a munka elvégzésérehez elengedhetetlen | Statikai stabilitás biztosítása | A viziközmű elem állapota megközelíti az új elem berendezés állapotát. Az üzembiztonság jelentősen növekszik |  | Teskánd | 3700 |  | 2031-01-01 | 2036-12-31 | hosszú | A beruházás ütemezése a tervezési időszak évei szerint 8: 700; A beruházás ütemezése a tervezési időszak évei szerint 9: 1500; A beruházás ütemezése a tervezési időszak évei szerint 10: 600; A beruházás ütemezése a tervezési időszak évei szerint 11: 150; A beruházás ütemezése a tervezési időszak évei szerint 12: 600; A beruházás ütemezése a tervezési időszak évei szerint 13: 150
Gép, berendezés
125 |  | Teskánd I. reg. szennyvízátemelő | 2. szivattyú csere | A szivattyú kora, műszaki állapota miatt fennáll a meghibásodás veszélye. | A folyamatos szennyvíztovábbítás biztosítása, szennyvízkiömlések megelőzése. | Megfelelő hatékonyságú technológia. A gépészeti funkciókat kifogástalanul ellátó szerelvények. |  | Teskánd | 2610 |  | 2024-01-01 | 2024-12-31 | rövid | A beruházás ütemezése a tervezési időszak évei szerint 1: 2610
|  | Teskánd I. reg. szennyvízátemelő | daráló beépítése, beüzemelése, hozzájuk tartozó szerkezet legyártása | Az üzemelő viziközmű elem működése közben előforduló eseti meghibásodások fordulhatnak elő, melyek előre nem tervezhetők | A kiépített rendszer működőképességének megóvása, a biztonságos üzemelés biztosítása miatt van szükség a munka elvégzésére | A beavatkozás után egy hatékonyan működő viziközmű elemet kapunk, mely a kor elvárásainak megfelel. A rendszer üzembiztos, hatékony, és korszerű lesz |  | Teskánd | 12500 |  | 2025-01-01 | 2025-12-31 | közép | A beruházás ütemezése a tervezési időszak évei szerint 2: 12500
|  | Teskánd II. szennyvízátemelő | szivattyú csere (2db) | A szivattyú kora, műszaki állapota miatt fennáll a meghibásodás veszélye. | A folyamatos szennyvíztovábbítás biztosítása, szennyvízkiömlések megelőzése. | Megfelelő hatékonyságú technológia. A gépészeti funkciókat kifogástalanul ellátó szerelvények. |  | Teskánd | 2850 |  | 2025-01-01 | 2025-12-31 | közép | A beruházás ütemezése a tervezési időszak évei szerint 2: 2850
|  | Teskánd | gépészeti rekonstrukció (1-6) | Az üzemelő viziközmű elem működése közben előforduló eseti meghibásodások fordulhatnak elő, melyek előre nem tervezhetők | A kiépített rendszer működőképességének megóvása, a biztonságos üzemelés biztosítása miatt van szükség a munka elvégzésére | A beavatkozás után egy hatékonyan működő viziközmű elemet kapunk, mely a kor elvárásainak megfelel. A rendszer üzembiztos, hatékony, és korszerű lesz |  | Teskánd | 6650 |  | 2025-01-01 | 2028-12-31 | közép | A beruházás ütemezése a tervezési időszak évei szerint 2: 300; A beruházás ütemezése a tervezési időszak évei szerint 3: 2500; A beruházás ütemezése a tervezési időszak évei szerint 4: 350; A beruházás ütemezése a tervezési időszak évei szerint 5: 3500
|  | Teskánd | HBA gépészeti rekonstrukció (1-6) | Az üzemelő viziközmű elem működése közben előforduló eseti meghibásodások fordulhatnak elő, melyek előre nem tervezhetők | A kiépített rendszer működőképességének megóvása, a biztonságos üzemelés biztosítása miatt van szükség a munka elvégzésére | A beavatkozás után egy hatékonyan működő viziközmű elemet kapunk, mely a kor elvárásainak megfelel. A rendszer üzembiztos, hatékony, és korszerű lesz |  | Teskánd | 1880 |  | 2025-01-01 | 2028-12-31 | közép | A beruházás ütemezése a tervezési időszak évei szerint 2: 315; A beruházás ütemezése a tervezési időszak évei szerint 3: 375; A beruházás ütemezése a tervezési időszak évei szerint 4: 565; A beruházás ütemezése a tervezési időszak évei szerint 5: 625
|  | Teskánd | gépészeti rekonstrukció (1-6) | Az üzemelő viziközmű elem működése közben előforduló eseti meghibásodások fordulhatnak elő, melyek előre nem tervezhetők | A kiépített rendszer működőképességének megóvása, a biztonságos üzemelés biztosítása miatt van szükség a munka elvégzésére | A beavatkozás után egy hatékonyan működő viziközmű elemet kapunk, mely a kor elvárásainak megfelel. A rendszer üzembiztos, hatékony, és korszerű lesz |  | Teskánd | 10500 |  | 2029-01-01 | 2038-12-31 | hosszú | A beruházás ütemezése a tervezési időszak évei szerint 6: 1000; A beruházás ütemezése a tervezési időszak évei szerint 8: 350; A beruházás ütemezése a tervezési időszak évei szerint 10: 350; A beruházás ütemezése a tervezési időszak évei szerint 11: 2500; A beruházás ütemezése a tervezési időszak évei szerint 12: 350; A beruházás ütemezése a tervezési időszak évei szerint 13: 2800; A beruházás ütemezése a tervezési időszak évei szerint 14: 350; A beruházás ütemezése a tervezési időszak évei szerint 15: 2800
|  | Teskánd | HBA gépészeti rekonstrukció (1-6) | Az üzemelő viziközmű elem működése közben előforduló eseti meghibásodások fordulhatnak elő, melyek előre nem tervezhetők | A kiépített rendszer működőképességének megóvása, a biztonságos üzemelés biztosítása miatt van szükség a munka elvégzésére | A beavatkozás után egy hatékonyan működő viziközmű elemet kapunk, mely a kor elvárásainak megfelel. A rendszer üzembiztos, hatékony, és korszerű lesz |  | Teskánd | 1950 |  | 2029-01-01 | 2038-12-31 | hosszú | [5 empty] | 315 | 125 | 65 | 125 | 65 | 375 | 65 | 375 | 65 | 375
|  | Teskánd II. szennyvízátemelő | szivattyú csere | A szivattyú kora, műszaki állapota miatt fennáll a meghibásodás veszélye. | A folyamatos szennyvíztovábbítás biztosítása, szennyvízkiömlések megelőzése. | Megfelelő hatékonyságú technológia. A gépészeti funkciókat kifogástalanul ellátó szerelvények. |  | Teskánd | 1800 |  | 2031-01-01 | 2031-12-31 | hosszú | A beruházás ütemezése a tervezési időszak évei szerint 8: 1800
|  | Teskánd I. reg. szennyvízátemelő | szivattyú csere | A szivattyú kora, műszaki állapota miatt fennáll a meghibásodás veszélye. | A folyamatos szennyvíztovábbítás biztosítása, szennyvízkiömlések megelőzése. | Megfelelő hatékonyságú technológia. A gépészeti funkciókat kifogástalanul ellátó szerelvények. |  | Teskánd | 1800 |  | 2032-01-01 | 2032-12-31 | hosszú | A beruházás ütemezése a tervezési időszak évei szerint 9: 1800
Irányítástechnika, energiaellátás
|  | Teskánd | HBA erősáramú és irányítástechnikai rekonstrukció | A viziközmű elem a napi üzemmenet során oly mértékig elhasználódott, hogy a normál karbantartási munkákkal már nem biztosítható az üzembiztos működése | A rendszer zavartalan üzemének biztosítása érdekében szükséges a beavatkozás | A beavatkozás után egy hatékonyan működő viziközmű elemet kapunk, mely a kor elvárásainak megfelel. A rendszer üzembiztos, hatékony, és korszerű lesz |  | Teskánd | 540 |  | 2025-01-01 | 2027-12-31 | közép | A beruházás ütemezése a tervezési időszak évei szerint 2: 180; A beruházás ütemezése a tervezési időszak évei szerint 3: 180; A beruházás ütemezése a tervezési időszak évei szerint 4: 180
| Összesen: | [7 empty] | 115665.5 | 16688 |  |  |  | 4721.7 | 25816.7 | 8126.7 | 12716.7 | 11166.7 | 8286.7 | 4236.7 | 5686.7 | 8286.7 | 3536.7 | 5386.7 | 3536.7 | 5686.7 | 2936.7 | 5536.7
2024 évre a fejlesztési forrás biztosított
| Tervezett feladatok nettó költsége a teljes ütem tekintetében (eFt) | Rendelkezésre álló források számszerűsített értéke a teljes ütem tekintetében (eFt) | Rendelkezésre álló források megnevezése
I. ütem | 4721.7 | 14078 | Használati díj (2024)
|  | 2610 | Víziközmű-fejlesztési és Ellentételezési Alap
II. ütem | 57826.8 | 56312 | Használati díj (2025-2028)
III. ütem | 53117 | 140780 | Használati díj (2029-2038)
¹ Idegenvíz kizárás munkafolyamatai
1. Törött szerkezeti elemek cseréje, aknában bekötések körbekenése, folyásfenék újra betonozása, hézag pótlása (vízbetörés javítás)
2. Vízzáró réteg készítés, hosszútávú korrozíó és szerkezeti védelem (Szulfátálló réteg készítése)
3. Fedlap és szűkítő csere DN 600 mm, terhelésnek megfelelően, üzemeltető előírása szerint
4. Pontszerű hibahelyek javítása gerincvezetéken, és bekötésen
²Gépészeti felújítás
1. szivattyú talpidon csere
2. nyomócső csere
3. nadrágidom csere
4. visszacsapó szelep csere
5. tolózár csere
6. vezetőcső csere
³Védterület felújítás
1. kerítés csere
2. kapu csere
3. aszfaltozás

## Vasboldogasszony
Gördülő fejlesztési terv a 2024 - 2038 időszakra
FELÚJÍTÁSOK ÉS PÓTLÁSOK ÖSSZEFOGLALÓ TÁBLÁZATA
A tervet benyújtó szervezet megnevezése: | [9 empty] | VASBOLDOGASSZONY | [6 empty] | ellátásért felelős / ellátásért felelősök képviselője / víziközmű-szolgáltató *
Víziközmű-szolgáltató megnevezése: | [9 empty] | ÉSZAK ZALAI VÍZ- ÉS CSATORNAMŰ ZÁRTKÖRŰEN MŰKÖDŐ RÉSZVÉNYTÁRSASÁG
Víziközmű-szolgáltatási ágazat megnevezése: | [9 empty] | SZENNYVÍZ ÁGAZAT
Véleményeltérést megfogalmazó érintett fél megnevezése:
Víziközmű-rendszer kódja: ** | [9 empty] | 21-32054-1-048-01-10 | [6 empty] | ZALAEGERSZEG-SZV
V. Szennyvízelvezetés
Fontossági sorrend | Felujítás és pótlás megnevezése |  |  | Műszaki állapot felmérés, szükségességi indoklás |  |  | Vízjogi létesítési/elvi engedély száma | Az érintett ellátásért felelős(ök) megnevezése | Tervezett nettó költség | Forrás 2024 évre | Megvalósítás időtartama |  | Tervezett időtáv | A beruházás ütemezése a tervezési időszak évei szerint
|  |  |  | Jelenlegi műszaki állapot | Feladat szükségessége | Megvalósítást követő várható műszaki állapot |  |  | (eFt) |  | Kezdés | Befejezés | (rövid / közép / hosszú) | 1 | 2 | 3 | 4 | 5 | 6 | 7 | 8 | 9 | 10 | 11 | 12 | 13 | 14 | 15
| szakág | Helyszín | beruházás megnevezése
1 |  | Vasboldogasszony | Rendkívüli helyzetből adódó azonnali feladatok (max. 15%) |  | A rendszer zavartalan üzemének biztosítása érdekében szükséges a beavatkozás |  |  | Vasboldogasszony | 5055.75 |  | 2024-01-01 | 2038-12-31 |  | 337.05 | 337.05 | 337.05 | 337.05 | 337.05 | 337.05 | 337.05 | 337.05 | 337.05 | 337.05 | 337.05 | 337.05 | 337.05 | 337.05 | 337.05
SZENNYVÍZCSATORNA (GRAVITÁCIÓS)
Épület, építmény
126 |  | Vasboldogasszony Sziklay u. 14. | szennyvízhálózat rekonstrukció | Az üzemelő viziközmű technológiailag elavult, üzemeltetése, és javítása már nem gazdaságos. Jelenleg a piacon magasabb műszaki tartalmak érhetőek el | A viziközmű rendszer hatékonyságának növelése, az üzemeltetési költségek szinten tartása miatt szükséges | A beavatkozás után egy hatékonyan működő viziközmű elemet kapunk, mely a kor elvárásainak megfelel. A rendszer üzembiztos, hatékony, és korszerű lesz |  | Vasboldogasszony | 298 |  | 2024-01-01 | 2024-12-31 | rövid | A beruházás ütemezése a tervezési időszak évei szerint 1: 298
|  | Vasboldogasszony | Idegenvíz kizárása a csatornadiagnosztikai vizsgálat és a helyszíni ellenőrzés alapján¹ | Az üzemelő viziközmű technológiailag elavult, üzemeltetése, és javítása már nem gazdaságos. Jelenleg a piacon magasabb műszaki tartalmak érhetőek el | A viziközmű rendszer hatékonyságának növelése, az üzemeltetési költségek szinten tartása miatt szükséges | A beavatkozás után egy hatékonyan működő viziközmű elemet kapunk, mely a kor elvárásainak megfelel. A rendszer üzembiztos, hatékony, és korszerű lesz |  | Vasboldogasszony | 1588 |  | 2025-01-01 | 2028-12-31 | közép | A beruházás ütemezése a tervezési időszak évei szerint 2: 497; A beruházás ütemezése a tervezési időszak évei szerint 3: 497; A beruházás ütemezése a tervezési időszak évei szerint 4: 297; A beruházás ütemezése a tervezési időszak évei szerint 5: 297
|  | Vasboldogasszony | Gravitációs csatorna NA 150 rekonstrukció | Az üzemelő viziközmű technológiailag elavult, üzemeltetése, és javítása már nem gazdaságos. Jelenleg a piacon magasabb műszaki tartalmak érhetőek el | A viziközmű rendszer hatékonyságának növelése, az üzemeltetési költségek szinten tartása miatt szükséges | A beavatkozás után egy hatékonyan működő viziközmű elemet kapunk, mely a kor elvárásainak megfelel. A rendszer üzembiztos, hatékony, és korszerű lesz |  | Vasboldogasszony | 3440 |  | 2025-01-01 | 2028-12-31 | közép | A beruházás ütemezése a tervezési időszak évei szerint 2: 390; A beruházás ütemezése a tervezési időszak évei szerint 3: 1000; A beruházás ütemezése a tervezési időszak évei szerint 4: 550; A beruházás ütemezése a tervezési időszak évei szerint 5: 1500
|  | Vasboldogasszony | Gravitációs csatorna NA200 rekonstrukció | Az üzemelő viziközmű technológiailag elavult, üzemeltetése, és javítása már nem gazdaságos. Jelenleg a piacon magasabb műszaki tartalmak érhetőek el | A viziközmű rendszer hatékonyságának növelése, az üzemeltetési költségek szinten tartása miatt szükséges | A beavatkozás után egy hatékonyan működő viziközmű elemet kapunk, mely a kor elvárásainak megfelel. A rendszer üzembiztos, hatékony, és korszerű lesz |  | Vasboldogasszony | 5100 |  | 2025-01-01 | 2028-12-31 | közép | A beruházás ütemezése a tervezési időszak évei szerint 2: 700; A beruházás ütemezése a tervezési időszak évei szerint 3: 1200; A beruházás ütemezése a tervezési időszak évei szerint 4: 1000; A beruházás ütemezése a tervezési időszak évei szerint 5: 2200
|  | Vasboldogasszony | Idegenvíz kizárása a csatornadiagnosztikai vizsgálat és a helyszíni ellenőrzés alapján¹ | Az üzemelő viziközmű technológiailag elavult, üzemeltetése, és javítása már nem gazdaságos. Jelenleg a piacon magasabb műszaki tartalmak érhetőek el | A viziközmű rendszer hatékonyságának növelése, az üzemeltetési költségek szinten tartása miatt szükséges | A beavatkozás után egy hatékonyan működő viziközmű elemet kapunk, mely a kor elvárásainak megfelel. A rendszer üzembiztos, hatékony, és korszerű lesz |  | Vasboldogasszony | 1941 |  | 2029-01-01 | 2038-12-31 | hosszú | [5 empty] | 297 | 297 | 297 | 150 | 150 | 150 | 150 | 150 | 150 | 150
|  | Vasboldogasszony | Gravitációs csatorna NA 150 rekonstrukció | Az üzemelő viziközmű technológiailag elavult, üzemeltetése, és javítása már nem gazdaságos. Jelenleg a piacon magasabb műszaki tartalmak érhetőek el | A viziközmű rendszer hatékonyságának növelése, az üzemeltetési költségek szinten tartása miatt szükséges | A beavatkozás után egy hatékonyan működő viziközmű elemet kapunk, mely a kor elvárásainak megfelel. A rendszer üzembiztos, hatékony, és korszerű lesz |  | Vasboldogasszony | 3000 |  | 2031-01-01 | 2035-12-31 | hosszú | A beruházás ütemezése a tervezési időszak évei szerint 8: 1500; A beruházás ütemezése a tervezési időszak évei szerint 12: 1500
|  | Vasboldogasszony | Gravitációs csatorna NA200 rekonstrukció | Az üzemelő viziközmű technológiailag elavult, üzemeltetése, és javítása már nem gazdaságos. Jelenleg a piacon magasabb műszaki tartalmak érhetőek el | A viziközmű rendszer hatékonyságának növelése, az üzemeltetési költségek szinten tartása miatt szükséges | A beavatkozás után egy hatékonyan működő viziközmű elemet kapunk, mely a kor elvárásainak megfelel. A rendszer üzembiztos, hatékony, és korszerű lesz |  | Vasboldogasszony | 2200 |  | 2037-01-01 | 2037-12-31 | hosszú | A beruházás ütemezése a tervezési időszak évei szerint 14: 2200
SZENNYVÍZVEZETÉKEK (KÉNYSZERÁRAMOLTATÁSÚ)
|  | Vasboldogasszony | Nyomott vezeték NA50 rekonstrukció | Az üzemelő viziközmű technológiailag elavult, üzemeltetése, és javítása már nem gazdaságos. Jelenleg a piacon magasabb műszaki tartalmak érhetőek el | A kiépített rendszer működőképességének megóvása, a biztonságos üzemelés biztosítása miatt van szükség a munka elvégzésére | A viziközmű elem állapota megközelíti az új elem berendezés állapotát. Az üzembiztonság jelentősen növekszik |  | Vasboldogasszony | 1800 |  | 2033-01-01 | 2033-12-31 | hosszú | A beruházás ütemezése a tervezési időszak évei szerint 10: 1800
|  | Vasboldogasszony | Nyomott vezeték NA80 rekonstrukció | Az üzemelő viziközmű technológiailag elavult, üzemeltetése, és javítása már nem gazdaságos. Jelenleg a piacon magasabb műszaki tartalmak érhetőek el | A kiépített rendszer működőképességének megóvása, a biztonságos üzemelés biztosítása miatt van szükség a munka elvégzésére | A viziközmű elem állapota megközelíti az új elem berendezés állapotát. Az üzembiztonság jelentősen növekszik |  | Vasboldogasszony | 1600 |  | 2033-01-01 | 2033-12-31 | hosszú | A beruházás ütemezése a tervezési időszak évei szerint 10: 1600
SZENNYVÍZÁTEMELŐK
Épület, építmény
|  | Vasboldogasszony | bejárati út felújítása | A szennyvíz, és a belőle felszabaduló gázok hatására a felületek elkorrodálnak. Ezen elemek cseréje a A kiépített rendszer működőképességének megóvása, a biztonságos üzemelés biztosítása miatt van szükség a munka elvégzésérehez elengedhetetlen | Statikai stabilitás biztosítása | A viziközmű elem állapota megközelíti az új elem berendezés állapotát. Az üzembiztonság jelentősen növekszik |  | Vasboldogasszony | 2178 |  | 2025-01-01 | 2025-12-31 | közép | A beruházás ütemezése a tervezési időszak évei szerint 2: 2178
|  | Vasboldogasszony | átemelő akna építészeti rekonstrukció | A szennyvíz, és a belőle felszabaduló gázok hatására a felületek elkorrodálnak. Ezen elemek cseréje a A kiépített rendszer működőképességének megóvása, a biztonságos üzemelés biztosítása miatt van szükség a munka elvégzésérehez elengedhetetlen | Statikai stabilitás biztosítása | A viziközmű elem állapota megközelíti az új elem berendezés állapotát. Az üzembiztonság jelentősen növekszik |  | Vasboldogasszony | 910 |  | 2030-01-01 | 2031-12-31 | hosszú | A beruházás ütemezése a tervezési időszak évei szerint 7: 210; A beruházás ütemezése a tervezési időszak évei szerint 8: 700
|  | Vasboldogasszony | HBA akna építészeti rekonstrukció | Az üzemelő viziközmű technológiailag elavult, üzemeltetése, és javítása már nem gazdaságos. Jelenleg a piacon magasabb műszaki tartalmak érhetőek el | A kiépített rendszer működőképességének megóvása, a biztonságos üzemelés biztosítása miatt van szükség a munka elvégzésére | A viziközmű elem állapota megközelíti az új elem berendezés állapotát. Az üzembiztonság jelentősen növekszik |  | Vasboldogasszony | 100 |  | 2032-01-01 | 2032-12-31 | hosszú | A beruházás ütemezése a tervezési időszak évei szerint 9: 100
Gép, berendezés
|  | Vasboldogasszony I. szennyvízátemelő | szivattyú csere | A szivattyú kora, műszaki állapota miatt fennáll a meghibásodás veszélye. | A folyamatos szennyvíztovábbítás biztosítása, szennyvízkiömlések megelőzése. | Megfelelő hatékonyságú technológia. A gépészeti funkciókat kifogástalanul ellátó szerelvények. |  | Vasboldogasszony | 1800 |  | 2025-01-01 | 2025-12-31 | közép | A beruházás ütemezése a tervezési időszak évei szerint 2: 1800
|  | Vasboldogasszony | gépészeti rekonstrukció (1-6) | Az üzemelő viziközmű elem működése közben előforduló eseti meghibásodások fordulhatnak elő, melyek előre nem tervezhetők | A kiépített rendszer működőképességének megóvása, a biztonságos üzemelés biztosítása miatt van szükség a munka elvégzésére | A beavatkozás után egy hatékonyan működő viziközmű elemet kapunk, mely a kor elvárásainak megfelel. A rendszer üzembiztos, hatékony, és korszerű lesz |  | Vasboldogasszony | 1500 |  | 2025-01-01 | 2028-12-31 | közép | A beruházás ütemezése a tervezési időszak évei szerint 2: 800; A beruházás ütemezése a tervezési időszak évei szerint 3: 200; A beruházás ütemezése a tervezési időszak évei szerint 4: 250; A beruházás ütemezése a tervezési időszak évei szerint 5: 250
|  | Vasboldogasszony | HBA gépészeti rekonstrukció (1-6) | Az üzemelő viziközmű elem működése közben előforduló eseti meghibásodások fordulhatnak elő, melyek előre nem tervezhetők | A kiépített rendszer működőképességének megóvása, a biztonságos üzemelés biztosítása miatt van szükség a munka elvégzésére | A beavatkozás után egy hatékonyan működő viziközmű elemet kapunk, mely a kor elvárásainak megfelel. A rendszer üzembiztos, hatékony, és korszerű lesz |  | Vasboldogasszony | 245 |  | 2025-01-01 | 2028-12-31 | közép | A beruházás ütemezése a tervezési időszak évei szerint 2: 140; A beruházás ütemezése a tervezési időszak évei szerint 3: 35; A beruházás ütemezése a tervezési időszak évei szerint 4: 35; A beruházás ütemezése a tervezési időszak évei szerint 5: 35
|  | Vasboldogasszony | gépészeti rekonstrukció (1-6) | Az üzemelő viziközmű elem működése közben előforduló eseti meghibásodások fordulhatnak elő, melyek előre nem tervezhetők | A kiépített rendszer működőképességének megóvása, a biztonságos üzemelés biztosítása miatt van szükség a munka elvégzésére | A beavatkozás után egy hatékonyan működő viziközmű elemet kapunk, mely a kor elvárásainak megfelel. A rendszer üzembiztos, hatékony, és korszerű lesz |  | Vasboldogasszony | 1750 |  | 2029-01-01 | 2037-12-31 | hosszú | A beruházás ütemezése a tervezési időszak évei szerint 6: 250; A beruházás ütemezése a tervezési időszak évei szerint 7: 250; A beruházás ütemezése a tervezési időszak évei szerint 8: 250; A beruházás ütemezése a tervezési időszak évei szerint 10: 250; A beruházás ütemezése a tervezési időszak évei szerint 11: 250; A beruházás ütemezése a tervezési időszak évei szerint 13: 250; A beruházás ütemezése a tervezési időszak évei szerint 14: 250
|  | Vasboldogasszony | HBA gépészeti rekonstrukció (1-6) | Az üzemelő viziközmű elem működése közben előforduló eseti meghibásodások fordulhatnak elő, melyek előre nem tervezhetők | A kiépített rendszer működőképességének megóvása, a biztonságos üzemelés biztosítása miatt van szükség a munka elvégzésére | A beavatkozás után egy hatékonyan működő viziközmű elemet kapunk, mely a kor elvárásainak megfelel. A rendszer üzembiztos, hatékony, és korszerű lesz |  | Vasboldogasszony | 385 |  | 2029-01-01 | 2038-12-31 | hosszú | A beruházás ütemezése a tervezési időszak évei szerint 6: 70; A beruházás ütemezése a tervezési időszak évei szerint 8: 105; A beruházás ütemezése a tervezési időszak évei szerint 11: 35; A beruházás ütemezése a tervezési időszak évei szerint 12: 70; A beruházás ütemezése a tervezési időszak évei szerint 13: 70; A beruházás ütemezése a tervezési időszak évei szerint 15: 35
|  | Vasboldogasszony I. szennyvízátemelő | szivattyú csere | A szivattyú kora, műszaki állapota miatt fennáll a meghibásodás veszélye. | A folyamatos szennyvíztovábbítás biztosítása, szennyvízkiömlések megelőzése. | Megfelelő hatékonyságú technológia. A gépészeti funkciókat kifogástalanul ellátó szerelvények. |  | Vasboldogasszony | 1800 |  | 2032-01-01 | 2032-12-31 | hosszú | A beruházás ütemezése a tervezési időszak évei szerint 9: 1800
Irányítástechnika, energiaellátás
127 |  | Vasboldogasszony I. szv.átemelő | villamos felújítás | A viziközmű elem a napi üzemmenet során oly mértékig elhasználódott, hogy a normál karbantartási munkákkal már nem biztosítható az üzembiztos működése | A rendszer zavartalan üzemének biztosítása érdekében szükséges a beavatkozás | A beavatkozás után egy hatékonyan működő viziközmű elemet kapunk, mely a kor elvárásainak megfelel. A rendszer üzembiztos, hatékony, és korszerű lesz |  | Vasboldogasszony | 111 |  | 2024-01-01 | 2024-12-31 | rövid | A beruházás ütemezése a tervezési időszak évei szerint 1: 111
| Összesen: | [7 empty] | 36801.75 | 2358 |  |  |  | 746.05 | 6842.05 | 3269.05 | 2469.05 | 4619.05 | 954.05 | 1094.05 | 3189.05 | 2387.05 | 4137.05 | 772.05 | 2057.05 | 807.05 | 2937.05 | 522.05
2024 évre a fejlesztési forrás biztosított
| Tervezett feladatok nettó költsége a teljes ütem tekintetében (eFt) | Rendelkezésre álló források számszerűsített értéke a teljes ütem tekintetében (eFt) | Rendelkezésre álló források megnevezése
I. ütem | 746.05 | 2247 | Használati díj (2024)
|  | 111 | Szennyvízátemelők KPA
II. ütem | 17199.2 | 8988 | Használati díj (2025-2028)
III. ütem | 18856.5 | 22470 | Használati díj (2029-2038)
¹ Idegenvíz kizárás munkafolyamatai
1. Törött szerkezeti elemek cseréje, aknában bekötések körbekenése, folyásfenék újra betonozása, hézag pótlása (vízbetörés javítás)
2. Vízzáró réteg készítés, hosszútávú korrozíó és szerkezeti védelem (Szulfátálló réteg készítése)
3. Fedlap és szűkítő csere DN 600 mm, terhelésnek megfelelően, üzemeltető előírása szerint
4. Pontszerű hibahelyek javítása gerincvezetéken, és bekötésen
²Gépészeti felújítás
1. szivattyú talpidon csere
2. nyomócső csere
3. nadrágidom csere
4. visszacsapó szelep csere
5. tolózár csere
6. vezetőcső csere
³Védterület felújítás
1. kerítés csere
2. kapu csere
3. aszfaltozás

## Vaspör
Gördülő fejlesztési terv a 2024 - 2038 időszakra
FELÚJÍTÁSOK ÉS PÓTLÁSOK ÖSSZEFOGLALÓ TÁBLÁZATA
A tervet benyújtó szervezet megnevezése: | [9 empty] | VASPÖR | [6 empty] | ellátásért felelős / ellátásért felelősök képviselője / víziközmű-szolgáltató *
Víziközmű-szolgáltató megnevezése: | [9 empty] | ÉSZAK ZALAI VÍZ- ÉS CSATORNAMŰ ZÁRTKÖRŰEN MŰKÖDŐ RÉSZVÉNYTÁRSASÁG
Víziközmű-szolgáltatási ágazat megnevezése: | [9 empty] | SZENNYVÍZ ÁGAZAT
Véleményeltérést megfogalmazó érintett fél megnevezése:
Víziközmű-rendszer kódja: ** | [9 empty] | 21-32054-1-048-01-10 | [6 empty] | ZALAEGERSZEG-SZV
V. Szennyvízelvezetés
Fontossági sorrend | Felujítás és pótlás megnevezése |  |  | Műszaki állapot felmérés, szükségességi indoklás |  |  | Vízjogi létesítési/elvi engedély száma | Az érintett ellátásért felelős(ök) megnevezése | Tervezett nettó költség | Forrás 2024 évre | Megvalósítás időtartama |  | Tervezett időtáv | A beruházás ütemezése a tervezési időszak évei szerint
|  |  |  | Jelenlegi műszaki állapot | Feladat szükségessége | Megvalósítást követő várható műszaki állapot |  |  | (eFt) |  | Kezdés | Befejezés | (rövid / közép / hosszú) | 1 | 2 | 3 | 4 | 5 | 6 | 7 | 8 | 9 | 10 | 11 | 12 | 13 | 14 | 15
| szakág | Helyszín | beruházás megnevezése
1 |  | Vaspör | Rendkívüli helyzetből adódó azonnali feladatok (max. 15%) |  | A rendszer zavartalan üzemének biztosítása érdekében szükséges a beavatkozás |  |  | Vaspör | 8763.75 |  | 2024-01-01 | 2038-12-31 |  | 584.25 | 584.25 | 584.25 | 584.25 | 584.25 | 584.25 | 584.25 | 584.25 | 584.25 | 584.25 | 584.25 | 584.25 | 584.25 | 584.25 | 584.25
SZENNYVÍZCSATORNA (GRAVITÁCIÓS)
Épület, építmény
|  | Vaspör | Idegenvíz kizárása a csatornadiagnosztikai vizsgálat és a helyszíni ellenőrzés alapján¹ | Az üzemelő viziközmű technológiailag elavult, üzemeltetése, és javítása már nem gazdaságos. Jelenleg a piacon magasabb műszaki tartalmak érhetőek el | A viziközmű rendszer hatékonyságának növelése, az üzemeltetési költségek szinten tartása miatt szükséges | A beavatkozás után egy hatékonyan működő viziközmű elemet kapunk, mely a kor elvárásainak megfelel. A rendszer üzembiztos, hatékony, és korszerű lesz |  | Vaspör | 1000 |  | 2025-01-01 | 2028-12-31 | közép | A beruházás ütemezése a tervezési időszak évei szerint 2: 250; A beruházás ütemezése a tervezési időszak évei szerint 3: 250; A beruházás ütemezése a tervezési időszak évei szerint 4: 250; A beruházás ütemezése a tervezési időszak évei szerint 5: 250
|  | Vaspör | Gravitációs csatorna NA 150 rekonstrukció | Az üzemelő viziközmű technológiailag elavult, üzemeltetése, és javítása már nem gazdaságos. Jelenleg a piacon magasabb műszaki tartalmak érhetőek el | A viziközmű rendszer hatékonyságának növelése, az üzemeltetési költségek szinten tartása miatt szükséges | A beavatkozás után egy hatékonyan működő viziközmű elemet kapunk, mely a kor elvárásainak megfelel. A rendszer üzembiztos, hatékony, és korszerű lesz |  | Vaspör | 520 |  | 2025-01-01 | 2026-12-31 | közép | A beruházás ütemezése a tervezési időszak évei szerint 2: 260; A beruházás ütemezése a tervezési időszak évei szerint 3: 260
|  | Vaspör | Gravitációs csatorna NA200 rekonstrukció | Az üzemelő viziközmű technológiailag elavult, üzemeltetése, és javítása már nem gazdaságos. Jelenleg a piacon magasabb műszaki tartalmak érhetőek el | A viziközmű rendszer hatékonyságának növelése, az üzemeltetési költségek szinten tartása miatt szükséges | A beavatkozás után egy hatékonyan működő viziközmű elemet kapunk, mely a kor elvárásainak megfelel. A rendszer üzembiztos, hatékony, és korszerű lesz |  | Vaspör | 5500 |  | 2025-01-01 | 2027-12-31 | közép | A beruházás ütemezése a tervezési időszak évei szerint 2: 4000; A beruházás ütemezése a tervezési időszak évei szerint 4: 1500
|  | Vaspör | Idegenvíz kizárása a csatornadiagnosztikai vizsgálat és a helyszíni ellenőrzés alapján¹ | Az üzemelő viziközmű technológiailag elavult, üzemeltetése, és javítása már nem gazdaságos. Jelenleg a piacon magasabb műszaki tartalmak érhetőek el | A viziközmű rendszer hatékonyságának növelése, az üzemeltetési költségek szinten tartása miatt szükséges | A beavatkozás után egy hatékonyan működő viziközmű elemet kapunk, mely a kor elvárásainak megfelel. A rendszer üzembiztos, hatékony, és korszerű lesz |  | Vaspör | 1590 |  | 2029-01-01 | 2038-12-31 | hosszú | [5 empty] | 250 | 250 | 250 | 120 | 120 | 120 | 120 | 120 | 120 | 120
|  | Vaspör | Gravitációs csatorna NA 150 rekonstrukció | Az üzemelő viziközmű technológiailag elavult, üzemeltetése, és javítása már nem gazdaságos. Jelenleg a piacon magasabb műszaki tartalmak érhetőek el | A viziközmű rendszer hatékonyságának növelése, az üzemeltetési költségek szinten tartása miatt szükséges | A beavatkozás után egy hatékonyan működő viziközmű elemet kapunk, mely a kor elvárásainak megfelel. A rendszer üzembiztos, hatékony, és korszerű lesz |  | Vaspör | 2900 |  | 2029-01-01 | 2033-12-31 | hosszú | A beruházás ütemezése a tervezési időszak évei szerint 6: 900; A beruházás ütemezése a tervezési időszak évei szerint 10: 2000
|  | Vaspör | Gravitációs csatorna NA200 rekonstrukció | Az üzemelő viziközmű technológiailag elavult, üzemeltetése, és javítása már nem gazdaságos. Jelenleg a piacon magasabb műszaki tartalmak érhetőek el | A viziközmű rendszer hatékonyságának növelése, az üzemeltetési költségek szinten tartása miatt szükséges | A beavatkozás után egy hatékonyan működő viziközmű elemet kapunk, mely a kor elvárásainak megfelel. A rendszer üzembiztos, hatékony, és korszerű lesz |  | Vaspör | 4400 |  | 2029-01-01 | 2033-12-31 | hosszú | A beruházás ütemezése a tervezési időszak évei szerint 6: 900; A beruházás ütemezése a tervezési időszak évei szerint 10: 3500
SZENNYVÍZVEZETÉKEK (KÉNYSZERÁRAMOLTATÁSÚ)
|  | Vaspör | Nyomott vezeték NA50 rekonstrukció | Az üzemelő viziközmű technológiailag elavult, üzemeltetése, és javítása már nem gazdaságos. Jelenleg a piacon magasabb műszaki tartalmak érhetőek el | A kiépített rendszer működőképességének megóvása, a biztonságos üzemelés biztosítása miatt van szükség a munka elvégzésére | A viziközmű elem állapota megközelíti az új elem berendezés állapotát. Az üzembiztonság jelentősen növekszik |  | Vaspör | 2100 |  | 2032-01-01 | 2032-12-31 | hosszú | A beruházás ütemezése a tervezési időszak évei szerint 9: 2100
|  | Vaspör | Nyomott vezeték NA80 rekonstrukció | Az üzemelő viziközmű technológiailag elavult, üzemeltetése, és javítása már nem gazdaságos. Jelenleg a piacon magasabb műszaki tartalmak érhetőek el | A kiépített rendszer működőképességének megóvása, a biztonságos üzemelés biztosítása miatt van szükség a munka elvégzésére | A viziközmű elem állapota megközelíti az új elem berendezés állapotát. Az üzembiztonság jelentősen növekszik |  | Vaspör | 1400 |  | 2033-01-01 | 2033-12-31 | hosszú | A beruházás ütemezése a tervezési időszak évei szerint 10: 1400
SZENNYVÍZÁTEMELŐK
Épület, építmény
|  | Vaspör III. szennyvízátemelő | bejárati út felújítás | A szennyvíz, és a belőle felszabaduló gázok hatására a felületek elkorrodálnak. Ezen elemek cseréje a A kiépített rendszer működőképességének megóvása, a biztonságos üzemelés biztosítása miatt van szükség a munka elvégzésérehez elengedhetetlen | Statikai stabilitás biztosítása | A viziközmű elem állapota megközelíti az új elem berendezés állapotát. Az üzembiztonság jelentősen növekszik |  | Vaspör | 5940 |  | 2025-01-01 | 2025-12-31 | közép | A beruházás ütemezése a tervezési időszak évei szerint 2: 5940
|  | Vaspör | átemelő akna építészeti rekonstrukció | A szennyvíz, és a belőle felszabaduló gázok hatására a felületek elkorrodálnak. Ezen elemek cseréje a A kiépített rendszer működőképességének megóvása, a biztonságos üzemelés biztosítása miatt van szükség a munka elvégzésérehez elengedhetetlen | Statikai stabilitás biztosítása | A viziközmű elem állapota megközelíti az új elem berendezés állapotát. Az üzembiztonság jelentősen növekszik |  | Vaspör | 5780 |  | 2029-01-01 | 2032-12-31 | hosszú | A beruházás ütemezése a tervezési időszak évei szerint 6: 750; A beruházás ütemezése a tervezési időszak évei szerint 7: 1760; A beruházás ütemezése a tervezési időszak évei szerint 8: 1860; A beruházás ütemezése a tervezési időszak évei szerint 9: 1410
Gép, berendezés
128 |  | Vaspör | szivattyú felújítás | Az üzemelő viziközmű elem működése közben előforduló eseti meghibásodások fordulhatnak elő, melyek előre nem tervezhetők | A kiépített rendszer működőképességének megóvása, a biztonságos üzemelés biztosítása miatt van szükség a munka elvégzésére | A beavatkozás után egy hatékonyan működő viziközmű elemet kapunk, mely a kor elvárásainak megfelel. A rendszer üzembiztos, hatékony, és korszerű lesz |  | Vaspör | 1200 |  | 2024-01-01 | 2024-12-31 | rövid | A beruházás ütemezése a tervezési időszak évei szerint 1: 1200
|  | Vaspör | gépészeti rekonstrukció (1-6) | Az üzemelő viziközmű elem működése közben előforduló eseti meghibásodások fordulhatnak elő, melyek előre nem tervezhetők | A kiépített rendszer működőképességének megóvása, a biztonságos üzemelés biztosítása miatt van szükség a munka elvégzésére | A beavatkozás után egy hatékonyan működő viziközmű elemet kapunk, mely a kor elvárásainak megfelel. A rendszer üzembiztos, hatékony, és korszerű lesz |  | Vaspör | 3050 |  | 2025-01-01 | 2028-12-31 | közép | A beruházás ütemezése a tervezési időszak évei szerint 2: 350; A beruházás ütemezése a tervezési időszak évei szerint 4: 350; A beruházás ütemezése a tervezési időszak évei szerint 5: 2350
|  | Vaspör | HBA gépészeti rekonstrukció (1-6) | Az üzemelő viziközmű elem működése közben előforduló eseti meghibásodások fordulhatnak elő, melyek előre nem tervezhetők | A kiépített rendszer működőképességének megóvása, a biztonságos üzemelés biztosítása miatt van szükség a munka elvégzésére | A beavatkozás után egy hatékonyan működő viziközmű elemet kapunk, mely a kor elvárásainak megfelel. A rendszer üzembiztos, hatékony, és korszerű lesz |  | Vaspör | 150 |  | 2025-01-01 | 2028-12-31 | közép | A beruházás ütemezése a tervezési időszak évei szerint 2: 35; A beruházás ütemezése a tervezési időszak évei szerint 4: 35; A beruházás ütemezése a tervezési időszak évei szerint 5: 80
|  | Vaspör I. szennyvízátemelő | szivattyú csere | A szivattyú kora, műszaki állapota miatt fennáll a meghibásodás veszélye. | A folyamatos szennyvíztovábbítás biztosítása, szennyvízkiömlések megelőzése. | Megfelelő hatékonyságú technológia. A gépészeti funkciókat kifogástalanul ellátó szerelvények. |  | Vaspör | 3500 |  | 2026-01-01 | 2026-12-31 | közép | A beruházás ütemezése a tervezési időszak évei szerint 3: 3500
|  | Vaspör II. szennyvízátemelő | szivattyú csere | A szivattyú kora, műszaki állapota miatt fennáll a meghibásodás veszélye. | A folyamatos szennyvíztovábbítás biztosítása, szennyvízkiömlések megelőzése. | Megfelelő hatékonyságú technológia. A gépészeti funkciókat kifogástalanul ellátó szerelvények. |  | Vaspör | 1000 |  | 2027-01-01 | 2027-12-31 | közép | A beruházás ütemezése a tervezési időszak évei szerint 4: 1000
|  | Vaspör III. szennyvízátemelő | szivattyú csere | A szivattyú kora, műszaki állapota miatt fennáll a meghibásodás veszélye. | A folyamatos szennyvíztovábbítás biztosítása, szennyvízkiömlések megelőzése. | Megfelelő hatékonyságú technológia. A gépészeti funkciókat kifogástalanul ellátó szerelvények. |  | Vaspör | 1800 |  | 2028-01-01 | 2028-12-31 | közép | A beruházás ütemezése a tervezési időszak évei szerint 5: 1800
|  | Vaspör | gépészeti rekonstrukció (1-6) | Az üzemelő viziközmű elem működése közben előforduló eseti meghibásodások fordulhatnak elő, melyek előre nem tervezhetők | A kiépített rendszer működőképességének megóvása, a biztonságos üzemelés biztosítása miatt van szükség a munka elvégzésére | A beavatkozás után egy hatékonyan működő viziközmű elemet kapunk, mely a kor elvárásainak megfelel. A rendszer üzembiztos, hatékony, és korszerű lesz |  | Vaspör | 8800 |  | 2029-01-01 | 2037-12-31 | hosszú | A beruházás ütemezése a tervezési időszak évei szerint 6: 3200; A beruházás ütemezése a tervezési időszak évei szerint 7: 2450; A beruházás ütemezése a tervezési időszak évei szerint 8: 2100; A beruházás ütemezése a tervezési időszak évei szerint 9: 350; A beruházás ütemezése a tervezési időszak évei szerint 11: 350; A beruházás ütemezése a tervezési időszak évei szerint 14: 350
|  | Vaspör | HBA gépészeti rekonstrukció (1-6) | Az üzemelő viziközmű elem működése közben előforduló eseti meghibásodások fordulhatnak elő, melyek előre nem tervezhetők | A kiépített rendszer működőképességének megóvása, a biztonságos üzemelés biztosítása miatt van szükség a munka elvégzésére | A beavatkozás után egy hatékonyan működő viziközmű elemet kapunk, mely a kor elvárásainak megfelel. A rendszer üzembiztos, hatékony, és korszerű lesz |  | Vaspör | 860 |  | 2029-01-01 | 2036-12-31 | hosszú | A beruházás ütemezése a tervezési időszak évei szerint 6: 155; A beruházás ütemezése a tervezési időszak évei szerint 8: 80; A beruházás ütemezése a tervezési időszak évei szerint 9: 155; A beruházás ütemezése a tervezési időszak évei szerint 10: 80; A beruházás ütemezése a tervezési időszak évei szerint 11: 155; A beruházás ütemezése a tervezési időszak évei szerint 12: 80; A beruházás ütemezése a tervezési időszak évei szerint 13: 155
|  | Vaspör I. szennyvízátemelő | szivattyú csere | A szivattyú kora, műszaki állapota miatt fennáll a meghibásodás veszélye. | A folyamatos szennyvíztovábbítás biztosítása, szennyvízkiömlések megelőzése. | Megfelelő hatékonyságú technológia. A gépészeti funkciókat kifogástalanul ellátó szerelvények. |  | Vaspör | 3500 |  | 2033-01-01 | 2033-12-31 | hosszú | A beruházás ütemezése a tervezési időszak évei szerint 10: 3500
|  | Vaspör II. szennyvízátemelő | szivattyú csere | A szivattyú kora, műszaki állapota miatt fennáll a meghibásodás veszélye. | A folyamatos szennyvíztovábbítás biztosítása, szennyvízkiömlések megelőzése. | Megfelelő hatékonyságú technológia. A gépészeti funkciókat kifogástalanul ellátó szerelvények. |  | Vaspör | 1000 |  | 2034-01-01 | 2034-12-31 | hosszú | A beruházás ütemezése a tervezési időszak évei szerint 11: 1000
|  | Vaspör III. szennyvízátemelő | szivattyú csere | A szivattyú kora, műszaki állapota miatt fennáll a meghibásodás veszélye. | A folyamatos szennyvíztovábbítás biztosítása, szennyvízkiömlések megelőzése. | Megfelelő hatékonyságú technológia. A gépészeti funkciókat kifogástalanul ellátó szerelvények. |  | Vaspör | 1800 |  | 2035-01-01 | 2035-12-31 | hosszú | A beruházás ütemezése a tervezési időszak évei szerint 12: 1800
Irányítástechnika, energiaellátás
|  | Vaspör I. szennyvízátemelő | irányítástechnikai szekrény felújítás | A viziközmű elem a napi üzemmenet során oly mértékig elhasználódott, hogy a normál karbantartási munkákkal már nem biztosítható az üzembiztos működése | A rendszer zavartalan üzemének biztosítása érdekében szükséges a beavatkozás | A beavatkozás után egy hatékonyan működő viziközmű elemet kapunk, mely a kor elvárásainak megfelel. A rendszer üzembiztos, hatékony, és korszerű lesz |  | Vaspör | 2200 |  | 2025-01-01 | 2025-12-31 | közép | A beruházás ütemezése a tervezési időszak évei szerint 2: 2200
|  | Vaspör | HBA erősáramú és irányítástechnikai rekonstrukció | A viziközmű elem a napi üzemmenet során oly mértékig elhasználódott, hogy a normál karbantartási munkákkal már nem biztosítható az üzembiztos működése | A rendszer zavartalan üzemének biztosítása érdekében szükséges a beavatkozás | A beavatkozás után egy hatékonyan működő viziközmű elemet kapunk, mely a kor elvárásainak megfelel. A rendszer üzembiztos, hatékony, és korszerű lesz |  | Vaspör | 180 |  | 2030-01-01 | 2033-12-31 | hosszú | A beruházás ütemezése a tervezési időszak évei szerint 7: 120; A beruházás ütemezése a tervezési időszak évei szerint 10: 60
| Összesen: | [7 empty] | 68933.75 | 3895 |  |  |  | 1784.25 | 13619.25 | 4594.25 | 3719.25 | 5064.25 | 6739.25 | 5164.25 | 4874.25 | 4719.25 | 11244.25 | 2209.25 | 2584.25 | 859.25 | 1054.25 | 704.25
2024 évre a fejlesztési forrás biztosított
| Tervezett feladatok nettó költsége a teljes ütem tekintetében (eFt) | Rendelkezésre álló források számszerűsített értéke a teljes ütem tekintetében (eFt) | Rendelkezésre álló források megnevezése
I. ütem | 1784.25 | 3895 | Használati díj (2024)
II. ütem | 26997 | 15580 | Használati díj (2025-2028)
III. ütem | 40152.5 | 38950 | Használati díj (2029-2038)
¹ Idegenvíz kizárás munkafolyamatai
1. Törött szerkezeti elemek cseréje, aknában bekötések körbekenése, folyásfenék újra betonozása, hézag pótlása (vízbetörés javítás)
2. Vízzáró réteg készítés, hosszútávú korrozíó és szerkezeti védelem (Szulfátálló réteg készítése)
3. Fedlap és szűkítő csere DN 600 mm, terhelésnek megfelelően, üzemeltető előírása szerint
4. Pontszerű hibahelyek javítása gerincvezetéken, és bekötésen
²Gépészeti felújítás
1. szivattyú talpidon csere
2. nyomócső csere
3. nadrágidom csere
4. visszacsapó szelep csere
5. tolózár csere
6. vezetőcső csere
³Védterület felújítás
1. kerítés csere
2. kapu csere
3. aszfaltozás

## Vöckönd
Gördülő fejlesztési terv a 2024 - 2038 időszakra
FELÚJÍTÁSOK ÉS PÓTLÁSOK ÖSSZEFOGLALÓ TÁBLÁZATA
A tervet benyújtó szervezet megnevezése: | [9 empty] | VÖCKÖND | [6 empty] | ellátásért felelős / ellátásért felelősök képviselője / víziközmű-szolgáltató *
Víziközmű-szolgáltató megnevezése: | [9 empty] | ÉSZAK ZALAI VÍZ- ÉS CSATORNAMŰ ZÁRTKÖRŰEN MŰKÖDŐ RÉSZVÉNYTÁRSASÁG
Víziközmű-szolgáltatási ágazat megnevezése: | [9 empty] | SZENNYVÍZ ÁGAZAT
Véleményeltérést megfogalmazó érintett fél megnevezése:
Víziközmű-rendszer kódja: ** | [9 empty] | 21-32054-1-048-01-10 | [6 empty] | ZALAEGERSZEG-SZV
V. Szennyvízelvezetés
Fontossági sorrend | Felujítás és pótlás megnevezése |  |  | Műszaki állapot felmérés, szükségességi indoklás |  |  | Vízjogi létesítési/elvi engedély száma | Az érintett ellátásért felelős(ök) megnevezése | Tervezett nettó költség | Forrás 2024 évre | Megvalósítás időtartama |  | Tervezett időtáv | A beruházás ütemezése a tervezési időszak évei szerint
|  |  |  | Jelenlegi műszaki állapot | Feladat szükségessége | Megvalósítást követő várható műszaki állapot |  |  | (eFt) |  | Kezdés | Befejezés | (rövid / közép / hosszú) | 1 | 2 | 3 | 4 | 5 | 6 | 7 | 8 | 9 | 10 | 11 | 12 | 13 | 14 | 15
| szakág | Helyszín | beruházás megnevezése
1 |  | Vöckönd | Rendkívüli helyzetből adódó azonnali feladatok (max. 15%) |  | A rendszer zavartalan üzemének biztosítása érdekében szükséges a beavatkozás |  |  | Vöckönd | 1215.2 |  | 2024-01-01 | 2038-12-31 |  | 392 | 58.8 | 58.8 | 58.8 | 58.8 | 58.8 | 58.8 | 58.8 | 58.8 | 58.8 | 58.8 | 58.8 | 58.8 | 58.8 | 58.8
SZENNYVÍZCSATORNA (GRAVITÁCIÓS)
Épület, építmény
|  | Vöckönd | Idegenvíz kizárása a csatornadiagnosztikai vizsgálat és a helyszíni ellenőrzés alapján¹ | Az üzemelő viziközmű elem műszaki állapota az évek során leromlott, jelentős mértékben megnövekedett a meghibásodás veszélye | A viziközmű rendszer hatékonyságának növelése, az üzemeltetési költségek szinten tartása miatt szükséges | A beavatkozás után egy hatékonyan működő viziközmű elemet kapunk, mely a kor elvárásainak megfelel. A rendszer üzembiztos, hatékony, és korszerű lesz |  | Vöckönd | 856 |  | 2025-01-01 | 2028-12-31 | közép | A beruházás ütemezése a tervezési időszak évei szerint 2: 250; A beruházás ütemezése a tervezési időszak évei szerint 3: 250; A beruházás ütemezése a tervezési időszak évei szerint 4: 178; A beruházás ütemezése a tervezési időszak évei szerint 5: 178
|  | Vöckönd | Gravitációs csatorna NA 150 rekonstrukció | Az üzemelő viziközmű elem műszaki állapota az évek során leromlott, jelentős mértékben megnövekedett a meghibásodás veszélye | A viziközmű rendszer hatékonyságának növelése, az üzemeltetési költségek szinten tartása miatt szükséges | A beavatkozás után egy hatékonyan működő viziközmű elemet kapunk, mely a kor elvárásainak megfelel. A rendszer üzembiztos, hatékony, és korszerű lesz |  | Vöckönd | 1040 |  | 2025-01-01 | 2028-12-31 | közép | A beruházás ütemezése a tervezési időszak évei szerint 2: 260; A beruházás ütemezése a tervezési időszak évei szerint 3: 260; A beruházás ütemezése a tervezési időszak évei szerint 4: 260; A beruházás ütemezése a tervezési időszak évei szerint 5: 260
|  | Vöckönd | Gravitációs csatorna NA200 rekonstrukció | Az üzemelő viziközmű technológiailag elavult, üzemeltetése, és javítása már nem gazdaságos. Jelenleg a piacon magasabb műszaki tartalmak érhetőek el | A viziközmű rendszer hatékonyságának növelése, az üzemeltetési költségek szinten tartása miatt szükséges | A beavatkozás után egy hatékonyan működő viziközmű elemet kapunk, mely a kor elvárásainak megfelel. A rendszer üzembiztos, hatékony, és korszerű lesz |  | Vöckönd | 3300 |  | 2025-01-01 | 2027-12-31 | közép | A beruházás ütemezése a tervezési időszak évei szerint 2: 1000; A beruházás ütemezése a tervezési időszak évei szerint 4: 2300
|  | Vöckönd | Idegenvíz kizárása a csatornadiagnosztikai vizsgálat és a helyszíni ellenőrzés alapján¹ | Az üzemelő viziközmű technológiailag elavult, üzemeltetése, és javítása már nem gazdaságos. Jelenleg a piacon magasabb műszaki tartalmak érhetőek el | A viziközmű rendszer hatékonyságának növelése, az üzemeltetési költségek szinten tartása miatt szükséges | A beavatkozás után egy hatékonyan működő viziközmű elemet kapunk, mely a kor elvárásainak megfelel. A rendszer üzembiztos, hatékony, és korszerű lesz |  | Vöckönd | 1780 |  | 2029-01-01 | 2038-12-31 | hosszú | [5 empty] | 178 | 178 | 178 | 178 | 178 | 178 | 178 | 178 | 178 | 178
|  | Vöckönd | Gravitációs csatorna NA 150 rekonstrukció | Az üzemelő viziközmű technológiailag elavult, üzemeltetése, és javítása már nem gazdaságos. Jelenleg a piacon magasabb műszaki tartalmak érhetőek el | A viziközmű rendszer hatékonyságának növelése, az üzemeltetési költségek szinten tartása miatt szükséges | A beavatkozás után egy hatékonyan működő viziközmű elemet kapunk, mely a kor elvárásainak megfelel. A rendszer üzembiztos, hatékony, és korszerű lesz |  | Vöckönd | 2580 |  | 2029-01-01 | 2035-12-31 | hosszú | A beruházás ütemezése a tervezési időszak évei szerint 6: 260; A beruházás ütemezése a tervezési időszak évei szerint 7: 260; A beruházás ütemezése a tervezési időszak évei szerint 8: 260; A beruházás ütemezése a tervezési időszak évei szerint 12: 1800
SZENNYVÍZVEZETÉKEK (KÉNYSZERÁRAMOLTATÁSÚ)
|  | Vöckönd | Nyomott vezeték NA50 rekonstrukció | Az üzemelő viziközmű technológiailag elavult, üzemeltetése, és javítása már nem gazdaságos. Jelenleg a piacon magasabb műszaki tartalmak érhetőek el | A kiépített rendszer működőképességének megóvása, a biztonságos üzemelés biztosítása miatt van szükség a munka elvégzésére | A viziközmű elem állapota megközelíti az új elem berendezés állapotát. Az üzembiztonság jelentősen növekszik |  | Vöckönd | 2000 |  | 2028-01-01 | 2028-12-31 | közép | A beruházás ütemezése a tervezési időszak évei szerint 5: 2000
SZENNYVÍZÁTEMELŐK
Épület, építmény
|  | Vöckönd | átemelő akna építészeti rekonstrukció | A szennyvíz, és a belőle felszabaduló gázok hatására a felületek elkorrodálnak. Ezen elemek cseréje a A kiépített rendszer működőképességének megóvása, a biztonságos üzemelés biztosítása miatt van szükség a munka elvégzésérehez elengedhetetlen | Statikai stabilitás biztosítása | A viziközmű elem állapota megközelíti az új elem berendezés állapotát. Az üzembiztonság jelentősen növekszik |  | Vöckönd | 1700 |  | 2025-01-01 | 2025-12-31 | közép | A beruházás ütemezése a tervezési időszak évei szerint 2: 1700
|  | Vöckönd | HBA akna építészeti rekonstrukció | Az üzemelő viziközmű technológiailag elavult, üzemeltetése, és javítása már nem gazdaságos. Jelenleg a piacon magasabb műszaki tartalmak érhetőek el | A kiépített rendszer működőképességének megóvása, a biztonságos üzemelés biztosítása miatt van szükség a munka elvégzésére | A viziközmű elem állapota megközelíti az új elem berendezés állapotát. Az üzembiztonság jelentősen növekszik |  | Vöckönd | 100 |  | 2025-01-01 | 2025-12-31 | közép | A beruházás ütemezése a tervezési időszak évei szerint 2: 100
|  | Vöckönd | átemelő akna építészeti rekonstrukció | A szennyvíz, és a belőle felszabaduló gázok hatására a felületek elkorrodálnak. Ezen elemek cseréje a A kiépített rendszer működőképességének megóvása, a biztonságos üzemelés biztosítása miatt van szükség a munka elvégzésérehez elengedhetetlen | Statikai stabilitás biztosítása | A viziközmű elem állapota megközelíti az új elem berendezés állapotát. Az üzembiztonság jelentősen növekszik |  | Vöckönd | 1120 |  | 2029-01-01 | 2031-12-31 | hosszú | A beruházás ütemezése a tervezési időszak évei szerint 6: 300; A beruházás ütemezése a tervezési időszak évei szerint 7: 400; A beruházás ütemezése a tervezési időszak évei szerint 8: 420
|  | Vöckönd | HBA akna építészeti rekonstrukció | Az üzemelő viziközmű technológiailag elavult, üzemeltetése, és javítása már nem gazdaságos. Jelenleg a piacon magasabb műszaki tartalmak érhetőek el | A kiépített rendszer működőképességének megóvása, a biztonságos üzemelés biztosítása miatt van szükség a munka elvégzésére | A viziközmű elem állapota megközelíti az új elem berendezés állapotát. Az üzembiztonság jelentősen növekszik |  | Vöckönd | 80 |  | 2029-01-01 | 2029-12-31 | hosszú | A beruházás ütemezése a tervezési időszak évei szerint 6: 80
Gép, berendezés
129 |  | Vöckönd II. szv. átemelő | gépészeti csere | Az üzemelő viziközmű elem működése közben előforduló eseti meghibásodások fordulhatnak elő, melyek előre nem tervezhetők | A kiépített rendszer működőképességének megóvása, a biztonságos üzemelés biztosítása miatt van szükség a munka elvégzésére | A beavatkozás után egy hatékonyan működő viziközmű elemet kapunk, mely a kor elvárásainak megfelel. A rendszer üzembiztos, hatékony, és korszerű lesz |  | Vöckönd | 352 |  | 2024-01-01 | 2024-12-31 | rövid | A beruházás ütemezése a tervezési időszak évei szerint 1: 352
130 |  | Vöckönd HBA | szivattyú csere | Az üzemelő viziközmű elem működése közben előforduló eseti meghibásodások fordulhatnak elő, melyek előre nem tervezhetők | A kiépített rendszer működőképességének megóvása, a biztonságos üzemelés biztosítása miatt van szükség a munka elvégzésére | A beavatkozás után egy hatékonyan működő viziközmű elemet kapunk, mely a kor elvárásainak megfelel. A rendszer üzembiztos, hatékony, és korszerű lesz |  | Vöckönd | 382 |  | 2024-01-01 | 2024-12-31 | rövid | A beruházás ütemezése a tervezési időszak évei szerint 1: 382
|  | Vöckönd I. szv. átemelő | átfolyásmérő beépítése SCADA bejelzéssel | Az üzemelő viziközmű elem működése közben előforduló eseti meghibásodások fordulhatnak elő, melyek előre nem tervezhetők | A kiépített rendszer működőképességének megóvása, a biztonságos üzemelés biztosítása miatt van szükség a munka elvégzésére | A beavatkozás után egy hatékonyan működő viziközmű elemet kapunk, mely a kor elvárásainak megfelel. A rendszer üzembiztos, hatékony, és korszerű lesz |  | Vöckönd | 1200 |  | 2025-01-01 | 2025-12-31 | közép | A beruházás ütemezése a tervezési időszak évei szerint 2: 1200
|  | Vöckönd | gépészeti rekonstrukció (1-6) | Az üzemelő viziközmű elem működése közben előforduló eseti meghibásodások fordulhatnak elő, melyek előre nem tervezhetők | A kiépített rendszer működőképességének megóvása, a biztonságos üzemelés biztosítása miatt van szükség a munka elvégzésére | A beavatkozás után egy hatékonyan működő viziközmű elemet kapunk, mely a kor elvárásainak megfelel. A rendszer üzembiztos, hatékony, és korszerű lesz |  | Vöckönd | 600 |  | 2025-01-01 | 2028-12-31 | közép | A beruházás ütemezése a tervezési időszak évei szerint 2: 200; A beruházás ütemezése a tervezési időszak évei szerint 4: 200; A beruházás ütemezése a tervezési időszak évei szerint 5: 200
|  | Vöckönd | HBA gépészeti rekonstrukció (1-6) | Az üzemelő viziközmű elem működése közben előforduló eseti meghibásodások fordulhatnak elő, melyek előre nem tervezhetők | A kiépített rendszer működőképességének megóvása, a biztonságos üzemelés biztosítása miatt van szükség a munka elvégzésére | A beavatkozás után egy hatékonyan működő viziközmű elemet kapunk, mely a kor elvárásainak megfelel. A rendszer üzembiztos, hatékony, és korszerű lesz |  | Vöckönd | 210 |  | 2025-01-01 | 2028-12-31 | közép | A beruházás ütemezése a tervezési időszak évei szerint 2: 70; A beruházás ütemezése a tervezési időszak évei szerint 3: 35; A beruházás ütemezése a tervezési időszak évei szerint 4: 35; A beruházás ütemezése a tervezési időszak évei szerint 5: 70
|  | Vöckönd I. szennyvízátemelő | szivattyú csere | A szivattyú kora, műszaki állapota miatt fennáll a meghibásodás veszélye. | A folyamatos szennyvíztovábbítás biztosítása, szennyvízkiömlések megelőzése. | Megfelelő hatékonyságú technológia. A gépészeti funkciókat kifogástalanul ellátó szerelvények. |  | Vöckönd | 1800 |  | 2026-01-01 | 2026-12-31 | közép | A beruházás ütemezése a tervezési időszak évei szerint 3: 1800
|  | Vöckönd II. szennyvízátemelő | szivattyú csere | A szivattyú kora, műszaki állapota miatt fennáll a meghibásodás veszélye. | A folyamatos szennyvíztovábbítás biztosítása, szennyvízkiömlések megelőzése. | Megfelelő hatékonyságú technológia. A gépészeti funkciókat kifogástalanul ellátó szerelvények. |  | Vöckönd | 1800 |  | 2028-01-01 | 2028-12-31 | közép | A beruházás ütemezése a tervezési időszak évei szerint 5: 1800
|  | Vöckönd | gépészeti rekonstrukció (1-6) | Az üzemelő viziközmű elem működése közben előforduló eseti meghibásodások fordulhatnak elő, melyek előre nem tervezhetők | A kiépített rendszer működőképességének megóvása, a biztonságos üzemelés biztosítása miatt van szükség a munka elvégzésére | A beavatkozás után egy hatékonyan működő viziközmű elemet kapunk, mely a kor elvárásainak megfelel. A rendszer üzembiztos, hatékony, és korszerű lesz |  | Vöckönd | 6500 |  | 2029-01-01 | 2038-12-31 | hosszú | [5 empty] | 200 | 200 | 200 | 200 | 1700 | 1700 | 200 | 200 | 1700 | 200
|  | Vöckönd | HBA gépészeti rekonstrukció (1-6) | Az üzemelő viziközmű elem működése közben előforduló eseti meghibásodások fordulhatnak elő, melyek előre nem tervezhetők | A kiépített rendszer működőképességének megóvása, a biztonságos üzemelés biztosítása miatt van szükség a munka elvégzésére | A beavatkozás után egy hatékonyan működő viziközmű elemet kapunk, mely a kor elvárásainak megfelel. A rendszer üzembiztos, hatékony, és korszerű lesz |  | Vöckönd | 555 |  | 2029-01-01 | 2038-12-31 | hosszú | [5 empty] | 35 | 100 | 35 | 70 | 35 | 70 | 35 | 70 | 35 | 70
|  | Vöckönd I. szennyvízátemelő | szivattyú csere | A szivattyú kora, műszaki állapota miatt fennáll a meghibásodás veszélye. | A folyamatos szennyvíztovábbítás biztosítása, szennyvízkiömlések megelőzése. | Megfelelő hatékonyságú technológia. A gépészeti funkciókat kifogástalanul ellátó szerelvények. |  | Vöckönd | 1800 |  | 2033-01-01 | 2033-12-31 | hosszú | A beruházás ütemezése a tervezési időszak évei szerint 10: 1800
|  | Vöckönd II. szennyvízátemelő | szivattyú csere | A szivattyú kora, műszaki állapota miatt fennáll a meghibásodás veszélye. | A folyamatos szennyvíztovábbítás biztosítása, szennyvízkiömlések megelőzése. | Megfelelő hatékonyságú technológia. A gépészeti funkciókat kifogástalanul ellátó szerelvények. |  | Vöckönd | 1800 |  | 2035-01-01 | 2035-12-31 | hosszú | A beruházás ütemezése a tervezési időszak évei szerint 12: 1800
Irányítástechnika, energiaellátás
|  | Vöckönd I. átemelő | Márkószoftos vonalas kommunikáció átállítása Csoft GPRS-re, vezérlőszekrény felújítása | A viziközmű elem a napi üzemmenet során oly mértékig elhasználódott, hogy a normál karbantartási munkákkal már nem biztosítható az üzembiztos működése | A rendszer zavartalan üzemének biztosítása érdekében szükséges a beavatkozás | A beavatkozás után egy hatékonyan működő viziközmű elemet kapunk, mely a kor elvárásainak megfelel. A rendszer üzembiztos, hatékony, és korszerű lesz |  | Vöckönd | 2220 |  | 2025-01-01 | 2025-12-31 | közép | A beruházás ütemezése a tervezési időszak évei szerint 2: 2220
|  | Vöckönd II. átemelő | Márkószoftos vonalas kommunikáció átállítása Csoft GPRS-re, vezérlőszekrény felújítása | A viziközmű elem a napi üzemmenet során oly mértékig elhasználódott, hogy a normál karbantartási munkákkal már nem biztosítható az üzembiztos működése | A rendszer zavartalan üzemének biztosítása érdekében szükséges a beavatkozás | A beavatkozás után egy hatékonyan működő viziközmű elemet kapunk, mely a kor elvárásainak megfelel. A rendszer üzembiztos, hatékony, és korszerű lesz |  | Vöckönd | 2220 |  | 2025-01-01 | 2025-12-31 | közép | A beruházás ütemezése a tervezési időszak évei szerint 2: 2220
| Összesen: | [7 empty] | 37210.2 | 1126 |  |  |  | 1126 | 9278.8 | 2403.8 | 3031.8 | 4566.8 | 1111.8 | 1196.8 | 1151.8 | 506.8 | 3771.8 | 2006.8 | 4071.8 | 506.8 | 1971.8 | 506.8
2024 évre a fejlesztési forrás biztosított
| Tervezett feladatok nettó költsége a teljes ütem tekintetében (eFt) | Rendelkezésre álló források számszerűsített értéke a teljes ütem tekintetében (eFt) | Rendelkezésre álló források megnevezése
I. ütem | 1126 | 392 | Használati díj (2024)
|  | 734 | Előző évek HD maradványa
II. ütem | 19281.2 | 1568 | Használati díj (2025-2028)
|  | 4440 | Víziközmű-fejlesztési és Ellentételezési Alap (2024)
III. ütem | 16803 | 3920 | Használati díj (2029-2038)
¹ Idegenvíz kizárás munkafolyamatai
1. Törött szerkezeti elemek cseréje, aknában bekötések körbekenése, folyásfenék újra betonozása, hézag pótlása (vízbetörés javítás)
2. Vízzáró réteg készítés, hosszútávú korrozíó és szerkezeti védelem (Szulfátálló réteg készítése)
3. Fedlap és szűkítő csere DN 600 mm, terhelésnek megfelelően, üzemeltető előírása szerint
4. Pontszerű hibahelyek javítása gerincvezetéken, és bekötésen
²Gépészeti felújítás
1. szivattyú talpidon csere
2. nyomócső csere
3. nadrágidom csere
4. visszacsapó szelep csere
5. tolózár csere
6. vezetőcső csere
³Védterület felújítás
1. kerítés csere
2. kapu csere
3. aszfaltozás

## Zalaboldogfa
Gördülő fejlesztési terv a 2024 - 2038 időszakra
FELÚJÍTÁSOK ÉS PÓTLÁSOK ÖSSZEFOGLALÓ TÁBLÁZATA
A tervet benyújtó szervezet megnevezése: | [9 empty] | ZALABOLDOGFA | [6 empty] | ellátásért felelős / ellátásért felelősök képviselője / víziközmű-szolgáltató *
Víziközmű-szolgáltató megnevezése: | [9 empty] | ÉSZAK ZALAI VÍZ- ÉS CSATORNAMŰ ZÁRTKÖRŰEN MŰKÖDŐ RÉSZVÉNYTÁRSASÁG
Víziközmű-szolgáltatási ágazat megnevezése: | [9 empty] | SZENNYVÍZ ÁGAZAT
Véleményeltérést megfogalmazó érintett fél megnevezése:
Víziközmű-rendszer kódja: ** | [9 empty] | 21-32054-1-048-01-10 | [6 empty] | ZALAEGERSZEG-SZV
V. Szennyvízelvezetés
Fontossági sorrend | Felujítás és pótlás megnevezése |  |  | Műszaki állapot felmérés, szükségességi indoklás |  |  | Vízjogi létesítési/elvi engedély száma | Az érintett ellátásért felelős(ök) megnevezése | Tervezett nettó költség | Forrás 2024 évre | Megvalósítás időtartama |  | Tervezett időtáv | A beruházás ütemezése a tervezési időszak évei szerint
|  |  |  | Jelenlegi műszaki állapot | Feladat szükségessége | Megvalósítást követő várható műszaki állapot |  |  | (eFt) |  | Kezdés | Befejezés | (rövid / közép / hosszú) | 1 | 2 | 3 | 4 | 5 | 6 | 7 | 8 | 9 | 10 | 11 | 12 | 13 | 14 | 15
| szakág | Helyszín | beruházás megnevezése
1 |  | Zalaboldogfa | Rendkívüli helyzetből adódó azonnali feladatok (max. 15%) |  | A rendszer zavartalan üzemének biztosítása érdekében szükséges a beavatkozás |  |  | Zalaboldogfa | 2274.75 |  | 2024-01-01 | 2038-12-31 |  | 151.65 | 151.65 | 151.65 | 151.65 | 151.65 | 151.65 | 151.65 | 151.65 | 151.65 | 151.65 | 151.65 | 151.65 | 151.65 | 151.65 | 151.65
SZENNYVÍZCSATORNA (GRAVITÁCIÓS)
Épület, építmény
|  | Zalaboldogfa | Idegenvíz kizárása a csatornadiagnosztikai vizsgálat és a helyszíni ellenőrzés alapján¹ | Az üzemelő viziközmű technológiailag elavult, üzemeltetése, és javítása már nem gazdaságos. Jelenleg a piacon magasabb műszaki tartalmak érhetőek el | A viziközmű rendszer hatékonyságának növelése, az üzemeltetési költségek szinten tartása miatt szükséges | A beavatkozás után egy hatékonyan működő viziközmű elemet kapunk, mely a kor elvárásainak megfelel. A rendszer üzembiztos, hatékony, és korszerű lesz |  | Zalaboldogfa | 900 |  | 2025-01-01 | 2028-12-31 | közép | A beruházás ütemezése a tervezési időszak évei szerint 2: 250; A beruházás ütemezése a tervezési időszak évei szerint 3: 250; A beruházás ütemezése a tervezési időszak évei szerint 4: 200; A beruházás ütemezése a tervezési időszak évei szerint 5: 200
|  | Zalaboldogfa | Gravitációs csatorna NA 150 rekonstrukció | Az üzemelő viziközmű technológiailag elavult, üzemeltetése, és javítása már nem gazdaságos. Jelenleg a piacon magasabb műszaki tartalmak érhetőek el | A viziközmű rendszer hatékonyságának növelése, az üzemeltetési költségek szinten tartása miatt szükséges | A beavatkozás után egy hatékonyan működő viziközmű elemet kapunk, mely a kor elvárásainak megfelel. A rendszer üzembiztos, hatékony, és korszerű lesz |  | Zalaboldogfa | 1720 |  | 2025-01-01 | 2027-12-31 | közép | A beruházás ütemezése a tervezési időszak évei szerint 2: 260; A beruházás ütemezése a tervezési időszak évei szerint 3: 260; A beruházás ütemezése a tervezési időszak évei szerint 4: 1200
|  | Zalaboldogfa | Gravitációs csatorna NA200 rekonstrukció | Az üzemelő viziközmű technológiailag elavult, üzemeltetése, és javítása már nem gazdaságos. Jelenleg a piacon magasabb műszaki tartalmak érhetőek el | A viziközmű rendszer hatékonyságának növelése, az üzemeltetési költségek szinten tartása miatt szükséges | A beavatkozás után egy hatékonyan működő viziközmű elemet kapunk, mely a kor elvárásainak megfelel. A rendszer üzembiztos, hatékony, és korszerű lesz |  | Zalaboldogfa | 3400 |  | 2025-01-01 | 2028-12-31 | közép | A beruházás ütemezése a tervezési időszak évei szerint 2: 800; A beruházás ütemezése a tervezési időszak évei szerint 3: 800; A beruházás ütemezése a tervezési időszak évei szerint 5: 1800
|  | Zalaboldogfa | Idegenvíz kizárása a csatornadiagnosztikai vizsgálat és a helyszíni ellenőrzés alapján¹ | Az üzemelő viziközmű technológiailag elavult, üzemeltetése, és javítása már nem gazdaságos. Jelenleg a piacon magasabb műszaki tartalmak érhetőek el | A viziközmű rendszer hatékonyságának növelése, az üzemeltetési költségek szinten tartása miatt szükséges | A beavatkozás után egy hatékonyan működő viziközmű elemet kapunk, mely a kor elvárásainak megfelel. A rendszer üzembiztos, hatékony, és korszerű lesz |  | Zalaboldogfa | 2000 |  | 2029-01-01 | 2038-12-31 | hosszú | [5 empty] | 200 | 200 | 200 | 200 | 200 | 200 | 200 | 200 | 200 | 200
|  | Zalaboldogfa | Gravitációs csatorna NA200 rekonstrukció | Az üzemelő viziközmű technológiailag elavult, üzemeltetése, és javítása már nem gazdaságos. Jelenleg a piacon magasabb műszaki tartalmak érhetőek el | A viziközmű rendszer hatékonyságának növelése, az üzemeltetési költségek szinten tartása miatt szükséges | A beavatkozás után egy hatékonyan működő viziközmű elemet kapunk, mely a kor elvárásainak megfelel. A rendszer üzembiztos, hatékony, és korszerű lesz |  | Zalaboldogfa | 4600 |  | 2029-01-01 | 2032-12-31 | hosszú | A beruházás ütemezése a tervezési időszak évei szerint 6: 1800; A beruházás ütemezése a tervezési időszak évei szerint 9: 2800
|  | Zalaboldogfa | Gravitációs csatorna NA 150 rekonstrukció | Az üzemelő viziközmű technológiailag elavult, üzemeltetése, és javítása már nem gazdaságos. Jelenleg a piacon magasabb műszaki tartalmak érhetőek el | A viziközmű rendszer hatékonyságának növelése, az üzemeltetési költségek szinten tartása miatt szükséges | A beavatkozás után egy hatékonyan működő viziközmű elemet kapunk, mely a kor elvárásainak megfelel. A rendszer üzembiztos, hatékony, és korszerű lesz |  | Zalaboldogfa | 2200 |  | 2030-01-01 | 2030-12-31 | hosszú | A beruházás ütemezése a tervezési időszak évei szerint 7: 2200
SZENNYVÍZVEZETÉKEK (KÉNYSZERÁRAMOLTATÁSÚ)
|  | Zalaboldogfa | Nyomott vezeték NA100 rekonstrukció | Az üzemelő viziközmű technológiailag elavult, üzemeltetése, és javítása már nem gazdaságos. Jelenleg a piacon magasabb műszaki tartalmak érhetőek el | A kiépített rendszer működőképességének megóvása, a biztonságos üzemelés biztosítása miatt van szükség a munka elvégzésére | A viziközmű elem állapota megközelíti az új elem berendezés állapotát. Az üzembiztonság jelentősen növekszik |  | Zalaboldogfa | 2100 |  | 2025-01-01 | 2025-12-31 | közép | A beruházás ütemezése a tervezési időszak évei szerint 2: 2100
|  | Zalaboldogfa | Nyomott vezeték NA100 rekonstrukció | Az üzemelő viziközmű technológiailag elavult, üzemeltetése, és javítása már nem gazdaságos. Jelenleg a piacon magasabb műszaki tartalmak érhetőek el | A kiépített rendszer működőképességének megóvása, a biztonságos üzemelés biztosítása miatt van szükség a munka elvégzésére | A viziközmű elem állapota megközelíti az új elem berendezés állapotát. Az üzembiztonság jelentősen növekszik |  | Zalaboldogfa | 2100 |  | 2030-01-01 | 2030-12-31 | hosszú | A beruházás ütemezése a tervezési időszak évei szerint 7: 2100
SZENNYVÍZÁTEMELŐK
Épület, építmény
|  | Zalaboldogfa | átemelő akna építészeti rekonstrukció | A szennyvíz, és a belőle felszabaduló gázok hatására a felületek elkorrodálnak. Ezen elemek cseréje a A kiépített rendszer működőképességének megóvása, a biztonságos üzemelés biztosítása miatt van szükség a munka elvégzésérehez elengedhetetlen | Statikai stabilitás biztosítása | A viziközmű elem állapota megközelíti az új elem berendezés állapotát. Az üzembiztonság jelentősen növekszik |  | Zalaboldogfa | 2350 |  | 2025-01-01 | 2028-12-31 | közép | A beruházás ütemezése a tervezési időszak évei szerint 2: 1000; A beruházás ütemezése a tervezési időszak évei szerint 5: 1350
|  | Zalaboldogfa | átemelő akna építészeti rekonstrukció | A szennyvíz, és a belőle felszabaduló gázok hatására a felületek elkorrodálnak. Ezen elemek cseréje a A kiépített rendszer működőképességének megóvása, a biztonságos üzemelés biztosítása miatt van szükség a munka elvégzésérehez elengedhetetlen | Statikai stabilitás biztosítása | A viziközmű elem állapota megközelíti az új elem berendezés állapotát. Az üzembiztonság jelentősen növekszik |  | Zalaboldogfa | 5220 |  | 2029-01-01 | 2038-12-31 | hosszú | [5 empty] | 1270 | 400 | 750 | 400 | 400 | 400 | 400 | 400 | 400 | 400
Gép, berendezés
|  | Zalaboldogfa | gépészeti rekonstrukció (1-6) | Az üzemelő viziközmű elem működése közben előforduló eseti meghibásodások fordulhatnak elő, melyek előre nem tervezhetők | A kiépített rendszer működőképességének megóvása, a biztonságos üzemelés biztosítása miatt van szükség a munka elvégzésére | A beavatkozás után egy hatékonyan működő viziközmű elemet kapunk, mely a kor elvárásainak megfelel. A rendszer üzembiztos, hatékony, és korszerű lesz |  | Zalaboldogfa | 4200 |  | 2025-01-01 | 2028-12-31 | közép | A beruházás ütemezése a tervezési időszak évei szerint 2: 3600; A beruházás ütemezése a tervezési időszak évei szerint 3: 300; A beruházás ütemezése a tervezési időszak évei szerint 4: 200; A beruházás ütemezése a tervezési időszak évei szerint 5: 100
|  | Zalaboldogfa I. reg. szennyvízátemelő | szivattyú csere | A szivattyú kora, műszaki állapota miatt fennáll a meghibásodás veszélye. | A folyamatos szennyvíztovábbítás biztosítása, szennyvízkiömlések megelőzése. | Megfelelő hatékonyságú technológia. A gépészeti funkciókat kifogástalanul ellátó szerelvények. |  | Zalaboldogfa | 2794 |  | 2026-01-01 | 2026-12-31 | közép | A beruházás ütemezése a tervezési időszak évei szerint 3: 2794
|  | Zalaboldogfa II. szennyvízátemelő | szivattyú csere | A szivattyú kora, műszaki állapota miatt fennáll a meghibásodás veszélye. | A folyamatos szennyvíztovábbítás biztosítása, szennyvízkiömlések megelőzése. | Megfelelő hatékonyságú technológia. A gépészeti funkciókat kifogástalanul ellátó szerelvények. |  | Zalaboldogfa | 2286 |  | 2028-01-01 | 2028-12-31 | közép | A beruházás ütemezése a tervezési időszak évei szerint 5: 2286
|  | Zalaboldogfa | gépészeti rekonstrukció (1-6) | Az üzemelő viziközmű elem működése közben előforduló eseti meghibásodások fordulhatnak elő, melyek előre nem tervezhetők | A kiépített rendszer működőképességének megóvása, a biztonságos üzemelés biztosítása miatt van szükség a munka elvégzésére | A beavatkozás után egy hatékonyan működő viziközmű elemet kapunk, mely a kor elvárásainak megfelel. A rendszer üzembiztos, hatékony, és korszerű lesz |  | Zalaboldogfa | 6800 |  | 2029-01-01 | 2038-12-31 | hosszú | [5 empty] | 950 | 750 | 200 | 100 | 1000 | 100 | 2800 | 300 | 300 | 300
|  | Zalaboldogfa I. reg. szennyvízátemelő | szivattyú csere | A szivattyú kora, műszaki állapota miatt fennáll a meghibásodás veszélye. | A folyamatos szennyvíztovábbítás biztosítása, szennyvízkiömlések megelőzése. | Megfelelő hatékonyságú technológia. A gépészeti funkciókat kifogástalanul ellátó szerelvények. |  | Zalaboldogfa | 2794 |  | 2033-01-01 | 2033-12-31 | hosszú | A beruházás ütemezése a tervezési időszak évei szerint 10: 2794
|  | Zalaboldogfa II. szennyvízátemelő | szivattyú csere | A szivattyú kora, műszaki állapota miatt fennáll a meghibásodás veszélye. | A folyamatos szennyvíztovábbítás biztosítása, szennyvízkiömlések megelőzése. | Megfelelő hatékonyságú technológia. A gépészeti funkciókat kifogástalanul ellátó szerelvények. |  | Zalaboldogfa | 2286 |  | 2035-01-01 | 2035-12-31 | hosszú | A beruházás ütemezése a tervezési időszak évei szerint 12: 2286
Irányítástechnika, energiaellátás
|  | Zalaboldogfa 1 szvá (focipálya) | Villamos fogyasztásmérőhely rekonstrukció | A viziközmű elem a napi üzemmenet során oly mértékig elhasználódott, hogy a normál karbantartási munkákkal már nem biztosítható az üzembiztos működése | A rendszer zavartalan üzemének biztosítása érdekében szükséges a beavatkozás | A beavatkozás után egy hatékonyan működő viziközmű elemet kapunk, mely a kor elvárásainak megfelel. A rendszer üzembiztos, hatékony, és korszerű lesz |  | Zalaboldogfa | 1000 |  | 2025-01-01 | 2025-12-31 | közép | A beruházás ütemezése a tervezési időszak évei szerint 2: 1000
|  | Zalaboldogfa | villamos és irányítástechnika felújítása | A viziközmű elem a napi üzemmenet során oly mértékig elhasználódott, hogy a normál karbantartási munkákkal már nem biztosítható az üzembiztos működése | A rendszer zavartalan üzemének biztosítása érdekében szükséges a beavatkozás | A beavatkozás után egy hatékonyan működő viziközmű elemet kapunk, mely a kor elvárásainak megfelel. A rendszer üzembiztos, hatékony, és korszerű lesz |  | Zalaboldogfa | 5000 |  | 2025-01-01 | 2025-12-31 | közép | A beruházás ütemezése a tervezési időszak évei szerint 2: 5000
| Összesen: | [7 empty] | 56024.75 | 1011 |  |  |  | 151.65 | 14161.65 | 4555.65 | 1751.65 | 5887.65 | 4371.65 | 5801.65 | 1301.65 | 3651.65 | 4545.65 | 851.65 | 5837.65 | 1051.65 | 1051.65 | 1051.65
2024 évre a fejlesztési forrás biztosított
| Tervezett feladatok nettó költsége a teljes ütem tekintetében (eFt) | Rendelkezésre álló források számszerűsített értéke a teljes ütem tekintetében (eFt) | Rendelkezésre álló források megnevezése
I. ütem | 151.65 | 1011 | Használati díj (2024)
II. ütem | 26356.6 | 4044 | Használati díj (2025-2028)
|  | 1000 | Víziközmű-fejlesztési és Ellentételezési Alap (2024)
III. ütem | 29516.5 | 10110 | Használati díj (2029-2038)
¹ Idegenvíz kizárás munkafolyamatai
1. Törött szerkezeti elemek cseréje, aknában bekötések körbekenése, folyásfenék újra betonozása, hézag pótlása (vízbetörés javítás)
2. Vízzáró réteg készítés, hosszútávú korrozíó és szerkezeti védelem (Szulfátálló réteg készítése)
3. Fedlap és szűkítő csere DN 600 mm, terhelésnek megfelelően, üzemeltető előírása szerint
4. Pontszerű hibahelyek javítása gerincvezetéken, és bekötésen
²Gépészeti felújítás
1. szivattyú talpidon csere
2. nyomócső csere
3. nadrágidom csere
4. visszacsapó szelep csere
5. tolózár csere
6. vezetőcső csere
³Védterület felújítás
1. kerítés csere
2. kapu csere
3. aszfaltozás

## Zalacséb
Gördülő fejlesztési terv a 2024 - 2038 időszakra
FELÚJÍTÁSOK ÉS PÓTLÁSOK ÖSSZEFOGLALÓ TÁBLÁZATA
A tervet benyújtó szervezet megnevezése: | [9 empty] | ZALACSÉB | [6 empty] | ellátásért felelős / ellátásért felelősök képviselője / víziközmű-szolgáltató *
Víziközmű-szolgáltató megnevezése: | [9 empty] | ÉSZAK ZALAI VÍZ- ÉS CSATORNAMŰ ZÁRTKÖRŰEN MŰKÖDŐ RÉSZVÉNYTÁRSASÁG
Víziközmű-szolgáltatási ágazat megnevezése: | [9 empty] | SZENNYVÍZ ÁGAZAT
Véleményeltérést megfogalmazó érintett fél megnevezése:
Víziközmű-rendszer kódja: ** | [9 empty] | 21-32054-1-048-01-10 | [6 empty] | ZALAEGERSZEG-SZV
V. Szennyvízelvezetés
Fontossági sorrend | Felujítás és pótlás megnevezése |  |  | Műszaki állapot felmérés, szükségességi indoklás |  |  | Vízjogi létesítési/elvi engedély száma | Az érintett ellátásért felelős(ök) megnevezése | Tervezett nettó költség | Forrás 2024 évre | Megvalósítás időtartama |  | Tervezett időtáv | A beruházás ütemezése a tervezési időszak évei szerint
|  |  |  | Jelenlegi műszaki állapot | Feladat szükségessége | Megvalósítást követő várható műszaki állapot |  |  | (eFt) |  | Kezdés | Befejezés | (rövid / közép / hosszú) | 1 | 2 | 3 | 4 | 5 | 6 | 7 | 8 | 9 | 10 | 11 | 12 | 13 | 14 | 15
| szakág | Helyszín | beruházás megnevezése
1 |  | Zalacséb | Rendkívüli helyzetből adódó azonnali feladatok (max. 15%) |  | A rendszer zavartalan üzemének biztosítása érdekében szükséges a beavatkozás |  |  | Zalacséb | 3723.75 |  | 2024-01-01 | 2038-12-31 |  | 248.25 | 248.25 | 248.25 | 248.25 | 248.25 | 248.25 | 248.25 | 248.25 | 248.25 | 248.25 | 248.25 | 248.25 | 248.25 | 248.25 | 248.25
SZENNYVÍZCSATORNA (GRAVITÁCIÓS)
Épület, építmény
131 |  | Zalacséb Fenyő utca | szennyvízvezeték rekonstrukció | Az üzemelő viziközmű technológiailag elavult, üzemeltetése, és javítása már nem gazdaságos. Jelenleg a piacon magasabb műszaki tartalmak érhetőek el | A viziközmű rendszer hatékonyságának növelése, az üzemeltetési költségek szinten tartása miatt szükséges | A beavatkozás után egy hatékonyan működő viziközmű elemet kapunk, mely a kor elvárásainak megfelel. A rendszer üzembiztos, hatékony, és korszerű lesz |  | Zalacséb | 6858 |  | 2024-08-01 | 2024-12-31 | rövid | A beruházás ütemezése a tervezési időszak évei szerint 1: 6858
|  | Zalacséb | Idegenvíz kizárása a csatornadiagnosztikai vizsgálat és a helyszíni ellenőrzés alapján¹ | Az üzemelő viziközmű technológiailag elavult, üzemeltetése, és javítása már nem gazdaságos. Jelenleg a piacon magasabb műszaki tartalmak érhetőek el | A viziközmű rendszer hatékonyságának növelése, az üzemeltetési költségek szinten tartása miatt szükséges | A beavatkozás után egy hatékonyan működő viziközmű elemet kapunk, mely a kor elvárásainak megfelel. A rendszer üzembiztos, hatékony, és korszerű lesz |  | Zalacséb | 2284 |  | 2025-01-01 | 2028-12-31 | közép | A beruházás ütemezése a tervezési időszak évei szerint 2: 571; A beruházás ütemezése a tervezési időszak évei szerint 3: 571; A beruházás ütemezése a tervezési időszak évei szerint 4: 571; A beruházás ütemezése a tervezési időszak évei szerint 5: 571
|  | Zalacséb | Gravitációs csatorna NA 150 rekonstrukció | Az üzemelő viziközmű technológiailag elavult, üzemeltetése, és javítása már nem gazdaságos. Jelenleg a piacon magasabb műszaki tartalmak érhetőek el | A viziközmű rendszer hatékonyságának növelése, az üzemeltetési költségek szinten tartása miatt szükséges | A beavatkozás után egy hatékonyan működő viziközmű elemet kapunk, mely a kor elvárásainak megfelel. A rendszer üzembiztos, hatékony, és korszerű lesz |  | Zalacséb | 3990 |  | 2025-01-01 | 2028-12-31 | közép | A beruházás ütemezése a tervezési időszak évei szerint 2: 1200; A beruházás ütemezése a tervezési időszak évei szerint 3: 390; A beruházás ütemezése a tervezési időszak évei szerint 4: 1200; A beruházás ütemezése a tervezési időszak évei szerint 5: 1200
|  | Zalacséb | Gravitációs csatorna NA200 rekonstrukció | Az üzemelő viziközmű technológiailag elavult, üzemeltetése, és javítása már nem gazdaságos. Jelenleg a piacon magasabb műszaki tartalmak érhetőek el | A viziközmű rendszer hatékonyságának növelése, az üzemeltetési költségek szinten tartása miatt szükséges | A beavatkozás után egy hatékonyan működő viziközmű elemet kapunk, mely a kor elvárásainak megfelel. A rendszer üzembiztos, hatékony, és korszerű lesz |  | Zalacséb | 3200 |  | 2025-01-01 | 2027-12-31 | közép | A beruházás ütemezése a tervezési időszak évei szerint 2: 250; A beruházás ütemezése a tervezési időszak évei szerint 3: 250; A beruházás ütemezése a tervezési időszak évei szerint 4: 2700
|  | Zalacséb | Idegenvíz kizárása a csatornadiagnosztikai vizsgálat és a helyszíni ellenőrzés alapján¹ | Az üzemelő viziközmű technológiailag elavult, üzemeltetése, és javítása már nem gazdaságos. Jelenleg a piacon magasabb műszaki tartalmak érhetőek el | A viziközmű rendszer hatékonyságának növelése, az üzemeltetési költségek szinten tartása miatt szükséges | A beavatkozás után egy hatékonyan működő viziközmű elemet kapunk, mely a kor elvárásainak megfelel. A rendszer üzembiztos, hatékony, és korszerű lesz |  | Zalacséb | 3463 |  | 2029-01-01 | 2038-12-31 | hosszú | [5 empty] | 571 | 571 | 571 | 250 | 250 | 250 | 250 | 250 | 250 | 250
|  | Zalacséb | Gravitációs csatorna NA 150 rekonstrukció | Az üzemelő viziközmű technológiailag elavult, üzemeltetése, és javítása már nem gazdaságos. Jelenleg a piacon magasabb műszaki tartalmak érhetőek el | A viziközmű rendszer hatékonyságának növelése, az üzemeltetési költségek szinten tartása miatt szükséges | A beavatkozás után egy hatékonyan működő viziközmű elemet kapunk, mely a kor elvárásainak megfelel. A rendszer üzembiztos, hatékony, és korszerű lesz |  | Zalacséb | 4800 |  | 2030-01-01 | 2036-12-31 | hosszú | A beruházás ütemezése a tervezési időszak évei szerint 7: 2400; A beruházás ütemezése a tervezési időszak évei szerint 10: 1200; A beruházás ütemezése a tervezési időszak évei szerint 13: 1200
|  | Zalacséb | Gravitációs csatorna NA200 rekonstrukció | Az üzemelő viziközmű technológiailag elavult, üzemeltetése, és javítása már nem gazdaságos. Jelenleg a piacon magasabb műszaki tartalmak érhetőek el | A viziközmű rendszer hatékonyságának növelése, az üzemeltetési költségek szinten tartása miatt szükséges | A beavatkozás után egy hatékonyan működő viziközmű elemet kapunk, mely a kor elvárásainak megfelel. A rendszer üzembiztos, hatékony, és korszerű lesz |  | Zalacséb | 3700 |  | 2033-01-01 | 2033-12-31 | hosszú | A beruházás ütemezése a tervezési időszak évei szerint 10: 3700
SZENNYVÍZVEZETÉKEK (KÉNYSZERÁRAMOLTATÁSÚ)
|  | Zalacséb | Nyomott vezeték NA100 rekonstrukció | Az üzemelő viziközmű technológiailag elavult, üzemeltetése, és javítása már nem gazdaságos. Jelenleg a piacon magasabb műszaki tartalmak érhetőek el | A kiépített rendszer működőképességének megóvása, a biztonságos üzemelés biztosítása miatt van szükség a munka elvégzésére | A viziközmű elem állapota megközelíti az új elem berendezés állapotát. Az üzembiztonság jelentősen növekszik |  | Zalacséb | 6300 |  | 2025-01-01 | 2028-12-31 | közép | A beruházás ütemezése a tervezési időszak évei szerint 2: 2100; A beruházás ütemezése a tervezési időszak évei szerint 3: 2100; A beruházás ütemezése a tervezési időszak évei szerint 5: 2100
|  | Zalacséb | Nyomott vezeték NA100 rekonstrukció | Az üzemelő viziközmű technológiailag elavult, üzemeltetése, és javítása már nem gazdaságos. Jelenleg a piacon magasabb műszaki tartalmak érhetőek el | A kiépített rendszer működőképességének megóvása, a biztonságos üzemelés biztosítása miatt van szükség a munka elvégzésére | A viziközmű elem állapota megközelíti az új elem berendezés állapotát. Az üzembiztonság jelentősen növekszik |  | Zalacséb | 6300 |  | 2029-01-01 | 2035-12-31 | hosszú | A beruházás ütemezése a tervezési időszak évei szerint 6: 2100; A beruházás ütemezése a tervezési időszak évei szerint 9: 2100; A beruházás ütemezése a tervezési időszak évei szerint 12: 2100
SZENNYVÍZÁTEMELŐK
Épület, építmény
|  | Zalacséb | átemelő akna építészeti rekonstrukció | A szennyvíz, és a belőle felszabaduló gázok hatására a felületek elkorrodálnak. Ezen elemek cseréje a A kiépített rendszer működőképességének megóvása, a biztonságos üzemelés biztosítása miatt van szükség a munka elvégzésérehez elengedhetetlen | Statikai stabilitás biztosítása | A viziközmű elem állapota megközelíti az új elem berendezés állapotát. Az üzembiztonság jelentősen növekszik |  | Zalacséb | 350 |  | 2025-01-01 | 2025-12-31 | közép | A beruházás ütemezése a tervezési időszak évei szerint 2: 350
|  | Zalacséb | átemelő akna építészeti rekonstrukció | A szennyvíz, és a belőle felszabaduló gázok hatására a felületek elkorrodálnak. Ezen elemek cseréje a A kiépített rendszer működőképességének megóvása, a biztonságos üzemelés biztosítása miatt van szükség a munka elvégzésérehez elengedhetetlen | Statikai stabilitás biztosítása | A viziközmű elem állapota megközelíti az új elem berendezés állapotát. Az üzembiztonság jelentősen növekszik |  | Zalacséb | 4110 |  | 2029-01-01 | 2036-12-31 | hosszú | A beruházás ütemezése a tervezési időszak évei szerint 6: 1550; A beruházás ütemezése a tervezési időszak évei szerint 7: 60; A beruházás ütemezése a tervezési időszak évei szerint 8: 500; A beruházás ütemezése a tervezési időszak évei szerint 9: 400; A beruházás ütemezése a tervezési időszak évei szerint 10: 400; A beruházás ütemezése a tervezési időszak évei szerint 11: 400; A beruházás ütemezése a tervezési időszak évei szerint 12: 400; A beruházás ütemezése a tervezési időszak évei szerint 13: 400
Gép, berendezés
|  | Zalacséb reg. szennyvízátemelő | szivattyú csere | A szivattyú kora, műszaki állapota miatt fennáll a meghibásodás veszélye. | A folyamatos szennyvíztovábbítás biztosítása, szennyvízkiömlések megelőzése. | Megfelelő hatékonyságú technológia. A gépészeti funkciókat kifogástalanul ellátó szerelvények. |  | Zalacséb | 6401 |  | 2025-01-01 | 2025-12-31 | közép | A beruházás ütemezése a tervezési időszak évei szerint 2: 6401
|  | Zalacséb | gépészeti rekonstrukció (1-6) | Az üzemelő viziközmű elem működése közben előforduló eseti meghibásodások fordulhatnak elő, melyek előre nem tervezhetők | A kiépített rendszer működőképességének megóvása, a biztonságos üzemelés biztosítása miatt van szükség a munka elvégzésére | A beavatkozás után egy hatékonyan működő viziközmű elemet kapunk, mely a kor elvárásainak megfelel. A rendszer üzembiztos, hatékony, és korszerű lesz |  | Zalacséb | 3900 |  | 2025-01-01 | 2028-12-31 | közép | A beruházás ütemezése a tervezési időszak évei szerint 2: 200; A beruházás ütemezése a tervezési időszak évei szerint 3: 2600; A beruházás ütemezése a tervezési időszak évei szerint 4: 900; A beruházás ütemezése a tervezési időszak évei szerint 5: 200
|  | Zalacséb | gépészeti rekonstrukció (1-6) | Az üzemelő viziközmű elem működése közben előforduló eseti meghibásodások fordulhatnak elő, melyek előre nem tervezhetők | A kiépített rendszer működőképességének megóvása, a biztonságos üzemelés biztosítása miatt van szükség a munka elvégzésére | A beavatkozás után egy hatékonyan működő viziközmű elemet kapunk, mely a kor elvárásainak megfelel. A rendszer üzembiztos, hatékony, és korszerű lesz |  | Zalacséb | 3400 |  | 2029-01-01 | 2036-12-31 | hosszú | A beruházás ütemezése a tervezési időszak évei szerint 6: 200; A beruházás ütemezése a tervezési időszak évei szerint 8: 200; A beruházás ütemezése a tervezési időszak évei szerint 10: 2600; A beruházás ütemezése a tervezési időszak évei szerint 11: 200; A beruházás ütemezése a tervezési időszak évei szerint 13: 200
|  | Zalacséb reg. szennyvízátemelő | szivattyú csere | A szivattyú kora, műszaki állapota miatt fennáll a meghibásodás veszélye. | A folyamatos szennyvíztovábbítás biztosítása, szennyvízkiömlések megelőzése. | Megfelelő hatékonyságú technológia. A gépészeti funkciókat kifogástalanul ellátó szerelvények. |  | Zalacséb | 6401 |  | 2032-01-01 | 2032-12-31 | hosszú | A beruházás ütemezése a tervezési időszak évei szerint 9: 6401
Irányítástechnika, energiaellátás
|  | Zalacséb | villamos és irányítástechnika felújítása | A viziközmű elem a napi üzemmenet során oly mértékig elhasználódott, hogy a normál karbantartási munkákkal már nem biztosítható az üzembiztos működése | A rendszer zavartalan üzemének biztosítása érdekében szükséges a beavatkozás | A beavatkozás után egy hatékonyan működő viziközmű elemet kapunk, mely a kor elvárásainak megfelel. A rendszer üzembiztos, hatékony, és korszerű lesz |  | Zalacséb | 400 |  | 2025-01-01 | 2025-12-31 | közép | A beruházás ütemezése a tervezési időszak évei szerint 2: 400
| Összesen: | [7 empty] | 69580.75 | 1655 |  |  |  | 7106.25 | 11720.25 | 6159.25 | 5619.25 | 4319.25 | 4669.25 | 3279.25 | 1519.25 | 9399.25 | 8398.25 | 1098.25 | 2998.25 | 2298.25 | 498.25 | 498.25
2024 évre a fejlesztési forrás biztosított
| Tervezett feladatok nettó költsége a teljes ütem tekintetében (eFt) | Rendelkezésre álló források számszerűsített értéke a teljes ütem tekintetében (eFt) | Rendelkezésre álló források megnevezése
I. ütem | 7106.25 | 1655 | Használati díj (2024)
|  | 5451 | Előző évek HD maradványa
II. ütem | 27818 | 6620 | Használati díj (2025-2028)
III. ütem | 34656.5 | 16550 | Használati díj (2029-2038)
¹ Idegenvíz kizárás munkafolyamatai
1. Törött szerkezeti elemek cseréje, aknában bekötések körbekenése, folyásfenék újra betonozása, hézag pótlása (vízbetörés javítás)
2. Vízzáró réteg készítés, hosszútávú korrozíó és szerkezeti védelem (Szulfátálló réteg készítése)
3. Fedlap és szűkítő csere DN 600 mm, terhelésnek megfelelően, üzemeltető előírása szerint
4. Pontszerű hibahelyek javítása gerincvezetéken, és bekötésen
²Gépészeti felújítás
1. szivattyú talpidon csere
2. nyomócső csere
3. nadrágidom csere
4. visszacsapó szelep csere
5. tolózár csere
6. vezetőcső csere
³Védterület felújítás
1. kerítés csere
2. kapu csere
3. aszfaltozás

## Zalaegerszeg
Gördülő fejlesztési terv a 2024 - 2038 időszakra
FELÚJÍTÁSOK ÉS PÓTLÁSOK ÖSSZEFOGLALÓ TÁBLÁZATA
A tervet benyújtó szervezet megnevezése: | [9 empty] | ZALAEGERSZEG | [6 empty] | ellátásért felelős / ellátásért felelősök képviselője / víziközmű-szolgáltató *
Víziközmű-szolgáltató megnevezése: | [9 empty] | ÉSZAK ZALAI VÍZ- ÉS CSATORNAMŰ ZÁRTKÖRŰEN MŰKÖDŐ RÉSZVÉNYTÁRSASÁG
Víziközmű-szolgáltatási ágazat megnevezése: | [9 empty] | SZENNYVÍZ ÁGAZAT
Véleményeltérést megfogalmazó érintett fél megnevezése:
Víziközmű-rendszer kódja: ** | [9 empty] | 21-32054-1-048-01-10 | [6 empty] | ZALAEGERSZEG-SZV
V. szennyvízelvezetés
Fontossági sorrend | Felujítás és pótlás megnevezése |  |  | Műszaki állapot felmérés, szükségességi indoklás |  |  | Vízjogi létesítési/elvi engedély száma | Az érintett ellátásért felelős(ök) megnevezése | Tervezett nettó költség | Forrás 2024 évre | Megvalósítás időtartama |  | Tervezett időtáv | A beruházás ütemezése a tervezési időszak évei szerint
|  |  |  | Jelenlegi műszaki állapot | Feladat szükségessége | Megvalósítást követő várható műszaki állapot |  |  | (eFt) |  | Kezdés | Befejezés | (rövid / közép / hosszú) | 1 | 2 | 3 | 4 | 5 | 6 | 7 | 8 | 9 | 10 | 11 | 12 | 13 | 14 | 15
| szakág | Helyszín | beruházás megnevezése | bar: A beruházás ütemezése a tervezési időszak évei szerint 2 to A beruházás ütemezése a tervezési időszak évei szerint 3
1 |  | Zalaegerszeg | Rendkívüli helyzetből adódó azonnali feladatok (max. 15%) |  | A rendszer zavartalan üzemének biztosítása érdekében szükséges a beavatkozás |  |  | Zalaegerszeg | 579561.6 |  | 2024-01-01 | 2038-12-31 |  | 40038 | 38537.4 | 38537.4 | 38537.4 | 38537.4 | 38537.4 | 38537.4 | 38537.4 | 38537.4 | 38537.4 | 38537.4 | 38537.4 | 38537.4 | 38537.4 | 38537.4
2 |  | Zalaegerszeg | MEKH igazgatási díjak |  |  |  |  | Zalaegerszeg | 800 |  | 2024-01-01 | 2025-12-31 |  | A beruházás ütemezése a tervezési időszak évei szerint 1: 400; A beruházás ütemezése a tervezési időszak évei szerint 2: 400
SZENNYVÍZCSATORNA (GRAVITÁCIÓS)
Épület, építmény
4 |  | Zalaegerszeg, Bocskai u. (Kinizsi P. – Toldi u. közötti szakasz) | szennyvízvezeték rekonstrukció | Az üzemelő viziközmű technológiailag elavult, üzemeltetése, és javítása már nem gazdaságos. Jelenleg a piacon magasabb műszaki tartalmak érhetőek el | A viziközmű rendszer hatékonyságának növelése, az üzemeltetési költségek szinten tartása miatt szükséges | A beavatkozás után egy hatékonyan működő viziközmű elemet kapunk, mely a kor elvárásainak megfelel. A rendszer üzembiztos, hatékony, és korszerű lesz |  | Zalaegerszeg | 28994 |  | 2024-01-01 | 2024-12-31 | rövid | A beruházás ütemezése a tervezési időszak évei szerint 1: 28994
5 |  | Zalaegerszeg Kikelet u. | szennyvízvezeték rekonstrukció, nyomvonalas helyreállítással | Az üzemelő viziközmű technológiailag elavult, üzemeltetése, és javítása már nem gazdaságos. Jelenleg a piacon magasabb műszaki tartalmak érhetőek el | A viziközmű rendszer hatékonyságának növelése, az üzemeltetési költségek szinten tartása miatt szükséges | A beavatkozás után egy hatékonyan működő viziközmű elemet kapunk, mely a kor elvárásainak megfelel. A rendszer üzembiztos, hatékony, és korszerű lesz |  | Zalaegerszeg | 24650 |  | 2024-01-01 | 2024-12-31 | rövid | A beruházás ütemezése a tervezési időszak évei szerint 1: 24650
6 |  | Zalaegerszeg | nem szabványos, tönkrement könnyű fedlapok és szűkítők cseréje | Az üzemelő viziközmű technológiailag elavult, üzemeltetése, és javítása már nem gazdaságos. Jelenleg a piacon magasabb műszaki tartalmak érhetőek el | A viziközmű rendszer hatékonyságának növelése, az üzemeltetési költségek szinten tartása miatt szükséges | A beavatkozás után egy hatékonyan működő viziközmű elemet kapunk, mely a kor elvárásainak megfelel. A rendszer üzembiztos, hatékony, és korszerű lesz |  | Zalaegerszeg | 10000 |  | 2024-01-01 | 2024-12-31 | rövid | A beruházás ütemezése a tervezési időszak évei szerint 1: 10000
7 |  | Zalaegerszeg | idegenvíz-kizárás, bekötéscsere, stb. | Az üzemelő viziközmű technológiailag elavult, üzemeltetése, és javítása már nem gazdaságos. Jelenleg a piacon magasabb műszaki tartalmak érhetőek el | A viziközmű rendszer hatékonyságának növelése, az üzemeltetési költségek szinten tartása miatt szükséges | A beavatkozás után egy hatékonyan működő viziközmű elemet kapunk, mely a kor elvárásainak megfelel. A rendszer üzembiztos, hatékony, és korszerű lesz |  | Zalaegerszeg | 15500 |  | 2024-01-01 | 2024-12-31 | rövid | A beruházás ütemezése a tervezési időszak évei szerint 1: 15500
8 |  | Zalaegerszeg Hoffhalter u. | szennyvízvezeték rekonstrukció | Az üzemelő viziközmű technológiailag elavult, üzemeltetése, és javítása már nem gazdaságos. Jelenleg a piacon magasabb műszaki tartalmak érhetőek el | A viziközmű rendszer hatékonyságának növelése, az üzemeltetési költségek szinten tartása miatt szükséges | A beavatkozás után egy hatékonyan működő viziközmű elemet kapunk, mely a kor elvárásainak megfelel. A rendszer üzembiztos, hatékony, és korszerű lesz |  | Zalaegerszeg | 29056 |  | 2024-01-01 | 2024-12-31 | rövid | A beruházás ütemezése a tervezési időszak évei szerint 1: 29056
9 |  | Zalaegerszeg Köztársaság u. | szennyvízvezeték rekonstrukció (bélelés) | Az üzemelő viziközmű technológiailag elavult, üzemeltetése, és javítása már nem gazdaságos. Jelenleg a piacon magasabb műszaki tartalmak érhetőek el | A viziközmű rendszer hatékonyságának növelése, az üzemeltetési költségek szinten tartása miatt szükséges | A beavatkozás után egy hatékonyan működő viziközmű elemet kapunk, mely a kor elvárásainak megfelel. A rendszer üzembiztos, hatékony, és korszerű lesz |  | Zalaegerszeg | 156945 |  | 2024-01-01 | 2024-12-31 | rövid | A beruházás ütemezése a tervezési időszak évei szerint 1: 156945
10 |  | Zalaegerszeg Köztársaság u. | adott szennyvízbekötések rekonstrukciója | Az üzemelő viziközmű technológiailag elavult, üzemeltetése, és javítása már nem gazdaságos. Jelenleg a piacon magasabb műszaki tartalmak érhetőek el | A viziközmű rendszer hatékonyságának növelése, az üzemeltetési költségek szinten tartása miatt szükséges | A beavatkozás után egy hatékonyan működő viziközmű elemet kapunk, mely a kor elvárásainak megfelel. A rendszer üzembiztos, hatékony, és korszerű lesz |  | Zalaegerszeg | 24232 |  | 2024-01-01 | 2024-12-31 | rövid | A beruházás ütemezése a tervezési időszak évei szerint 1: 24232
11 |  | Zalaegerszeg Domb u. | szennyvíz gerinc- és bekötővezeték rekonstrukció | Az üzemelő viziközmű technológiailag elavult, üzemeltetése, és javítása már nem gazdaságos. Jelenleg a piacon magasabb műszaki tartalmak érhetőek el | A viziközmű rendszer hatékonyságának növelése, az üzemeltetési költségek szinten tartása miatt szükséges | A beavatkozás után egy hatékonyan működő viziközmű elemet kapunk, mely a kor elvárásainak megfelel. A rendszer üzembiztos, hatékony, és korszerű lesz |  | Zalaegerszeg | 3320 |  | 2024-01-01 | 2024-12-31 | rövid | A beruházás ütemezése a tervezési időszak évei szerint 1: 3320
12 |  | Zalaegerszeg Hegyalja - Nemzetőr u. tömbbelső | szennyvízcsatorna rekonstrukció | Az üzemelő viziközmű technológiailag elavult, üzemeltetése, és javítása már nem gazdaságos. Jelenleg a piacon magasabb műszaki tartalmak érhetőek el | A viziközmű rendszer hatékonyságának növelése, az üzemeltetési költségek szinten tartása miatt szükséges | A beavatkozás után egy hatékonyan működő viziközmű elemet kapunk, mely a kor elvárásainak megfelel. A rendszer üzembiztos, hatékony, és korszerű lesz |  | Zalaegerszeg | 18040 |  | 2024-01-01 | 2024-12-31 | rövid | A beruházás ütemezése a tervezési időszak évei szerint 1: 18040
13 |  | Zalaegerszeg Kisfaludy u. I. ütem (Kossuth u. - Ady u. szakasz) | szennyvízvezeték rekonstrukció | Az üzemelő viziközmű technológiailag elavult, üzemeltetése, és javítása már nem gazdaságos. Jelenleg a piacon magasabb műszaki tartalmak érhetőek el | A viziközmű rendszer hatékonyságának növelése, az üzemeltetési költségek szinten tartása miatt szükséges | A beavatkozás után egy hatékonyan működő viziközmű elemet kapunk, mely a kor elvárásainak megfelel. A rendszer üzembiztos, hatékony, és korszerű lesz |  | Zalaegerszeg | 25500 |  | 2024-01-01 | 2024-12-31 | rövid | A beruházás ütemezése a tervezési időszak évei szerint 1: 25500
14 |  | Zalaegerszeg Eötvös Iskola szennyvízbekötés rekonstrukció | adott szennyvízbekötések rekonstrukciója | Az üzemelő viziközmű technológiailag elavult, üzemeltetése, és javítása már nem gazdaságos. Jelenleg a piacon magasabb műszaki tartalmak érhetőek el | A viziközmű rendszer hatékonyságának növelése, az üzemeltetési költségek szinten tartása miatt szükséges | A beavatkozás után egy hatékonyan működő viziközmű elemet kapunk, mely a kor elvárásainak megfelel. A rendszer üzembiztos, hatékony, és korszerű lesz |  | Zalaegerszeg | 5892 |  | 2024-01-01 | 2024-12-31 | rövid | A beruházás ütemezése a tervezési időszak évei szerint 1: 5892
15 |  | Zalaegerszeg város területén | aknafedlap cserék | Az üzemelő viziközmű technológiailag elavult, üzemeltetése, és javítása már nem gazdaságos. Jelenleg a piacon magasabb műszaki tartalmak érhetőek el | A viziközmű rendszer hatékonyságának növelése, az üzemeltetési költségek szinten tartása miatt szükséges | A beavatkozás után egy hatékonyan működő viziközmű elemet kapunk, mely a kor elvárásainak megfelel. A rendszer üzembiztos, hatékony, és korszerű lesz |  | Zalaegerszeg | 30000 |  | 2024-01-01 | 2024-12-31 | rövid | A beruházás ütemezése a tervezési időszak évei szerint 1: 30000
16 |  | Zalaegerszeg Kosztolányi u. II. ütem | szennyvízcsatorna rekonstrukció | Az üzemelő viziközmű technológiailag elavult, üzemeltetése, és javítása már nem gazdaságos. Jelenleg a piacon magasabb műszaki tartalmak érhetőek el | A viziközmű rendszer hatékonyságának növelése, az üzemeltetési költségek szinten tartása miatt szükséges | A beavatkozás után egy hatékonyan működő viziközmű elemet kapunk, mely a kor elvárásainak megfelel. A rendszer üzembiztos, hatékony, és korszerű lesz |  | Zalaegerszeg | 20520 |  | 2024-01-01 | 2024-12-31 | rövid | A beruházás ütemezése a tervezési időszak évei szerint 1: 20520
17 |  | Zalaegerszeg Mérleg tér | szennyvízcsatorna rekonstrukció | Az üzemelő viziközmű technológiailag elavult, üzemeltetése, és javítása már nem gazdaságos. Jelenleg a piacon magasabb műszaki tartalmak érhetőek el | A viziközmű rendszer hatékonyságának növelése, az üzemeltetési költségek szinten tartása miatt szükséges | A beavatkozás után egy hatékonyan működő viziközmű elemet kapunk, mely a kor elvárásainak megfelel. A rendszer üzembiztos, hatékony, és korszerű lesz |  | Zalaegerszeg | 6459 |  | 2024-01-01 | 2024-12-31 | rövid | A beruházás ütemezése a tervezési időszak évei szerint 1: 6459
|  | Zalaegerszeg, Platán sor I. ütem: Platán sor 7-9-11-13-15-17, Gasparich 5-7-9, Gárdonyi 2. | csatornahálózat rekonstrukció tervezés | Az üzemelő viziközmű technológiailag elavult, üzemeltetése, és javítása már nem gazdaságos. Jelenleg a piacon magasabb műszaki tartalmak érhetőek el | A viziközmű rendszer hatékonyságának növelése, az üzemeltetési költségek szinten tartása miatt szükséges | A beavatkozás után egy hatékonyan működő viziközmű elemet kapunk, mely a kor elvárásainak megfelel. A rendszer üzembiztos, hatékony, és korszerű lesz |  | Zalaegerszeg | 6800 |  | 2024-01-01 | 2024-12-31 | rövid | A beruházás ütemezése a tervezési időszak évei szerint 2: 6800
|  | Zalaegerszeg város területén | aknafedlap cserék | Az üzemelő viziközmű technológiailag elavult, üzemeltetése, és javítása már nem gazdaságos. Jelenleg a piacon magasabb műszaki tartalmak érhetőek el | A viziközmű rendszer hatékonyságának növelése, az üzemeltetési költségek szinten tartása miatt szükséges | A beavatkozás után egy hatékonyan működő viziközmű elemet kapunk, mely a kor elvárásainak megfelel. A rendszer üzembiztos, hatékony, és korszerű lesz |  | Zalaegerszeg | 45000 |  | 2025-01-01 | 2025-12-31 | rövid | A beruházás ütemezése a tervezési időszak évei szerint 2: 45000
|  | Zalaegerszeg Szilágyi Erzsébet u. | csatornahálózat rekonstrukció tervezés | Az üzemelő viziközmű technológiailag elavult, üzemeltetése, és javítása már nem gazdaságos. Jelenleg a piacon magasabb műszaki tartalmak érhetőek el | A viziközmű rendszer hatékonyságának növelése, az üzemeltetési költségek szinten tartása miatt szükséges | A beavatkozás után egy hatékonyan működő viziközmű elemet kapunk, mely a kor elvárásainak megfelel. A rendszer üzembiztos, hatékony, és korszerű lesz |  | Zalaegerszeg | 500 |  | 2025-01-01 | 2025-12-31 | rövid | A beruházás ütemezése a tervezési időszak évei szerint 2: 500
|  | Zalaegerszeg, Radnóti u. és Báthory u. | csatornahálózat rekonstrukció tervezés (felülvizsgálat) | Az üzemelő viziközmű technológiailag elavult, üzemeltetése, és javítása már nem gazdaságos. Jelenleg a piacon magasabb műszaki tartalmak érhetőek el | A viziközmű rendszer hatékonyságának növelése, az üzemeltetési költségek szinten tartása miatt szükséges | A beavatkozás után egy hatékonyan működő viziközmű elemet kapunk, mely a kor elvárásainak megfelel. A rendszer üzembiztos, hatékony, és korszerű lesz |  | Zalaegerszeg | 500 |  | 2025-01-01 | 2025-12-31 | rövid | A beruházás ütemezése a tervezési időszak évei szerint 2: 500
|  | Zalaegerszeg Szilágyi Erzsébet u. | szennyvízvezeték kiváltás, illetve vissza forgatása Kabók u. átemelő felé DN200 190fm, DN160 150fm | Az üzemelő viziközmű technológiailag elavult, üzemeltetése, és javítása már nem gazdaságos. Jelenleg a piacon magasabb műszaki tartalmak érhetőek el | A viziközmű rendszer hatékonyságának növelése, az üzemeltetési költségek szinten tartása miatt szükséges | A beavatkozás után egy hatékonyan működő viziközmű elemet kapunk, mely a kor elvárásainak megfelel. A rendszer üzembiztos, hatékony, és korszerű lesz |  | Zalaegerszeg | 60000 |  | 2025-01-01 | 2025-12-31 | közép | A beruházás ütemezése a tervezési időszak évei szerint 2: 60000
|  | Zalaegerszeg, Kinizsi utca, Radnóti és Wlassics Gy u. között | csatornahálózat rekonstrukció tervezés | Az üzemelő viziközmű technológiailag elavult, üzemeltetése, és javítása már nem gazdaságos. Jelenleg a piacon magasabb műszaki tartalmak érhetőek el | A viziközmű rendszer hatékonyságának növelése, az üzemeltetési költségek szinten tartása miatt szükséges | A beavatkozás után egy hatékonyan működő viziközmű elemet kapunk, mely a kor elvárásainak megfelel. A rendszer üzembiztos, hatékony, és korszerű lesz |  | Zalaegerszeg | 600 |  | 2025-01-01 | 2025-12-31 | közép | A beruházás ütemezése a tervezési időszak évei szerint 2: 600
|  | Zalaegerszeg | nem szabványos, tönkrement könnyű fedlapok és szűkítők cseréje | Az üzemelő viziközmű technológiailag elavult, üzemeltetése, és javítása már nem gazdaságos. Jelenleg a piacon magasabb műszaki tartalmak érhetőek el | A viziközmű rendszer hatékonyságának növelése, az üzemeltetési költségek szinten tartása miatt szükséges | A beavatkozás után egy hatékonyan működő viziközmű elemet kapunk, mely a kor elvárásainak megfelel. A rendszer üzembiztos, hatékony, és korszerű lesz |  | Zalaegerszeg | 10000 |  | 2025-01-01 | 2025-12-31 | közép | A beruházás ütemezése a tervezési időszak évei szerint 2: 10000
|  | Zalaegerszeg | idegenvíz-kizárás, bekötéscsere, stb. | Az üzemelő viziközmű technológiailag elavult, üzemeltetése, és javítása már nem gazdaságos. Jelenleg a piacon magasabb műszaki tartalmak érhetőek el | A viziközmű rendszer hatékonyságának növelése, az üzemeltetési költségek szinten tartása miatt szükséges | A beavatkozás után egy hatékonyan működő viziközmű elemet kapunk, mely a kor elvárásainak megfelel. A rendszer üzembiztos, hatékony, és korszerű lesz |  | Zalaegerszeg | 30000 |  | 2025-01-01 | 2025-12-31 | közép | A beruházás ütemezése a tervezési időszak évei szerint 2: 30000
|  | Zalaegerszeg | nem szabványos, tönkrement könnyű fedlapok és szűkítők cseréje | Az üzemelő viziközmű technológiailag elavult, üzemeltetése, és javítása már nem gazdaságos. Jelenleg a piacon magasabb műszaki tartalmak érhetőek el | A viziközmű rendszer hatékonyságának növelése, az üzemeltetési költségek szinten tartása miatt szükséges | A beavatkozás után egy hatékonyan működő viziközmű elemet kapunk, mely a kor elvárásainak megfelel. A rendszer üzembiztos, hatékony, és korszerű lesz |  | Zalaegerszeg | 10000 |  | 2025-01-01 | 2026-12-31 | közép | A beruházás ütemezése a tervezési időszak évei szerint 2: 5000; A beruházás ütemezése a tervezési időszak évei szerint 3: 5000
|  | Zalaegerszeg | idegenvíz-kizárás, bekötéscsere, stb. | Az üzemelő viziközmű technológiailag elavult, üzemeltetése, és javítása már nem gazdaságos. Jelenleg a piacon magasabb műszaki tartalmak érhetőek el | A viziközmű rendszer hatékonyságának növelése, az üzemeltetési költségek szinten tartása miatt szükséges | A beavatkozás után egy hatékonyan működő viziközmű elemet kapunk, mely a kor elvárásainak megfelel. A rendszer üzembiztos, hatékony, és korszerű lesz |  | Zalaegerszeg | 60000 |  | 2025-01-01 | 2026-12-31 | közép | A beruházás ütemezése a tervezési időszak évei szerint 2: 30000; A beruházás ütemezése a tervezési időszak évei szerint 3: 30000
|  | Zalaegerszeg, régi szennyvíz telep regionális átemelő elött | 61fm DN1000 gravitációs vezeték rekonstrukció (bélelés technológiával) | Az üzemelő viziközmű technológiailag elavult, üzemeltetése, és javítása már nem gazdaságos. Jelenleg a piacon magasabb műszaki tartalmak érhetőek el | A viziközmű rendszer hatékonyságának növelése, az üzemeltetési költségek szinten tartása miatt szükséges | A beavatkozás után egy hatékonyan működő viziközmű elemet kapunk, mely a kor elvárásainak megfelel. A rendszer üzembiztos, hatékony, és korszerű lesz |  | Zalaegerszeg | 50000 |  | 2025-01-01 | 2025-12-31 | közép | A beruházás ütemezése a tervezési időszak évei szerint 2: 50000
|  | Balatoni u. (Nyerges u. körforgalom és Praktiker körforgalom közötti szakasz) | szennyvíz hálózaton tönkrement fedlapok cseréje KASI típusú segédkeretes önszintezőre 20db | Az üzemelő viziközmű technológiailag elavult, üzemeltetése, és javítása már nem gazdaságos. Jelenleg a piacon magasabb műszaki tartalmak érhetőek el | A viziközmű rendszer hatékonyságának növelése, az üzemeltetési költségek szinten tartása miatt szükséges | A beavatkozás után egy hatékonyan működő viziközmű elemet kapunk, mely a kor elvárásainak megfelel. A rendszer üzembiztos, hatékony, és korszerű lesz |  | Zalaegerszeg | 6500 |  | 2025-01-01 | 2025-12-31 | közép | A beruházás ütemezése a tervezési időszak évei szerint 2: 6500
|  | Zalaegerszeg, Platán sor II. ütem: Platán sor 18-44, Beton presszó - 4843/4hrsz, Platán sor 19-21, Ola u. 4391/1 (U-alakú ház) | csatornahálózat rekonstrukció tervezés | Az üzemelő viziközmű technológiailag elavult, üzemeltetése, és javítása már nem gazdaságos. Jelenleg a piacon magasabb műszaki tartalmak érhetőek el | A viziközmű rendszer hatékonyságának növelése, az üzemeltetési költségek szinten tartása miatt szükséges | A beavatkozás után egy hatékonyan működő viziközmű elemet kapunk, mely a kor elvárásainak megfelel. A rendszer üzembiztos, hatékony, és korszerű lesz |  | Zalaegerszeg | 5950 |  | 2025-01-01 | 2025-12-31 | közép | A beruházás ütemezése a tervezési időszak évei szerint 2: 5950
|  | Zalaegerszeg, Erdész u. | csatornahálózat rekonstrukció tervezés | Az üzemelő viziközmű technológiailag elavult, üzemeltetése, és javítása már nem gazdaságos. Jelenleg a piacon magasabb műszaki tartalmak érhetőek el | A viziközmű rendszer hatékonyságának növelése, az üzemeltetési költségek szinten tartása miatt szükséges | A beavatkozás után egy hatékonyan működő viziközmű elemet kapunk, mely a kor elvárásainak megfelel. A rendszer üzembiztos, hatékony, és korszerű lesz |  | Zalaegerszeg | 5250 |  | 2025-01-01 | 2025-12-31 | közép | A beruházás ütemezése a tervezési időszak évei szerint 2: 5250
|  | Zalaegerszeg, Kinizsi utca, Radnóti és Wlassics Gy u. között | szennyvízvezeték kiváltás DN200 358fm, DN160 309fm | Az üzemelő viziközmű technológiailag elavult, üzemeltetése, és javítása már nem gazdaságos. Jelenleg a piacon magasabb műszaki tartalmak érhetőek el | A viziközmű rendszer hatékonyságának növelése, az üzemeltetési költségek szinten tartása miatt szükséges | A beavatkozás után egy hatékonyan működő viziközmű elemet kapunk, mely a kor elvárásainak megfelel. A rendszer üzembiztos, hatékony, és korszerű lesz |  | Zalaegerszeg | 125000 |  | 2025-01-01 | 2025-12-31 | közép | A beruházás ütemezése a tervezési időszak évei szerint 2: 125000
|  | Zalaegerszeg, Nefelejcs u.- Perlaki u. közötti utcák | szennyvíz nyomvonal forgatása (Hock J. úttól Észak irányban - Nefelejcs DN200 134 fm, DN160 33 fm), nyomvonalas helyreállítás | Az üzemelő viziközmű technológiailag elavult, üzemeltetése, és javítása már nem gazdaságos. Jelenleg a piacon magasabb műszaki tartalmak érhetőek el | A viziközmű rendszer hatékonyságának növelése, az üzemeltetési költségek szinten tartása miatt szükséges | A beavatkozás után egy hatékonyan működő viziközmű elemet kapunk, mely a kor elvárásainak megfelel. A rendszer üzembiztos, hatékony, és korszerű lesz |  | Zalaegerszeg | 33000 |  | 2025-01-01 | 2025-12-31 | közép | A beruházás ütemezése a tervezési időszak évei szerint 2: 33000
|  | Zalaegerszeg, Bíró M. u. (Petőfi S. és Balatoni u. közötti szakasz) | 600 fm DN800 gravitációs vezeték rekonstrukció (bélelés technológiával) | Az üzemelő viziközmű technológiailag elavult, üzemeltetése, és javítása már nem gazdaságos. Jelenleg a piacon magasabb műszaki tartalmak érhetőek el | A viziközmű rendszer hatékonyságának növelése, az üzemeltetési költségek szinten tartása miatt szükséges | A beavatkozás után egy hatékonyan működő viziközmű elemet kapunk, mely a kor elvárásainak megfelel. A rendszer üzembiztos, hatékony, és korszerű lesz |  | Zalaegerszeg | 188000 |  | 2026-01-01 | 2026-12-31 | közép | A beruházás ütemezése a tervezési időszak évei szerint 3: 188000
|  | Zalaegerszeg, Kosztolányi u.( Kosztolányi tér és Balatoni u. között) | szennyvízvezeték kiváltás DN300 371 fm, DN200 359fm | Az üzemelő viziközmű technológiailag elavult, üzemeltetése, és javítása már nem gazdaságos. Jelenleg a piacon magasabb műszaki tartalmak érhetőek el | A viziközmű rendszer hatékonyságának növelése, az üzemeltetési költségek szinten tartása miatt szükséges | A beavatkozás után egy hatékonyan működő viziközmű elemet kapunk, mely a kor elvárásainak megfelel. A rendszer üzembiztos, hatékony, és korszerű lesz |  | Zalaegerszeg | 155000 |  | 2026-01-01 | 2026-12-31 | közép | A beruházás ütemezése a tervezési időszak évei szerint 3: 155000
|  | Zalaegerszeg, Platán sor I. ütem: Platán sor 7-9-11-13-15-17, Gasparich 5-7-9, Gárdonyi 2. | szennyvízvezeték kiváltás | Az üzemelő viziközmű technológiailag elavult, üzemeltetése, és javítása már nem gazdaságos. Jelenleg a piacon magasabb műszaki tartalmak érhetőek el | A viziközmű rendszer hatékonyságának növelése, az üzemeltetési költségek szinten tartása miatt szükséges | A beavatkozás után egy hatékonyan működő viziközmű elemet kapunk, mely a kor elvárásainak megfelel. A rendszer üzembiztos, hatékony, és korszerű lesz |  | Zalaegerszeg | 192000 |  | 2026-01-01 | 2026-12-31 | közép | A beruházás ütemezése a tervezési időszak évei szerint 3: 192000
|  | Zalaegerszeg, Platán sor II. ütem: Platán sor 18-44, Beton presszó - 4843/4hrsz, Platán sor 19-21, Ola u. 4391/1 (U-alakú ház) | szennyvízvezeték kiváltás | Az üzemelő viziközmű technológiailag elavult, üzemeltetése, és javítása már nem gazdaságos. Jelenleg a piacon magasabb műszaki tartalmak érhetőek el | A viziközmű rendszer hatékonyságának növelése, az üzemeltetési költségek szinten tartása miatt szükséges | A beavatkozás után egy hatékonyan működő viziközmű elemet kapunk, mely a kor elvárásainak megfelel. A rendszer üzembiztos, hatékony, és korszerű lesz |  | Zalaegerszeg | 224000 |  | 2026-01-01 | 2026-12-31 | közép | A beruházás ütemezése a tervezési időszak évei szerint 3: 224000
|  | Neszele 1 - Zala u. átemelő | szennyvízcsatorna kiváltás [nyomott ~2.200 fm; gravitációs ~800 fm] | Az üzemelő viziközmű technológiailag elavult, üzemeltetése, és javítása már nem gazdaságos. Jelenleg a piacon magasabb műszaki tartalmak érhetőek el | A viziközmű rendszer hatékonyságának növelése, az üzemeltetési költségek szinten tartása miatt szükséges | A beavatkozás után egy hatékonyan működő viziközmű elemet kapunk, mely a kor elvárásainak megfelel. A rendszer üzembiztos, hatékony, és korszerű lesz |  | Zalaegerszeg | 340000 |  | 2027-01-01 | 2027-12-31 | közép | A beruházás ütemezése a tervezési időszak évei szerint 4: 340000
|  | Zalaegerszeg, Erdész u. | szennyvízvezeték kiváltás | Az üzemelő viziközmű technológiailag elavult, üzemeltetése, és javítása már nem gazdaságos. Jelenleg a piacon magasabb műszaki tartalmak érhetőek el | A viziközmű rendszer hatékonyságának növelése, az üzemeltetési költségek szinten tartása miatt szükséges | A beavatkozás után egy hatékonyan működő viziközmű elemet kapunk, mely a kor elvárásainak megfelel. A rendszer üzembiztos, hatékony, és korszerű lesz |  | Zalaegerszeg | 220000 |  | 2027-01-01 | 2027-12-31 | közép | A beruházás ütemezése a tervezési időszak évei szerint 4: 220000
|  | Zalaegerszeg | hálózati rekonstrukció tervezés | Az üzemelő viziközmű technológiailag elavult, üzemeltetése, és javítása már nem gazdaságos. Jelenleg a piacon magasabb műszaki tartalmak érhetőek el | A viziközmű rendszer hatékonyságának növelése, az üzemeltetési költségek szinten tartása miatt szükséges | A beavatkozás után egy hatékonyan működő viziközmű elemet kapunk, mely a kor elvárásainak megfelel. A rendszer üzembiztos, hatékony, és korszerű lesz |  | Zalaegerszeg | 7000 |  | 2027-01-01 | 2027-12-31 | közép | A beruházás ütemezése a tervezési időszak évei szerint 4: 7000
|  | Zalaegerszeg | nem szabványos, tönkrement könnyű fedlapok és szűkítők cseréje | Az üzemelő viziközmű technológiailag elavult, üzemeltetése, és javítása már nem gazdaságos. Jelenleg a piacon magasabb műszaki tartalmak érhetőek el | A viziközmű rendszer hatékonyságának növelése, az üzemeltetési költségek szinten tartása miatt szükséges | A beavatkozás után egy hatékonyan működő viziközmű elemet kapunk, mely a kor elvárásainak megfelel. A rendszer üzembiztos, hatékony, és korszerű lesz |  | Zalaegerszeg | 5000 |  | 2027-01-01 | 2027-12-31 | közép | A beruházás ütemezése a tervezési időszak évei szerint 4: 5000
|  | Zalaegerszeg | Idegenvíz-kizárások | Az üzemelő viziközmű technológiailag elavult, üzemeltetése, és javítása már nem gazdaságos. Jelenleg a piacon magasabb műszaki tartalmak érhetőek el | A viziközmű rendszer hatékonyságának növelése, az üzemeltetési költségek szinten tartása miatt szükséges | A beavatkozás után egy hatékonyan működő viziközmű elemet kapunk, mely a kor elvárásainak megfelel. A rendszer üzembiztos, hatékony, és korszerű lesz |  | Zalaegerszeg | 12000 |  | 2027-01-01 | 2027-12-31 | közép | A beruházás ütemezése a tervezési időszak évei szerint 4: 12000
|  | Landorhegyi-Madách-Pais-Egri J. | szennyvízcsatorna kiváltás [535+480+736+370 = 2.121 fm] | Az üzemelő viziközmű technológiailag elavult, üzemeltetése, és javítása már nem gazdaságos. Jelenleg a piacon magasabb műszaki tartalmak érhetőek el | A viziközmű rendszer hatékonyságának növelése, az üzemeltetési költségek szinten tartása miatt szükséges | A beavatkozás után egy hatékonyan működő viziközmű elemet kapunk, mely a kor elvárásainak megfelel. A rendszer üzembiztos, hatékony, és korszerű lesz |  | Zalaegerszeg | 300000 |  | 2028-01-01 | 2028-12-31 | közép | A beruházás ütemezése a tervezési időszak évei szerint 5: 300000
|  | Zalaegerszeg Bartók B u. | szennyvízcsatorna kiváltás [DN200 ~110fm + DN160 ~33fm + fedlapcserék, aknafelújítások] | Az üzemelő viziközmű technológiailag elavult, üzemeltetése, és javítása már nem gazdaságos. Jelenleg a piacon magasabb műszaki tartalmak érhetőek el | A viziközmű rendszer hatékonyságának növelése, az üzemeltetési költségek szinten tartása miatt szükséges | A beavatkozás után egy hatékonyan működő viziközmű elemet kapunk, mely a kor elvárásainak megfelel. A rendszer üzembiztos, hatékony, és korszerű lesz |  | Zalaegerszeg | 25000 |  | 2028-01-01 | 2028-12-31 | közép | A beruházás ütemezése a tervezési időszak évei szerint 5: 25000
|  | Zalaegerszeg | Gravitációs csatorna NA 150 rekonstrukció | Az üzemelő viziközmű technológiailag elavult, üzemeltetése, és javítása már nem gazdaságos. Jelenleg a piacon magasabb műszaki tartalmak érhetőek el | A viziközmű rendszer hatékonyságának növelése, az üzemeltetési költségek szinten tartása miatt szükséges | A beavatkozás után egy hatékonyan működő viziközmű elemet kapunk, mely a kor elvárásainak megfelel. A rendszer üzembiztos, hatékony, és korszerű lesz |  | Zalaegerszeg | 121860 |  | 2029-01-01 | 2037-12-31 | hosszú | A beruházás ütemezése a tervezési időszak évei szerint 6: 40620; A beruházás ütemezése a tervezési időszak évei szerint 8: 20310; A beruházás ütemezése a tervezési időszak évei szerint 10: 20310; A beruházás ütemezése a tervezési időszak évei szerint 12: 20310; A beruházás ütemezése a tervezési időszak évei szerint 14: 20310
|  | Zalaegerszeg | Gravitációs csatorna NA 200 rekonstrukció | Az üzemelő viziközmű technológiailag elavult, üzemeltetése, és javítása már nem gazdaságos. Jelenleg a piacon magasabb műszaki tartalmak érhetőek el | A viziközmű rendszer hatékonyságának növelése, az üzemeltetési költségek szinten tartása miatt szükséges | A beavatkozás után egy hatékonyan működő viziközmű elemet kapunk, mely a kor elvárásainak megfelel. A rendszer üzembiztos, hatékony, és korszerű lesz |  | Zalaegerszeg | 1596000 |  | 2029-01-01 | 2037-12-31 | hosszú | A beruházás ütemezése a tervezési időszak évei szerint 6: 652000; A beruházás ütemezése a tervezési időszak évei szerint 8: 236000; A beruházás ütemezése a tervezési időszak évei szerint 10: 236000; A beruházás ütemezése a tervezési időszak évei szerint 12: 236000; A beruházás ütemezése a tervezési időszak évei szerint 14: 236000
|  | Zalaegerszeg | Gravitációs csatorna NA 300 rekonstrukció | Az üzemelő viziközmű technológiailag elavult, üzemeltetése, és javítása már nem gazdaságos. Jelenleg a piacon magasabb műszaki tartalmak érhetőek el | A viziközmű rendszer hatékonyságának növelése, az üzemeltetési költségek szinten tartása miatt szükséges | A beavatkozás után egy hatékonyan működő viziközmű elemet kapunk, mely a kor elvárásainak megfelel. A rendszer üzembiztos, hatékony, és korszerű lesz |  | Zalaegerszeg | 67200 |  | 2029-01-01 | 2037-12-31 | hosszú | A beruházás ütemezése a tervezési időszak évei szerint 6: 22400; A beruházás ütemezése a tervezési időszak évei szerint 8: 11200; A beruházás ütemezése a tervezési időszak évei szerint 10: 11200; A beruházás ütemezése a tervezési időszak évei szerint 12: 11200; A beruházás ütemezése a tervezési időszak évei szerint 14: 11200
|  | Zalaegerszeg | Gravitációs csatorna NA 400 rekonstrukció | Az üzemelő viziközmű technológiailag elavult, üzemeltetése, és javítása már nem gazdaságos. Jelenleg a piacon magasabb műszaki tartalmak érhetőek el | A viziközmű rendszer hatékonyságának növelése, az üzemeltetési költségek szinten tartása miatt szükséges | A beavatkozás után egy hatékonyan működő viziközmű elemet kapunk, mely a kor elvárásainak megfelel. A rendszer üzembiztos, hatékony, és korszerű lesz |  | Zalaegerszeg | 25200 |  | 2029-01-01 | 2037-12-31 | hosszú | A beruházás ütemezése a tervezési időszak évei szerint 6: 8400; A beruházás ütemezése a tervezési időszak évei szerint 8: 4200; A beruházás ütemezése a tervezési időszak évei szerint 10: 4200; A beruházás ütemezése a tervezési időszak évei szerint 12: 4200; A beruházás ütemezése a tervezési időszak évei szerint 14: 4200
|  | Zalaegerszeg | Gravitációs csatorna NA 500 rekonstrukció | Az üzemelő viziközmű technológiailag elavult, üzemeltetése, és javítása már nem gazdaságos. Jelenleg a piacon magasabb műszaki tartalmak érhetőek el | A viziközmű rendszer hatékonyságának növelése, az üzemeltetési költségek szinten tartása miatt szükséges | A beavatkozás után egy hatékonyan működő viziközmű elemet kapunk, mely a kor elvárásainak megfelel. A rendszer üzembiztos, hatékony, és korszerű lesz |  | Zalaegerszeg | 26000 |  | 2029-01-01 | 2037-12-31 | hosszú | A beruházás ütemezése a tervezési időszak évei szerint 6: 8400; A beruházás ütemezése a tervezési időszak évei szerint 8: 4400; A beruházás ütemezése a tervezési időszak évei szerint 10: 4400; A beruházás ütemezése a tervezési időszak évei szerint 12: 4400; A beruházás ütemezése a tervezési időszak évei szerint 14: 4400
|  | Zalaegerszeg | Gravitációs csatorna NA 600 rekonstrukció | Az üzemelő viziközmű technológiailag elavult, üzemeltetése, és javítása már nem gazdaságos. Jelenleg a piacon magasabb műszaki tartalmak érhetőek el | A viziközmű rendszer hatékonyságának növelése, az üzemeltetési költségek szinten tartása miatt szükséges | A beavatkozás után egy hatékonyan működő viziközmű elemet kapunk, mely a kor elvárásainak megfelel. A rendszer üzembiztos, hatékony, és korszerű lesz |  | Zalaegerszeg | 13800 |  | 2029-01-01 | 2037-12-31 | hosszú | A beruházás ütemezése a tervezési időszak évei szerint 6: 4600; A beruházás ütemezése a tervezési időszak évei szerint 8: 2300; A beruházás ütemezése a tervezési időszak évei szerint 10: 2300; A beruházás ütemezése a tervezési időszak évei szerint 12: 2300; A beruházás ütemezése a tervezési időszak évei szerint 14: 2300
|  | Zalaegerszeg | Gravitációs csatorna NA 800 rekonstrukció | Az üzemelő viziközmű technológiailag elavult, üzemeltetése, és javítása már nem gazdaságos. Jelenleg a piacon magasabb műszaki tartalmak érhetőek el | A viziközmű rendszer hatékonyságának növelése, az üzemeltetési költségek szinten tartása miatt szükséges | A beavatkozás után egy hatékonyan működő viziközmű elemet kapunk, mely a kor elvárásainak megfelel. A rendszer üzembiztos, hatékony, és korszerű lesz |  | Zalaegerszeg | 15600 |  | 2029-01-01 | 2037-12-31 | hosszú | A beruházás ütemezése a tervezési időszak évei szerint 6: 2600; A beruházás ütemezése a tervezési időszak évei szerint 7: 2600; A beruházás ütemezése a tervezési időszak évei szerint 8: 2600; A beruházás ütemezése a tervezési időszak évei szerint 10: 2600; A beruházás ütemezése a tervezési időszak évei szerint 12: 2600; A beruházás ütemezése a tervezési időszak évei szerint 14: 2600
|  | Zalaegerszeg | Gravitációs csatorna NA 250 rekonstrukció | Az üzemelő viziközmű technológiailag elavult, üzemeltetése, és javítása már nem gazdaságos. Jelenleg a piacon magasabb műszaki tartalmak érhetőek el | A viziközmű rendszer hatékonyságának növelése, az üzemeltetési költségek szinten tartása miatt szükséges | A beavatkozás után egy hatékonyan működő viziközmű elemet kapunk, mely a kor elvárásainak megfelel. A rendszer üzembiztos, hatékony, és korszerű lesz |  | Zalaegerszeg | 2200 |  | 2033-01-01 | 2033-12-31 | hosszú | A beruházás ütemezése a tervezési időszak évei szerint 10: 2200
SZENNYVÍZVEZETÉKEK (KÉNYSZERÁRAMOLTATÁSÚ)
|  | Zalaegerszeg | Nyomott vezeték NA 300 rekonstrukció | Az üzemelő viziközmű technológiailag elavult, üzemeltetése, és javítása már nem gazdaságos. Jelenleg a piacon magasabb műszaki tartalmak érhetőek el | A kiépített rendszer működőképességének megóvása, a biztonságos üzemelés biztosítása miatt van szükség a munka elvégzésére | A viziközmű elem állapota megközelíti az új elem berendezés állapotát. Az üzembiztonság jelentősen növekszik |  | Zalaegerszeg | 2100 |  | 2027-01-01 | 2027-12-31 | közép | A beruházás ütemezése a tervezési időszak évei szerint 4: 2100
|  | Zalaegerszeg | Nyomott vezeték NA 250 rekonstrukció | Az üzemelő viziközmű technológiailag elavult, üzemeltetése, és javítása már nem gazdaságos. Jelenleg a piacon magasabb műszaki tartalmak érhetőek el | A kiépített rendszer működőképességének megóvása, a biztonságos üzemelés biztosítása miatt van szükség a munka elvégzésére | A viziközmű elem állapota megközelíti az új elem berendezés állapotát. Az üzembiztonság jelentősen növekszik |  | Zalaegerszeg | 2100 |  | 2027-01-01 | 2027-12-31 | közép | A beruházás ütemezése a tervezési időszak évei szerint 4: 2100
|  | Zalaegerszeg | Nyomott vezeték NA 125 rekonstrukció | Az üzemelő viziközmű technológiailag elavult, üzemeltetése, és javítása már nem gazdaságos. Jelenleg a piacon magasabb műszaki tartalmak érhetőek el | A kiépített rendszer működőképességének megóvása, a biztonságos üzemelés biztosítása miatt van szükség a munka elvégzésére | A viziközmű elem állapota megközelíti az új elem berendezés állapotát. Az üzembiztonság jelentősen növekszik |  | Zalaegerszeg | 2100 |  | 2027-01-01 | 2027-12-31 | közép | A beruházás ütemezése a tervezési időszak évei szerint 4: 2100
|  | Zalaegerszeg | Nyomott vezeték NA 50 rekonstrukció | Az üzemelő viziközmű technológiailag elavult, üzemeltetése, és javítása már nem gazdaságos. Jelenleg a piacon magasabb műszaki tartalmak érhetőek el | A kiépített rendszer működőképességének megóvása, a biztonságos üzemelés biztosítása miatt van szükség a munka elvégzésére | A viziközmű elem állapota megközelíti az új elem berendezés állapotát. Az üzembiztonság jelentősen növekszik |  | Zalaegerszeg | 36000 |  | 2029-01-01 | 2037-12-31 | hosszú | A beruházás ütemezése a tervezési időszak évei szerint 6: 12000; A beruházás ütemezése a tervezési időszak évei szerint 8: 6000; A beruházás ütemezése a tervezési időszak évei szerint 10: 6000; A beruházás ütemezése a tervezési időszak évei szerint 12: 6000; A beruházás ütemezése a tervezési időszak évei szerint 14: 6000
|  | Zalaegerszeg | Nyomott vezeték NA 80 rekonstrukció | Az üzemelő viziközmű technológiailag elavult, üzemeltetése, és javítása már nem gazdaságos. Jelenleg a piacon magasabb műszaki tartalmak érhetőek el | A kiépített rendszer működőképességének megóvása, a biztonságos üzemelés biztosítása miatt van szükség a munka elvégzésére | A viziközmű elem állapota megközelíti az új elem berendezés állapotát. Az üzembiztonság jelentősen növekszik |  | Zalaegerszeg | 20000 |  | 2029-01-01 | 2037-12-31 | hosszú | A beruházás ütemezése a tervezési időszak évei szerint 6: 6400; A beruházás ütemezése a tervezési időszak évei szerint 8: 3400; A beruházás ütemezése a tervezési időszak évei szerint 10: 3400; A beruházás ütemezése a tervezési időszak évei szerint 12: 3400; A beruházás ütemezése a tervezési időszak évei szerint 14: 3400
|  | Zalaegerszeg | Nyomott vezeték NA 100 rekonstrukció | Az üzemelő viziközmű technológiailag elavult, üzemeltetése, és javítása már nem gazdaságos. Jelenleg a piacon magasabb műszaki tartalmak érhetőek el | A kiépített rendszer működőképességének megóvása, a biztonságos üzemelés biztosítása miatt van szükség a munka elvégzésére | A viziközmű elem állapota megközelíti az új elem berendezés állapotát. Az üzembiztonság jelentősen növekszik |  | Zalaegerszeg | 21800 |  | 2029-01-01 | 2037-12-31 | hosszú | A beruházás ütemezése a tervezési időszak évei szerint 6: 4600; A beruházás ütemezése a tervezési időszak évei szerint 8: 4300; A beruházás ütemezése a tervezési időszak évei szerint 10: 4300; A beruházás ütemezése a tervezési időszak évei szerint 12: 4300; A beruházás ütemezése a tervezési időszak évei szerint 14: 4300
|  | Zalaegerszeg | Nyomott vezeték NA 150 rekonstrukció | Az üzemelő viziközmű technológiailag elavult, üzemeltetése, és javítása már nem gazdaságos. Jelenleg a piacon magasabb műszaki tartalmak érhetőek el | A kiépített rendszer működőképességének megóvása, a biztonságos üzemelés biztosítása miatt van szükség a munka elvégzésére | A viziközmű elem állapota megközelíti az új elem berendezés állapotát. Az üzembiztonság jelentősen növekszik |  | Zalaegerszeg | 40200 |  | 2029-01-01 | 2037-12-31 | hosszú | A beruházás ütemezése a tervezési időszak évei szerint 6: 13400; A beruházás ütemezése a tervezési időszak évei szerint 8: 6700; A beruházás ütemezése a tervezési időszak évei szerint 10: 6700; A beruházás ütemezése a tervezési időszak évei szerint 12: 6700; A beruházás ütemezése a tervezési időszak évei szerint 14: 6700
|  | Zalaegerszeg | Nyomott vezeték NA 200 rekonstrukció | Az üzemelő viziközmű technológiailag elavult, üzemeltetése, és javítása már nem gazdaságos. Jelenleg a piacon magasabb műszaki tartalmak érhetőek el | A kiépített rendszer működőképességének megóvása, a biztonságos üzemelés biztosítása miatt van szükség a munka elvégzésére | A viziközmű elem állapota megközelíti az új elem berendezés állapotát. Az üzembiztonság jelentősen növekszik |  | Zalaegerszeg | 22800 |  | 2029-01-01 | 2037-12-31 | hosszú | A beruházás ütemezése a tervezési időszak évei szerint 6: 7600; A beruházás ütemezése a tervezési időszak évei szerint 8: 3800; A beruházás ütemezése a tervezési időszak évei szerint 10: 3800; A beruházás ütemezése a tervezési időszak évei szerint 12: 3800; A beruházás ütemezése a tervezési időszak évei szerint 14: 3800
|  | Zalaegerszeg | Nyomott vezeték NA 300 rekonstrukció | Az üzemelő viziközmű technológiailag elavult, üzemeltetése, és javítása már nem gazdaságos. Jelenleg a piacon magasabb műszaki tartalmak érhetőek el | A kiépített rendszer működőképességének megóvása, a biztonságos üzemelés biztosítása miatt van szükség a munka elvégzésére | A viziközmű elem állapota megközelíti az új elem berendezés állapotát. Az üzembiztonság jelentősen növekszik |  | Zalaegerszeg | 2100 |  | 2030-01-01 | 2030-12-31 | hosszú | A beruházás ütemezése a tervezési időszak évei szerint 7: 2100
|  | Zalaegerszeg | Nyomott vezeték NA 250 rekonstrukció | Az üzemelő viziközmű technológiailag elavult, üzemeltetése, és javítása már nem gazdaságos. Jelenleg a piacon magasabb műszaki tartalmak érhetőek el | A kiépített rendszer működőképességének megóvása, a biztonságos üzemelés biztosítása miatt van szükség a munka elvégzésére | A viziközmű elem állapota megközelíti az új elem berendezés állapotát. Az üzembiztonság jelentősen növekszik |  | Zalaegerszeg | 2100 |  | 2033-01-01 | 2033-12-31 | hosszú | A beruházás ütemezése a tervezési időszak évei szerint 10: 2100
SZENNYVÍZÁTEMELŐK
Épület, építmény
18 |  | Egerszeghegy I. szennyvízátemelő | Gépészeti akna vízzárózása | Az üzemelő viziközmű technológiailag elavult, üzemeltetése, és javítása már nem gazdaságos. Jelenleg a piacon magasabb műszaki tartalmak érhetőek el | A viziközmű rendszer hatékonyságának növelése, az üzemeltetési költségek szinten tartása miatt szükséges | A viziközmű elem állapota megközelíti az új elem berendezés állapotát. Az üzembiztonság jelentősen növekszik |  | Zalaegerszeg | 850 |  | 2024-01-01 | 2024-12-31 | rövid | A beruházás ütemezése a tervezési időszak évei szerint 1: 850
19 |  | Gálafej II. szennyvízátemelő | Gépészeti akna vízzárózása | Az üzemelő viziközmű technológiailag elavult, üzemeltetése, és javítása már nem gazdaságos. Jelenleg a piacon magasabb műszaki tartalmak érhetőek el | A viziközmű rendszer hatékonyságának növelése, az üzemeltetési költségek szinten tartása miatt szükséges | A viziközmű elem állapota megközelíti az új elem berendezés állapotát. Az üzembiztonság jelentősen növekszik |  | Zalaegerszeg | 750 |  | 2024-01-01 | 2024-12-31 | rövid | A beruházás ütemezése a tervezési időszak évei szerint 1: 750
20 |  | Ebergény II. szennyvízátemelő | Gépészeti akna vízzárózása | Az üzemelő viziközmű technológiailag elavult, üzemeltetése, és javítása már nem gazdaságos. Jelenleg a piacon magasabb műszaki tartalmak érhetőek el | A viziközmű rendszer hatékonyságának növelése, az üzemeltetési költségek szinten tartása miatt szükséges | A viziközmű elem állapota megközelíti az új elem berendezés állapotát. Az üzembiztonság jelentősen növekszik |  | Zalaegerszeg | 750 |  | 2024-01-01 | 2024-12-31 | rövid | A beruházás ütemezése a tervezési időszak évei szerint 1: 750
21 |  | Gógánhegy 3.1 KHBA | Átemelőre betonfedlap készítése | Az üzemelő viziközmű technológiailag elavult, üzemeltetése, és javítása már nem gazdaságos. Jelenleg a piacon magasabb műszaki tartalmak érhetőek el | A viziközmű rendszer hatékonyságának növelése, az üzemeltetési költségek szinten tartása miatt szükséges | A viziközmű elem állapota megközelíti az új elem berendezés állapotát. Az üzembiztonság jelentősen növekszik |  | Zalaegerszeg | 375 |  | 2024-01-01 | 2024-12-31 | rövid | A beruházás ütemezése a tervezési időszak évei szerint 1: 375
22 |  | Jánkahegy 5.1 KHBA | Átemelőre betonfedlap készítése | Az üzemelő viziközmű technológiailag elavult, üzemeltetése, és javítása már nem gazdaságos. Jelenleg a piacon magasabb műszaki tartalmak érhetőek el | A viziközmű rendszer hatékonyságának növelése, az üzemeltetési költségek szinten tartása miatt szükséges | A viziközmű elem állapota megközelíti az új elem berendezés állapotát. Az üzembiztonság jelentősen növekszik |  | Zalaegerszeg | 375 |  | 2024-01-01 | 2024-12-31 | rövid | A beruházás ütemezése a tervezési időszak évei szerint 1: 375
23 |  | Egerszeghegy 14.1 KHBA | Átemelőre betonfedlap készítése | Az üzemelő viziközmű technológiailag elavult, üzemeltetése, és javítása már nem gazdaságos. Jelenleg a piacon magasabb műszaki tartalmak érhetőek el | A viziközmű rendszer hatékonyságának növelése, az üzemeltetési költségek szinten tartása miatt szükséges | A viziközmű elem állapota megközelíti az új elem berendezés állapotát. Az üzembiztonság jelentősen növekszik |  | Zalaegerszeg | 375 |  | 2024-01-01 | 2024-12-31 | rövid | A beruházás ütemezése a tervezési időszak évei szerint 1: 375
24 |  | Zalaegerszeg Csiga utca szennyvízátemelő | Bejáró út kiépítés, távközlési oszlop kibontásával | Az üzemelő viziközmű technológiailag elavult, üzemeltetése, és javítása már nem gazdaságos. | A viziközmű rendszer hatékonyságának növelése, az üzemeltetési költségek szinten tartása miatt szükséges | A viziközmű elem állapota megközelíti az új elem berendezés állapotát. Az üzembiztonság jelentősen növekszik |  | Zalaegerszeg | 1650 |  | 2024-01-01 | 2024-12-31 | rövid | A beruházás ütemezése a tervezési időszak évei szerint 1: 1650
|  | Ebergény I. szennyvízátemelő | átemelő akna bélelése, kőfogó akna bélelése, gépészeti akna vízzárózása | Az üzemelő viziközmű technológiailag elavult, üzemeltetése, és javítása már nem gazdaságos. Jelenleg a piacon magasabb műszaki tartalmak érhetőek el | A viziközmű rendszer hatékonyságának növelése, az üzemeltetési költségek szinten tartása miatt szükséges | A viziközmű elem állapota megközelíti az új elem berendezés állapotát. Az üzembiztonság jelentősen növekszik |  | Zalaegerszeg | 5500 |  | 2025-01-01 | 2025-12-31 | közép | A beruházás ütemezése a tervezési időszak évei szerint 2: 5500
|  | Zalaegerszeg Ebergény 2. szennyvízátemeleő | bejáró út felújítás | Az üzemelő viziközmű technológiailag elavult, üzemeltetése, és javítása már nem gazdaságos. | A viziközmű rendszer hatékonyságának növelése, az üzemeltetési költségek szinten tartása miatt szükséges | A viziközmű elem állapota megközelíti az új elem berendezés állapotát. Az üzembiztonság jelentősen növekszik |  | Zalaegerszeg | 5000 |  | 2025-01-01 | 2025-12-31 | közép | A beruházás ütemezése a tervezési időszak évei szerint 2: 5000
|  | Zalaegerszeg Vorhota 1.0 KHBA | bejáró út felújítás | Az üzemelő viziközmű technológiailag elavult, üzemeltetése, és javítása már nem gazdaságos. | A viziközmű rendszer hatékonyságának növelése, az üzemeltetési költségek szinten tartása miatt szükséges | A viziközmű elem állapota megközelíti az új elem berendezés állapotát. Az üzembiztonság jelentősen növekszik |  | Zalaegerszeg | 2400 |  | 2026-01-01 | 2026-12-31 | közép | A beruházás ütemezése a tervezési időszak évei szerint 3: 2400
|  | Zalaegerszeg Gógánhegy 3.1 KHBA | szv atemelő födém felújítása, aknafedlapok cseréjével | Az üzemelő viziközmű technológiailag elavult, üzemeltetése, és javítása már nem gazdaságos. Jelenleg a piacon magasabb műszaki tartalmak érhetőek el | A viziközmű rendszer hatékonyságának növelése, az üzemeltetési költségek szinten tartása miatt szükséges | A viziközmű elem állapota megközelíti az új elem berendezés állapotát. Az üzembiztonság jelentősen növekszik |  | Zalaegerszeg | 600 |  | 2026-01-01 | 2026-12-31 | közép | A beruházás ütemezése a tervezési időszak évei szerint 3: 600
|  | Zalaegerszeg Egerszeghegy 14.1 szv.átemelő | szv atemelő födém felújítása, aknafedlapok cseréjével | Az üzemelő viziközmű technológiailag elavult, üzemeltetése, és javítása már nem gazdaságos. Jelenleg a piacon magasabb műszaki tartalmak érhetőek el | A viziközmű rendszer hatékonyságának növelése, az üzemeltetési költségek szinten tartása miatt szükséges | A viziközmű elem állapota megközelíti az új elem berendezés állapotát. Az üzembiztonság jelentősen növekszik |  | Zalaegerszeg | 600 |  | 2026-01-01 | 2026-12-31 | közép | A beruházás ütemezése a tervezési időszak évei szerint 3: 600
|  | Zalaegerszeg Vorhota I. szv. átemelő | átemelő akna bélelés | Az üzemelő viziközmű technológiailag elavult, üzemeltetése, és javítása már nem gazdaságos. Jelenleg a piacon magasabb műszaki tartalmak érhetőek el | A viziközmű rendszer hatékonyságának növelése, az üzemeltetési költségek szinten tartása miatt szükséges | A viziközmű elem állapota megközelíti az új elem berendezés állapotát. Az üzembiztonság jelentősen növekszik |  | Zalaegerszeg | 3150 |  | 2026-01-01 | 2026-12-31 | közép | A beruházás ütemezése a tervezési időszak évei szerint 3: 3150
|  | Zalaegerszeg | átemelő akna építészeti rekonstrukció | A szennyvíz, és a belőle felszabaduló gázok hatására a felületek elkorrodálnak. Ezen elemek cseréje a A kiépített rendszer működőképességének megóvása, a biztonságos üzemelés biztosítása miatt van szükség a munka elvégzésérehez elengedhetetlen | A kiépített rendszer működőképességének megóvása, a biztonságos üzemelés biztosítása miatt van szükség a munka elvégzésére | A viziközmű elem állapota megközelíti az új elem berendezés állapotát. Az üzembiztonság jelentősen növekszik |  | Zalaegerszeg | 12840 |  | 2026-01-01 | 2026-12-31 | közép | A beruházás ütemezése a tervezési időszak évei szerint 3: 12840
|  | Zalaegerszeg Gógánhegy V. szv átemelő | szv átemelő rekultivációs munkái | Az üzemelő viziközmű technológiailag elavult, üzemeltetése, és javítása már nem gazdaságos. Jelenleg a piacon magasabb műszaki tartalmak érhetőek el | A viziközmű rendszer hatékonyságának növelése, az üzemeltetési költségek szinten tartása miatt szükséges | A viziközmű elem állapota megközelíti az új elem berendezés állapotát. Az üzembiztonság jelentősen növekszik |  | Zalaegerszeg | 450 |  | 2026-01-01 | 2026-12-31 | közép | A beruházás ütemezése a tervezési időszak évei szerint 3: 450
|  | Zalaegerszeg | átemelő akna építészeti rekonstrukció | A szennyvíz, és a belőle felszabaduló gázok hatására a felületek elkorrodálnak. Ezen elemek cseréje a A kiépített rendszer működőképességének megóvása, a biztonságos üzemelés biztosítása miatt van szükség a munka elvégzésérehez elengedhetetlen | A kiépített rendszer működőképességének megóvása, a biztonságos üzemelés biztosítása miatt van szükség a munka elvégzésére | A viziközmű elem állapota megközelíti az új elem berendezés állapotát. Az üzembiztonság jelentősen növekszik |  | Zalaegerszeg | 176820 |  | 2029-01-01 | 2038-12-31 | hosszú | [5 empty] | 12940 | 15500 | 22910 | 13990 | 20230 | 20090 | 17120 | 18040 | 18000 | 18000
Gép, berendezés
25 |  | Zalaegerszeg Csácsi út szennyvízátemelő | gépészeti felújítás | A szennyvíz, és a belőle felszabaduló gázok hatására a felületek elkorrodálnak. Ezen elemek cseréje a A kiépített rendszer működőképességének megóvása, a biztonságos üzemelés biztosítása miatt van szükség a munka elvégzésérehez elengedhetetlen | A kiépített rendszer működőképességének megóvása, a biztonságos üzemelés biztosítása miatt van szükség a munka elvégzésére | A viziközmű elem állapota megközelíti az új elem berendezés állapotát. Az üzembiztonság jelentősen növekszik |  | Zalaegerszeg | 2050 |  | 2024-01-01 | 2024-12-31 | rövid | A beruházás ütemezése a tervezési időszak évei szerint 1: 2050
26 |  | Zalaegerszeg 74-es úti szennyvízátemelő | gépészeti felújítás | A szennyvíz, és a belőle felszabaduló gázok hatására a felületek elkorrodálnak. Ezen elemek cseréje a A kiépített rendszer működőképességének megóvása, a biztonságos üzemelés biztosítása miatt van szükség a munka elvégzésérehez elengedhetetlen | A kiépített rendszer működőképességének megóvása, a biztonságos üzemelés biztosítása miatt van szükség a munka elvégzésére | A viziközmű elem állapota megközelíti az új elem berendezés állapotát. Az üzembiztonság jelentősen növekszik |  | Zalaegerszeg | 2050 |  | 2024-01-01 | 2024-12-31 | rövid | A beruházás ütemezése a tervezési időszak évei szerint 1: 2050
27 |  | Zalaegerszeg (Apátfa) Bagod II. szennyvízátemelő | szivattyú csere | A szennyvíz, és a belőle felszabaduló gázok hatására a felületek elkorrodálnak. Ezen elemek cseréje a A kiépített rendszer működőképességének megóvása, a biztonságos üzemelés biztosítása miatt van szükség a munka elvégzésérehez elengedhetetlen | A kiépített rendszer működőképességének megóvása, a biztonságos üzemelés biztosítása miatt van szükség a munka elvégzésére | A viziközmű elem állapota megközelíti az új elem berendezés állapotát. Az üzembiztonság jelentősen növekszik |  | Zalaegerszeg | 2950 |  | 2024-01-01 | 2024-12-31 | rövid | A beruházás ütemezése a tervezési időszak évei szerint 1: 2950
28 |  | Zalaegerszeg Botfa III. szennyvízátemelő | szivattyú csere | A szivattyú kora, műszaki állapota miatt fennáll a meghibásodás veszélye. | A folyamatos szennyvíztovábbítás biztosítása, szennyvízkiömlések megelőzése. | Megfelelő hatékonyságú technológia. A gépészeti funkciókat kifogástalanul ellátó szerelvények. |  | Zalaegerszeg | 1000 |  | 2024-01-01 | 2024-12-31 | rövid | A beruházás ütemezése a tervezési időszak évei szerint 1: 1000
29 |  | Zalaegerszeg Ságod VI. szennyvízátemelő | szivattyú csere | A szivattyú kora, műszaki állapota miatt fennáll a meghibásodás veszélye. | A folyamatos szennyvíztovábbítás biztosítása, szennyvízkiömlések megelőzése. | Megfelelő hatékonyságú technológia. A gépészeti funkciókat kifogástalanul ellátó szerelvények. |  | Zalaegerszeg | 950 |  | 2024-01-01 | 2024-12-31 | rövid | A beruházás ütemezése a tervezési időszak évei szerint 1: 950
30 |  | Zalaegerszeg Csácsi-hegy Csiga u. szennyvízátemelő | szivattyú csere | A szivattyú kora, műszaki állapota miatt fennáll a meghibásodás veszélye. | A folyamatos szennyvíztovábbítás biztosítása, szennyvízkiömlések megelőzése. | Megfelelő hatékonyságú technológia. A gépészeti funkciókat kifogástalanul ellátó szerelvények. |  | Zalaegerszeg | 1000 |  | 2024-01-01 | 2024-12-31 | rövid | A beruházás ütemezése a tervezési időszak évei szerint 1: 1000
|  | Zalaegerszeg Szenterzsébethegy 2. szv. átemelő | átfolyásmérő beépítése SCADA bejelzéssel | A viziközmű elem a napi üzemmenet során oly mértékig elhasználódott, hogy a normál karbantartási munkákkal már nem biztosítható az üzembiztos működése | A kiépített rendszer működőképességének megóvása, a biztonságos üzemelés biztosítása miatt van szükség a munka elvégzésére | A viziközmű elem állapota megközelíti az új elem berendezés állapotát. Az üzembiztonság jelentősen növekszik |  | Zalaegerszeg | 1500 |  | 2026-01-01 | 2026-12-31 | közép | A beruházás ütemezése a tervezési időszak évei szerint 3: 1500
|  | Zalaegerszeg Andráshida u. szennyvízátemelő | szivattyú csere | A szivattyú kora, műszaki állapota miatt fennáll a meghibásodás veszélye. | A folyamatos szennyvíztovábbítás biztosítása, szennyvízkiömlések megelőzése. | Megfelelő hatékonyságú technológia. A gépészeti funkciókat kifogástalanul ellátó szerelvények. |  | Zalaegerszeg | 7200 |  | 2029-01-01 | 2036-12-31 | hosszú | A beruházás ütemezése a tervezési időszak évei szerint 6: 3600; A beruházás ütemezése a tervezési időszak évei szerint 13: 3600
|  | Zalaegerszeg Balatoni u. szennyvízátemelő | szivattyú csere | A szivattyú kora, műszaki állapota miatt fennáll a meghibásodás veszélye. | A folyamatos szennyvíztovábbítás biztosítása, szennyvízkiömlések megelőzése. | Megfelelő hatékonyságú technológia. A gépészeti funkciókat kifogástalanul ellátó szerelvények. |  | Zalaegerszeg | 7600 |  | 2029-01-01 | 2036-12-31 | hosszú | A beruházás ütemezése a tervezési időszak évei szerint 6: 3800; A beruházás ütemezése a tervezési időszak évei szerint 13: 3800
|  | Zalaegerszeg Báthory u. szennyvízátemelő | szivattyú csere | A szivattyú kora, műszaki állapota miatt fennáll a meghibásodás veszélye. | A folyamatos szennyvíztovábbítás biztosítása, szennyvízkiömlések megelőzése. | Megfelelő hatékonyságú technológia. A gépészeti funkciókat kifogástalanul ellátó szerelvények. |  | Zalaegerszeg | 2000 |  | 2029-01-01 | 2036-12-31 | hosszú | A beruházás ütemezése a tervezési időszak évei szerint 6: 1000; A beruházás ütemezése a tervezési időszak évei szerint 13: 1000
|  | Zalaegerszeg Berzsenyi u. szennyvízátemelő | szivattyú csere | A szivattyú kora, műszaki állapota miatt fennáll a meghibásodás veszélye. | A folyamatos szennyvíztovábbítás biztosítása, szennyvízkiömlések megelőzése. | Megfelelő hatékonyságú technológia. A gépészeti funkciókat kifogástalanul ellátó szerelvények. |  | Zalaegerszeg | 9800 |  | 2029-01-01 | 2036-12-31 | hosszú | A beruházás ütemezése a tervezési időszak évei szerint 6: 4900; A beruházás ütemezése a tervezési időszak évei szerint 13: 4900
|  | Zalaegerszeg Csácsi u. szennyvízátemelő | szivattyú csere | A szivattyú kora, műszaki állapota miatt fennáll a meghibásodás veszélye. | A folyamatos szennyvíztovábbítás biztosítása, szennyvízkiömlések megelőzése. | Megfelelő hatékonyságú technológia. A gépészeti funkciókat kifogástalanul ellátó szerelvények. |  | Zalaegerszeg | 3600 |  | 2029-01-01 | 2036-12-31 | hosszú | A beruházás ütemezése a tervezési időszak évei szerint 6: 1800; A beruházás ütemezése a tervezési időszak évei szerint 13: 1800
|  | Zalaegerszeg Damjanich u. szennyvízátemelő | szivattyú csere | A szivattyú kora, műszaki állapota miatt fennáll a meghibásodás veszélye. | A folyamatos szennyvíztovábbítás biztosítása, szennyvízkiömlések megelőzése. | Megfelelő hatékonyságú technológia. A gépészeti funkciókat kifogástalanul ellátó szerelvények. |  | Zalaegerszeg | 3600 |  | 2029-01-01 | 2036-12-31 | hosszú | A beruházás ütemezése a tervezési időszak évei szerint 6: 1800; A beruházás ütemezése a tervezési időszak évei szerint 13: 1800
|  | Zalaegerszeg Déli Ipari Park szennyvízátemelő | szivattyú csere | A szivattyú kora, műszaki állapota miatt fennáll a meghibásodás veszélye. | A folyamatos szennyvíztovábbítás biztosítása, szennyvízkiömlések megelőzése. | Megfelelő hatékonyságú technológia. A gépészeti funkciókat kifogástalanul ellátó szerelvények. |  | Zalaegerszeg | 7000 |  | 2029-01-01 | 2036-12-31 | hosszú | A beruházás ütemezése a tervezési időszak évei szerint 6: 3500; A beruházás ütemezése a tervezési időszak évei szerint 13: 3500
|  | Zalaegerszeg Jákum u. szennyvízátemelő | szivattyú csere | A szivattyú kora, műszaki állapota miatt fennáll a meghibásodás veszélye. | A folyamatos szennyvíztovábbítás biztosítása, szennyvízkiömlések megelőzése. | Megfelelő hatékonyságú technológia. A gépészeti funkciókat kifogástalanul ellátó szerelvények. |  | Zalaegerszeg | 7000 |  | 2029-01-01 | 2036-12-31 | hosszú | A beruházás ütemezése a tervezési időszak évei szerint 6: 3500; A beruházás ütemezése a tervezési időszak évei szerint 13: 3500
|  | Zalaegerszeg Kabók L. u. szennyvízátemelő | szivattyú csere | A szivattyú kora, műszaki állapota miatt fennáll a meghibásodás veszélye. | A folyamatos szennyvíztovábbítás biztosítása, szennyvízkiömlések megelőzése. | Megfelelő hatékonyságú technológia. A gépészeti funkciókat kifogástalanul ellátó szerelvények. |  | Zalaegerszeg | 2000 |  | 2029-01-01 | 2036-12-31 | hosszú | A beruházás ütemezése a tervezési időszak évei szerint 6: 1000; A beruházás ütemezése a tervezési időszak évei szerint 13: 1000
|  | Zalaegerszeg Nefelejcs u. szennyvízátemelő | szivattyú csere | A szivattyú kora, műszaki állapota miatt fennáll a meghibásodás veszélye. | A folyamatos szennyvíztovábbítás biztosítása, szennyvízkiömlések megelőzése. | Megfelelő hatékonyságú technológia. A gépészeti funkciókat kifogástalanul ellátó szerelvények. |  | Zalaegerszeg | 2000 |  | 2029-01-01 | 2036-12-31 | hosszú | A beruházás ütemezése a tervezési időszak évei szerint 6: 1000; A beruházás ütemezése a tervezési időszak évei szerint 13: 1000
|  | Zalaegerszeg Neszele I. szennyvízátemelő | szivattyú csere | A szivattyú kora, műszaki állapota miatt fennáll a meghibásodás veszélye. | A folyamatos szennyvíztovábbítás biztosítása, szennyvízkiömlések megelőzése. | Megfelelő hatékonyságú technológia. A gépészeti funkciókat kifogástalanul ellátó szerelvények. |  | Zalaegerszeg | 19000 |  | 2029-01-01 | 2036-12-31 | hosszú | A beruházás ütemezése a tervezési időszak évei szerint 6: 9500; A beruházás ütemezése a tervezési időszak évei szerint 13: 9500
|  | Zalaegerszeg TESCO szennyvízátemelő | szivattyú csere | A szivattyú kora, műszaki állapota miatt fennáll a meghibásodás veszélye. | A folyamatos szennyvíztovábbítás biztosítása, szennyvízkiömlések megelőzése. | Megfelelő hatékonyságú technológia. A gépészeti funkciókat kifogástalanul ellátó szerelvények. |  | Zalaegerszeg | 3600 |  | 2029-01-01 | 2036-12-31 | hosszú | A beruházás ütemezése a tervezési időszak évei szerint 6: 1800; A beruházás ütemezése a tervezési időszak évei szerint 13: 1800
|  | Zalaegerszeg Vágóhíd u. szennyvízátemelő | szivattyú csere | A szivattyú kora, műszaki állapota miatt fennáll a meghibásodás veszélye. | A folyamatos szennyvíztovábbítás biztosítása, szennyvízkiömlések megelőzése. | Megfelelő hatékonyságú technológia. A gépészeti funkciókat kifogástalanul ellátó szerelvények. |  | Zalaegerszeg | 2000 |  | 2029-01-01 | 2036-12-31 | hosszú | A beruházás ütemezése a tervezési időszak évei szerint 6: 1000; A beruházás ütemezése a tervezési időszak évei szerint 13: 1000
|  | Zalaegerszeg Vízmű központ szennyvízátemelő | szivattyú csere | A szivattyú kora, műszaki állapota miatt fennáll a meghibásodás veszélye. | A folyamatos szennyvíztovábbítás biztosítása, szennyvízkiömlések megelőzése. | Megfelelő hatékonyságú technológia. A gépészeti funkciókat kifogástalanul ellátó szerelvények. |  | Zalaegerszeg | 10000 |  | 2029-01-01 | 2036-12-31 | hosszú | A beruházás ütemezése a tervezési időszak évei szerint 6: 5000; A beruházás ütemezése a tervezési időszak évei szerint 13: 5000
|  | Zalaegerszeg Zala u. szennyvízátemelő | szivattyú csere | A szivattyú kora, műszaki állapota miatt fennáll a meghibásodás veszélye. | A folyamatos szennyvíztovábbítás biztosítása, szennyvízkiömlések megelőzése. | Megfelelő hatékonyságú technológia. A gépészeti funkciókat kifogástalanul ellátó szerelvények. |  | Zalaegerszeg | 19000 |  | 2029-01-01 | 2036-12-31 | hosszú | A beruházás ütemezése a tervezési időszak évei szerint 6: 9500; A beruházás ütemezése a tervezési időszak évei szerint 13: 9500
|  | Zalaegerszeg 74-es út menti szennyvízátemelő | szivattyú csere | A szivattyú kora, műszaki állapota miatt fennáll a meghibásodás veszélye. | A folyamatos szennyvíztovábbítás biztosítása, szennyvízkiömlések megelőzése. | Megfelelő hatékonyságú technológia. A gépészeti funkciókat kifogástalanul ellátó szerelvények. |  | Zalaegerszeg | 10000 |  | 2029-01-01 | 2036-12-31 | hosszú | A beruházás ütemezése a tervezési időszak évei szerint 6: 5000; A beruházás ütemezése a tervezési időszak évei szerint 13: 5000
|  | Zalaegerszeg Zrínyi u. I. szennyvízátemelő | szivattyú csere | A szivattyú kora, műszaki állapota miatt fennáll a meghibásodás veszélye. | A folyamatos szennyvíztovábbítás biztosítása, szennyvízkiömlések megelőzése. | Megfelelő hatékonyságú technológia. A gépészeti funkciókat kifogástalanul ellátó szerelvények. |  | Zalaegerszeg | 2000 |  | 2029-01-01 | 2036-12-31 | hosszú | A beruházás ütemezése a tervezési időszak évei szerint 6: 1000; A beruházás ütemezése a tervezési időszak évei szerint 13: 1000
|  | Zalaegerszeg Zrínyi u. II. szennyvízátemelő | szivattyú csere | A szivattyú kora, műszaki állapota miatt fennáll a meghibásodás veszélye. | A folyamatos szennyvíztovábbítás biztosítása, szennyvízkiömlések megelőzése. | Megfelelő hatékonyságú technológia. A gépészeti funkciókat kifogástalanul ellátó szerelvények. |  | Zalaegerszeg | 2000 |  | 2029-01-01 | 2036-12-31 | hosszú | A beruházás ütemezése a tervezési időszak évei szerint 6: 1000; A beruházás ütemezése a tervezési időszak évei szerint 13: 1000
|  | Zalaegerszeg Zrínyi u. III. szennyvízátemelő | szivattyú csere | A szivattyú kora, műszaki állapota miatt fennáll a meghibásodás veszélye. | A folyamatos szennyvíztovábbítás biztosítása, szennyvízkiömlések megelőzése. | Megfelelő hatékonyságú technológia. A gépészeti funkciókat kifogástalanul ellátó szerelvények. |  | Zalaegerszeg | 3600 |  | 2029-01-01 | 2036-12-31 | hosszú | A beruházás ütemezése a tervezési időszak évei szerint 6: 1800; A beruházás ütemezése a tervezési időszak évei szerint 13: 1800
|  | Zalaegerszeg 74-es út menti szv átemelő | 2 szivattyús üzem visszaállítása, gépészeti átalakítással | A szennyvíz, és a belőle felszabaduló gázok hatására a felületek elkorrodálnak. Ezen elemek cseréje a A kiépített rendszer működőképességének megóvása, a biztonságos üzemelés biztosítása miatt van szükség a munka elvégzésérehez elengedhetetlen | A kiépített rendszer működőképességének megóvása, a biztonságos üzemelés biztosítása miatt van szükség a munka elvégzésére | A viziközmű elem állapota megközelíti az új elem berendezés állapotát. Az üzembiztonság jelentősen növekszik |  | Zalaegerszeg | 500 |  | 2029-01-01 | 2029-12-31 | hosszú | A beruházás ütemezése a tervezési időszak évei szerint 6: 500
|  | Zaalegerszeg Egerszeghegy XIII. szv. átemelő | átfolyásmérő beépítése SCADA bejelzéssel | A viziközmű elem a napi üzemmenet során oly mértékig elhasználódott, hogy a normál karbantartási munkákkal már nem biztosítható az üzembiztos működése | A kiépített rendszer működőképességének megóvása, a biztonságos üzemelés biztosítása miatt van szükség a munka elvégzésére | A viziközmű elem állapota megközelíti az új elem berendezés állapotát. Az üzembiztonság jelentősen növekszik |  | Zalaegerszeg | 1500 |  | 2029-01-01 | 2029-12-31 | hosszú | A beruházás ütemezése a tervezési időszak évei szerint 6: 1500
|  | Zalaegerszeg | gépészeti rekonstrukció (1-6) | Az üzemelő viziközmű elem működése közben előforduló eseti meghibásodások fordulhatnak elő, melyek előre nem tervezhetők | A rendszer zavartalan üzemének biztosítása érdekében szükséges a beavatkozás | A beavatkozás után egy hatékonyan működő viziközmű elemet kapunk, mely a kor elvárásainak megfelel. A rendszer üzembiztos, hatékony, és korszerű lesz |  | Zalaegerszeg | 453888 |  | 2029-01-01 | 2038-12-31 | hosszú | [5 empty] | 131250 | 59450 | 35350 | 3950 | 182438 | 14250 | 7100 | 6700 | 6700 | 6700
|  | Zalaegerszeg Kaszaháza I. szennyvízátemelő | szivattyú csere | A szivattyú kora, műszaki állapota miatt fennáll a meghibásodás veszélye. | A folyamatos szennyvíztovábbítás biztosítása, szennyvízkiömlések megelőzése. | Megfelelő hatékonyságú technológia. A gépészeti funkciókat kifogástalanul ellátó szerelvények. |  | Zalaegerszeg | 3600 |  | 2030-01-01 | 2037-12-31 | hosszú | A beruházás ütemezése a tervezési időszak évei szerint 7: 1800; A beruházás ütemezése a tervezési időszak évei szerint 14: 1800
|  | Zalaegerszeg Lankás u. szennyvízátemelő | szivattyú csere | A szivattyú kora, műszaki állapota miatt fennáll a meghibásodás veszélye. | A folyamatos szennyvíztovábbítás biztosítása, szennyvízkiömlések megelőzése. | Megfelelő hatékonyságú technológia. A gépészeti funkciókat kifogástalanul ellátó szerelvények. |  | Zalaegerszeg | 2000 |  | 2030-01-01 | 2037-12-31 | hosszú | A beruházás ütemezése a tervezési időszak évei szerint 7: 1000; A beruházás ütemezése a tervezési időszak évei szerint 14: 1000
|  | Zalaegerszeg Folyondár u. szennyvízátemelő | szivattyú csere | A szivattyú kora, műszaki állapota miatt fennáll a meghibásodás veszélye. | A folyamatos szennyvíztovábbítás biztosítása, szennyvízkiömlések megelőzése. | Megfelelő hatékonyságú technológia. A gépészeti funkciókat kifogástalanul ellátó szerelvények. |  | Zalaegerszeg | 4400 |  | 2030-01-01 | 2037-12-31 | hosszú | A beruházás ütemezése a tervezési időszak évei szerint 7: 2200; A beruházás ütemezése a tervezési időszak évei szerint 14: 2200
|  | Zalaegerszeg Szélhordta u. szennyvízátemelő | szivattyú csere | A szivattyú kora, műszaki állapota miatt fennáll a meghibásodás veszélye. | A folyamatos szennyvíztovábbítás biztosítása, szennyvízkiömlések megelőzése. | Megfelelő hatékonyságú technológia. A gépészeti funkciókat kifogástalanul ellátó szerelvények. |  | Zalaegerszeg | 2000 |  | 2030-01-01 | 2037-12-31 | hosszú | A beruházás ütemezése a tervezési időszak évei szerint 7: 1000; A beruházás ütemezése a tervezési időszak évei szerint 14: 1000
|  | Zalaegerszeg Meredek u. szennyvízátemelő | szivattyú csere | A szivattyú kora, műszaki állapota miatt fennáll a meghibásodás veszélye. | A folyamatos szennyvíztovábbítás biztosítása, szennyvízkiömlések megelőzése. | Megfelelő hatékonyságú technológia. A gépészeti funkciókat kifogástalanul ellátó szerelvények. |  | Zalaegerszeg | 2000 |  | 2030-01-01 | 2037-12-31 | hosszú | A beruházás ütemezése a tervezési időszak évei szerint 7: 1000; A beruházás ütemezése a tervezési időszak évei szerint 14: 1000
|  | Zalaegerszeg Kishegyi u. szennyvízátemelő | szivattyú csere | A szivattyú kora, műszaki állapota miatt fennáll a meghibásodás veszélye. | A folyamatos szennyvíztovábbítás biztosítása, szennyvízkiömlések megelőzése. | Megfelelő hatékonyságú technológia. A gépészeti funkciókat kifogástalanul ellátó szerelvények. |  | Zalaegerszeg | 2000 |  | 2030-01-01 | 2037-12-31 | hosszú | A beruházás ütemezése a tervezési időszak évei szerint 7: 1000; A beruházás ütemezése a tervezési időszak évei szerint 14: 1000
|  | Zalaegerszeg LÉSZ Kft. szennyvízátemelő | szivattyú csere | A szivattyú kora, műszaki állapota miatt fennáll a meghibásodás veszélye. | A folyamatos szennyvíztovábbítás biztosítása, szennyvízkiömlések megelőzése. | Megfelelő hatékonyságú technológia. A gépészeti funkciókat kifogástalanul ellátó szerelvények. |  | Zalaegerszeg | 2000 |  | 2030-01-01 | 2037-12-31 | hosszú | A beruházás ütemezése a tervezési időszak évei szerint 7: 1000; A beruházás ütemezése a tervezési időszak évei szerint 14: 1000
|  | Zalaegerszeg szennyvízátemelő | szivattyú csere | A szivattyú kora, műszaki állapota miatt fennáll a meghibásodás veszélye. | A folyamatos szennyvíztovábbítás biztosítása, szennyvízkiömlések megelőzése. | Megfelelő hatékonyságú technológia. A gépészeti funkciókat kifogástalanul ellátó szerelvények. |  | Zalaegerszeg | 3600 |  | 2030-01-01 | 2037-12-31 | hosszú | A beruházás ütemezése a tervezési időszak évei szerint 7: 1800; A beruházás ütemezése a tervezési időszak évei szerint 14: 1800
|  | Zalaegerszeg Bazita I. szennyvízátemelő | szivattyú csere | A szivattyú kora, műszaki állapota miatt fennáll a meghibásodás veszélye. | A folyamatos szennyvíztovábbítás biztosítása, szennyvízkiömlések megelőzése. | Megfelelő hatékonyságú technológia. A gépészeti funkciókat kifogástalanul ellátó szerelvények. |  | Zalaegerszeg | 3600 |  | 2030-01-01 | 2037-12-31 | hosszú | A beruházás ütemezése a tervezési időszak évei szerint 7: 1800; A beruházás ütemezése a tervezési időszak évei szerint 14: 1800
|  | Zalaegerszeg Bazita II. szennyvízátemelő | szivattyú csere | A szivattyú kora, műszaki állapota miatt fennáll a meghibásodás veszélye. | A folyamatos szennyvíztovábbítás biztosítása, szennyvízkiömlések megelőzése. | Megfelelő hatékonyságú technológia. A gépészeti funkciókat kifogástalanul ellátó szerelvények. |  | Zalaegerszeg | 3600 |  | 2030-01-01 | 2037-12-31 | hosszú | A beruházás ütemezése a tervezési időszak évei szerint 7: 1800; A beruházás ütemezése a tervezési időszak évei szerint 14: 1800
|  | Zalaegerszeg Bazita III. szennyvízátemelő | szivattyú csere | A szivattyú kora, műszaki állapota miatt fennáll a meghibásodás veszélye. | A folyamatos szennyvíztovábbítás biztosítása, szennyvízkiömlések megelőzése. | Megfelelő hatékonyságú technológia. A gépészeti funkciókat kifogástalanul ellátó szerelvények. |  | Zalaegerszeg | 3600 |  | 2030-01-01 | 2037-12-31 | hosszú | A beruházás ütemezése a tervezési időszak évei szerint 7: 1800; A beruházás ütemezése a tervezési időszak évei szerint 14: 1800
|  | Zalaegerszeg Ebergény I. szennyvízátemelő | szivattyú csere | A szivattyú kora, műszaki állapota miatt fennáll a meghibásodás veszélye. | A folyamatos szennyvíztovábbítás biztosítása, szennyvízkiömlések megelőzése. | Megfelelő hatékonyságú technológia. A gépészeti funkciókat kifogástalanul ellátó szerelvények. |  | Zalaegerszeg | 4400 |  | 2030-01-01 | 2037-12-31 | hosszú | A beruházás ütemezése a tervezési időszak évei szerint 7: 2200; A beruházás ütemezése a tervezési időszak évei szerint 14: 2200
|  | Zalaegerszeg Ebergény II. szennyvízátemelő | szivattyú csere | A szivattyú kora, műszaki állapota miatt fennáll a meghibásodás veszélye. | A folyamatos szennyvíztovábbítás biztosítása, szennyvízkiömlések megelőzése. | Megfelelő hatékonyságú technológia. A gépészeti funkciókat kifogástalanul ellátó szerelvények. |  | Zalaegerszeg | 2000 |  | 2030-01-01 | 2037-12-31 | hosszú | A beruházás ütemezése a tervezési időszak évei szerint 7: 1000; A beruházás ütemezése a tervezési időszak évei szerint 14: 1000
|  | Zalaegerszeg Szenterzsébethegy I. szennyvízátemelő | szivattyú csere | A szivattyú kora, műszaki állapota miatt fennáll a meghibásodás veszélye. | A folyamatos szennyvíztovábbítás biztosítása, szennyvízkiömlések megelőzése. | Megfelelő hatékonyságú technológia. A gépészeti funkciókat kifogástalanul ellátó szerelvények. |  | Zalaegerszeg | 7600 |  | 2030-01-01 | 2037-12-31 | hosszú | A beruházás ütemezése a tervezési időszak évei szerint 7: 3800; A beruházás ütemezése a tervezési időszak évei szerint 14: 3800
|  | Zalaegerszeg Szenterzsébethegy II. szennyvízátemelő | szivattyú csere | A szivattyú kora, műszaki állapota miatt fennáll a meghibásodás veszélye. | A folyamatos szennyvíztovábbítás biztosítása, szennyvízkiömlések megelőzése. | Megfelelő hatékonyságú technológia. A gépészeti funkciókat kifogástalanul ellátó szerelvények. |  | Zalaegerszeg | 17800 |  | 2030-01-01 | 2037-12-31 | hosszú | A beruházás ütemezése a tervezési időszak évei szerint 7: 8900; A beruházás ütemezése a tervezési időszak évei szerint 14: 8900
|  | Zalaegerszeg Szenterzsébethegy III. szennyvízátemelő | szivattyú csere | A szivattyú kora, műszaki állapota miatt fennáll a meghibásodás veszélye. | A folyamatos szennyvíztovábbítás biztosítása, szennyvízkiömlések megelőzése. | Megfelelő hatékonyságú technológia. A gépészeti funkciókat kifogástalanul ellátó szerelvények. |  | Zalaegerszeg | 3000 |  | 2030-01-01 | 2037-12-31 | hosszú | A beruházás ütemezése a tervezési időszak évei szerint 7: 1500; A beruházás ütemezése a tervezési időszak évei szerint 14: 1500
|  | Zalaegerszeg Vorhota I. szennyvízátemelő | szivattyú csere | A szivattyú kora, műszaki állapota miatt fennáll a meghibásodás veszélye. | A folyamatos szennyvíztovábbítás biztosítása, szennyvízkiömlések megelőzése. | Megfelelő hatékonyságú technológia. A gépészeti funkciókat kifogástalanul ellátó szerelvények. |  | Zalaegerszeg | 9000 |  | 2030-01-01 | 2037-12-31 | hosszú | A beruházás ütemezése a tervezési időszak évei szerint 7: 4500; A beruházás ütemezése a tervezési időszak évei szerint 14: 4500
|  | Zalaegerszeg Vorhota 1.0 szennyvízátemelő | szivattyú csere | A szivattyú kora, műszaki állapota miatt fennáll a meghibásodás veszélye. | A folyamatos szennyvíztovábbítás biztosítása, szennyvízkiömlések megelőzése. | Megfelelő hatékonyságú technológia. A gépészeti funkciókat kifogástalanul ellátó szerelvények. |  | Zalaegerszeg | 2000 |  | 2030-01-01 | 2037-12-31 | hosszú | A beruházás ütemezése a tervezési időszak évei szerint 7: 1000; A beruházás ütemezése a tervezési időszak évei szerint 14: 1000
|  | Zalaegerszeg Vorhota Lakópark szennyvízátemelő | szivattyú csere | A szivattyú kora, műszaki állapota miatt fennáll a meghibásodás veszélye. | A folyamatos szennyvíztovábbítás biztosítása, szennyvízkiömlések megelőzése. | Megfelelő hatékonyságú technológia. A gépészeti funkciókat kifogástalanul ellátó szerelvények. |  | Zalaegerszeg | 4400 |  | 2030-01-01 | 2037-12-31 | hosszú | A beruházás ütemezése a tervezési időszak évei szerint 7: 2200; A beruházás ütemezése a tervezési időszak évei szerint 14: 2200
|  | Zalaegerszeg Kilátó u. 8.0 szennyvízátemelő | szivattyú csere | A szivattyú kora, műszaki állapota miatt fennáll a meghibásodás veszélye. | A folyamatos szennyvíztovábbítás biztosítása, szennyvízkiömlések megelőzése. | Megfelelő hatékonyságú technológia. A gépészeti funkciókat kifogástalanul ellátó szerelvények. |  | Zalaegerszeg | 4400 |  | 2031-01-01 | 2038-12-31 | hosszú | A beruházás ütemezése a tervezési időszak évei szerint 8: 2200; A beruházás ütemezése a tervezési időszak évei szerint 15: 2200
|  | Zalaegerszeg Kisbük 9.0 szennyvízátemelő | szivattyú csere | A szivattyú kora, műszaki állapota miatt fennáll a meghibásodás veszélye. | A folyamatos szennyvíztovábbítás biztosítása, szennyvízkiömlések megelőzése. | Megfelelő hatékonyságú technológia. A gépészeti funkciókat kifogástalanul ellátó szerelvények. |  | Zalaegerszeg | 4400 |  | 2031-01-01 | 2038-12-31 | hosszú | A beruházás ütemezése a tervezési időszak évei szerint 8: 2200; A beruházás ütemezése a tervezési időszak évei szerint 15: 2200
|  | Zalaegerszeg Majori u. szennyvízátemelő | szivattyú csere | A szivattyú kora, műszaki állapota miatt fennáll a meghibásodás veszélye. | A folyamatos szennyvíztovábbítás biztosítása, szennyvízkiömlések megelőzése. | Megfelelő hatékonyságú technológia. A gépészeti funkciókat kifogástalanul ellátó szerelvények. |  | Zalaegerszeg | 8400 |  | 2031-01-01 | 2038-12-31 | hosszú | A beruházás ütemezése a tervezési időszak évei szerint 8: 4200; A beruházás ütemezése a tervezési időszak évei szerint 15: 4200
|  | Zalaegerszeg Szőlőhegyi u. szennyvízátemelő | szivattyú csere | A szivattyú kora, műszaki állapota miatt fennáll a meghibásodás veszélye. | A folyamatos szennyvíztovábbítás biztosítása, szennyvízkiömlések megelőzése. | Megfelelő hatékonyságú technológia. A gépészeti funkciókat kifogástalanul ellátó szerelvények. |  | Zalaegerszeg | 2000 |  | 2031-01-01 | 2038-12-31 | hosszú | A beruházás ütemezése a tervezési időszak évei szerint 8: 1000; A beruházás ütemezése a tervezési időszak évei szerint 15: 1000
|  | Zalaegerszeg Nekeresd I. reg. zennyvízátemelő | szivattyú csere | A szivattyú kora, műszaki állapota miatt fennáll a meghibásodás veszélye. | A folyamatos szennyvíztovábbítás biztosítása, szennyvízkiömlések megelőzése. | Megfelelő hatékonyságú technológia. A gépészeti funkciókat kifogástalanul ellátó szerelvények. |  | Zalaegerszeg | 10000 |  | 2031-01-01 | 2038-12-31 | hosszú | A beruházás ütemezése a tervezési időszak évei szerint 8: 5000; A beruházás ütemezése a tervezési időszak évei szerint 15: 5000
|  | Zalaegerszeg Pózva I. szennyvízátemelő | szivattyú csere | A szivattyú kora, műszaki állapota miatt fennáll a meghibásodás veszélye. | A folyamatos szennyvíztovábbítás biztosítása, szennyvízkiömlések megelőzése. | Megfelelő hatékonyságú technológia. A gépészeti funkciókat kifogástalanul ellátó szerelvények. |  | Zalaegerszeg | 10000 |  | 2031-01-01 | 2038-12-31 | hosszú | A beruházás ütemezése a tervezési időszak évei szerint 8: 5000; A beruházás ütemezése a tervezési időszak évei szerint 15: 5000
|  | Zalaegerszeg Pózva 0. reg. szennyvízátemelő | szivattyú csere | A szivattyú kora, műszaki állapota miatt fennáll a meghibásodás veszélye. | A folyamatos szennyvíztovábbítás biztosítása, szennyvízkiömlések megelőzése. | Megfelelő hatékonyságú technológia. A gépészeti funkciókat kifogástalanul ellátó szerelvények. |  | Zalaegerszeg | 24000 |  | 2031-01-01 | 2038-12-31 | hosszú | A beruházás ütemezése a tervezési időszak évei szerint 8: 12000; A beruházás ütemezése a tervezési időszak évei szerint 15: 12000
|  | Zalaegerszeg Csácsi-hegy I. szennyvízátemelő | szivattyú csere | A szivattyú kora, műszaki állapota miatt fennáll a meghibásodás veszélye. | A folyamatos szennyvíztovábbítás biztosítása, szennyvízkiömlések megelőzése. | Megfelelő hatékonyságú technológia. A gépészeti funkciókat kifogástalanul ellátó szerelvények. |  | Zalaegerszeg | 3600 |  | 2031-01-01 | 2038-12-31 | hosszú | A beruházás ütemezése a tervezési időszak évei szerint 8: 1800; A beruházás ütemezése a tervezési időszak évei szerint 15: 1800
|  | Zalaegerszeg Csácsi-hegy Csiga u. szennyvízátemelő | szivattyú csere | A szivattyú kora, műszaki állapota miatt fennáll a meghibásodás veszélye. | A folyamatos szennyvíztovábbítás biztosítása, szennyvízkiömlések megelőzése. | Megfelelő hatékonyságú technológia. A gépészeti funkciókat kifogástalanul ellátó szerelvények. |  | Zalaegerszeg | 3600 |  | 2031-01-01 | 2038-12-31 | hosszú | A beruházás ütemezése a tervezési időszak évei szerint 8: 1800; A beruházás ütemezése a tervezési időszak évei szerint 15: 1800
|  | Zalaegerszeg Ságod 0. reg. (almás mellett) szennyvízátemelő | szivattyú csere | A szivattyú kora, műszaki állapota miatt fennáll a meghibásodás veszélye. | A folyamatos szennyvíztovábbítás biztosítása, szennyvízkiömlések megelőzése. | Megfelelő hatékonyságú technológia. A gépészeti funkciókat kifogástalanul ellátó szerelvények. |  | Zalaegerszeg | 8400 |  | 2031-01-01 | 2038-12-31 | hosszú | A beruházás ütemezése a tervezési időszak évei szerint 8: 4200; A beruházás ütemezése a tervezési időszak évei szerint 15: 4200
|  | Zalaegerszeg Ságod II. szennyvízátemelő | szivattyú csere | A szivattyú kora, műszaki állapota miatt fennáll a meghibásodás veszélye. | A folyamatos szennyvíztovábbítás biztosítása, szennyvízkiömlések megelőzése. | Megfelelő hatékonyságú technológia. A gépészeti funkciókat kifogástalanul ellátó szerelvények. |  | Zalaegerszeg | 2000 |  | 2031-01-01 | 2038-12-31 | hosszú | A beruházás ütemezése a tervezési időszak évei szerint 8: 1000; A beruházás ütemezése a tervezési időszak évei szerint 15: 1000
|  | Zalaegerszeg Ságod III. szennyvízátemelő | szivattyú csere | A szivattyú kora, műszaki állapota miatt fennáll a meghibásodás veszélye. | A folyamatos szennyvíztovábbítás biztosítása, szennyvízkiömlések megelőzése. | Megfelelő hatékonyságú technológia. A gépészeti funkciókat kifogástalanul ellátó szerelvények. |  | Zalaegerszeg | 2000 |  | 2031-01-01 | 2038-12-31 | hosszú | A beruházás ütemezése a tervezési időszak évei szerint 8: 1000; A beruházás ütemezése a tervezési időszak évei szerint 15: 1000
|  | Zalaegerszeg Ságod IV. szennyvízátemelő | szivattyú csere | A szivattyú kora, műszaki állapota miatt fennáll a meghibásodás veszélye. | A folyamatos szennyvíztovábbítás biztosítása, szennyvízkiömlések megelőzése. | Megfelelő hatékonyságú technológia. A gépészeti funkciókat kifogástalanul ellátó szerelvények. |  | Zalaegerszeg | 2000 |  | 2031-01-01 | 2038-12-31 | hosszú | A beruházás ütemezése a tervezési időszak évei szerint 8: 1000; A beruházás ütemezése a tervezési időszak évei szerint 15: 1000
|  | Zalaegerszeg Ságod IX. szennyvízátemelő | szivattyú csere | A szivattyú kora, műszaki állapota miatt fennáll a meghibásodás veszélye. | A folyamatos szennyvíztovábbítás biztosítása, szennyvízkiömlések megelőzése. | Megfelelő hatékonyságú technológia. A gépészeti funkciókat kifogástalanul ellátó szerelvények. |  | Zalaegerszeg | 3600 |  | 2031-01-01 | 2038-12-31 | hosszú | A beruházás ütemezése a tervezési időszak évei szerint 8: 1800; A beruházás ütemezése a tervezési időszak évei szerint 15: 1800
|  | Zalaegerszeg Ságod VI. szennyvízátemelő | szivattyú csere | A szivattyú kora, műszaki állapota miatt fennáll a meghibásodás veszélye. | A folyamatos szennyvíztovábbítás biztosítása, szennyvízkiömlések megelőzése. | Megfelelő hatékonyságú technológia. A gépészeti funkciókat kifogástalanul ellátó szerelvények. |  | Zalaegerszeg | 3600 |  | 2031-01-01 | 2038-12-31 | hosszú | A beruházás ütemezése a tervezési időszak évei szerint 8: 1800; A beruházás ütemezése a tervezési időszak évei szerint 15: 1800
|  | Zalaegerszeg Ságod VII. szennyvízátemelő | szivattyú csere | A szivattyú kora, műszaki állapota miatt fennáll a meghibásodás veszélye. | A folyamatos szennyvíztovábbítás biztosítása, szennyvízkiömlések megelőzése. | Megfelelő hatékonyságú technológia. A gépészeti funkciókat kifogástalanul ellátó szerelvények. |  | Zalaegerszeg | 3600 |  | 2031-01-01 | 2038-12-31 | hosszú | A beruházás ütemezése a tervezési időszak évei szerint 8: 1800; A beruházás ütemezése a tervezési időszak évei szerint 15: 1800
|  | Zalaegerszeg Ságod VIII. szennyvízátemelő | szivattyú csere | A szivattyú kora, műszaki állapota miatt fennáll a meghibásodás veszélye. | A folyamatos szennyvíztovábbítás biztosítása, szennyvízkiömlések megelőzése. | Megfelelő hatékonyságú technológia. A gépészeti funkciókat kifogástalanul ellátó szerelvények. |  | Zalaegerszeg | 2000 |  | 2031-01-01 | 2038-12-31 | hosszú | A beruházás ütemezése a tervezési időszak évei szerint 8: 1000; A beruházás ütemezése a tervezési időszak évei szerint 15: 1000
|  | Zalaegerszeg Ságod X. szennyvízátemelő | szivattyú csere | A szivattyú kora, műszaki állapota miatt fennáll a meghibásodás veszélye. | A folyamatos szennyvíztovábbítás biztosítása, szennyvízkiömlések megelőzése. | Megfelelő hatékonyságú technológia. A gépészeti funkciókat kifogástalanul ellátó szerelvények. |  | Zalaegerszeg | 3600 |  | 2031-01-01 | 2038-12-31 | hosszú | A beruházás ütemezése a tervezési időszak évei szerint 8: 1800; A beruházás ütemezése a tervezési időszak évei szerint 15: 1800
|  | Zalaegerszeg Ságod Tó u. szennyvízátemelő | szivattyú csere | A szivattyú kora, műszaki állapota miatt fennáll a meghibásodás veszélye. | A folyamatos szennyvíztovábbítás biztosítása, szennyvízkiömlések megelőzése. | Megfelelő hatékonyságú technológia. A gépészeti funkciókat kifogástalanul ellátó szerelvények. |  | Zalaegerszeg | 2000 |  | 2031-01-01 | 2038-12-31 | hosszú | A beruházás ütemezése a tervezési időszak évei szerint 8: 1000; A beruházás ütemezése a tervezési időszak évei szerint 15: 1000
|  | Zalaegerszeg Bagod II. szennyvízátemelő | szivattyú csere | A szivattyú kora, műszaki állapota miatt fennáll a meghibásodás veszélye. | A folyamatos szennyvíztovábbítás biztosítása, szennyvízkiömlések megelőzése. | Megfelelő hatékonyságú technológia. A gépészeti funkciókat kifogástalanul ellátó szerelvények. |  | Zalaegerszeg | 8400 |  | 2031-01-01 | 2038-12-31 | hosszú | A beruházás ütemezése a tervezési időszak évei szerint 8: 4200; A beruházás ütemezése a tervezési időszak évei szerint 15: 4200
|  | Zalaegerszeg Hatház I. szennyvízátemelő | szivattyú csere | A szivattyú kora, műszaki állapota miatt fennáll a meghibásodás veszélye. | A folyamatos szennyvíztovábbítás biztosítása, szennyvízkiömlések megelőzése. | Megfelelő hatékonyságú technológia. A gépészeti funkciókat kifogástalanul ellátó szerelvények. |  | Zalaegerszeg | 3600 |  | 2031-01-01 | 2038-12-31 | hosszú | A beruházás ütemezése a tervezési időszak évei szerint 8: 1800; A beruházás ütemezése a tervezési időszak évei szerint 15: 1800
|  | Zalaegerszeg Egerszeghegy XIII. szennyvízátemelő | szivattyú csere | A szivattyú kora, műszaki állapota miatt fennáll a meghibásodás veszélye. | A folyamatos szennyvíztovábbítás biztosítása, szennyvízkiömlések megelőzése. | Megfelelő hatékonyságú technológia. A gépészeti funkciókat kifogástalanul ellátó szerelvények. |  | Zalaegerszeg | 10000 |  | 2031-01-01 | 2038-12-31 | hosszú | A beruházás ütemezése a tervezési időszak évei szerint 8: 5000; A beruházás ütemezése a tervezési időszak évei szerint 15: 5000
|  | Zalaegerszeg Egerszeghegy I. szennyvízátemelő | szivattyú csere | A szivattyú kora, műszaki állapota miatt fennáll a meghibásodás veszélye. | A folyamatos szennyvíztovábbítás biztosítása, szennyvízkiömlések megelőzése. | Megfelelő hatékonyságú technológia. A gépészeti funkciókat kifogástalanul ellátó szerelvények. |  | Zalaegerszeg | 4000 |  | 2031-01-01 | 2038-12-31 | hosszú | A beruházás ütemezése a tervezési időszak évei szerint 8: 2000; A beruházás ütemezése a tervezési időszak évei szerint 15: 2000
|  | Zalaegerszeg Egerszeghegy 14.1 szennyvízátemelő | szivattyú csere | A szivattyú kora, műszaki állapota miatt fennáll a meghibásodás veszélye. | A folyamatos szennyvíztovábbítás biztosítása, szennyvízkiömlések megelőzése. | Megfelelő hatékonyságú technológia. A gépészeti funkciókat kifogástalanul ellátó szerelvények. |  | Zalaegerszeg | 2000 |  | 2031-01-01 | 2038-12-31 | hosszú | A beruházás ütemezése a tervezési időszak évei szerint 8: 1000; A beruházás ütemezése a tervezési időszak évei szerint 15: 1000
|  | Zalaegerszeg Egerszeghegy 2.1 szennyvízátemelő | szivattyú csere | A szivattyú kora, műszaki állapota miatt fennáll a meghibásodás veszélye. | A folyamatos szennyvíztovábbítás biztosítása, szennyvízkiömlések megelőzése. | Megfelelő hatékonyságú technológia. A gépészeti funkciókat kifogástalanul ellátó szerelvények. |  | Zalaegerszeg | 2000 |  | 2031-01-01 | 2038-12-31 | hosszú | A beruházás ütemezése a tervezési időszak évei szerint 8: 1000; A beruházás ütemezése a tervezési időszak évei szerint 15: 1000
|  | Zalaegerszeg Gálafej I. szennyvízátemelő | szivattyú csere | A szivattyú kora, műszaki állapota miatt fennáll a meghibásodás veszélye. | A folyamatos szennyvíztovábbítás biztosítása, szennyvízkiömlések megelőzése. | Megfelelő hatékonyságú technológia. A gépészeti funkciókat kifogástalanul ellátó szerelvények. |  | Zalaegerszeg | 3600 |  | 2031-01-01 | 2038-12-31 | hosszú | A beruházás ütemezése a tervezési időszak évei szerint 8: 1800; A beruházás ütemezése a tervezési időszak évei szerint 15: 1800
|  | Zalaegerszeg Gálafej 3.0 szennyvízátemelő | szivattyú csere | A szivattyú kora, műszaki állapota miatt fennáll a meghibásodás veszélye. | A folyamatos szennyvíztovábbítás biztosítása, szennyvízkiömlések megelőzése. | Megfelelő hatékonyságú technológia. A gépészeti funkciókat kifogástalanul ellátó szerelvények. |  | Zalaegerszeg | 3600 |  | 2031-01-01 | 2038-12-31 | hosszú | A beruházás ütemezése a tervezési időszak évei szerint 8: 1800; A beruházás ütemezése a tervezési időszak évei szerint 15: 1800
|  | Zalaegerszeg Gálafej 4.0 szennyvízátemelő | szivattyú csere | A szivattyú kora, műszaki állapota miatt fennáll a meghibásodás veszélye. | A folyamatos szennyvíztovábbítás biztosítása, szennyvízkiömlések megelőzése. | Megfelelő hatékonyságú technológia. A gépészeti funkciókat kifogástalanul ellátó szerelvények. |  | Zalaegerszeg | 2000 |  | 2031-01-01 | 2038-12-31 | hosszú | A beruházás ütemezése a tervezési időszak évei szerint 8: 1000; A beruházás ütemezése a tervezési időszak évei szerint 15: 1000
|  | Zalaegerszeg Gálafej 6.0 szennyvízátemelő | szivattyú csere | A szivattyú kora, műszaki állapota miatt fennáll a meghibásodás veszélye. | A folyamatos szennyvíztovábbítás biztosítása, szennyvízkiömlések megelőzése. | Megfelelő hatékonyságú technológia. A gépészeti funkciókat kifogástalanul ellátó szerelvények. |  | Zalaegerszeg | 2000 |  | 2031-01-01 | 2038-12-31 | hosszú | A beruházás ütemezése a tervezési időszak évei szerint 8: 1000; A beruházás ütemezése a tervezési időszak évei szerint 15: 1000
|  | Zalaegerszeg Gálafej 9.0 szennyvízátemelő | szivattyú csere | A szivattyú kora, műszaki állapota miatt fennáll a meghibásodás veszélye. | A folyamatos szennyvíztovábbítás biztosítása, szennyvízkiömlések megelőzése. | Megfelelő hatékonyságú technológia. A gépészeti funkciókat kifogástalanul ellátó szerelvények. |  | Zalaegerszeg | 2000 |  | 2031-01-01 | 2038-12-31 | hosszú | A beruházás ütemezése a tervezési időszak évei szerint 8: 1000; A beruházás ütemezése a tervezési időszak évei szerint 15: 1000
|  | Zalaegerszeg Bazita 1.1 szennyvízátemelő | szivattyú csere | A szivattyú kora, műszaki állapota miatt fennáll a meghibásodás veszélye. | A folyamatos szennyvíztovábbítás biztosítása, szennyvízkiömlések megelőzése. | Megfelelő hatékonyságú technológia. A gépészeti funkciókat kifogástalanul ellátó szerelvények. |  | Zalaegerszeg | 2000 |  | 2031-01-01 | 2038-12-31 | hosszú | A beruházás ütemezése a tervezési időszak évei szerint 8: 1000; A beruházás ütemezése a tervezési időszak évei szerint 15: 1000
|  | Zalaegerszeg Gógánhegy 1.0 szennyvízátemelő | szivattyú csere | A szivattyú kora, műszaki állapota miatt fennáll a meghibásodás veszélye. | A folyamatos szennyvíztovábbítás biztosítása, szennyvízkiömlések megelőzése. | Megfelelő hatékonyságú technológia. A gépészeti funkciókat kifogástalanul ellátó szerelvények. |  | Zalaegerszeg | 2000 |  | 2031-01-01 | 2038-12-31 | hosszú | A beruházás ütemezése a tervezési időszak évei szerint 8: 1000; A beruházás ütemezése a tervezési időszak évei szerint 15: 1000
|  | Zalaegerszeg Gógánhegy 3.1 szennyvízátemelő | szivattyú csere | A szivattyú kora, műszaki állapota miatt fennáll a meghibásodás veszélye. | A folyamatos szennyvíztovábbítás biztosítása, szennyvízkiömlések megelőzése. | Megfelelő hatékonyságú technológia. A gépészeti funkciókat kifogástalanul ellátó szerelvények. |  | Zalaegerszeg | 2000 |  | 2031-01-01 | 2038-12-31 | hosszú | A beruházás ütemezése a tervezési időszak évei szerint 8: 1000; A beruházás ütemezése a tervezési időszak évei szerint 15: 1000
|  | Zalaegerszeg Gógánhegy 5.1 szennyvízátemelő | szivattyú csere | A szivattyú kora, műszaki állapota miatt fennáll a meghibásodás veszélye. | A folyamatos szennyvíztovábbítás biztosítása, szennyvízkiömlések megelőzése. | Megfelelő hatékonyságú technológia. A gépészeti funkciókat kifogástalanul ellátó szerelvények. |  | Zalaegerszeg | 3600 |  | 2031-01-01 | 2038-12-31 | hosszú | A beruházás ütemezése a tervezési időszak évei szerint 8: 1800; A beruházás ütemezése a tervezési időszak évei szerint 15: 1800
|  | Zalaegerszeg Hatház 2.1 szennyvízátemelő | szivattyú csere | A szivattyú kora, műszaki állapota miatt fennáll a meghibásodás veszélye. | A folyamatos szennyvíztovábbítás biztosítása, szennyvízkiömlések megelőzése. | Megfelelő hatékonyságú technológia. A gépészeti funkciókat kifogástalanul ellátó szerelvények. |  | Zalaegerszeg | 3600 |  | 2031-01-01 | 2038-12-31 | hosszú | A beruházás ütemezése a tervezési időszak évei szerint 8: 1800; A beruházás ütemezése a tervezési időszak évei szerint 15: 1800
|  | Zalaegerszeg Botfa IV. szennyvízátemelő | szivattyú csere | A szivattyú kora, műszaki állapota miatt fennáll a meghibásodás veszélye. | A folyamatos szennyvíztovábbítás biztosítása, szennyvízkiömlések megelőzése. | Megfelelő hatékonyságú technológia. A gépészeti funkciókat kifogástalanul ellátó szerelvények. |  | Zalaegerszeg | 3600 |  | 2031-01-01 | 2038-12-31 | hosszú | A beruházás ütemezése a tervezési időszak évei szerint 8: 1800; A beruházás ütemezése a tervezési időszak évei szerint 15: 1800
|  | Zalaegerszeg Botfa III. szennyvízátemelő | szivattyú csere | A szivattyú kora, műszaki állapota miatt fennáll a meghibásodás veszélye. | A folyamatos szennyvíztovábbítás biztosítása, szennyvízkiömlések megelőzése. | Megfelelő hatékonyságú technológia. A gépészeti funkciókat kifogástalanul ellátó szerelvények. |  | Zalaegerszeg | 3600 |  | 2031-01-01 | 2038-12-31 | hosszú | A beruházás ütemezése a tervezési időszak évei szerint 8: 1800; A beruházás ütemezése a tervezési időszak évei szerint 15: 1800
|  | Zalaegerszeg Botfa I. szennyvízátemelő | szivattyú csere | A szivattyú kora, műszaki állapota miatt fennáll a meghibásodás veszélye. | A folyamatos szennyvíztovábbítás biztosítása, szennyvízkiömlések megelőzése. | Megfelelő hatékonyságú technológia. A gépészeti funkciókat kifogástalanul ellátó szerelvények. |  | Zalaegerszeg | 19000 |  | 2031-01-01 | 2038-12-31 | hosszú | A beruházás ütemezése a tervezési időszak évei szerint 8: 9500; A beruházás ütemezése a tervezési időszak évei szerint 15: 9500
|  | Zalaegerszeg Botfa II. szennyvízátemelő | szivattyú csere | A szivattyú kora, műszaki állapota miatt fennáll a meghibásodás veszélye. | A folyamatos szennyvíztovábbítás biztosítása, szennyvízkiömlések megelőzése. | Megfelelő hatékonyságú technológia. A gépészeti funkciókat kifogástalanul ellátó szerelvények. |  | Zalaegerszeg | 19000 |  | 2031-01-01 | 2038-12-31 | hosszú | A beruházás ütemezése a tervezési időszak évei szerint 8: 9500; A beruházás ütemezése a tervezési időszak évei szerint 15: 9500
|  | Zalaegerszeg Gálafej II. szennyvízátemelő | szivattyú csere | A szivattyú kora, műszaki állapota miatt fennáll a meghibásodás veszélye. | A folyamatos szennyvíztovábbítás biztosítása, szennyvízkiömlések megelőzése. | Megfelelő hatékonyságú technológia. A gépészeti funkciókat kifogástalanul ellátó szerelvények. |  | Zalaegerszeg | 4400 |  | 2031-01-01 | 2038-12-31 | hosszú | A beruházás ütemezése a tervezési időszak évei szerint 8: 2200; A beruházás ütemezése a tervezési időszak évei szerint 15: 2200
|  | Zalaegerszeg Gálafej 5.1 szennyvízátemelő | szivattyú csere | A szivattyú kora, műszaki állapota miatt fennáll a meghibásodás veszélye. | A folyamatos szennyvíztovábbítás biztosítása, szennyvízkiömlések megelőzése. | Megfelelő hatékonyságú technológia. A gépészeti funkciókat kifogástalanul ellátó szerelvények. |  | Zalaegerszeg | 2000 |  | 2031-01-01 | 2038-12-31 | hosszú | A beruházás ütemezése a tervezési időszak évei szerint 8: 1000; A beruházás ütemezése a tervezési időszak évei szerint 15: 1000
|  | Zalaegerszeg Gálafej 2.3 szennyvízátemelő | szivattyú csere | A szivattyú kora, műszaki állapota miatt fennáll a meghibásodás veszélye. | A folyamatos szennyvíztovábbítás biztosítása, szennyvízkiömlések megelőzése. | Megfelelő hatékonyságú technológia. A gépészeti funkciókat kifogástalanul ellátó szerelvények. |  | Zalaegerszeg | 3600 |  | 2031-01-01 | 2038-12-31 | hosszú | A beruházás ütemezése a tervezési időszak évei szerint 8: 1800; A beruházás ütemezése a tervezési időszak évei szerint 15: 1800
|  | Zalaegerszeg Besenyő 1.1 szennyvízátemelő | szivattyú csere | A szivattyú kora, műszaki állapota miatt fennáll a meghibásodás veszélye. | A folyamatos szennyvíztovábbítás biztosítása, szennyvízkiömlések megelőzése. | Megfelelő hatékonyságú technológia. A gépészeti funkciókat kifogástalanul ellátó szerelvények. |  | Zalaegerszeg | 3600 |  | 2031-01-01 | 2038-12-31 | hosszú | A beruházás ütemezése a tervezési időszak évei szerint 8: 1800; A beruházás ütemezése a tervezési időszak évei szerint 15: 1800
|  | Zalaegerszeg Jánkahegy 4.1 szennyvízátemelő | szivattyú csere | A szivattyú kora, műszaki állapota miatt fennáll a meghibásodás veszélye. | A folyamatos szennyvíztovábbítás biztosítása, szennyvízkiömlések megelőzése. | Megfelelő hatékonyságú technológia. A gépészeti funkciókat kifogástalanul ellátó szerelvények. |  | Zalaegerszeg | 2000 |  | 2031-01-01 | 2038-12-31 | hosszú | A beruházás ütemezése a tervezési időszak évei szerint 8: 1000; A beruházás ütemezése a tervezési időszak évei szerint 15: 1000
|  | Zalaegerszeg Jánkahegy 5.1 szennyvízátemelő | szivattyú csere | A szivattyú kora, műszaki állapota miatt fennáll a meghibásodás veszélye. | A folyamatos szennyvíztovábbítás biztosítása, szennyvízkiömlések megelőzése. | Megfelelő hatékonyságú technológia. A gépészeti funkciókat kifogástalanul ellátó szerelvények. |  | Zalaegerszeg | 3600 |  | 2031-01-01 | 2038-12-31 | hosszú | A beruházás ütemezése a tervezési időszak évei szerint 8: 1800; A beruházás ütemezése a tervezési időszak évei szerint 15: 1800
|  | Zalaegerszeg Jánkahegy 9.1 szennyvízátemelő | szivattyú csere | A szivattyú kora, műszaki állapota miatt fennáll a meghibásodás veszélye. | A folyamatos szennyvíztovábbítás biztosítása, szennyvízkiömlések megelőzése. | Megfelelő hatékonyságú technológia. A gépészeti funkciókat kifogástalanul ellátó szerelvények. |  | Zalaegerszeg | 2000 |  | 2031-01-01 | 2038-12-31 | hosszú | A beruházás ütemezése a tervezési időszak évei szerint 8: 1000; A beruházás ütemezése a tervezési időszak évei szerint 15: 1000
|  | Zalaegerszeg csapadék szennyvízátemelő | szivattyú csere | A szivattyú kora, műszaki állapota miatt fennáll a meghibásodás veszélye. | A folyamatos szennyvíztovábbítás biztosítása, szennyvízkiömlések megelőzése. | Megfelelő hatékonyságú technológia. A gépészeti funkciókat kifogástalanul ellátó szerelvények. |  | Zalaegerszeg | 8400 |  | 2031-01-01 | 2038-12-31 | hosszú | A beruházás ütemezése a tervezési időszak évei szerint 8: 4200; A beruházás ütemezése a tervezési időszak évei szerint 15: 4200
Irányítástechnika, energiaellátás
31 |  | Zalaegerszeg Meredek úti szennyvízátemelő | Villamos szekrény felújítás távfelügyeleti beillesztéssel | A viziközmű elem a napi üzemmenet során oly mértékig elhasználódott, hogy a normál karbantartási munkákkal már nem biztosítható az üzembiztos működése | A kiépített rendszer működőképességének megóvása, a biztonságos üzemelés biztosítása miatt van szükség a munka elvégzésére | A viziközmű elem állapota megközelíti az új elem berendezés állapotát. Az üzembiztonság jelentősen növekszik |  | Zalaegerszeg | 6720 |  | 2024-01-01 | 2024-12-31 | rövid | A beruházás ütemezése a tervezési időszak évei szerint 1: 6720
32 |  | Zalaegerszeg Zala u. szv átemelő | villamos fogyasztásmérőhely szabványosítás | A viziközmű elem a napi üzemmenet során oly mértékig elhasználódott, hogy a normál karbantartási munkákkal már nem biztosítható az üzembiztos működése | A kiépített rendszer működőképességének megóvása, a biztonságos üzemelés biztosítása miatt van szükség a munka elvégzésére | A viziközmű elem állapota megközelíti az új elem berendezés állapotát. Az üzembiztonság jelentősen növekszik |  | Zalaegerszeg | 1200 |  | 2024-01-01 | 2024-12-31 | rövid | A beruházás ütemezése a tervezési időszak évei szerint 1: 1200
33 |  | Zalaegerszeg Zala u. szv átemelő | Kábelfogadó korszerűsítés, új kábelkötés műanyag tokba kialakítva megfelelő IP védelemmel | A viziközmű elem a napi üzemmenet során oly mértékig elhasználódott, hogy a normál karbantartási munkákkal már nem biztosítható az üzembiztos működése | A kiépített rendszer működőképességének megóvása, a biztonságos üzemelés biztosítása miatt van szükség a munka elvégzésére | A viziközmű elem állapota megközelíti az új elem berendezés állapotát. Az üzembiztonság jelentősen növekszik |  | Zalaegerszeg | 1400 |  | 2024-01-01 | 2024-12-31 | rövid | A beruházás ütemezése a tervezési időszak évei szerint 1: 1400
34 |  | Zalaegerszeg Ságod I. szv átemelő | Márkószoftos vonalas kommunikáció átállítása Csoft GPRS-re, vezérlőszekrény felújítása | A viziközmű elem a napi üzemmenet során oly mértékig elhasználódott, hogy a normál karbantartási munkákkal már nem biztosítható az üzembiztos működése | A kiépített rendszer működőképességének megóvása, a biztonságos üzemelés biztosítása miatt van szükség a munka elvégzésére | A viziközmű elem állapota megközelíti az új elem berendezés állapotát. Az üzembiztonság jelentősen növekszik |  | Zalaegerszeg | 2220 |  | 2024-01-01 | 2024-12-31 | rövid | A beruházás ütemezése a tervezési időszak évei szerint 1: 2220
35 |  | Zalaegerszeg Ságod 10. átemelő | Márkószoftos vonalas kommunikáció átállítása Csoft GPRS-re, vezérlőszekrény felújítása | A viziközmű elem a napi üzemmenet során oly mértékig elhasználódott, hogy a normál karbantartási munkákkal már nem biztosítható az üzembiztos működése | A kiépített rendszer működőképességének megóvása, a biztonságos üzemelés biztosítása miatt van szükség a munka elvégzésére | A viziközmű elem állapota megközelíti az új elem berendezés állapotát. Az üzembiztonság jelentősen növekszik |  | Zalaegerszeg | 2220 |  | 2024-01-01 | 2024-12-31 | rövid | A beruházás ütemezése a tervezési időszak évei szerint 1: 2220
|  | Zalaegerszeg Csiga u. szv átemelő | vezérlőszekrény csere + SCADA bejelzés | A viziközmű elem a napi üzemmenet során oly mértékig elhasználódott, hogy a normál karbantartási munkákkal már nem biztosítható az üzembiztos működése | A kiépített rendszer működőképességének megóvása, a biztonságos üzemelés biztosítása miatt van szükség a munka elvégzésére | A viziközmű elem állapota megközelíti az új elem berendezés állapotát. Az üzembiztonság jelentősen növekszik |  | Zalaegerszeg | 8145 |  | 2025-01-01 | 2025-12-31 | közép | A beruházás ütemezése a tervezési időszak évei szerint 2: 8145
|  | Zalaegerszeg Botfa III. átemelő | Villamos fogyasztásmérőhely rekonstrukció | A viziközmű elem a napi üzemmenet során oly mértékig elhasználódott, hogy a normál karbantartási munkákkal már nem biztosítható az üzembiztos működése | A kiépített rendszer működőképességének megóvása, a biztonságos üzemelés biztosítása miatt van szükség a munka elvégzésére | A viziközmű elem állapota megközelíti az új elem berendezés állapotát. Az üzembiztonság jelentősen növekszik |  | Zalaegerszeg | 1400 |  | 2025-01-01 | 2025-12-31 | közép | A beruházás ütemezése a tervezési időszak évei szerint 2: 1400
|  | Zalaegerszeg Pózva I. szv átemelő | Marker vezérlők kiváltása Simens PLC-re | A viziközmű elem a napi üzemmenet során oly mértékig elhasználódott, hogy a normál karbantartási munkákkal már nem biztosítható az üzembiztos működése | A kiépített rendszer működőképességének megóvása, a biztonságos üzemelés biztosítása miatt van szükség a munka elvégzésére | A viziközmű elem állapota megközelíti az új elem berendezés állapotát. Az üzembiztonság jelentősen növekszik |  | Zalaegerszeg | 2220 |  | 2025-01-01 | 2025-12-31 | közép | A beruházás ütemezése a tervezési időszak évei szerint 2: 2220
|  | Zalaegerszeg Ságod 2. átemelő | Márkószoftos vonalas kommunikáció átállítása Csoft GPRS-re, vezérlőszekrény felújítása | A viziközmű elem a napi üzemmenet során oly mértékig elhasználódott, hogy a normál karbantartási munkákkal már nem biztosítható az üzembiztos működése | A kiépített rendszer működőképességének megóvása, a biztonságos üzemelés biztosítása miatt van szükség a munka elvégzésére | A viziközmű elem állapota megközelíti az új elem berendezés állapotát. Az üzembiztonság jelentősen növekszik |  | Zalaegerszeg | 2220 |  | 2025-01-01 | 2025-12-31 | közép | A beruházás ütemezése a tervezési időszak évei szerint 2: 2220
|  | Zalaegerszeg Ságod 3. átemelő | Márkószoftos vonalas kommunikáció átállítása Csoft GPRS-re, vezérlőszekrény felújítása | A viziközmű elem a napi üzemmenet során oly mértékig elhasználódott, hogy a normál karbantartási munkákkal már nem biztosítható az üzembiztos működése | A kiépített rendszer működőképességének megóvása, a biztonságos üzemelés biztosítása miatt van szükség a munka elvégzésére | A viziközmű elem állapota megközelíti az új elem berendezés állapotát. Az üzembiztonság jelentősen növekszik |  | Zalaegerszeg | 2220 |  | 2025-01-01 | 2025-12-31 | közép | A beruházás ütemezése a tervezési időszak évei szerint 2: 2220
|  | Zalaegerszeg Ságod 4. átemelő | Márkószoftos vonalas kommunikáció átállítása Csoft GPRS-re, vezérlőszekrény felújítása | A viziközmű elem a napi üzemmenet során oly mértékig elhasználódott, hogy a normál karbantartási munkákkal már nem biztosítható az üzembiztos működése | A kiépített rendszer működőképességének megóvása, a biztonságos üzemelés biztosítása miatt van szükség a munka elvégzésére | A viziközmű elem állapota megközelíti az új elem berendezés állapotát. Az üzembiztonság jelentősen növekszik |  | Zalaegerszeg | 2220 |  | 2025-01-01 | 2025-12-31 | közép | A beruházás ütemezése a tervezési időszak évei szerint 2: 2220
|  | Zalaegerszeg Ságod 6. átemelő | Márkószoftos vonalas kommunikáció átállítása Csoft GPRS-re, vezérlőszekrény felújítása | A viziközmű elem a napi üzemmenet során oly mértékig elhasználódott, hogy a normál karbantartási munkákkal már nem biztosítható az üzembiztos működése | A kiépített rendszer működőképességének megóvása, a biztonságos üzemelés biztosítása miatt van szükség a munka elvégzésére | A viziközmű elem állapota megközelíti az új elem berendezés állapotát. Az üzembiztonság jelentősen növekszik |  | Zalaegerszeg | 2220 |  | 2025-01-01 | 2025-12-31 | közép | A beruházás ütemezése a tervezési időszak évei szerint 2: 2220
|  | Zalaegerszeg Ságod 7. átemelő | Márkószoftos vonalas kommunikáció átállítása Csoft GPRS-re, vezérlőszekrény felújítása | A viziközmű elem a napi üzemmenet során oly mértékig elhasználódott, hogy a normál karbantartási munkákkal már nem biztosítható az üzembiztos működése | A kiépített rendszer működőképességének megóvása, a biztonságos üzemelés biztosítása miatt van szükség a munka elvégzésére | A viziközmű elem állapota megközelíti az új elem berendezés állapotát. Az üzembiztonság jelentősen növekszik |  | Zalaegerszeg | 2220 |  | 2025-01-01 | 2025-12-31 | közép | A beruházás ütemezése a tervezési időszak évei szerint 2: 2220
|  | Zalaegerszeg Ságod 8. átemelő | Márkószoftos vonalas kommunikáció átállítása Csoft GPRS-re, vezérlőszekrény felújítása | A viziközmű elem a napi üzemmenet során oly mértékig elhasználódott, hogy a normál karbantartási munkákkal már nem biztosítható az üzembiztos működése | A kiépített rendszer működőképességének megóvása, a biztonságos üzemelés biztosítása miatt van szükség a munka elvégzésére | A viziközmű elem állapota megközelíti az új elem berendezés állapotát. Az üzembiztonság jelentősen növekszik |  | Zalaegerszeg | 2220 |  | 2025-01-01 | 2025-12-31 | közép | A beruházás ütemezése a tervezési időszak évei szerint 2: 2220
|  | Zalaegerszeg Ságod 9. átemelő | Márkószoftos vonalas kommunikáció átállítása Csoft GPRS-re, vezérlőszekrény felújítása | A viziközmű elem a napi üzemmenet során oly mértékig elhasználódott, hogy a normál karbantartási munkákkal már nem biztosítható az üzembiztos működése | A kiépített rendszer működőképességének megóvása, a biztonságos üzemelés biztosítása miatt van szükség a munka elvégzésére | A viziközmű elem állapota megközelíti az új elem berendezés állapotát. Az üzembiztonság jelentősen növekszik |  | Zalaegerszeg | 2220 |  | 2025-01-01 | 2025-12-31 | közép | A beruházás ütemezése a tervezési időszak évei szerint 2: 2220
|  | Zalaegerszeg Tesco szv átemelő | Marker vezérlők kiváltása Simens PLC-re | A viziközmű elem a napi üzemmenet során oly mértékig elhasználódott, hogy a normál karbantartási munkákkal már nem biztosítható az üzembiztos működése | A kiépített rendszer működőképességének megóvása, a biztonságos üzemelés biztosítása miatt van szükség a munka elvégzésére | A viziközmű elem állapota megközelíti az új elem berendezés állapotát. Az üzembiztonság jelentősen növekszik |  | Zalaegerszeg | 2220 |  | 2025-01-01 | 2025-12-31 | közép | A beruházás ütemezése a tervezési időszak évei szerint 2: 2220
|  | Zalaegerszeg- Vorhota lakópark szennyvízátemelő (Völgyi út) | GPRS kommunikáció kialakításával beillesztés a SCADA rendszerbe | A viziközmű elem a napi üzemmenet során oly mértékig elhasználódott, hogy a normál karbantartási munkákkal már nem biztosítható az üzembiztos működése | A kiépített rendszer működőképességének megóvása, a biztonságos üzemelés biztosítása miatt van szükség a munka elvégzésére | A viziközmű elem állapota megközelíti az új elem berendezés állapotát. Az üzembiztonság jelentősen növekszik |  | Zalaegerszeg | 4350 |  | 2026-01-01 | 2026-12-31 | közép | A beruházás ütemezése a tervezési időszak évei szerint 3: 4350
|  | Zalaegerszeg Apátfa (Bagod II) szv.átemelő | villamos mérőhely korszerűsítés, bővítéssel | A viziközmű elem a napi üzemmenet során oly mértékig elhasználódott, hogy a normál karbantartási munkákkal már nem biztosítható az üzembiztos működése | A kiépített rendszer működőképességének megóvása, a biztonságos üzemelés biztosítása miatt van szükség a munka elvégzésére | A viziközmű elem állapota megközelíti az új elem berendezés állapotát. Az üzembiztonság jelentősen növekszik |  | Zalaegerszeg | 6500 |  | 2026-01-01 | 2026-12-31 | közép | A beruházás ütemezése a tervezési időszak évei szerint 3: 6500
|  | Zalaegerszeg Botfa III. átemelő | Villamos fogyasztásmérőhely rekonstrukció | A viziközmű elem a napi üzemmenet során oly mértékig elhasználódott, hogy a normál karbantartási munkákkal már nem biztosítható az üzembiztos működése | A kiépített rendszer működőképességének megóvása, a biztonságos üzemelés biztosítása miatt van szükség a munka elvégzésére | A viziközmű elem állapota megközelíti az új elem berendezés állapotát. Az üzembiztonság jelentősen növekszik |  | Zalaegerszeg | 1080 |  | 2026-01-01 | 2026-12-31 | közép | A beruházás ütemezése a tervezési időszak évei szerint 3: 1080
|  | Zalaegerszeg | villamos és irányítástechnika felújítása | A viziközmű elem a napi üzemmenet során oly mértékig elhasználódott, hogy a normál karbantartási munkákkal már nem biztosítható az üzembiztos működése | A kiépített rendszer működőképességének megóvása, a biztonságos üzemelés biztosítása miatt van szükség a munka elvégzésére | A viziközmű elem állapota megközelíti az új elem berendezés állapotát. Az üzembiztonság jelentősen növekszik |  | Zalaegerszeg | 707000 |  | 2029-01-01 | 2032-12-31 | hosszú | A beruházás ütemezése a tervezési időszak évei szerint 6: 353500; A beruházás ütemezése a tervezési időszak évei szerint 9: 353500
|  | Zalaegerszeg Majori u. szennyvízátemelő | Villamos szekrény felújítás távfelügyeleti beillesztéssel | A viziközmű elem a napi üzemmenet során oly mértékig elhasználódott, hogy a normál karbantartási munkákkal már nem biztosítható az üzembiztos működése | A kiépített rendszer működőképességének megóvása, a biztonságos üzemelés biztosítása miatt van szükség a munka elvégzésére | A viziközmű elem állapota megközelíti az új elem berendezés állapotát. Az üzembiztonság jelentősen növekszik |  | Zalaegerszeg | 5000 |  | 2031-01-01 | 2031-12-31 | hosszú | A beruházás ütemezése a tervezési időszak évei szerint 8: 5000
| Összesen: | [7 empty] | 7002817.6 | bar: A beruházás ütemezése a tervezési időszak évei szerint 2 to A beruházás ütemezése a tervezési időszak évei szerint 3
VI. Szennyvíztisztítás | bar: A beruházás ütemezése a tervezési időszak évei szerint 2 to A beruházás ütemezése a tervezési időszak évei szerint 3
SZENNYVÍZTISZTÍTÓ-TELEP
Épület, építmény
36 |  | Zalaegerszeg szennyvíztelep | gravitációs iszapsűrítő medencéből a gépi dobsűrítő berendezésre feladó iszapvezeték rekonstrukciója | Üzemszerűen használható. | Állagromlás miatti balesetveszély, illetve üzemzavar megszűntetése. | Biztonságos használat illetve működőképes állapot. |  | Zalaegerszeg | 10460 |  | 2024-01-01 | 2024-12-31 | rövid | A beruházás ütemezése a tervezési időszak évei szerint 1: 10460
37 |  | Zalaegerszeg szennyvíztelep | vas III klorid adagóló technológiai épület felújítás | Üzemszerűen használható. | Állagromlás miatti balesetveszély illetve üzemzavar megszűntetése. | Biztonságos használat illetve működőképes állapot. |  | Zalaegerszeg | 1025 |  | 2024-01-01 | 2024-12-31 | rövid | A beruházás ütemezése a tervezési időszak évei szerint 1: 1025
38 |  | Zalaegerszeg szennyvíztelep | Gravitációs sűrítő , zsomp ürítő vezeték kiváltása 25 fm | Üzemszerűen használható. | Állagromlás miatti balesetveszély, illetve üzemzavar megszűntetése. | Biztonságos használat illetve működőképes állapot. |  | Zalaegerszeg | 5700 |  | 2024-01-01 | 2024-12-31 | rövid | A beruházás ütemezése a tervezési időszak évei szerint 1: 5700
39 |  | Zalaegerszeg szennyvíztelep | Flokkulációs tartály lefolyó, csurgalékvíz vezetékek cseréje,csapok cseréje és átkialakítása | Üzemszerűen használható. | Állagromlás miatti balesetveszély, illetve üzemzavar megszűntetése. | Biztonságos használat illetve működőképes állapot. |  | Zalaegerszeg | 1950 |  | 2024-01-01 | 2024-12-31 | rövid | A beruházás ütemezése a tervezési időszak évei szerint 1: 1950
40 |  | Zalaegerszeg szennyvíztelep | Iszapgépház oldalfalainak a felújítása, vízzárózás | Üzemszerűen használható. | Állagromlás miatti balesetveszély illetve üzemzavar megszűntetése. | Biztonságos használat illetve működőképes állapot. |  | Zalaegerszeg | 3600 |  | 2024-01-01 | 2024-12-31 | rövid | A beruházás ütemezése a tervezési időszak évei szerint 1: 3600
41 |  | Zalaegerszeg szennyvíztelep | 1. utóülepítő műtárgy megtámasztása betongyűrű építésével illetve beton felület bevonása a korrózió megakadályozására | A műtárgy korából fakadóan statikai felújításra szorul. | a berendezés nem tudja betölteni funkcióját, technológiai paraméterek nem teljesülnek. Határérték túllépés várható | Biztonságos használat illetve működőképes állapot. |  | Zalaegerszeg | 7100 |  | 2024-01-01 | 2024-12-31 | rövid | A beruházás ütemezése a tervezési időszak évei szerint 1: 7100
|  | Zalaegerszeg szennyvíztelep | Iszapkezelésből származó csurgalék víz elvezető rendszer felújítása | Üzemszerűen használható. | Állagromlás miatti balesetveszély illetve üzemzavar megszűntetése. | Biztonságos használat illetve működőképes állapot. |  | Zalaegerszeg | 4300 |  | 2025-01-01 | 2025-12-31 | közép | A beruházás ütemezése a tervezési időszak évei szerint 2: 4300
|  | Zalaegerszeg szennyvíztelep | Bejáró út teljes pályás aszfalt burkolat felújítás, úszókapu és hídmérleg előtti feljáró felújítása | Üzemszerűen használható. | Állagromlás miatti balesetveszély, illetve üzemzavar megszűntetése. | Biztonságos használat illetve működőképes állapot. |  | Zalaegerszeg | 18000 |  | 2025-01-01 | 2025-12-31 | közép | A beruházás ütemezése a tervezési időszak évei szerint 2: 18000
|  | Zalaegerszeg szennyvíztelep | 1-es utóülepítő műtárgy recirkvezeték kiváltás 30 fm | Üzemszerűen használható. | Állagromlás miatti balesetveszély, illetve üzemzavar megszűntetése. | Biztonságos használat illetve működőképes állapot. |  | Zalaegerszeg | 12000 |  | 2025-01-01 | 2025-12-31 | közép | A beruházás ütemezése a tervezési időszak évei szerint 2: 12000
|  | Zalaegerszeg szennyvíztelep Iszapgépház | épület felújítása | Üzemszerűen használható. | Állagromlás miatti balesetveszély illetve üzemzavar megszűntetése. | Biztonságos használat illetve működőképes állapot. |  | Zalaegerszeg | 10000 |  | 2029-01-01 | 2029-12-31 | hosszú | A beruházás ütemezése a tervezési időszak évei szerint 6: 10000
|  | Zalaegerszeg szennyvíztelep elfolyó vályú | építészeti rekonstrukció (lefedés) | Üzemszerűen használható. | Állagromlás miatti balesetveszély illetve üzemzavar megszűntetése. | Biztonságos használat illetve működőképes állapot. |  | Zalaegerszeg | 10000 |  | 2029-01-01 | 2029-12-31 | hosszú | A beruházás ütemezése a tervezési időszak évei szerint 6: 10000
|  | Zalaegerszeg szennyvíztelep Iszapsűrítők | építészeti rekonstrukció | Üzemszerűen használható. | Állagromlás miatti balesetveszély illetve üzemzavar megszűntetése. | Biztonságos használat illetve működőképes állapot. |  | Zalaegerszeg | 5000 |  | 2029-01-01 | 2029-12-31 | hosszú | A beruházás ütemezése a tervezési időszak évei szerint 6: 5000
|  | Zalaegerszeg szennyvíztelep rothasztó tornyok | építészeti rekonstrukció | Üzemszerűen használható. | Állagromlás miatti balesetveszély illetve üzemzavar megszűntetése. | Biztonságos használat illetve működőképes állapot. |  | Zalaegerszeg | 10000 |  | 2031-01-01 | 2031-12-31 | hosszú | A beruházás ütemezése a tervezési időszak évei szerint 8: 10000
|  | Zalaegerszeg szennyvíztelep utóülepítő | építészeti rekonstrukció | Üzemszerűen használható. | Állagromlás miatti balesetveszély illetve üzemzavar megszűntetése. | Biztonságos használat illetve működőképes állapot. |  | Zalaegerszeg | 12000 |  | 2032-01-01 | 2032-12-31 | hosszú | A beruházás ütemezése a tervezési időszak évei szerint 9: 12000
|  | Zalaegerszeg szennyvíztelep Iszaptároló tartályok | építészeti rekonstrukció | Üzemszerűen használható. | Állagromlás miatti balesetveszély illetve üzemzavar megszűntetése. | Biztonságos használat illetve működőképes állapot. |  | Zalaegerszeg | 21000 |  | 2032-01-01 | 2037-12-31 | hosszú | A beruházás ütemezése a tervezési időszak évei szerint 9: 7000; A beruházás ütemezése a tervezési időszak évei szerint 12: 7000; A beruházás ütemezése a tervezési időszak évei szerint 14: 7000
|  | Zalaegerszeg szennyvíztelep Demon medencék | építészeti rekonstrukció | Üzemszerűen használható. | Állagromlás miatti balesetveszély illetve üzemzavar megszűntetése. | Biztonságos használat illetve működőképes állapot. |  | Zalaegerszeg | 15000 |  | 2032-01-01 | 2032-12-31 | hosszú | A beruházás ütemezése a tervezési időszak évei szerint 9: 15000
|  | Zalaegerszeg szennyvíztelep biológiai medence | 2 db biológiai medence építészeti felújítása | Üzemszerűen használható. | Állagromlás miatti balesetveszély illetve üzemzavar megszűntetése. | Biztonságos használat illetve működőképes állapot. |  | Zalaegerszeg | 30000 |  | 2034-01-01 | 2034-12-31 | hosszú | A beruházás ütemezése a tervezési időszak évei szerint 11: 30000
|  | Zalaegerszeg szennyvíztelep kezelő épület | épület felújítása | Üzemszerűen használható. | Állagromlás miatti balesetveszély illetve üzemzavar megszűntetése. | Biztonságos használat illetve működőképes állapot. |  | Zalaegerszeg | 20000 |  | 2036-01-01 | 2036-12-31 | hosszú | A beruházás ütemezése a tervezési időszak évei szerint 13: 20000
|  | Zalaegerszeg szennyvíztelep csatornaiszapfogadó | építészeti rekonstrukció | Üzemszerűen használható. | Állagromlás miatti balesetveszély illetve üzemzavar megszűntetése. | Biztonságos használat illetve működőképes állapot. |  | Zalaegerszeg | 7000 |  | 2037-01-01 | 2037-12-31 | hosszú | A beruházás ütemezése a tervezési időszak évei szerint 14: 7000
|  | Zalaegerszeg szennyvíztelep mechanikai tisztító egység | építészeti rekonstrukció | Üzemszerűen használható. | Állagromlás miatti balesetveszély illetve üzemzavar megszűntetése. | Biztonságos használat illetve működőképes állapot. |  | Zalaegerszeg | 10000 |  | 2037-01-01 | 2037-12-31 | hosszú | A beruházás ütemezése a tervezési időszak évei szerint 14: 10000
Gép, berendezés
42 |  | Zalaegerszeg szennyvíztelep | Nyersvíz automata mintavevő berendezés cseréje | A viziközmű elem a napi üzemmenet során oly mértékig elhasználódott, hogy a normál karbantartási munkákkal már nem biztosítható az üzembiztos működése állapot, gyakori meghibásodások. | a berendezés nem tudja betölteni funkcióját, technológiai paraméterek nem teljesülnek. Határérték túllépés várható | Biztonságos használat illetve működőképes állapot. |  | Zalaegerszeg | 3950 |  | 2024-01-01 | 2024-12-31 | rövid | A beruházás ütemezése a tervezési időszak évei szerint 1: 3950
43 |  | Zalaegerszeg szennyvíztelep | UV fertőtlenítő UV csövek és vezérlés cseréje | A viziközmű elem a napi üzemmenet során oly mértékig elhasználódott, hogy a normál karbantartási munkákkal már nem biztosítható az üzembiztos működése állapot, gyakori meghibásodások. | a berendezés nem tudja betölteni funkcióját, technológiai paraméterek nem teljesülnek. Határérték túllépés várható | Biztonságos használat illetve működőképes állapot. |  | Zalaegerszeg | 18000 |  | 2024-01-01 | 2024-12-31 | rövid | A beruházás ütemezése a tervezési időszak évei szerint 1: 18000
44 |  | Zalaegerszeg szennyvíztisztító rothasztó tornyok | keringető szivattyúk felújítása | gyártó által megadott üzemidő lejár, gyakori üzem közbeni hibák, | a berendezés nem tudja betölteni funkcióját, technológiai paraméterek nem teljesülnek. Határérték túllépés várható | Biztonságos használat illetve működőképes állapot. |  | Zalaegerszeg | 13813 |  | 2024-01-01 | 2024-12-31 | rövid | A beruházás ütemezése a tervezési időszak évei szerint 1: 13813
45 |  | Zalaegerszeg szennyvíztisztító nitrátrecirk | keverő csere 2 db | A viziközmű elem a napi üzemmenet során oly mértékig elhasználódott, hogy a normál karbantartási munkákkal már nem biztosítható az üzembiztos működése állapot, gyakori meghibásodások. | a berendezés nem tudja betölteni funkcióját, technológiai paraméterek nem teljesülnek. Határérték túllépés várható | Biztonságos használat illetve működőképes állapot. |  | Zalaegerszeg | 5100 |  | 2024-01-01 | 2024-12-31 | rövid | A beruházás ütemezése a tervezési időszak évei szerint 1: 5100
46 |  | Zalaegerszeg szennyvíztelep | Iszapsűrítő, dobsűrítő felújítása | A technológia jellegéből fakadó felújítás szükséges | a berendezés nem tudja betölteni funkcióját, technológiai paraméterek nem teljesülnek. Határérték túllépés várható | Biztonságos használat illetve működőképes állapot. |  | Zalaegerszeg | 6660 |  | 2024-01-01 | 2024-12-31 | rövid | A beruházás ütemezése a tervezési időszak évei szerint 1: 6660
47 |  | Zalaegerszeg szennyvíztisztító pálcás sűrítőtől gépi dobsűrítőre feladó csigaszivattyú | szivattyú csere 2 db | A viziközmű elem a napi üzemmenet során oly mértékig elhasználódott, hogy a normál karbantartási munkákkal már nem biztosítható az üzembiztos működése állapot, gyakori meghibásodások. | a berendezés nem tudja betölteni funkcióját, technológiai paraméterek nem teljesülnek. Határérték túllépés várható | Biztonságos használat illetve működőképes állapot. |  | Zalaegerszeg | 2985 |  | 2024-01-01 | 2024-12-31 | rövid | A beruházás ütemezése a tervezési időszak évei szerint 1: 2985
48 |  | Zalaegerszeg szennyvíztisztító sűrített iszapfeladó csigaszivattyú | szivattyú csere 3 db | A viziközmű elem a napi üzemmenet során oly mértékig elhasználódott, hogy a normál karbantartási munkákkal már nem biztosítható az üzembiztos működése állapot, gyakori meghibásodások. | a berendezés nem tudja betölteni funkcióját, technológiai paraméterek nem teljesülnek. Határérték túllépés várható | Biztonságos használat illetve működőképes állapot. |  | Zalaegerszeg | 4808 |  | 2024-01-01 | 2024-12-31 | rövid | A beruházás ütemezése a tervezési időszak évei szerint 1: 4808
49 |  | Zalaegerszeg szennyvíztisztító csigaprésre feladó csigaszivattyú | szivattyú csere 2 db | A viziközmű elem a napi üzemmenet során oly mértékig elhasználódott, hogy a normál karbantartási munkákkal már nem biztosítható az üzembiztos működése állapot, gyakori meghibásodások. | a berendezés nem tudja betölteni funkcióját, technológiai paraméterek nem teljesülnek. Határérték túllépés várható | Biztonságos használat illetve működőképes állapot. |  | Zalaegerszeg | 3322 |  | 2024-01-01 | 2024-12-31 | rövid | A beruházás ütemezése a tervezési időszak évei szerint 1: 3322
|  | Zalaegerszeg szennyvíztisztító szippantott szv fogadó | gépi rács csere | A viziközmű elem a napi üzemmenet során oly mértékig elhasználódott, hogy a normál karbantartási munkákkal már nem biztosítható az üzembiztos működése állapot, gyakori meghibásodások. | a berendezés nem tudja betölteni funkcióját, technológiai paraméterek nem teljesülnek. Határérték túllépés várható | Biztonságos használat illetve működőképes állapot. |  | Zalaegerszeg | 8200 |  | 2025-01-01 | 2025-12-31 | közép | A beruházás ütemezése a tervezési időszak évei szerint 2: 8200
|  | Zalaegerszeg szennyvíztelep | Utószűrő berendezések cseréje 2 db | A technológia jellegéből fakadó felújítás szükséges | a berendezés nem tudja betölteni funkcióját, technológiai paraméterek nem teljesülnek. Határérték túllépés várható | Biztonságos használat illetve működőképes állapot. |  | Zalaegerszeg | 65000 |  | 2025-01-01 | 2025-12-31 | közép | A beruházás ütemezése a tervezési időszak évei szerint 2: 65000
|  | Zalaegerszeg szennyvíztelep | Rothasztott iszaptároló keverő kiemelőnyílás, fedél és keret rekonstrukció | A technológia jellegéből fakadó felújítás szükséges | a berendezés nem tudja betölteni funkcióját, technológiai paraméterek nem teljesülnek. Határérték túllépés várható | Biztonságos használat illetve működőképes állapot. |  | Zalaegerszeg | 1700 |  | 2026-01-01 | 2026-12-31 | közép | A beruházás ütemezése a tervezési időszak évei szerint 3: 1700
|  | Zalaegerszeg szennyvíztelep | Demon műtárgy csőhálózatának cseréje struvit kirakódás miatt | A technológia jellegéből fakadó felújítás szükséges | a berendezés nem tudja betölteni funkcióját, technológiai paraméterek nem teljesülnek. Határérték túllépés várható | Biztonságos használat illetve működőképes állapot. |  | Zalaegerszeg | 4000 |  | 2028-01-01 | 2028-12-31 | közép | A beruházás ütemezése a tervezési időszak évei szerint 5: 4000
|  | Zalaegerszeg szennyvíztelep | Demon műtárgy technológiai átalakításának tervezése a nitrogén eltávolítás hatásfokának növelésére | A technológia jellegéből fakadó felújítás szükséges | a berendezés nem tudja betölteni funkcióját, technológiai paraméterek nem teljesülnek. Határérték túllépés várható | Biztonságos használat illetve működőképes állapot. |  | Zalaegerszeg | 3200 |  | 2028-01-01 | 2028-12-31 | hosszú | A beruházás ütemezése a tervezési időszak évei szerint 5: 3200
|  | Zalaegerszeg szennyvíztelep utószűrő berendezés | gépészeti rekonstrukció | gyártó által megadott üzemidő lejár, gyakori üzem közbeni hibák, | a berendezés nem tudja betölteni funkcióját, technológiai paraméterek nem teljesülnek. Határérték túllépés várható | Biztonságos használat illetve működőképes állapot. |  | Zalaegerszeg | 6000 |  | 2028-01-01 | 2028-12-31 | közép | A beruházás ütemezése a tervezési időszak évei szerint 5: 6000
|  | Zalaegerszeg szennyvíztelep fertőtlenítő berendezés | gépészeti rekonstrukció | gyártó által megadott üzemidő lejár, gyakori üzem közbeni hibák, | a berendezés nem tudja betölteni funkcióját, technológiai paraméterek nem teljesülnek. Határérték túllépés várható | Biztonságos használat illetve működőképes állapot. |  | Zalaegerszeg | 8000 |  | 2028-01-01 | 2028-12-31 | közép | A beruházás ütemezése a tervezési időszak évei szerint 5: 8000
|  | Zalaegerszeg szennyvíztelep macerátorok illetve iszapszűrő | gépészeti rekonstrukció | gyártó által megadott üzemidő lejár, gyakori üzem közbeni hibák, | a berendezés nem tudja betölteni funkcióját, technológiai paraméterek nem teljesülnek. Határérték túllépés várható | Biztonságos használat illetve működőképes állapot. |  | Zalaegerszeg | 15000 |  | 2028-01-01 | 2028-12-31 | közép | A beruházás ütemezése a tervezési időszak évei szerint 5: 15000
|  | Zalaegerszeg szennyvíztelep homogenizáló | gépészeti rekonstrukció | gyártó által megadott üzemidő lejár, gyakori üzem közbeni hibák, | a berendezés nem tudja betölteni funkcióját, technológiai paraméterek nem teljesülnek. Határérték túllépés várható | Biztonságos használat illetve működőképes állapot. |  | Zalaegerszeg | 36000 |  | 2028-01-01 | 2028-12-31 | közép | A beruházás ütemezése a tervezési időszak évei szerint 5: 36000
|  | Zalaegerszeg szennyvíztelep on-line analizátorok | gépészeti rekonstrukció | gyártó által megadott üzemidő lejár, gyakori üzem közbeni hibák, | a berendezés nem tudja betölteni funkcióját, technológiai paraméterek nem teljesülnek. Határérték túllépés várható | Biztonságos használat illetve működőképes állapot. |  | Zalaegerszeg | 16500 |  | 2028-01-01 | 2028-12-31 | közép | A beruházás ütemezése a tervezési időszak évei szerint 5: 16500
|  | Zalaegerszeg automata mintavevők | gépészeti rekonstrukció | gyártó által megadott üzemidő lejár, gyakori üzem közbeni hibák, | a berendezés nem tudja betölteni funkcióját, technológiai paraméterek nem teljesülnek. Határérték túllépés várható | Biztonságos használat illetve működőképes állapot. |  | Zalaegerszeg | 9000 |  | 2028-01-01 | 2028-12-31 | közép | A beruházás ütemezése a tervezési időszak évei szerint 5: 9000
|  | Zalaegerszeg szennyvíztelep mennyiségmérők | gépészeti rekonstrukció | gyártó által megadott üzemidő lejár, gyakori üzem közbeni hibák, | a berendezés nem tudja betölteni funkcióját, technológiai paraméterek nem teljesülnek. Határérték túllépés várható | Biztonságos használat illetve működőképes állapot. |  | Zalaegerszeg | 18000 |  | 2028-01-01 | 2028-12-31 | közép | A beruházás ütemezése a tervezési időszak évei szerint 5: 18000
|  | Zalaegerszeg szennyvíztelep rothasztó tornyok | fütés gépészetének cseréje | gyártó által megadott üzemidő lejár, gyakori üzem közbeni hibák, | a berendezés nem tudja betölteni funkcióját, technológiai paraméterek nem teljesülnek. Határérték túllépés várható | Biztonságos használat illetve működőképes állapot. |  | Zalaegerszeg | 10000 |  | 2028-01-01 | 2028-12-31 | közép | A beruházás ütemezése a tervezési időszak évei szerint 5: 10000
|  | Zalaegerszeg szennyvíztelep utóülepítők | gépészeti rekonstrukció | gyártó által megadott üzemidő lejár, gyakori üzem közbeni hibák, | a berendezés nem tudja betölteni funkcióját, technológiai paraméterek nem teljesülnek. Határérték túllépés várható | Biztonságos használat illetve működőképes állapot. |  | Zalaegerszeg | 20000 |  | 2029-01-01 | 2032-12-31 | hosszú | A beruházás ütemezése a tervezési időszak évei szerint 6: 5000; A beruházás ütemezése a tervezési időszak évei szerint 9: 15000
|  | Zalaegerszeg szennyvíztisztító Iszap szállító csigaszivattyúk | csigaszivattyúk felújítása | gyártó által megadott üzemidő lejár, gyakori üzem közbeni hibák, | a berendezés nem tudja betölteni funkcióját, technológiai paraméterek nem teljesülnek. Határérték túllépés várható | Biztonságos használat illetve működőképes állapot. |  | Zalaegerszeg | 30000 |  | 2029-01-01 | 2032-12-31 | hosszú | A beruházás ütemezése a tervezési időszak évei szerint 6: 15000; A beruházás ütemezése a tervezési időszak évei szerint 9: 15000
|  | Zalaegerszeg régi szennyvíztelep | szivattyú csere | A szivattyú kora, műszaki állapota miatt fennáll a meghibásodás veszélye. | A folyamatos szennyvíztovábbítás biztosítása, szennyvízkiömlések megelőzése. | Megfelelő hatékonyságú technológia. A gépészeti funkciókat kifogástalanul ellátó szerelvények. |  | Zalaegerszeg | 60000 |  | 2029-01-01 | 2036-12-31 | közép | A beruházás ütemezése a tervezési időszak évei szerint 6: 30000; A beruházás ütemezése a tervezési időszak évei szerint 13: 30000
|  | Zalaegerszeg új szennyvíztelep átemelő | szivattyú csere | A szivattyú kora, műszaki állapota miatt fennáll a meghibásodás veszélye. | A folyamatos szennyvíztovábbítás biztosítása, szennyvízkiömlések megelőzése. | Megfelelő hatékonyságú technológia. A gépészeti funkciókat kifogástalanul ellátó szerelvények. |  | Zalaegerszeg | 10000 |  | 2029-01-01 | 2036-12-31 | közép | A beruházás ütemezése a tervezési időszak évei szerint 6: 5000; A beruházás ütemezése a tervezési időszak évei szerint 13: 5000
|  | Zalaegerszeg szennyvíztelep utószűrő berendezés | gépészeti rekonstrukció | gyártó által megadott üzemidő lejár, gyakori üzem közbeni hibák, | a berendezés nem tudja betölteni funkcióját, technológiai paraméterek nem teljesülnek. Határérték túllépés várható | Biztonságos használat illetve működőképes állapot. |  | Zalaegerszeg | 12000 |  | 2029-01-01 | 2034-12-31 | közép | A beruházás ütemezése a tervezési időszak évei szerint 6: 6000; A beruházás ütemezése a tervezési időszak évei szerint 11: 6000
|  | Zalaegerszeg szennyvíztelep iszapsűrítő | gépészeti rekonstrukció | gyártó által megadott üzemidő lejár, gyakori üzem közbeni hibák, | a berendezés nem tudja betölteni funkcióját, technológiai paraméterek nem teljesülnek. Határérték túllépés várható | Biztonságos használat illetve működőképes állapot. |  | Zalaegerszeg | 50000 |  | 2029-01-01 | 2034-12-31 | közép | A beruházás ütemezése a tervezési időszak évei szerint 6: 35000; A beruházás ütemezése a tervezési időszak évei szerint 11: 15000
|  | Zalaegerszeg szennyvíztisztító főátemelő | szivattyúk felújítása és cseréje | gyártó által megadott üzemidő lejár, gyakori üzem közbeni hibák, | a berendezés nem tudja betölteni funkcióját, technológiai paraméterek nem teljesülnek. Határérték túllépés várható | Biztonságos használat illetve működőképes állapot. |  | Zalaegerszeg | 32000 |  | 2029-01-01 | 2034-12-31 | közép | A beruházás ütemezése a tervezési időszak évei szerint 6: 16000; A beruházás ütemezése a tervezési időszak évei szerint 11: 16000
|  | Zalaegerszeg szennyvíztisztító rothasztó tornyok | keringető szivattyúk felújítása | gyártó által megadott üzemidő lejár, gyakori üzem közbeni hibák, | a berendezés nem tudja betölteni funkcióját, technológiai paraméterek nem teljesülnek. Határérték túllépés várható | Biztonságos használat illetve működőképes állapot. |  | Zalaegerszeg | 25000 |  | 2029-01-01 | 2029-12-31 | hosszú | A beruházás ütemezése a tervezési időszak évei szerint 6: 25000
|  | Zalaegerszeg szennyvíztelep dobsűrítők és vegyszerbekeverők | gépészeti rekonstrukció | gyártó által megadott üzemidő lejár, gyakori üzem közbeni hibák, | a berendezés nem tudja betölteni funkcióját, technológiai paraméterek nem teljesülnek. Határérték túllépés várható | Biztonságos használat illetve működőképes állapot. |  | Zalaegerszeg | 18000 |  | 2029-01-01 | 2029-12-31 | hosszú | A beruházás ütemezése a tervezési időszak évei szerint 6: 18000
|  | Zalaegerszeg szennyvíztisztító rácsszemét kihordó csiga | gépészeti rekonstrukció | gyártó által megadott üzemidő lejár, gyakori üzem közbeni hibák, | a berendezés nem tudja betölteni funkcióját, technológiai paraméterek nem teljesülnek. Határérték túllépés várható | Biztonságos használat illetve működőképes állapot. |  | Zalaegerszeg | 8000 |  | 2029-01-01 | 2029-12-31 | hosszú | A beruházás ütemezése a tervezési időszak évei szerint 6: 8000
|  | Zalaegerszeg szennyvíztisztító homokfogó gépészet (zagyszivattyúk, homokfogó híd és vezetékek) | gépészeti rekonstrukció | gyártó által megadott üzemidő lejár, gyakori üzem közbeni hibák, | a berendezés nem tudja betölteni funkcióját, technológiai paraméterek nem teljesülnek. Határérték túllépés várható | Biztonságos használat illetve működőképes állapot. |  | Zalaegerszeg | 10000 |  | 2029-01-01 | 2029-12-31 | hosszú | A beruházás ütemezése a tervezési időszak évei szerint 6: 10000
|  | Zalaegerszeg szennyvíztisztító biológiai műtárgyak | levegőztető elemek cseréje | gyártó által megadott üzemidő lejár, gyakori üzem közbeni hibák, | a berendezés nem tudja betölteni funkcióját, technológiai paraméterek nem teljesülnek. Határérték túllépés várható | Biztonságos használat illetve működőképes állapot. |  | Zalaegerszeg | 12000 |  | 2029-01-01 | 2029-12-31 | hosszú | A beruházás ütemezése a tervezési időszak évei szerint 6: 12000
|  | Zalaegerszeg szennyvíztelep vegyszeradagolók | gépészeti rekonstrukció (vegyszeradagolók cseréje) | gyártó által megadott üzemidő lejár, gyakori üzem közbeni hibák, | a berendezés nem tudja betölteni funkcióját, technológiai paraméterek nem teljesülnek. Határérték túllépés várható | Biztonságos használat illetve működőképes állapot. |  | Zalaegerszeg | 4500 |  | 2029-01-01 | 2029-12-31 | hosszú | A beruházás ütemezése a tervezési időszak évei szerint 6: 4500
|  | Zalaegerszeg szennyvíztelep | 3 db fölösiszap szivattyú cseréje | gyártó által megadott üzemidő lejár, gyakori üzem közbeni hibák, | a berendezés nem tudja betölteni funkcióját, technológiai paraméterek nem teljesülnek. Határérték túllépés várható | Biztonságos használat illetve működőképes állapot. |  | Zalaegerszeg | 5500 |  | 2029-01-01 | 2029-12-31 | hosszú | A beruházás ütemezése a tervezési időszak évei szerint 6: 5500
|  | Zalaegerszeg szennyvíztelep iszapcentrifuga | gépészeti rekonstrukció | gyártó által megadott üzemidő lejár, gyakori üzem közbeni hibák, | a berendezés nem tudja betölteni funkcióját, technológiai paraméterek nem teljesülnek. Határérték túllépés várható | Biztonságos használat illetve működőképes állapot. |  | Zalaegerszeg | 10000 |  | 2029-01-01 | 2029-12-31 | hosszú | A beruházás ütemezése a tervezési időszak évei szerint 6: 10000
|  | Zalaegerszeg szennyvíztelep homokosztályozó | gépészeti rekonstrukció | gyártó által megadott üzemidő lejár, gyakori üzem közbeni hibák, | a berendezés nem tudja betölteni funkcióját, technológiai paraméterek nem teljesülnek. Határérték túllépés várható | Biztonságos használat illetve működőképes állapot. |  | Zalaegerszeg | 13000 |  | 2029-01-01 | 2034-12-31 | hosszú | A beruházás ütemezése a tervezési időszak évei szerint 6: 6500; A beruházás ütemezése a tervezési időszak évei szerint 11: 6500
|  | Zalaegerszeg szennyvíztelep csatornaiszapfogadó | gépészeti rekonstrukció | gyártó által megadott üzemidő lejár, gyakori üzem közbeni hibák, | a berendezés nem tudja betölteni funkcióját, technológiai paraméterek nem teljesülnek. Határérték túllépés várható | Biztonságos használat illetve működőképes állapot. |  | Zalaegerszeg | 28500 |  | 2030-01-01 | 2030-12-31 | hosszú | A beruházás ütemezése a tervezési időszak évei szerint 7: 28500
|  | Zalaegerszeg szennyvíztelep 2. biológiai műtárgy | keverők cseréje | gyártó által megadott üzemidő lejár, gyakori üzem közbeni hibák, | a berendezés nem tudja betölteni funkcióját, technológiai paraméterek nem teljesülnek. Határérték túllépés várható | Biztonságos használat illetve működőképes állapot. |  | Zalaegerszeg | 41000 |  | 2030-01-01 | 2030-12-31 | hosszú | A beruházás ütemezése a tervezési időszak évei szerint 7: 41000
|  | Zalaegerszeg szennyvíztelep ESCRUSOR | gépészeti rekonstrukció | gyártó által megadott üzemidő lejár, gyakori üzem közbeni hibák, | a berendezés nem tudja betölteni funkcióját, technológiai paraméterek nem teljesülnek. Határérték túllépés várható | Biztonságos használat illetve működőképes állapot. |  | Zalaegerszeg | 72000 |  | 2030-01-01 | 2030-12-31 | hosszú | A beruházás ütemezése a tervezési időszak évei szerint 7: 72000
|  | Zalaegerszeg szennyvíztisztító biológiai műtárgyak | levegőztető elemek cseréje | gyártó által megadott üzemidő lejár, gyakori üzem közbeni hibák, | a berendezés nem tudja betölteni funkcióját, technológiai paraméterek nem teljesülnek. Határérték túllépés várható | Biztonságos használat illetve működőképes állapot. |  | Zalaegerszeg | 36000 |  | 2030-01-01 | 2034-12-31 | hosszú | A beruházás ütemezése a tervezési időszak évei szerint 7: 12000; A beruházás ütemezése a tervezési időszak évei szerint 10: 12000; A beruházás ütemezése a tervezési időszak évei szerint 11: 12000
|  | Zalaegerszeg szennyvíztelep utóülepítők | gépészeti rekonstrukció | gyártó által megadott üzemidő lejár, gyakori üzem közbeni hibák, | a berendezés nem tudja betölteni funkcióját, technológiai paraméterek nem teljesülnek. Határérték túllépés várható | Biztonságos használat illetve működőképes állapot. |  | Zalaegerszeg | 45000 |  | 2030-01-01 | 2036-12-31 | hosszú | A beruházás ütemezése a tervezési időszak évei szerint 7: 15000; A beruházás ütemezése a tervezési időszak évei szerint 10: 15000; A beruházás ütemezése a tervezési időszak évei szerint 13: 15000
|  | Zalaegerszeg szennyvíztisztító Iszap szállító csigaszivattyúk | csigaszivattyúk felújítása | gyártó által megadott üzemidő lejár, gyakori üzem közbeni hibák, | a berendezés nem tudja betölteni funkcióját, technológiai paraméterek nem teljesülnek. Határérték túllépés várható | Biztonságos használat illetve működőképes állapot. |  | Zalaegerszeg | 45000 |  | 2030-01-01 | 2036-12-31 | hosszú | A beruházás ütemezése a tervezési időszak évei szerint 7: 15000; A beruházás ütemezése a tervezési időszak évei szerint 10: 15000; A beruházás ütemezése a tervezési időszak évei szerint 13: 15000
|  | Zalaegerszeg szennyvíztelep homogenizáló | gépészeti rekonstrukció | gyártó által megadott üzemidő lejár, gyakori üzem közbeni hibák, | a berendezés nem tudja betölteni funkcióját, technológiai paraméterek nem teljesülnek. Határérték túllépés várható | Biztonságos használat illetve működőképes állapot. |  | Zalaegerszeg | 24000 |  | 2030-01-01 | 2030-12-31 | hosszú | A beruházás ütemezése a tervezési időszak évei szerint 7: 24000
|  | Zalaegerszeg szennyvíztelep légfúvó | 4 db Robushi Légfúvó felújítása | gyártó által megadott üzemidő lejár, gyakori üzem közbeni hibák, | a berendezés nem tudja betölteni funkcióját, technológiai paraméterek nem teljesülnek. Határérték túllépés várható | Biztonságos használat illetve működőképes állapot. |  | Zalaegerszeg | 75000 |  | 2031-01-01 | 2031-12-31 | hosszú | A beruházás ütemezése a tervezési időszak évei szerint 8: 75000
|  | Zalaegerszeg szennyvíztelep légfúvó | 4 db AERZENER légfúvó cseréje | gyártó által megadott üzemidő lejár, gyakori üzem közbeni hibák, | a berendezés nem tudja betölteni funkcióját, technológiai paraméterek nem teljesülnek. Határérték túllépés várható | Biztonságos használat illetve működőképes állapot. |  | Zalaegerszeg | 40000 |  | 2031-01-01 | 2031-12-31 | hosszú | A beruházás ütemezése a tervezési időszak évei szerint 8: 40000
|  | Zalaegerszeg szennyvíztisztító NKÖHSZ szippantott szennyvízfogadó | gépészeti rekonstrukció | gyártó által megadott üzemidő lejár, gyakori üzem közbeni hibák, | a berendezés nem tudja betölteni funkcióját, technológiai paraméterek nem teljesülnek. Határérték túllépés várható | Biztonságos használat illetve működőképes állapot. |  | Zalaegerszeg | 5000 |  | 2031-01-01 | 2031-12-31 | hosszú | A beruházás ütemezése a tervezési időszak évei szerint 8: 5000
|  | Zalaegerszeg szennyvíztelep recirkulációs gépház | 3 db Recirkulációs szivattyú cseréje | gyártó által megadott üzemidő lejár, gyakori üzem közbeni hibák, | a berendezés nem tudja betölteni funkcióját, technológiai paraméterek nem teljesülnek. Határérték túllépés várható | Biztonságos használat illetve működőképes állapot. |  | Zalaegerszeg | 12000 |  | 2031-01-01 | 2031-12-31 | hosszú | A beruházás ütemezése a tervezési időszak évei szerint 8: 12000
|  | Zalaegerszeg szennyvíztisztító NKÖHSZ szippantott szennyvízfogadó | gépészeti rekonstrukció | gyártó által megadott üzemidő lejár, gyakori üzem közbeni hibák, | a berendezés nem tudja betölteni funkcióját, technológiai paraméterek nem teljesülnek. Határérték túllépés várható | Biztonságos használat illetve működőképes állapot. |  | Zalaegerszeg | 30000 |  | 2032-01-01 | 2032-12-31 | hosszú | A beruházás ütemezése a tervezési időszak évei szerint 9: 30000
|  | Zalaegerszeg szennyvíztelep vegyszeradagolók | gépészeti rekonstrukció (vegyszeradagolók cseréje) | gyártó által megadott üzemidő lejár, gyakori üzem közbeni hibák, | a berendezés nem tudja betölteni funkcióját, technológiai paraméterek nem teljesülnek. Határérték túllépés várható | Biztonságos használat illetve működőképes állapot. |  | Zalaegerszeg | 4500 |  | 2032-01-01 | 2032-12-31 | hosszú | A beruházás ütemezése a tervezési időszak évei szerint 9: 4500
|  | Zalaegerszeg szennyvíztelep iszapcentrifuga | iszapcentrifuga csere | gyártó által megadott üzemidő lejár, gyakori üzem közbeni hibák, | a berendezés nem tudja betölteni funkcióját, technológiai paraméterek nem teljesülnek. Határérték túllépés várható | Biztonságos használat illetve működőképes állapot. |  | Zalaegerszeg | 60000 |  | 2032-01-01 | 2032-12-31 | hosszú | A beruházás ütemezése a tervezési időszak évei szerint 9: 60000
|  | Zalaegerszeg szennyvíztisztító rácsszemét kihordó csiga | gépészeti rekonstrukció | gyártó által megadott üzemidő lejár, gyakori üzem közbeni hibák, | a berendezés nem tudja betölteni funkcióját, technológiai paraméterek nem teljesülnek. Határérték túllépés várható | Biztonságos használat illetve működőképes állapot. |  | Zalaegerszeg | 8000 |  | 2033-01-01 | 2033-12-31 | hosszú | A beruházás ütemezése a tervezési időszak évei szerint 10: 8000
|  | Zalaegerszeg szennyvíztelep recirkulációs gépház | 3 db Recirkulációs szivattyú cseréje | gyártó által megadott üzemidő lejár, gyakori üzem közbeni hibák, | a berendezés nem tudja betölteni funkcióját, technológiai paraméterek nem teljesülnek. Határérték túllépés várható | Biztonságos használat illetve működőképes állapot. |  | Zalaegerszeg | 12000 |  | 2033-01-01 | 2033-12-31 | hosszú | A beruházás ütemezése a tervezési időszak évei szerint 10: 12000
|  | Zalaegerszeg szennyvíztelep dobsűrítők és vegyszerbekeverők | gépészeti rekonstrukció | gyártó által megadott üzemidő lejár, gyakori üzem közbeni hibák, | a berendezés nem tudja betölteni funkcióját, technológiai paraméterek nem teljesülnek. Határérték túllépés várható | Biztonságos használat illetve működőképes állapot. |  | Zalaegerszeg | 18000 |  | 2033-01-01 | 2033-12-31 | hosszú | A beruházás ütemezése a tervezési időszak évei szerint 10: 18000
|  | Zalaegerszeg szennyvíztelep | 3 db fölösizsap szivattyú cseréje | gyártó által megadott üzemidő lejár, gyakori üzem közbeni hibák, | a berendezés nem tudja betölteni funkcióját, technológiai paraméterek nem teljesülnek. Határérték túllépés várható | Biztonságos használat illetve működőképes állapot. |  | Zalaegerszeg | 4500 |  | 2034-01-01 | 2034-12-31 | hosszú | A beruházás ütemezése a tervezési időszak évei szerint 11: 4500
|  | Zalaegerszeg szennyvíztelep mennyiségmérők | gépészeti rekonstrukció | gyártó által megadott üzemidő lejár, gyakori üzem közbeni hibák, | a berendezés nem tudja betölteni funkcióját, technológiai paraméterek nem teljesülnek. Határérték túllépés várható | Biztonságos használat illetve működőképes állapot. |  | Zalaegerszeg | 18000 |  | 2034-01-01 | 2034-12-31 | hosszú | A beruházás ütemezése a tervezési időszak évei szerint 11: 18000
Irányítástechnika, energiaellátás
50 |  | Zalaegerszeg szennyvíztelep | Iszaprothasztókra feladott mennyiségmérő 1. cseréje | A viziközmű elem a napi üzemmenet során oly mértékig elhasználódott, hogy a normál karbantartási munkákkal már nem biztosítható az üzembiztos működése állapot, gyakori meghibásodások. | a berendezés nem tudja betölteni funkcióját, technológiai paraméterek nem teljesülnek. Határérték túllépés várható | Biztonságos használat illetve működőképes állapot. |  | Zalaegerszeg | 2234 |  | 2024-01-01 | 2024-12-31 | rövid | A beruházás ütemezése a tervezési időszak évei szerint 1: 2234
51 |  | Zalaegerszeg szennyvíztelep | iszap recirk átfolyásmérő DN 400 beépítés, beüzemelés | A viziközmű elem a napi üzemmenet során oly mértékig elhasználódott, hogy a normál karbantartási munkákkal már nem biztosítható az üzembiztos működése állapot, gyakori meghibásodások. | a berendezés nem tudja betölteni funkcióját, technológiai paraméterek nem teljesülnek. Határérték túllépés várható | Biztonságos használat illetve működőképes állapot. |  | Zalaegerszeg | 6150 |  | 2024-01-01 | 2024-12-31 | rövid | A beruházás ütemezése a tervezési időszak évei szerint 1: 6150
52 |  | Zalaegerszeg szennyvíztelep | Iszapvíztelenítő centrifuga áramlásmérő cseréje | A viziközmű elem a napi üzemmenet során oly mértékig elhasználódott, hogy a normál karbantartási munkákkal már nem biztosítható az üzembiztos működése állapot, gyakori meghibásodások. | a berendezés nem tudja betölteni funkcióját, technológiai paraméterek nem teljesülnek. Határérték túllépés várható | Biztonságos használat illetve működőképes állapot. |  | Zalaegerszeg | 1715 |  | 2024-01-01 | 2024-12-31 | rövid | A beruházás ütemezése a tervezési időszak évei szerint 1: 1715
53 |  | Zalaegerszeg szennyvíztelep | Dobsűrítő berendezés áramlásmérő cseréje | A viziközmű elem a napi üzemmenet során oly mértékig elhasználódott, hogy a normál karbantartási munkákkal már nem biztosítható az üzembiztos működése állapot, gyakori meghibásodások. | a berendezés nem tudja betölteni funkcióját, technológiai paraméterek nem teljesülnek. Határérték túllépés várható | Biztonságos használat illetve működőképes állapot. |  | Zalaegerszeg | 1350 |  | 2024-01-01 | 2024-12-31 | rövid | A beruházás ütemezése a tervezési időszak évei szerint 1: 1350
54 |  | Zalaegerszeg szennyvíztelep | 2-es biológia elektromos hálózatcsere, vezérlőszekrények cseréje, mérők betáp kábel cserék | A viziközmű elem a napi üzemmenet során oly mértékig elhasználódott, hogy a normál karbantartási munkákkal már nem biztosítható az üzembiztos működése állapot, gyakori meghibásodások. | a berendezés nem tudja betölteni funkcióját, technológiai paraméterek nem teljesülnek. Határérték túllépés várható | Biztonságos használat illetve működőképes állapot. |  | Zalaegerszeg | 27000 |  | 2024-01-01 | 2024-12-31 | rövid | A beruházás ütemezése a tervezési időszak évei szerint 1: 27000
55 |  | Zalaegerszeg szennyvíztelep | Iszaprothasztókra feladott mennyiségmérő 2. cseréje | A viziközmű elem a napi üzemmenet során oly mértékig elhasználódott, hogy a normál karbantartási munkákkal már nem biztosítható az üzembiztos működése állapot, gyakori meghibásodások. | a berendezés nem tudja betölteni funkcióját, technológiai paraméterek nem teljesülnek. Határérték túllépés várható | Biztonságos használat illetve működőképes állapot. |  | Zalaegerszeg | 1250 |  | 2024-01-01 | 2024-12-31 | rövid | A beruházás ütemezése a tervezési időszak évei szerint 1: 1250
|  | Zalaegerszeg szennyvíztelep | Transzformátor felújítás 2 db I- II. számú üzembiztonság miatt | A viziközmű elem a napi üzemmenet során oly mértékig elhasználódott, hogy a normál karbantartási munkákkal már nem biztosítható az üzembiztos működése állapot, gyakori meghibásodások. | a berendezés nem tudja betölteni funkcióját, technológiai paraméterek nem teljesülnek. Határérték túllépés várható | Biztonságos használat illetve működőképes állapot. |  | Zalaegerszeg | 36600 |  | 2025-01-01 | 2025-12-31 | közép | A beruházás ütemezése a tervezési időszak évei szerint 2: 36600
|  | Zalaegerszeg szennyvíztelep | 22kV-os teljes beltéri tokozott kapcsolóberendezés cseréje, tervezéssel, kivitelezéssel, védelem kiépítéssel, E-on mérési tervezéssel és engedélyezéssel együtt | A viziközmű elem a napi üzemmenet során oly mértékig elhasználódott, hogy a normál karbantartási munkákkal már nem biztosítható az üzembiztos működése, korszerűtlen állapot. | Mérőhely korszerűtlenné vállása szabványoknak megfelelés. | Biztonságos használat illetve működőképes állapot. |  | Zalaegerszeg | 49000 |  | 2025-01-01 | 2025-12-31 | közép | A beruházás ütemezése a tervezési időszak évei szerint 2: 49000
|  | Zalaegerszeg szennyvíztisztító | optikai kábel összekötés és PLC csere | A viziközmű elem a napi üzemmenet során oly mértékig elhasználódott, hogy a normál karbantartási munkákkal már nem biztosítható az üzembiztos működése, állapot. | Üzembiztonságot veszélyeztető állapot | Biztonságos használat illetve működőképes állapot. |  | Zalaegerszeg | 34000 |  | 2025-01-01 | 2025-12-31 | közép | A beruházás ütemezése a tervezési időszak évei szerint 2: 34000
|  | Zalaegerszeg szennyvíztelep | DEMON rendszer gépészeti és villamos felújítása, folyamatfelügyeleti beillesztéssel | A viziközmű elem a napi üzemmenet során oly mértékig elhasználódott, hogy a normál karbantartási munkákkal már nem biztosítható az üzembiztos működése állapot, gyakori meghibásodások. | a berendezés nem tudja betölteni funkcióját, technológiai paraméterek nem teljesülnek. Határérték túllépés várható | Biztonságos használat illetve működőképes állapot. |  | Zalaegerszeg | 20000 |  | 2025-01-01 | 2025-12-31 | közép | A beruházás ütemezése a tervezési időszak évei szerint 2: 20000
|  | Zalaegerszeg szennyvíztelep | szünetmentes tápegységek cseréje a PLC állomásnál | A viziközmű elem a napi üzemmenet során oly mértékig elhasználódott, hogy a normál karbantartási munkákkal már nem biztosítható az üzembiztos működése állapot, gyakori meghibásodások. | a berendezés nem tudja betölteni funkcióját, technológiai paraméterek nem teljesülnek. Határérték túllépés várható | Biztonságos használat illetve működőképes állapot. |  | Zalaegerszeg | 450 |  | 2026-01-01 | 2026-12-31 | közép | A beruházás ütemezése a tervezési időszak évei szerint 3: 450
|  | Zalaegerszeg szennyvíztelep | 22kV földkábel mérés | A viziközmű elem a napi üzemmenet során oly mértékig elhasználódott, hogy a normál karbantartási munkákkal már nem biztosítható az üzembiztos működése állapot, gyakori meghibásodások. | a berendezés nem tudja betölteni funkcióját, technológiai paraméterek nem teljesülnek. Határérték túllépés várható | Biztonságos használat illetve működőképes állapot. |  | Zalaegerszeg | 1200 |  | 2026-01-01 | 2026-12-31 | közép | A beruházás ütemezése a tervezési időszak évei szerint 3: 1200
|  | Zalaegerszeg szennyvíztelep | Online mintavevő cseréje NH4 és NO3 felújítás webscada rendszerbe való beillesztése | A viziközmű elem a napi üzemmenet során oly mértékig elhasználódott, hogy a normál karbantartási munkákkal már nem biztosítható az üzembiztos működése állapot, gyakori meghibásodások. | a berendezés nem tudja betölteni funkcióját, technológiai paraméterek nem teljesülnek. Határérték túllépés várható | Biztonságos használat illetve működőképes állapot. |  | Zalaegerszeg | 6600 |  | 2027-01-01 | 2027-12-31 | közép | A beruházás ütemezése a tervezési időszak évei szerint 4: 6600
|  | Zalaegerszeg szennyvíztelep | 22kV földkábel kiváltás (mindkét vonal) vonalanként külön | A viziközmű elem a napi üzemmenet során oly mértékig elhasználódott, hogy a normál karbantartási munkákkal már nem biztosítható az üzembiztos működése állapot, gyakori meghibásodások. | a berendezés nem tudja betölteni funkcióját, technológiai paraméterek nem teljesülnek. Határérték túllépés várható | Biztonságos használat illetve működőképes állapot. |  | Zalaegerszeg | 5500 |  | 2027-01-01 | 2027-12-31 | közép | A beruházás ütemezése a tervezési időszak évei szerint 4: 5500
|  | Zalaegerszeg szennyvíztelep | Villámvédelmi rendszer fejlesztése, gyengeáramú rendszerek villámvédelmi zónán kívül helyezése | A viziközmű elem a napi üzemmenet során oly mértékig elhasználódott, hogy a normál karbantartási munkákkal már nem biztosítható az üzembiztos működése, állapot. | Üzembiztonságot veszélyeztető állapot | Biztonságos használat illetve működőképes állapot. |  | Zalaegerszeg | 4270 |  | 2027-01-01 | 2027-12-31 | közép | A beruházás ütemezése a tervezési időszak évei szerint 4: 4270
|  | Zalaegerszeg szennyvíztelep | Nagyfeszültségű 20 kV hálózat felújítása | A viziközmű elem a napi üzemmenet során oly mértékig elhasználódott, hogy a normál karbantartási munkákkal már nem biztosítható az üzembiztos működése, korszerűtlen állapot. | Villamos betáplálás meghibásodása | Biztonságos használat illetve működőképes állapot. |  | Zalaegerszeg | 17200 |  | 2029-01-01 | 2036-12-31 | hosszú | A beruházás ütemezése a tervezési időszak évei szerint 6: 8600; A beruházás ütemezése a tervezési időszak évei szerint 9: 4300; A beruházás ütemezése a tervezési időszak évei szerint 13: 4300
|  | Zalaegerszeg szennyvíztelep | Térvilágítás fejlesztés | A viziközmű elem a napi üzemmenet során oly mértékig elhasználódott, hogy a normál karbantartási munkákkal már nem biztosítható az üzembiztos működése, korszerűtlen energia pazarló állapot. | Munkavégzés helyének megvilágítása elégtelen és nem korszerűen szabályozott ezáltal pazarló is. | Munkavégzés helyének megvilágítása biztonságos munkavégzés, fényszennyezés elkerülése |  | Zalaegerszeg | 16250 |  | 2029-01-01 | 2036-12-31 | hosszú | A beruházás ütemezése a tervezési időszak évei szerint 6: 3250; A beruházás ütemezése a tervezési időszak évei szerint 7: 3250; A beruházás ütemezése a tervezési időszak évei szerint 8: 3250; A beruházás ütemezése a tervezési időszak évei szerint 10: 3250; A beruházás ütemezése a tervezési időszak évei szerint 13: 3250
|  | Zalaegerszeg szennyvíztelep | Erősáramú hálózat, villamos szerelvények felújítása | A viziközmű elem a napi üzemmenet során oly mértékig elhasználódott, hogy a normál karbantartási munkákkal már nem biztosítható az üzembiztos működése, korszerűtlen energia pazarló állapot. | Berendezések villamos energia ellátását üzembiztonságát veszélyezteti | Biztonságos használat illetve működőképes állapot. |  | Zalaegerszeg | 42800 |  | 2029-01-01 | 2036-12-31 | hosszú | A beruházás ütemezése a tervezési időszak évei szerint 6: 10700; A beruházás ütemezése a tervezési időszak évei szerint 9: 10700; A beruházás ütemezése a tervezési időszak évei szerint 10: 10700; A beruházás ütemezése a tervezési időszak évei szerint 13: 10700
|  | Zalaegerszeg szennyvíztelep | 2 db Középfeszültségű transzformátor cseréje | A viziközmű elem a napi üzemmenet során oly mértékig elhasználódott, hogy a normál karbantartási munkákkal már nem biztosítható az üzembiztos működése, korszerűtlen energia pazarló állapot. | Berendezések villamos energia ellátását üzembiztonságát veszélyezteti | Biztonságos használat illetve működőképes állapot. |  | Zalaegerszeg | 31115 |  | 2029-01-01 | 2035-12-31 | hosszú | A beruházás ütemezése a tervezési időszak évei szerint 6: 1115; A beruházás ütemezése a tervezési időszak évei szerint 12: 30000
|  | Zalaegerszeg szennyvíztelep | Fogyasztásmérőhely fejlesztése, mérő berendezés szekrénybe helyezése | A viziközmű elem a napi üzemmenet során oly mértékig elhasználódott, hogy a normál karbantartási munkákkal már nem biztosítható az üzembiztos működése, korszerűtlen állapot. | Mérőhely korszerűtlenné vállása szabványoknak megfelelés. | Biztonságos használat illetve működőképes állapot. |  | Zalaegerszeg | 185 |  | 2030-01-01 | 2030-12-31 | hosszú | A beruházás ütemezése a tervezési időszak évei szerint 7: 185
EGYEDI SZENNYVÍZKEZELŐ LÉTESÍTMÉNY
| Összesen: | [7 empty] | 8679559.6 | 603403 |  |  |  | 596603 | 740162.4 | 869357.4 | 645207.4 | 489237.4 | 1642912.4 | 370422.4 | 669457.4 | 583477.4 | 644665.4 | 180877.4 | 404967.4 | 228027.4 | 433747.4 | 180437.4
2024 évre a fejlesztési forrás biztosított
| Tervezett feladatok nettó költsége a teljes ütem tekintetében (eFt) | Rendelkezésre álló források számszerűsített értéke a teljes ütem tekintetében (eFt) | Rendelkezésre álló források megnevezése
I. ütem | 596603 | 256916 | Használati díj (2024) |  | 263700
|  | 10771 | Előző évek HD maradványa |  | 263700
|  | 226614 | Modern Városok Program keretében a zalaegerszegi közúthálózat és kapcsolódó tereinek fejlesztése forrás
|  | 109102 | Víziközmű-fejlesztési és Ellentételezési Alap
II. ütem | 2743964.6 | 1027664 | Használati díj (2025-2028) |  | 263700
|  | 206625 | Víziközmű-fejlesztési és Ellentételezési Alap (2024)
III. ütem | 5338992 | 2569160 | Használati díj (2029-2038)
¹ Idegenvíz kizárás munkafolyamatai
1. Törött szerkezeti elemek cseréje, aknában bekötések körbekenése, folyásfenék újra betonozása, hézag pótlása (vízbetörés javítás)
2. Vízzáró réteg készítés, hosszútávú korrozíó és szerkezeti védelem (Szulfátálló réteg készítése)
3. Fedlap és szűkítő csere DN 600 mm, terhelésnek megfelelően, üzemeltető előírása szerint
4. Pontszerű hibahelyek javítása gerincvezetéken, és bekötésen
²Gépészeti felújítás
1. szivattyú talpidon csere
2. nyomócső csere
3. nadrágidom csere
4. visszacsapó szelep csere
5. tolózár csere
6. vezetőcső csere
³Védterület felújítás
1. kerítés csere
2. kapu csere
3. aszfaltozás

## Zalaistvánd
Gördülő fejlesztési terv a 2024 - 2038 időszakra
FELÚJÍTÁSOK ÉS PÓTLÁSOK ÖSSZEFOGLALÓ TÁBLÁZATA
A tervet benyújtó szervezet megnevezése: | [9 empty] | ZALAISTVÁND | [6 empty] | ellátásért felelős / ellátásért felelősök képviselője / víziközmű-szolgáltató *
Víziközmű-szolgáltató megnevezése: | [9 empty] | ÉSZAK ZALAI VÍZ- ÉS CSATORNAMŰ ZÁRTKÖRŰEN MŰKÖDŐ RÉSZVÉNYTÁRSASÁG
Víziközmű-szolgáltatási ágazat megnevezése: | [9 empty] | SZENNYVÍZ ÁGAZAT
Véleményeltérést megfogalmazó érintett fél megnevezése:
Víziközmű-rendszer kódja: ** | [9 empty] | 21-32054-1-048-01-10 | [6 empty] | ZALAEGERSZEG-SZV
V. Szennyvízelvezetés
Fontossági sorrend | Felujítás és pótlás megnevezése |  |  | Műszaki állapot felmérés, szükségességi indoklás |  |  | Vízjogi létesítési/elvi engedély száma | Az érintett ellátásért felelős(ök) megnevezése | Tervezett nettó költség | Forrás 2024 évre | Megvalósítás időtartama |  | Tervezett időtáv | A beruházás ütemezése a tervezési időszak évei szerint
|  |  |  | Jelenlegi műszaki állapot | Feladat szükségessége | Megvalósítást követő várható műszaki állapot |  |  | (eFt) |  | Kezdés | Befejezés | (rövid / közép / hosszú) | 1 | 2 | 3 | 4 | 5 | 6 | 7 | 8 | 9 | 10 | 11 | 12 | 13 | 14 | 15
| szakág | Helyszín | beruházás megnevezése
1 |  | Zalaistvánd | Rendkívüli helyzetből adódó azonnali feladatok (max. 15%) |  | A rendszer zavartalan üzemének biztosítása érdekében szükséges a beavatkozás |  |  | Zalaistvánd | 2648.25 |  | 2024-01-01 | 2038-12-31 |  | 176.55 | 176.55 | 176.55 | 176.55 | 176.55 | 176.55 | 176.55 | 176.55 | 176.55 | 176.55 | 176.55 | 176.55 | 176.55 | 176.55 | 176.55
SZENNYVÍZCSATORNA (GRAVITÁCIÓS)
Épület, építmény
|  | Zalaistvánd | Idegenvíz kizárása a csatornadiagnosztikai vizsgálat és a helyszíni ellenőrzés alapján¹ | Az üzemelő viziközmű technológiailag elavult, üzemeltetése, és javítása már nem gazdaságos. Jelenleg a piacon magasabb műszaki tartalmak érhetőek el | A viziközmű rendszer hatékonyságának növelése, az üzemeltetési költségek szinten tartása miatt szükséges | A beavatkozás után egy hatékonyan működő viziközmű elemet kapunk, mely a kor elvárásainak megfelel. A rendszer üzembiztos, hatékony, és korszerű lesz |  | Zalaistvánd | 1296 |  | 2025-01-01 | 2028-12-31 | közép | A beruházás ütemezése a tervezési időszak évei szerint 2: 324; A beruházás ütemezése a tervezési időszak évei szerint 3: 324; A beruházás ütemezése a tervezési időszak évei szerint 4: 324; A beruházás ütemezése a tervezési időszak évei szerint 5: 324
|  | Zalaistvánd | Gravitációs csatorna NA 150 rekonstrukció | Az üzemelő viziközmű technológiailag elavult, üzemeltetése, és javítása már nem gazdaságos. Jelenleg a piacon magasabb műszaki tartalmak érhetőek el | A viziközmű rendszer hatékonyságának növelése, az üzemeltetési költségek szinten tartása miatt szükséges | A beavatkozás után egy hatékonyan működő viziközmű elemet kapunk, mely a kor elvárásainak megfelel. A rendszer üzembiztos, hatékony, és korszerű lesz |  | Zalaistvánd | 4000 |  | 2025-01-01 | 2028-12-31 | közép | A beruházás ütemezése a tervezési időszak évei szerint 2: 2000; A beruházás ütemezése a tervezési időszak évei szerint 5: 2000
|  | Zalaistvánd | Gravitációs csatorna NA200 rekonstrukció | Az üzemelő viziközmű technológiailag elavult, üzemeltetése, és javítása már nem gazdaságos. Jelenleg a piacon magasabb műszaki tartalmak érhetőek el | A viziközmű rendszer hatékonyságának növelése, az üzemeltetési költségek szinten tartása miatt szükséges | A beavatkozás után egy hatékonyan működő viziközmű elemet kapunk, mely a kor elvárásainak megfelel. A rendszer üzembiztos, hatékony, és korszerű lesz |  | Zalaistvánd | 8400 |  | 2025-01-01 | 2028-12-31 | közép | A beruházás ütemezése a tervezési időszak évei szerint 2: 2800; A beruházás ütemezése a tervezési időszak évei szerint 3: 2800; A beruházás ütemezése a tervezési időszak évei szerint 5: 2800
|  | Zalaistvánd | Idegenvíz kizárása a csatornadiagnosztikai vizsgálat és a helyszíni ellenőrzés alapján¹ | Az üzemelő viziközmű technológiailag elavult, üzemeltetése, és javítása már nem gazdaságos. Jelenleg a piacon magasabb műszaki tartalmak érhetőek el | A viziközmű rendszer hatékonyságának növelése, az üzemeltetési költségek szinten tartása miatt szükséges | A beavatkozás után egy hatékonyan működő viziközmű elemet kapunk, mely a kor elvárásainak megfelel. A rendszer üzembiztos, hatékony, és korszerű lesz |  | Zalaistvánd | 3240 |  | 2029-01-01 | 2038-12-31 | hosszú | [5 empty] | 324 | 324 | 324 | 324 | 324 | 324 | 324 | 324 | 324 | 324
|  | Zalaistvánd | Gravitációs csatorna NA200 rekonstrukció | Az üzemelő viziközmű technológiailag elavult, üzemeltetése, és javítása már nem gazdaságos. Jelenleg a piacon magasabb műszaki tartalmak érhetőek el | A viziközmű rendszer hatékonyságának növelése, az üzemeltetési költségek szinten tartása miatt szükséges | A beavatkozás után egy hatékonyan működő viziközmű elemet kapunk, mely a kor elvárásainak megfelel. A rendszer üzembiztos, hatékony, és korszerű lesz |  | Zalaistvánd | 14000 |  | 2029-01-01 | 2037-12-31 | hosszú | A beruházás ütemezése a tervezési időszak évei szerint 6: 2800; A beruházás ütemezése a tervezési időszak évei szerint 8: 2800; A beruházás ütemezése a tervezési időszak évei szerint 10: 2800; A beruházás ütemezése a tervezési időszak évei szerint 12: 2800; A beruházás ütemezése a tervezési időszak évei szerint 14: 2800
|  | Zalaistvánd | Gravitációs csatorna NA 150 rekonstrukció | Az üzemelő viziközmű technológiailag elavult, üzemeltetése, és javítása már nem gazdaságos. Jelenleg a piacon magasabb műszaki tartalmak érhetőek el | A viziközmű rendszer hatékonyságának növelése, az üzemeltetési költségek szinten tartása miatt szükséges | A beavatkozás után egy hatékonyan működő viziközmű elemet kapunk, mely a kor elvárásainak megfelel. A rendszer üzembiztos, hatékony, és korszerű lesz |  | Zalaistvánd | 2000 |  | 2033-01-01 | 2033-12-31 | hosszú | A beruházás ütemezése a tervezési időszak évei szerint 10: 2000
SZENNYVÍZVEZETÉKEK (KÉNYSZERÁRAMOLTATÁSÚ)
|  | Zalaistvánd | Nyomott vezeték NA50 rekonstrukció | Az üzemelő viziközmű technológiailag elavult, üzemeltetése, és javítása már nem gazdaságos. Jelenleg a piacon magasabb műszaki tartalmak érhetőek el | A kiépített rendszer működőképességének megóvása, a biztonságos üzemelés biztosítása miatt van szükség a munka elvégzésére | A viziközmű elem állapota megközelíti az új elem berendezés állapotát. Az üzembiztonság jelentősen növekszik |  | Zalaistvánd | 2000 |  | 2026-01-01 | 2026-12-31 | közép | A beruházás ütemezése a tervezési időszak évei szerint 3: 2000
|  | Zalaistvánd | Nyomott vezeték NA80 rekonstrukció | Az üzemelő viziközmű technológiailag elavult, üzemeltetése, és javítása már nem gazdaságos. Jelenleg a piacon magasabb műszaki tartalmak érhetőek el | A kiépített rendszer működőképességének megóvása, a biztonságos üzemelés biztosítása miatt van szükség a munka elvégzésére | A viziközmű elem állapota megközelíti az új elem berendezés állapotát. Az üzembiztonság jelentősen növekszik |  | Zalaistvánd | 410 |  | 2033-01-01 | 2033-12-31 | hosszú | A beruházás ütemezése a tervezési időszak évei szerint 10: 410
SZENNYVÍZÁTEMELŐK
Épület, építmény
|  | Zalaistvánd | átemelő akna építészeti rekonstrukció | A szennyvíz, és a belőle felszabaduló gázok hatására a felületek elkorrodálnak. Ezen elemek cseréje a A kiépített rendszer működőképességének megóvása, a biztonságos üzemelés biztosítása miatt van szükség a munka elvégzésérehez elengedhetetlen | Statikai stabilitás biztosítása | A viziközmű elem állapota megközelíti az új elem berendezés állapotát. Az üzembiztonság jelentősen növekszik |  | Zalaistvánd | 2250 |  | 2025-01-01 | 2028-12-31 | közép | A beruházás ütemezése a tervezési időszak évei szerint 2: 450; A beruházás ütemezése a tervezési időszak évei szerint 3: 450; A beruházás ütemezése a tervezési időszak évei szerint 5: 1350
|  | Zalaistvánd | átemelő akna építészeti rekonstrukció | A szennyvíz, és a belőle felszabaduló gázok hatására a felületek elkorrodálnak. Ezen elemek cseréje a A kiépített rendszer működőképességének megóvása, a biztonságos üzemelés biztosítása miatt van szükség a munka elvégzésérehez elengedhetetlen | Statikai stabilitás biztosítása | A viziközmű elem állapota megközelíti az új elem berendezés állapotát. Az üzembiztonság jelentősen növekszik |  | Zalaistvánd | 1020 |  | 2029-01-01 | 2032-12-31 | hosszú | A beruházás ütemezése a tervezési időszak évei szerint 6: 60; A beruházás ütemezése a tervezési időszak évei szerint 7: 360; A beruházás ütemezése a tervezési időszak évei szerint 8: 300; A beruházás ütemezése a tervezési időszak évei szerint 9: 300
|  | Zalaistvánd | HBA akna építészeti rekonstrukció | Az üzemelő viziközmű technológiailag elavult, üzemeltetése, és javítása már nem gazdaságos. Jelenleg a piacon magasabb műszaki tartalmak érhetőek el | A kiépített rendszer működőképességének megóvása, a biztonságos üzemelés biztosítása miatt van szükség a munka elvégzésére | A viziközmű elem állapota megközelíti az új elem berendezés állapotát. Az üzembiztonság jelentősen növekszik |  | Zalaistvánd | 100 |  | 2029-01-01 | 2029-12-31 | hosszú | A beruházás ütemezése a tervezési időszak évei szerint 6: 100
Gép, berendezés
132 |  | Zalaistvánd I. szennyvízátemelő | szivattyú csere | A szivattyú kora, műszaki állapota miatt fennáll a meghibásodás veszélye. | A folyamatos szennyvíztovábbítás biztosítása, szennyvízkiömlések megelőzése. | Megfelelő hatékonyságú technológia. A gépészeti funkciókat kifogástalanul ellátó szerelvények. |  | Zalaistvánd | 950 |  | 2024-01-01 | 2024-12-31 | rövid | A beruházás ütemezése a tervezési időszak évei szerint 1: 950
|  | Zalaistvánd I. szv átemelő | átfolyásmérő beépítése SCADA beillesztéssel | Az üzemelő viziközmű elem működése közben előforduló eseti meghibásodások fordulhatnak elő, melyek előre nem tervezhetők | A kiépített rendszer működőképességének megóvása, a biztonságos üzemelés biztosítása miatt van szükség a munka elvégzésére | A beavatkozás után egy hatékonyan működő viziközmű elemet kapunk, mely a kor elvárásainak megfelel. A rendszer üzembiztos, hatékony, és korszerű lesz |  | Zalaistvánd | 1300 |  | 2025-01-01 | 2025-12-31 | közép | A beruházás ütemezése a tervezési időszak évei szerint 2: 1300
|  | Zalaistvánd | gépészeti rekonstrukció (1-6) | Az üzemelő viziközmű elem működése közben előforduló eseti meghibásodások fordulhatnak elő, melyek előre nem tervezhetők | A kiépített rendszer működőképességének megóvása, a biztonságos üzemelés biztosítása miatt van szükség a munka elvégzésére | A beavatkozás után egy hatékonyan működő viziközmű elemet kapunk, mely a kor elvárásainak megfelel. A rendszer üzembiztos, hatékony, és korszerű lesz |  | Zalaistvánd | 4200 |  | 2025-01-01 | 2028-12-31 | közép | A beruházás ütemezése a tervezési időszak évei szerint 2: 1200; A beruházás ütemezése a tervezési időszak évei szerint 3: 2200; A beruházás ütemezése a tervezési időszak évei szerint 4: 400; A beruházás ütemezése a tervezési időszak évei szerint 5: 400
|  | Zalaistvánd | HBA gépészeti rekonstrukció (1-6) | Az üzemelő viziközmű elem működése közben előforduló eseti meghibásodások fordulhatnak elő, melyek előre nem tervezhetők | A kiépített rendszer működőképességének megóvása, a biztonságos üzemelés biztosítása miatt van szükség a munka elvégzésére | A beavatkozás után egy hatékonyan működő viziközmű elemet kapunk, mely a kor elvárásainak megfelel. A rendszer üzembiztos, hatékony, és korszerű lesz |  | Zalaistvánd | 310 |  | 2025-01-01 | 2028-12-31 | közép | A beruházás ütemezése a tervezési időszak évei szerint 2: 35; A beruházás ütemezése a tervezési időszak évei szerint 3: 135; A beruházás ütemezése a tervezési időszak évei szerint 4: 35; A beruházás ütemezése a tervezési időszak évei szerint 5: 105
|  | Zalaistvánd I. szennyvízátemelő | szivattyú csere | A szivattyú kora, műszaki állapota miatt fennáll a meghibásodás veszélye. | A folyamatos szennyvíztovábbítás biztosítása, szennyvízkiömlések megelőzése. | Megfelelő hatékonyságú technológia. A gépészeti funkciókat kifogástalanul ellátó szerelvények. |  | Zalaistvánd | 1800 |  | 2026-01-01 | 2026-12-31 | közép | A beruházás ütemezése a tervezési időszak évei szerint 3: 1800
|  | Zalaistvánd II. szennyvízátemelő | szivattyú csere | A szivattyú kora, műszaki állapota miatt fennáll a meghibásodás veszélye. | A folyamatos szennyvíztovábbítás biztosítása, szennyvízkiömlések megelőzése. | Megfelelő hatékonyságú technológia. A gépészeti funkciókat kifogástalanul ellátó szerelvények. |  | Zalaistvánd | 1800 |  | 2027-01-01 | 2027-12-31 | közép | A beruházás ütemezése a tervezési időszak évei szerint 4: 1800
|  | Zalaistvánd | gépészeti rekonstrukció (1-6) | Az üzemelő viziközmű elem működése közben előforduló eseti meghibásodások fordulhatnak elő, melyek előre nem tervezhetők | A kiépített rendszer működőképességének megóvása, a biztonságos üzemelés biztosítása miatt van szükség a munka elvégzésére | A beavatkozás után egy hatékonyan működő viziközmű elemet kapunk, mely a kor elvárásainak megfelel. A rendszer üzembiztos, hatékony, és korszerű lesz |  | Zalaistvánd | 6400 |  | 2029-01-01 | 2035-12-31 | hosszú | A beruházás ütemezése a tervezési időszak évei szerint 6: 400; A beruházás ütemezése a tervezési időszak évei szerint 8: 2300; A beruházás ütemezése a tervezési időszak évei szerint 9: 400; A beruházás ütemezése a tervezési időszak évei szerint 10: 2900; A beruházás ütemezése a tervezési időszak évei szerint 12: 400
|  | Zalaistvánd | HBA gépészeti rekonstrukció (1-6) | Az üzemelő viziközmű elem működése közben előforduló eseti meghibásodások fordulhatnak elő, melyek előre nem tervezhetők | A kiépített rendszer működőképességének megóvása, a biztonságos üzemelés biztosítása miatt van szükség a munka elvégzésére | A beavatkozás után egy hatékonyan működő viziközmű elemet kapunk, mely a kor elvárásainak megfelel. A rendszer üzembiztos, hatékony, és korszerű lesz |  | Zalaistvánd | 410 |  | 2030-01-01 | 2035-12-31 | hosszú | A beruházás ütemezése a tervezési időszak évei szerint 7: 135; A beruházás ütemezése a tervezési időszak évei szerint 8: 70; A beruházás ütemezése a tervezési időszak évei szerint 9: 35; A beruházás ütemezése a tervezési időszak évei szerint 10: 35; A beruházás ütemezése a tervezési időszak évei szerint 12: 135
|  | Zalaistvánd I. szennyvízátemelő | szivattyú csere | A szivattyú kora, műszaki állapota miatt fennáll a meghibásodás veszélye. | A folyamatos szennyvíztovábbítás biztosítása, szennyvízkiömlések megelőzése. | Megfelelő hatékonyságú technológia. A gépészeti funkciókat kifogástalanul ellátó szerelvények. |  | Zalaistvánd | 1800 |  | 2033-01-01 | 2033-12-31 | hosszú | A beruházás ütemezése a tervezési időszak évei szerint 10: 1800
|  | Zalaistvánd II. szennyvízátemelő | szivattyú csere | A szivattyú kora, műszaki állapota miatt fennáll a meghibásodás veszélye. | A folyamatos szennyvíztovábbítás biztosítása, szennyvízkiömlések megelőzése. | Megfelelő hatékonyságú technológia. A gépészeti funkciókat kifogástalanul ellátó szerelvények. |  | Zalaistvánd | 1800 |  | 2034-01-01 | 2034-12-31 | hosszú | A beruházás ütemezése a tervezési időszak évei szerint 11: 1800
Irányítástechnika, energiaellátás
133 |  | Zalaistvánd | villamos felújítás | A viziközmű elem a napi üzemmenet során oly mértékig elhasználódott, hogy a normál karbantartási munkákkal már nem biztosítható az üzembiztos működése | A rendszer zavartalan üzemének biztosítása érdekében szükséges a beavatkozás | A beavatkozás után egy hatékonyan működő viziközmű elemet kapunk, mely a kor elvárásainak megfelel. A rendszer üzembiztos, hatékony, és korszerű lesz |  | Zalaistvánd | 429 |  | 2024-01-01 | 2024-12-31 | rövid | A beruházás ütemezése a tervezési időszak évei szerint 1: 429
|  | Zalaistvánd I. szv átemelő | Márkószoftos vonalas kommunikáció átállítása Csoft GPRS-re, vezérlőszekrény felújítása | A viziközmű elem a napi üzemmenet során oly mértékig elhasználódott, hogy a normál karbantartási munkákkal már nem biztosítható az üzembiztos működése | A rendszer zavartalan üzemének biztosítása érdekében szükséges a beavatkozás | A beavatkozás után egy hatékonyan működő viziközmű elemet kapunk, mely a kor elvárásainak megfelel. A rendszer üzembiztos, hatékony, és korszerű lesz |  | Zalaistvánd | 2220 |  | 2025-01-01 | 2025-12-31 | közép | A beruházás ütemezése a tervezési időszak évei szerint 2: 2220
|  | Zalaistvánd | villamos és irányítástechnika felújítása | A viziközmű elem a napi üzemmenet során oly mértékig elhasználódott, hogy a normál karbantartási munkákkal már nem biztosítható az üzembiztos működése | A rendszer zavartalan üzemének biztosítása érdekében szükséges a beavatkozás | A beavatkozás után egy hatékonyan működő viziközmű elemet kapunk, mely a kor elvárásainak megfelel. A rendszer üzembiztos, hatékony, és korszerű lesz |  | Zalaistvánd | 4000 |  | 2025-01-01 | 2025-12-31 | közép | A beruházás ütemezése a tervezési időszak évei szerint 2: 4000
| Összesen: | [7 empty] | 68783.25 | 1177 |  |  |  | 1555.55 | 14505.55 | 9885.55 | 2735.55 | 7155.55 | 3860.55 | 995.55 | 5970.55 | 1235.55 | 10445.55 | 2300.55 | 3835.55 | 500.55 | 3300.55 | 500.55
2024 évre a fejlesztési forrás biztosított
| Tervezett feladatok nettó költsége a teljes ütem tekintetében (eFt) | Rendelkezésre álló források számszerűsített értéke a teljes ütem tekintetében (eFt) | Rendelkezésre álló források megnevezése
I. ütem | 1555.55 | 1177 | Használati díj (2024)
|  | 1052 | Víziközmű-fejlesztési és Ellentételezési Alap
II. ütem | 34282.2 | 4708 | Használati díj (2025-2028)
|  | 2220 | Víziközmű-fejlesztési és Ellentételezési Alap (2024)
III. ütem | 32945.5 | 11770 | Használati díj (2029-2038)
¹ Idegenvíz kizárás munkafolyamatai
1. Törött szerkezeti elemek cseréje, aknában bekötések körbekenése, folyásfenék újra betonozása, hézag pótlása (vízbetörés javítás)
2. Vízzáró réteg készítés, hosszútávú korrozíó és szerkezeti védelem (Szulfátálló réteg készítése)
3. Fedlap és szűkítő csere DN 600 mm, terhelésnek megfelelően, üzemeltető előírása szerint
4. Pontszerű hibahelyek javítása gerincvezetéken, és bekötésen
²Gépészeti felújítás
1. szivattyú talpidon csere
2. nyomócső csere
3. nadrágidom csere
4. visszacsapó szelep csere
5. tolózár csere
6. vezetőcső csere
³Védterület felújítás
1. kerítés csere
2. kapu csere
3. aszfaltozás

## Zalaszentgyörgy
Gördülő fejlesztési terv a 2024 - 2038 időszakra
FELÚJÍTÁSOK ÉS PÓTLÁSOK ÖSSZEFOGLALÓ TÁBLÁZATA
A tervet benyújtó szervezet megnevezése: | [9 empty] | ZALASZENTGYÖRGY | [6 empty] | ellátásért felelős / ellátásért felelősök képviselője / víziközmű-szolgáltató *
Víziközmű-szolgáltató megnevezése: | [9 empty] | ÉSZAK ZALAI VÍZ- ÉS CSATORNAMŰ ZÁRTKÖRŰEN MŰKÖDŐ RÉSZVÉNYTÁRSASÁG
Víziközmű-szolgáltatási ágazat megnevezése: | [9 empty] | SZENNYVÍZ ÁGAZAT
Véleményeltérést megfogalmazó érintett fél megnevezése:
Víziközmű-rendszer kódja: ** | [9 empty] | 21-32054-1-048-01-10 | [6 empty] | ZALAEGERSZEG-SZV
V. Szennyvízelvezetés
Fontossági sorrend | Felujítás és pótlás megnevezése |  |  | Műszaki állapot felmérés, szükségességi indoklás |  |  | Vízjogi létesítési/elvi engedély száma | Az érintett ellátásért felelős(ök) megnevezése | Tervezett nettó költség | Forrás 2024 évre | Megvalósítás időtartama |  | Tervezett időtáv | A beruházás ütemezése a tervezési időszak évei szerint
|  |  |  | Jelenlegi műszaki állapot | Feladat szükségessége | Megvalósítást követő várható műszaki állapot |  |  | (eFt) |  | Kezdés | Befejezés | (rövid / közép / hosszú) | 1 | 2 | 3 | 4 | 5 | 6 | 7 | 8 | 9 | 10 | 11 | 12 | 13 | 14 | 15
| szakág | Helyszín | beruházás megnevezése
1 |  | Zalaszentgyörgy | Rendkívüli helyzetből adódó azonnali feladatok (max. 15%) |  | A rendszer zavartalan üzemének biztosítása érdekében szükséges a beavatkozás |  |  | Zalaszentgyörgy | 3762 |  | 2024-01-01 | 2038-12-31 |  | 250.8 | 250.8 | 250.8 | 250.8 | 250.8 | 250.8 | 250.8 | 250.8 | 250.8 | 250.8 | 250.8 | 250.8 | 250.8 | 250.8 | 250.8
SZENNYVÍZCSATORNA (GRAVITÁCIÓS)
Épület, építmény
|  | Zalaszentgyörgy | Idegenvíz kizárása a csatornadiagnosztikai vizsgálat és a helyszíni ellenőrzés alapján¹ | Az üzemelő viziközmű elem műszaki állapota az évek során leromlott, jelentős mértékben megnövekedett a meghibásodás veszélye | A viziközmű rendszer hatékonyságának növelése, az üzemeltetési költségek szinten tartása miatt szükséges | A beavatkozás után egy hatékonyan működő viziközmű elemet kapunk, mely a kor elvárásainak megfelel. A rendszer üzembiztos, hatékony, és korszerű lesz |  | Zalaszentgyörgy | 1928 |  | 2025-01-01 | 2028-12-31 | közép | A beruházás ütemezése a tervezési időszak évei szerint 2: 482; A beruházás ütemezése a tervezési időszak évei szerint 3: 482; A beruházás ütemezése a tervezési időszak évei szerint 4: 482; A beruházás ütemezése a tervezési időszak évei szerint 5: 482
|  | Zalaszentgyörgy | Gravitációs csatorna NA 150 rekonstrukció | Az üzemelő viziközmű technológiailag elavult, üzemeltetése, és javítása már nem gazdaságos. Jelenleg a piacon magasabb műszaki tartalmak érhetőek el | A viziközmű rendszer hatékonyságának növelése, az üzemeltetési költségek szinten tartása miatt szükséges | A beavatkozás után egy hatékonyan működő viziközmű elemet kapunk, mely a kor elvárásainak megfelel. A rendszer üzembiztos, hatékony, és korszerű lesz |  | Zalaszentgyörgy | 4000 |  | 2025-01-01 | 2027-12-31 | közép | A beruházás ütemezése a tervezési időszak évei szerint 2: 2000; A beruházás ütemezése a tervezési időszak évei szerint 4: 2000
|  | Zalaszentgyörgy | Gravitációs csatorna NA200 rekonstrukció | Az üzemelő viziközmű technológiailag elavult, üzemeltetése, és javítása már nem gazdaságos. Jelenleg a piacon magasabb műszaki tartalmak érhetőek el | A viziközmű rendszer hatékonyságának növelése, az üzemeltetési költségek szinten tartása miatt szükséges | A beavatkozás után egy hatékonyan működő viziközmű elemet kapunk, mely a kor elvárásainak megfelel. A rendszer üzembiztos, hatékony, és korszerű lesz |  | Zalaszentgyörgy | 4800 |  | 2025-01-01 | 2027-12-31 | közép | A beruházás ütemezése a tervezési időszak évei szerint 2: 2400; A beruházás ütemezése a tervezési időszak évei szerint 4: 2400
|  | Zalaszentgyörgy | Idegenvíz kizárása a csatornadiagnosztikai vizsgálat és a helyszíni ellenőrzés alapján¹ | Az üzemelő viziközmű technológiailag elavult, üzemeltetése, és javítása már nem gazdaságos. Jelenleg a piacon magasabb műszaki tartalmak érhetőek el | A viziközmű rendszer hatékonyságának növelése, az üzemeltetési költségek szinten tartása miatt szükséges | A beavatkozás után egy hatékonyan működő viziközmű elemet kapunk, mely a kor elvárásainak megfelel. A rendszer üzembiztos, hatékony, és korszerű lesz |  | Zalaszentgyörgy | 4820 |  | 2029-01-01 | 2038-12-31 | hosszú | [5 empty] | 482 | 482 | 482 | 482 | 482 | 482 | 482 | 482 | 482 | 482
|  | Zalaszentgyörgy | Gravitációs csatorna NA200 rekonstrukció | Az üzemelő viziközmű technológiailag elavult, üzemeltetése, és javítása már nem gazdaságos. Jelenleg a piacon magasabb műszaki tartalmak érhetőek el | A viziközmű rendszer hatékonyságának növelése, az üzemeltetési költségek szinten tartása miatt szükséges | A beavatkozás után egy hatékonyan működő viziközmű elemet kapunk, mely a kor elvárásainak megfelel. A rendszer üzembiztos, hatékony, és korszerű lesz |  | Zalaszentgyörgy | 9600 |  | 2029-01-01 | 2038-12-31 | hosszú | A beruházás ütemezése a tervezési időszak évei szerint 6: 2400; A beruházás ütemezése a tervezési időszak évei szerint 9: 2400; A beruházás ütemezése a tervezési időszak évei szerint 12: 2400; A beruházás ütemezése a tervezési időszak évei szerint 15: 2400
|  | Zalaszentgyörgy | Gravitációs csatorna NA 150 rekonstrukció | Az üzemelő viziközmű technológiailag elavult, üzemeltetése, és javítása már nem gazdaságos. Jelenleg a piacon magasabb műszaki tartalmak érhetőek el | A viziközmű rendszer hatékonyságának növelése, az üzemeltetési költségek szinten tartása miatt szükséges | A beavatkozás után egy hatékonyan működő viziközmű elemet kapunk, mely a kor elvárásainak megfelel. A rendszer üzembiztos, hatékony, és korszerű lesz |  | Zalaszentgyörgy | 6000 |  | 2030-01-01 | 2036-12-31 | hosszú | A beruházás ütemezése a tervezési időszak évei szerint 7: 2000; A beruházás ütemezése a tervezési időszak évei szerint 10: 2000; A beruházás ütemezése a tervezési időszak évei szerint 13: 2000
SZENNYVÍZVEZETÉKEK (KÉNYSZERÁRAMOLTATÁSÚ)
|  | Zalaszentgyörgy | Nyomott vezeték NA100 rekonstrukció | Az üzemelő viziközmű technológiailag elavult, üzemeltetése, és javítása már nem gazdaságos. Jelenleg a piacon magasabb műszaki tartalmak érhetőek el | A kiépített rendszer működőképességének megóvása, a biztonságos üzemelés biztosítása miatt van szükség a munka elvégzésére | A viziközmű elem állapota megközelíti az új elem berendezés állapotát. Az üzembiztonság jelentősen növekszik |  | Zalaszentgyörgy | 2000 |  | 2025-01-01 | 2025-12-31 | közép | A beruházás ütemezése a tervezési időszak évei szerint 2: 2000
|  | Zalaszentgyörgy | Nyomott vezeték NA150 rekonstrukció | Az üzemelő viziközmű technológiailag elavult, üzemeltetése, és javítása már nem gazdaságos. Jelenleg a piacon magasabb műszaki tartalmak érhetőek el | A kiépített rendszer működőképességének megóvása, a biztonságos üzemelés biztosítása miatt van szükség a munka elvégzésére | A viziközmű elem állapota megközelíti az új elem berendezés állapotát. Az üzembiztonság jelentősen növekszik |  | Zalaszentgyörgy | 2000 |  | 2027-01-01 | 2027-12-31 | közép | A beruházás ütemezése a tervezési időszak évei szerint 4: 2000
|  | Zalaszentgyörgy | Nyomott vezeték NA100 rekonstrukció | Az üzemelő viziközmű technológiailag elavult, üzemeltetése, és javítása már nem gazdaságos. Jelenleg a piacon magasabb műszaki tartalmak érhetőek el | A kiépített rendszer működőképességének megóvása, a biztonságos üzemelés biztosítása miatt van szükség a munka elvégzésére | A viziközmű elem állapota megközelíti az új elem berendezés állapotát. Az üzembiztonság jelentősen növekszik |  | Zalaszentgyörgy | 2000 |  | 2030-01-01 | 2030-12-31 | hosszú | A beruházás ütemezése a tervezési időszak évei szerint 7: 2000
SZENNYVÍZÁTEMELŐK
Épület, építmény
|  | Zalaszentgyörgy | átemelő akna építészeti rekonstrukció | A szennyvíz, és a belőle felszabaduló gázok hatására a felületek elkorrodálnak. Ezen elemek cseréje a A kiépített rendszer működőképességének megóvása, a biztonságos üzemelés biztosítása miatt van szükség a munka elvégzésérehez elengedhetetlen | Statikai stabilitás biztosítása | A viziközmű elem állapota megközelíti az új elem berendezés állapotát. Az üzembiztonság jelentősen növekszik |  | Zalaszentgyörgy | 2550 |  | 2025-01-01 | 2028-12-31 | közép | A beruházás ütemezése a tervezési időszak évei szerint 2: 800; A beruházás ütemezése a tervezési időszak évei szerint 3: 250; A beruházás ütemezése a tervezési időszak évei szerint 4: 150; A beruházás ütemezése a tervezési időszak évei szerint 5: 1350
|  | Zalaszentgyörgy | HBA akna építészeti rekonstrukció | Az üzemelő viziközmű technológiailag elavult, üzemeltetése, és javítása már nem gazdaságos. Jelenleg a piacon magasabb műszaki tartalmak érhetőek el | A kiépített rendszer működőképességének megóvása, a biztonságos üzemelés biztosítása miatt van szükség a munka elvégzésére | A viziközmű elem állapota megközelíti az új elem berendezés állapotát. Az üzembiztonság jelentősen növekszik |  | Zalaszentgyörgy | 100 |  | 2025-01-01 | 2025-12-31 | közép | A beruházás ütemezése a tervezési időszak évei szerint 2: 100
|  | Zalaszentgyörgy | átemelő akna építészeti rekonstrukció | A szennyvíz, és a belőle felszabaduló gázok hatására a felületek elkorrodálnak. Ezen elemek cseréje a A kiépített rendszer működőképességének megóvása, a biztonságos üzemelés biztosítása miatt van szükség a munka elvégzésérehez elengedhetetlen | Statikai stabilitás biztosítása | A viziközmű elem állapota megközelíti az új elem berendezés állapotát. Az üzembiztonság jelentősen növekszik |  | Zalaszentgyörgy | 6000 |  | 2029-01-01 | 2038-12-31 | hosszú | [5 empty] | 1550 | 1410 | 450 | 120 | 1400 | 200 | 450 | 120 | 150 | 150
|  | Zalaszentgyörgy | HBA akna építészeti rekonstrukció | Az üzemelő viziközmű technológiailag elavult, üzemeltetése, és javítása már nem gazdaságos. Jelenleg a piacon magasabb műszaki tartalmak érhetőek el | A kiépített rendszer működőképességének megóvása, a biztonságos üzemelés biztosítása miatt van szükség a munka elvégzésére | A viziközmű elem állapota megközelíti az új elem berendezés állapotát. Az üzembiztonság jelentősen növekszik |  | Zalaszentgyörgy | 100 |  | 2030-01-01 | 2030-12-31 | hosszú | A beruházás ütemezése a tervezési időszak évei szerint 7: 100
Gép, berendezés
134 |  | Zalaszentgyörgy reg. szennyvízátemelő | szivattyú felújítás | Az üzemelő viziközmű elem működése közben előforduló eseti meghibásodások fordulhatnak elő, melyek előre nem tervezhetők | A kiépített rendszer működőképességének megóvása, a biztonságos üzemelés biztosítása miatt van szükség a munka elvégzésére | A beavatkozás után egy hatékonyan működő viziközmű elemet kapunk, mely a kor elvárásainak megfelel. A rendszer üzembiztos, hatékony, és korszerű lesz |  | Zalaszentgyörgy | 350 |  | 2024-01-01 | 2024-12-31 | rövid | A beruházás ütemezése a tervezési időszak évei szerint 1: 350
|  | Zalaszentgyörgy | gépészeti rekonstrukció (1-6) | Az üzemelő viziközmű elem működése közben előforduló eseti meghibásodások fordulhatnak elő, melyek előre nem tervezhetők | A kiépített rendszer működőképességének megóvása, a biztonságos üzemelés biztosítása miatt van szükség a munka elvégzésére | A beavatkozás után egy hatékonyan működő viziközmű elemet kapunk, mely a kor elvárásainak megfelel. A rendszer üzembiztos, hatékony, és korszerű lesz |  | Zalaszentgyörgy | 17378 |  | 2025-01-01 | 2028-12-31 | közép | A beruházás ütemezése a tervezési időszak évei szerint 2: 7782; A beruházás ütemezése a tervezési időszak évei szerint 3: 732; A beruházás ütemezése a tervezési időszak évei szerint 4: 7032; A beruházás ütemezése a tervezési időszak évei szerint 5: 1832
|  | Zalaszentgyörgy | HBA gépészeti rekonstrukció (1-6) | Az üzemelő viziközmű elem működése közben előforduló eseti meghibásodások fordulhatnak elő, melyek előre nem tervezhetők | A kiépített rendszer működőképességének megóvása, a biztonságos üzemelés biztosítása miatt van szükség a munka elvégzésére | A beavatkozás után egy hatékonyan működő viziközmű elemet kapunk, mely a kor elvárásainak megfelel. A rendszer üzembiztos, hatékony, és korszerű lesz |  | Zalaszentgyörgy | 230 |  | 2025-01-01 | 2027-12-31 | közép | A beruházás ütemezése a tervezési időszak évei szerint 2: 100; A beruházás ütemezése a tervezési időszak évei szerint 3: 65; A beruházás ütemezése a tervezési időszak évei szerint 4: 65
|  | Zalaszentgyörgy II. szennyvízátemelő | szivattyú csere | A szivattyú kora, műszaki állapota miatt fennáll a meghibásodás veszélye. | A folyamatos szennyvíztovábbítás biztosítása, szennyvízkiömlések megelőzése. | Megfelelő hatékonyságú technológia. A gépészeti funkciókat kifogástalanul ellátó szerelvények. |  | Zalaszentgyörgy | 4445 |  | 2026-01-01 | 2026-12-31 | közép | A beruházás ütemezése a tervezési időszak évei szerint 3: 4445
|  | Zalaszentgyörgy I. szennyvízátemelő | szivattyú csere | A szivattyú kora, műszaki állapota miatt fennáll a meghibásodás veszélye. | A folyamatos szennyvíztovábbítás biztosítása, szennyvízkiömlések megelőzése. | Megfelelő hatékonyságú technológia. A gépészeti funkciókat kifogástalanul ellátó szerelvények. |  | Zalaszentgyörgy | 2286 |  | 2027-01-01 | 2027-12-31 | közép | A beruházás ütemezése a tervezési időszak évei szerint 4: 2286
|  | Zalaszentgyörgy reg. szennyvízátemelő | szivattyú csere | A szivattyú kora, műszaki állapota miatt fennáll a meghibásodás veszélye. | A folyamatos szennyvíztovábbítás biztosítása, szennyvízkiömlések megelőzése. | Megfelelő hatékonyságú technológia. A gépészeti funkciókat kifogástalanul ellátó szerelvények. |  | Zalaszentgyörgy | 2286 |  | 2028-01-01 | 2028-12-31 | közép | A beruházás ütemezése a tervezési időszak évei szerint 5: 2286
|  | Zalaszentgyörgy | gépészeti rekonstrukció (1-6) | Az üzemelő viziközmű elem működése közben előforduló eseti meghibásodások fordulhatnak elő, melyek előre nem tervezhetők | A kiépített rendszer működőképességének megóvása, a biztonságos üzemelés biztosítása miatt van szükség a munka elvégzésére | A beavatkozás után egy hatékonyan működő viziközmű elemet kapunk, mely a kor elvárásainak megfelel. A rendszer üzembiztos, hatékony, és korszerű lesz |  | Zalaszentgyörgy | 11200 |  | 2029-01-01 | 2038-12-31 | hosszú | [5 empty] | 1000 | 1000 | 1000 | 200 | 300 | 200 | 3150 | 3850 | 300 | 200
|  | Zalaszentgyörgy | HBA gépészeti rekonstrukció (1-6) | Az üzemelő viziközmű elem működése közben előforduló eseti meghibásodások fordulhatnak elő, melyek előre nem tervezhetők | A kiépített rendszer működőképességének megóvása, a biztonságos üzemelés biztosítása miatt van szükség a munka elvégzésére | A beavatkozás után egy hatékonyan működő viziközmű elemet kapunk, mely a kor elvárásainak megfelel. A rendszer üzembiztos, hatékony, és korszerű lesz |  | Zalaszentgyörgy | 1060 |  | 2030-01-01 | 2036-12-31 | hosszú | A beruházás ütemezése a tervezési időszak évei szerint 7: 65; A beruházás ütemezése a tervezési időszak évei szerint 8: 300; A beruházás ütemezése a tervezési időszak évei szerint 9: 165; A beruházás ütemezése a tervezési időszak évei szerint 11: 65; A beruházás ütemezése a tervezési időszak évei szerint 12: 300; A beruházás ütemezése a tervezési időszak évei szerint 13: 165
|  | Zalaszentgyörgy II. szennyvízátemelő | szivattyú csere | A szivattyú kora, műszaki állapota miatt fennáll a meghibásodás veszélye. | A folyamatos szennyvíztovábbítás biztosítása, szennyvízkiömlések megelőzése. | Megfelelő hatékonyságú technológia. A gépészeti funkciókat kifogástalanul ellátó szerelvények. |  | Zalaszentgyörgy | 4445 |  | 2033-01-01 | 2033-12-31 | hosszú | A beruházás ütemezése a tervezési időszak évei szerint 10: 4445
|  | Zalaszentgyörgy I. szennyvízátemelő | szivattyú csere | A szivattyú kora, műszaki állapota miatt fennáll a meghibásodás veszélye. | A folyamatos szennyvíztovábbítás biztosítása, szennyvízkiömlések megelőzése. | Megfelelő hatékonyságú technológia. A gépészeti funkciókat kifogástalanul ellátó szerelvények. |  | Zalaszentgyörgy | 2286 |  | 2034-01-01 | 2034-12-31 | hosszú | A beruházás ütemezése a tervezési időszak évei szerint 11: 2286
|  | Zalaszentgyörgy reg. szennyvízátemelő | szivattyú csere | A szivattyú kora, műszaki állapota miatt fennáll a meghibásodás veszélye. | A folyamatos szennyvíztovábbítás biztosítása, szennyvízkiömlések megelőzése. | Megfelelő hatékonyságú technológia. A gépészeti funkciókat kifogástalanul ellátó szerelvények. |  | Zalaszentgyörgy | 2286 |  | 2035-01-01 | 2035-12-31 | hosszú | A beruházás ütemezése a tervezési időszak évei szerint 12: 2286
Irányítástechnika, energiaellátás
|  | Zalaszentgyörgy KHBA (Cseke Kft.) | távfelügyeleti rendszerbe illesztés | A viziközmű elem a napi üzemmenet során oly mértékig elhasználódott, hogy a normál karbantartási munkákkal már nem biztosítható az üzembiztos működése | A rendszer zavartalan üzemének biztosítása érdekében szükséges a beavatkozás | A beavatkozás után egy hatékonyan működő viziközmű elemet kapunk, mely a kor elvárásainak megfelel. A rendszer üzembiztos, hatékony, és korszerű lesz |  | Zalaszentgyörgy | 3048 |  | 2025-01-01 | 2025-12-31 | közép | A beruházás ütemezése a tervezési időszak évei szerint 2: 3048
|  | Zalaszentgyörgy | HBA erősáramú és irányítástechnikai rekonstrukció | A viziközmű elem a napi üzemmenet során oly mértékig elhasználódott, hogy a normál karbantartási munkákkal már nem biztosítható az üzembiztos működése | A rendszer zavartalan üzemének biztosítása érdekében szükséges a beavatkozás | A beavatkozás után egy hatékonyan működő viziközmű elemet kapunk, mely a kor elvárásainak megfelel. A rendszer üzembiztos, hatékony, és korszerű lesz |  | Zalaszentgyörgy | 150 |  | 2025-01-01 | 2025-12-31 | közép | A beruházás ütemezése a tervezési időszak évei szerint 2: 150
|  | Zalaszentgyörgy | villamos és irányítástechnika felújítása | A viziközmű elem a napi üzemmenet során oly mértékig elhasználódott, hogy a normál karbantartási munkákkal már nem biztosítható az üzembiztos működése | A rendszer zavartalan üzemének biztosítása érdekében szükséges a beavatkozás | A beavatkozás után egy hatékonyan működő viziközmű elemet kapunk, mely a kor elvárásainak megfelel. A rendszer üzembiztos, hatékony, és korszerű lesz |  | Zalaszentgyörgy | 12500 |  | 2026-01-01 | 2026-12-31 | közép | A beruházás ütemezése a tervezési időszak évei szerint 3: 12500
| Összesen: | [7 empty] | 113610 | 1672 |  |  |  | 600.8 | 19112.8 | 18724.8 | 16665.8 | 6200.8 | 5682.8 | 7307.8 | 2482.8 | 3617.8 | 8877.8 | 3483.8 | 9318.8 | 6867.8 | 1182.8 | 3482.8
2024 évre a fejlesztési forrás biztosított
| Tervezett feladatok nettó költsége a teljes ütem tekintetében (eFt) | Rendelkezésre álló források számszerűsített értéke a teljes ütem tekintetében (eFt) | Rendelkezésre álló források megnevezése
I. ütem | 600.8 | 1672 | Használati díj (2024)
II. ütem | 60704.2 | 6688 | Használati díj (2025-2028)
III. ütem | 52305 | 16720 | Használati díj (2029-2038)
¹ Idegenvíz kizárás munkafolyamatai
1. Törött szerkezeti elemek cseréje, aknában bekötések körbekenése, folyásfenék újra betonozása, hézag pótlása (vízbetörés javítás)
2. Vízzáró réteg készítés, hosszútávú korrozíó és szerkezeti védelem (Szulfátálló réteg készítése)
3. Fedlap és szűkítő csere DN 600 mm, terhelésnek megfelelően, üzemeltető előírása szerint
4. Pontszerű hibahelyek javítása gerincvezetéken, és bekötésen
²Gépészeti felújítás
1. szivattyú talpidon csere
2. nyomócső csere
3. nadrágidom csere
4. visszacsapó szelep csere
5. tolózár csere
6. vezetőcső csere
³Védterület felújítás
1. kerítés csere
2. kapu csere
3. aszfaltozás

## Zalaszentiván
Gördülő fejlesztési terv a 2024 - 2038 időszakra
FELÚJÍTÁSOK ÉS PÓTLÁSOK ÖSSZEFOGLALÓ TÁBLÁZATA
A tervet benyújtó szervezet megnevezése: | [9 empty] | ZALASZENTIVÁN | [6 empty] | ellátásért felelős / ellátásért felelősök képviselője / víziközmű-szolgáltató *
Víziközmű-szolgáltató megnevezése: | [9 empty] | ÉSZAK ZALAI VÍZ- ÉS CSATORNAMŰ ZÁRTKÖRŰEN MŰKÖDŐ RÉSZVÉNYTÁRSASÁG
Víziközmű-szolgáltatási ágazat megnevezése: | [9 empty] | SZENNYVÍZ ÁGAZAT
Véleményeltérést megfogalmazó érintett fél megnevezése:
Víziközmű-rendszer kódja: ** | [9 empty] | 21-32054-1-048-01-10 | [6 empty] | ZALAEGERSZEG-SZV
V. Szennyvízelvezetés
Fontossági sorrend | Felujítás és pótlás megnevezése |  |  | Műszaki állapot felmérés, szükségességi indoklás |  |  | Vízjogi létesítési/elvi engedély száma | Az érintett ellátásért felelős(ök) megnevezése | Tervezett nettó költség | Forrás 2024 évre | Megvalósítás időtartama |  | Tervezett időtáv | A beruházás ütemezése a tervezési időszak évei szerint
|  |  |  | Jelenlegi műszaki állapot | Feladat szükségessége | Megvalósítást követő várható műszaki állapot |  |  | (eFt) |  | Kezdés | Befejezés | (rövid / közép / hosszú) | 1 | 2 | 3 | 4 | 5 | 6 | 7 | 8 | 9 | 10 | 11 | 12 | 13 | 14 | 15
| szakág | Helyszín | beruházás megnevezése
1 |  | Zalaszentiván | Rendkívüli helyzetből adódó azonnali feladatok (max. 15%) |  | A rendszer zavartalan üzemének biztosítása érdekében szükséges a beavatkozás |  |  | Zalaszentiván | 23224.5 |  | 2024-01-01 | 2038-12-31 |  | 1548.3 | 1548.3 | 1548.3 | 1548.3 | 1548.3 | 1548.3 | 1548.3 | 1548.3 | 1548.3 | 1548.3 | 1548.3 | 1548.3 | 1548.3 | 1548.3 | 1548.3
SZENNYVÍZCSATORNA (GRAVITÁCIÓS)
Épület, építmény
|  | Zalaszentiván | Idegenvíz kizárása a csatornadiagnosztikai vizsgálat és a helyszíni ellenőrzés alapján¹ | Az üzemelő viziközmű technológiailag elavult, üzemeltetése, és javítása már nem gazdaságos. Jelenleg a piacon magasabb műszaki tartalmak érhetőek el | A viziközmű rendszer hatékonyságának növelése, az üzemeltetési költségek szinten tartása miatt szükséges | A beavatkozás után egy hatékonyan működő viziközmű elemet kapunk, mely a kor elvárásainak megfelel. A rendszer üzembiztos, hatékony, és korszerű lesz |  | Zalaszentiván | 7500 |  | 2025-01-01 | 2028-12-31 | közép | A beruházás ütemezése a tervezési időszak évei szerint 2: 1875; A beruházás ütemezése a tervezési időszak évei szerint 3: 1875; A beruházás ütemezése a tervezési időszak évei szerint 4: 1875; A beruházás ütemezése a tervezési időszak évei szerint 5: 1875
|  | Zalaszentiván | Gravitációs csatorna NA 150 rekonstrukció | Az üzemelő viziközmű technológiailag elavult, üzemeltetése, és javítása már nem gazdaságos. Jelenleg a piacon magasabb műszaki tartalmak érhetőek el | A viziközmű rendszer hatékonyságának növelése, az üzemeltetési költségek szinten tartása miatt szükséges | A beavatkozás után egy hatékonyan működő viziközmű elemet kapunk, mely a kor elvárásainak megfelel. A rendszer üzembiztos, hatékony, és korszerű lesz |  | Zalaszentiván | 7800 |  | 2025-01-01 | 2028-12-31 | közép | A beruházás ütemezése a tervezési időszak évei szerint 2: 2600; A beruházás ütemezése a tervezési időszak évei szerint 3: 2600; A beruházás ütemezése a tervezési időszak évei szerint 5: 2600
|  | Zalaszentiván | Gravitációs csatorna NA200 rekonstrukció | Az üzemelő viziközmű technológiailag elavult, üzemeltetése, és javítása már nem gazdaságos. Jelenleg a piacon magasabb műszaki tartalmak érhetőek el | A viziközmű rendszer hatékonyságának növelése, az üzemeltetési költségek szinten tartása miatt szükséges | A beavatkozás után egy hatékonyan működő viziközmű elemet kapunk, mely a kor elvárásainak megfelel. A rendszer üzembiztos, hatékony, és korszerű lesz |  | Zalaszentiván | 12600 |  | 2025-01-01 | 2027-12-31 | közép | A beruházás ütemezése a tervezési időszak évei szerint 2: 6300; A beruházás ütemezése a tervezési időszak évei szerint 4: 6300
|  | Zalaszentiván | Idegenvíz kizárása a csatornadiagnosztikai vizsgálat és a helyszíni ellenőrzés alapján¹ | Az üzemelő viziközmű technológiailag elavult, üzemeltetése, és javítása már nem gazdaságos. Jelenleg a piacon magasabb műszaki tartalmak érhetőek el | A viziközmű rendszer hatékonyságának növelése, az üzemeltetési költségek szinten tartása miatt szükséges | A beavatkozás után egy hatékonyan működő viziközmű elemet kapunk, mely a kor elvárásainak megfelel. A rendszer üzembiztos, hatékony, és korszerű lesz |  | Zalaszentiván | 18750 |  | 2029-01-01 | 2038-12-31 | hosszú | [5 empty] | 1875 | 1875 | 1875 | 1875 | 1875 | 1875 | 1875 | 1875 | 1875 | 1875
|  | Zalaszentiván | Gravitációs csatorna NA200 rekonstrukció | Az üzemelő viziközmű technológiailag elavult, üzemeltetése, és javítása már nem gazdaságos. Jelenleg a piacon magasabb műszaki tartalmak érhetőek el | A viziközmű rendszer hatékonyságának növelése, az üzemeltetési költségek szinten tartása miatt szükséges | A beavatkozás után egy hatékonyan működő viziközmű elemet kapunk, mely a kor elvárásainak megfelel. A rendszer üzembiztos, hatékony, és korszerű lesz |  | Zalaszentiván | 25200 |  | 2029-01-01 | 2037-12-31 | hosszú | A beruházás ütemezése a tervezési időszak évei szerint 6: 6300; A beruházás ütemezése a tervezési időszak évei szerint 8: 6300; A beruházás ütemezése a tervezési időszak évei szerint 11: 6300; A beruházás ütemezése a tervezési időszak évei szerint 14: 6300
|  | Zalaszentiván | Gravitációs csatorna NA 150 rekonstrukció | Az üzemelő viziközmű technológiailag elavult, üzemeltetése, és javítása már nem gazdaságos. Jelenleg a piacon magasabb műszaki tartalmak érhetőek el | A viziközmű rendszer hatékonyságának növelése, az üzemeltetési költségek szinten tartása miatt szükséges | A beavatkozás után egy hatékonyan működő viziközmű elemet kapunk, mely a kor elvárásainak megfelel. A rendszer üzembiztos, hatékony, és korszerű lesz |  | Zalaszentiván | 7800 |  | 2030-01-01 | 2036-12-31 | hosszú | A beruházás ütemezése a tervezési időszak évei szerint 7: 2600; A beruházás ütemezése a tervezési időszak évei szerint 10: 2600; A beruházás ütemezése a tervezési időszak évei szerint 13: 2600
SZENNYVÍZVEZETÉKEK (KÉNYSZERÁRAMOLTATÁSÚ)
|  | Zalaszentiván | Nyomott vezeték NA50 rekonstrukció | Az üzemelő viziközmű technológiailag elavult, üzemeltetése, és javítása már nem gazdaságos. Jelenleg a piacon magasabb műszaki tartalmak érhetőek el | A kiépített rendszer működőképességének megóvása, a biztonságos üzemelés biztosítása miatt van szükség a munka elvégzésére | A viziközmű elem állapota megközelíti az új elem berendezés állapotát. Az üzembiztonság jelentősen növekszik |  | Zalaszentiván | 4000 |  | 2025-01-01 | 2028-12-31 | közép | A beruházás ütemezése a tervezési időszak évei szerint 2: 2000; A beruházás ütemezése a tervezési időszak évei szerint 5: 2000
|  | Zalaszentiván | Nyomott vezeték NA150 rekonstrukció | Az üzemelő viziközmű technológiailag elavult, üzemeltetése, és javítása már nem gazdaságos. Jelenleg a piacon magasabb műszaki tartalmak érhetőek el | A kiépített rendszer működőképességének megóvása, a biztonságos üzemelés biztosítása miatt van szükség a munka elvégzésére | A viziközmű elem állapota megközelíti az új elem berendezés állapotát. Az üzembiztonság jelentősen növekszik |  | Zalaszentiván | 6000 |  | 2025-01-01 | 2028-12-31 | közép | A beruházás ütemezése a tervezési időszak évei szerint 2: 2000; A beruházás ütemezése a tervezési időszak évei szerint 3: 2000; A beruházás ütemezése a tervezési időszak évei szerint 5: 2000
|  | Zalaszentiván | Nyomott vezeték NA50 rekonstrukció | Az üzemelő viziközmű technológiailag elavult, üzemeltetése, és javítása már nem gazdaságos. Jelenleg a piacon magasabb műszaki tartalmak érhetőek el | A kiépített rendszer működőképességének megóvása, a biztonságos üzemelés biztosítása miatt van szükség a munka elvégzésére | A viziközmű elem állapota megközelíti az új elem berendezés állapotát. Az üzembiztonság jelentősen növekszik |  | Zalaszentiván | 4000 |  | 2029-01-01 | 2033-12-31 | hosszú | A beruházás ütemezése a tervezési időszak évei szerint 6: 2000; A beruházás ütemezése a tervezési időszak évei szerint 10: 2000
|  | Zalaszentiván | Nyomott vezeték NA150 rekonstrukció | Az üzemelő viziközmű technológiailag elavult, üzemeltetése, és javítása már nem gazdaságos. Jelenleg a piacon magasabb műszaki tartalmak érhetőek el | A kiépített rendszer működőképességének megóvása, a biztonságos üzemelés biztosítása miatt van szükség a munka elvégzésére | A viziközmű elem állapota megközelíti az új elem berendezés állapotát. Az üzembiztonság jelentősen növekszik |  | Zalaszentiván | 4000 |  | 2029-01-01 | 2032-12-31 | hosszú | A beruházás ütemezése a tervezési időszak évei szerint 6: 2000; A beruházás ütemezése a tervezési időszak évei szerint 9: 2000
|  | Zalaszentiván | Nyomott vezeték NA100 rekonstrukció | Az üzemelő viziközmű technológiailag elavult, üzemeltetése, és javítása már nem gazdaságos. Jelenleg a piacon magasabb műszaki tartalmak érhetőek el | A kiépített rendszer működőképességének megóvása, a biztonságos üzemelés biztosítása miatt van szükség a munka elvégzésére | A viziközmű elem állapota megközelíti az új elem berendezés állapotát. Az üzembiztonság jelentősen növekszik |  | Zalaszentiván | 1000 |  | 2032-12-31 | 2032-12-31 | hosszú | A beruházás ütemezése a tervezési időszak évei szerint 9: 1000
|  | Zalaszentiván | Nyomott vezeték NA200 rekonstrukció | Az üzemelő viziközmű technológiailag elavult, üzemeltetése, és javítása már nem gazdaságos. Jelenleg a piacon magasabb műszaki tartalmak érhetőek el | A kiépített rendszer működőképességének megóvása, a biztonságos üzemelés biztosítása miatt van szükség a munka elvégzésére | A viziközmű elem állapota megközelíti az új elem berendezés állapotát. Az üzembiztonság jelentősen növekszik |  | Zalaszentiván | 1400 |  | 2032-12-31 | 2032-12-31 | hosszú | A beruházás ütemezése a tervezési időszak évei szerint 9: 1400
SZENNYVÍZÁTEMELŐK
Épület, építmény
|  | Zalaszentiván 0. szennyvízátemelő | kőfogó akna csere | A szennyvíz, és a belőle felszabaduló gázok hatására a felületek elkorrodálnak. Ezen elemek cseréje a A kiépített rendszer működőképességének megóvása, a biztonságos üzemelés biztosítása miatt van szükség a munka elvégzésérehez elengedhetetlen | Statikai stabilitás biztosítása | A viziközmű elem állapota megközelíti az új elem berendezés állapotát. Az üzembiztonság jelentősen növekszik |  | Zalaszentiván | 2200 |  | 2025-01-01 | 2025-12-31 | közép | A beruházás ütemezése a tervezési időszak évei szerint 2: 2200
|  | Zalaszentiván 0. szennyvízátemelő | bejárati út felújítás | A szennyvíz, és a belőle felszabaduló gázok hatására a felületek elkorrodálnak. Ezen elemek cseréje a A kiépített rendszer működőképességének megóvása, a biztonságos üzemelés biztosítása miatt van szükség a munka elvégzésérehez elengedhetetlen | Statikai stabilitás biztosítása | A viziközmű elem állapota megközelíti az új elem berendezés állapotát. Az üzembiztonság jelentősen növekszik |  | Zalaszentiván | 7600 |  | 2025-01-01 | 2025-12-31 | közép | A beruházás ütemezése a tervezési időszak évei szerint 2: 7600
|  | Zalaszentiván | átemelő akna építészeti rekonstrukció | A szennyvíz, és a belőle felszabaduló gázok hatására a felületek elkorrodálnak. Ezen elemek cseréje a A kiépített rendszer működőképességének megóvása, a biztonságos üzemelés biztosítása miatt van szükség a munka elvégzésérehez elengedhetetlen | Statikai stabilitás biztosítása | A viziközmű elem állapota megközelíti az új elem berendezés állapotát. Az üzembiztonság jelentősen növekszik |  | Zalaszentiván | 2150 |  | 2025-01-01 | 2026-12-31 | közép | A beruházás ütemezése a tervezési időszak évei szerint 2: 1850; A beruházás ütemezése a tervezési időszak évei szerint 3: 300
|  | Zalaszentiván | HBA akna építészeti rekonstrukció | Az üzemelő viziközmű technológiailag elavult, üzemeltetése, és javítása már nem gazdaságos. Jelenleg a piacon magasabb műszaki tartalmak érhetőek el | A kiépített rendszer működőképességének megóvása, a biztonságos üzemelés biztosítása miatt van szükség a munka elvégzésére | A viziközmű elem állapota megközelíti az új elem berendezés állapotát. Az üzembiztonság jelentősen növekszik |  | Zalaszentiván | 100 |  | 2025-01-01 | 2025-12-31 | közép | A beruházás ütemezése a tervezési időszak évei szerint 2: 100
|  | Zalaszentiván | átemelő akna építészeti rekonstrukció | A szennyvíz, és a belőle felszabaduló gázok hatására a felületek elkorrodálnak. Ezen elemek cseréje a A kiépített rendszer működőképességének megóvása, a biztonságos üzemelés biztosítása miatt van szükség a munka elvégzésérehez elengedhetetlen | Statikai stabilitás biztosítása | A viziközmű elem állapota megközelíti az új elem berendezés állapotát. Az üzembiztonság jelentősen növekszik |  | Zalaszentiván | 10550 |  | 2029-01-01 | 2033-12-31 | hosszú | A beruházás ütemezése a tervezési időszak évei szerint 6: 1550; A beruházás ütemezése a tervezési időszak évei szerint 7: 3170; A beruházás ütemezése a tervezési időszak évei szerint 8: 2910; A beruházás ütemezése a tervezési időszak évei szerint 9: 1420; A beruházás ütemezése a tervezési időszak évei szerint 10: 1500
|  | Zalaszentiván | HBA akna építészeti rekonstrukció | Az üzemelő viziközmű technológiailag elavult, üzemeltetése, és javítása már nem gazdaságos. Jelenleg a piacon magasabb műszaki tartalmak érhetőek el | A kiépített rendszer működőképességének megóvása, a biztonságos üzemelés biztosítása miatt van szükség a munka elvégzésére | A viziközmű elem állapota megközelíti az új elem berendezés állapotát. Az üzembiztonság jelentősen növekszik |  | Zalaszentiván | 200 |  | 2030-01-01 | 2035-12-31 | hosszú | A beruházás ütemezése a tervezési időszak évei szerint 7: 100; A beruházás ütemezése a tervezési időszak évei szerint 12: 100
Gép, berendezés
|  | Zalaszentiván | gépészeti rekonstrukció (1-6) | Az üzemelő viziközmű elem működése közben előforduló eseti meghibásodások fordulhatnak elő, melyek előre nem tervezhetők | A kiépített rendszer működőképességének megóvása, a biztonságos üzemelés biztosítása miatt van szükség a munka elvégzésére | A beavatkozás után egy hatékonyan működő viziközmű elemet kapunk, mely a kor elvárásainak megfelel. A rendszer üzembiztos, hatékony, és korszerű lesz |  | Zalaszentiván | 21200 |  | 2025-01-01 | 2028-12-31 | közép | A beruházás ütemezése a tervezési időszak évei szerint 2: 5250; A beruházás ütemezése a tervezési időszak évei szerint 3: 12550; A beruházás ütemezése a tervezési időszak évei szerint 4: 2250; A beruházás ütemezése a tervezési időszak évei szerint 5: 1150
|  | Zalaszentiván | HBA gépészeti rekonstrukció (1-6) | Az üzemelő viziközmű elem működése közben előforduló eseti meghibásodások fordulhatnak elő, melyek előre nem tervezhetők | A kiépített rendszer működőképességének megóvása, a biztonságos üzemelés biztosítása miatt van szükség a munka elvégzésére | A beavatkozás után egy hatékonyan működő viziközmű elemet kapunk, mely a kor elvárásainak megfelel. A rendszer üzembiztos, hatékony, és korszerű lesz |  | Zalaszentiván | 270 |  | 2025-01-01 | 2028-12-31 | közép | A beruházás ütemezése a tervezési időszak évei szerint 2: 60; A beruházás ütemezése a tervezési időszak évei szerint 3: 70; A beruházás ütemezése a tervezési időszak évei szerint 4: 60; A beruházás ütemezése a tervezési időszak évei szerint 5: 80
|  | Zalaszentiván 0. (erdőben) szennyvízátemelő | szivattyú csere | A szivattyú kora, műszaki állapota miatt fennáll a meghibásodás veszélye. | A folyamatos szennyvíztovábbítás biztosítása, szennyvízkiömlések megelőzése. | Megfelelő hatékonyságú technológia. A gépészeti funkciókat kifogástalanul ellátó szerelvények. |  | Zalaszentiván | 9500 |  | 2025-01-01 | 2025-12-31 | közép | A beruházás ütemezése a tervezési időszak évei szerint 2: 9500
|  | Zalaszentiván I. szennyvízátemelő | szivattyú csere | A szivattyú kora, műszaki állapota miatt fennáll a meghibásodás veszélye. | A folyamatos szennyvíztovábbítás biztosítása, szennyvízkiömlések megelőzése. | Megfelelő hatékonyságú technológia. A gépészeti funkciókat kifogástalanul ellátó szerelvények. |  | Zalaszentiván | 3500 |  | 2026-01-01 | 2026-12-31 | közép | A beruházás ütemezése a tervezési időszak évei szerint 3: 3500
|  | Zalaszentiván II. szennyvízátemelő | szivattyú csere | A szivattyú kora, műszaki állapota miatt fennáll a meghibásodás veszélye. | A folyamatos szennyvíztovábbítás biztosítása, szennyvízkiömlések megelőzése. | Megfelelő hatékonyságú technológia. A gépészeti funkciókat kifogástalanul ellátó szerelvények. |  | Zalaszentiván | 3500 |  | 2027-01-01 | 2027-12-31 | közép | A beruházás ütemezése a tervezési időszak évei szerint 4: 3500
|  | Zalaszentiván III. szennyvízátemelő | szivattyú csere | A szivattyú kora, műszaki állapota miatt fennáll a meghibásodás veszélye. | A folyamatos szennyvíztovábbítás biztosítása, szennyvízkiömlések megelőzése. | Megfelelő hatékonyságú technológia. A gépészeti funkciókat kifogástalanul ellátó szerelvények. |  | Zalaszentiván | 1800 |  | 2028-01-01 | 2028-12-31 | közép | A beruházás ütemezése a tervezési időszak évei szerint 5: 1800
|  | Zalaszentiván IV. Kisfaludpuszta szennyvízátemelő | szivattyú csere | A szivattyú kora, műszaki állapota miatt fennáll a meghibásodás veszélye. | A folyamatos szennyvíztovábbítás biztosítása, szennyvízkiömlések megelőzése. | Megfelelő hatékonyságú technológia. A gépészeti funkciókat kifogástalanul ellátó szerelvények. |  | Zalaszentiván | 1000 |  | 2028-01-01 | 2028-12-31 | közép | A beruházás ütemezése a tervezési időszak évei szerint 5: 1000
|  | Zalaszentiván | gépészeti rekonstrukció (1-6) | Az üzemelő viziközmű elem működése közben előforduló eseti meghibásodások fordulhatnak elő, melyek előre nem tervezhetők | A kiépített rendszer működőképességének megóvása, a biztonságos üzemelés biztosítása miatt van szükség a munka elvégzésére | A beavatkozás után egy hatékonyan működő viziközmű elemet kapunk, mely a kor elvárásainak megfelel. A rendszer üzembiztos, hatékony, és korszerű lesz |  | Zalaszentiván | 33300 |  | 2029-01-01 | 2038-12-31 | hosszú | [5 empty] | 300 | 1150 | 300 | 1850 | 1050 | 4350 | 11700 | 7200 | 1050 | 4350
|  | Zalaszentiván | HBA gépészeti rekonstrukció (1-6) | Az üzemelő viziközmű elem működése közben előforduló eseti meghibásodások fordulhatnak elő, melyek előre nem tervezhetők | A kiépített rendszer működőképességének megóvása, a biztonságos üzemelés biztosítása miatt van szükség a munka elvégzésére | A beavatkozás után egy hatékonyan működő viziközmű elemet kapunk, mely a kor elvárásainak megfelel. A rendszer üzembiztos, hatékony, és korszerű lesz |  | Zalaszentiván | 610 |  | 2029-01-01 | 2036-12-31 | hosszú | A beruházás ütemezése a tervezési időszak évei szerint 6: 60; A beruházás ütemezése a tervezési időszak évei szerint 7: 70; A beruházás ütemezése a tervezési időszak évei szerint 8: 80; A beruházás ütemezése a tervezési időszak évei szerint 9: 60; A beruházás ütemezése a tervezési időszak évei szerint 10: 130; A beruházás ütemezése a tervezési időszak évei szerint 11: 80; A beruházás ütemezése a tervezési időszak évei szerint 12: 60; A beruházás ütemezése a tervezési időszak évei szerint 13: 70
|  | Zalaszentiván 0. (erdőben) szennyvízátemelő | szivattyú csere | A szivattyú kora, műszaki állapota miatt fennáll a meghibásodás veszélye. | A folyamatos szennyvíztovábbítás biztosítása, szennyvízkiömlések megelőzése. | Megfelelő hatékonyságú technológia. A gépészeti funkciókat kifogástalanul ellátó szerelvények. |  | Zalaszentiván | 9500 |  | 2032-01-01 | 2032-12-31 | hosszú | A beruházás ütemezése a tervezési időszak évei szerint 9: 9500
|  | Zalaszentiván I. szennyvízátemelő | szivattyú csere | A szivattyú kora, műszaki állapota miatt fennáll a meghibásodás veszélye. | A folyamatos szennyvíztovábbítás biztosítása, szennyvízkiömlések megelőzése. | Megfelelő hatékonyságú technológia. A gépészeti funkciókat kifogástalanul ellátó szerelvények. |  | Zalaszentiván | 3500 |  | 2033-01-01 | 2033-12-31 | hosszú | A beruházás ütemezése a tervezési időszak évei szerint 10: 3500
|  | Zalaszentiván II. szennyvízátemelő | szivattyú csere | A szivattyú kora, műszaki állapota miatt fennáll a meghibásodás veszélye. | A folyamatos szennyvíztovábbítás biztosítása, szennyvízkiömlések megelőzése. | Megfelelő hatékonyságú technológia. A gépészeti funkciókat kifogástalanul ellátó szerelvények. |  | Zalaszentiván | 3500 |  | 2034-01-01 | 2034-12-31 | hosszú | A beruházás ütemezése a tervezési időszak évei szerint 11: 3500
|  | Zalaszentiván III. szennyvízátemelő | szivattyú csere | A szivattyú kora, műszaki állapota miatt fennáll a meghibásodás veszélye. | A folyamatos szennyvíztovábbítás biztosítása, szennyvízkiömlések megelőzése. | Megfelelő hatékonyságú technológia. A gépészeti funkciókat kifogástalanul ellátó szerelvények. |  | Zalaszentiván | 1800 |  | 2035-01-01 | 2035-12-31 | hosszú | A beruházás ütemezése a tervezési időszak évei szerint 12: 1800
|  | Zalaszentiván IV. Kisfaludpuszta szennyvízátemelő | szivattyú csere | A szivattyú kora, műszaki állapota miatt fennáll a meghibásodás veszélye. | A folyamatos szennyvíztovábbítás biztosítása, szennyvízkiömlések megelőzése. | Megfelelő hatékonyságú technológia. A gépészeti funkciókat kifogástalanul ellátó szerelvények. |  | Zalaszentiván | 1000 |  | 2035-01-01 | 2035-12-31 | hosszú | A beruházás ütemezése a tervezési időszak évei szerint 12: 1000
Irányítástechnika, energiaellátás
|  | Zalaszentiván I. szv átemelő | új betáplálás kiépítése kábelhiba miatt | A viziközmű elem a napi üzemmenet során oly mértékig elhasználódott, hogy a normál karbantartási munkákkal már nem biztosítható az üzembiztos működése | A rendszer zavartalan üzemének biztosítása érdekében szükséges a beavatkozás | A beavatkozás után egy hatékonyan működő viziközmű elemet kapunk, mely a kor elvárásainak megfelel. A rendszer üzembiztos, hatékony, és korszerű lesz |  | Zalaszentiván | 4000 |  | 2025-01-01 | 2025-12-31 | közép | A beruházás ütemezése a tervezési időszak évei szerint 2: 4000
|  | Zalaszentiván | villamos és irányítástechnika felújítása | A viziközmű elem a napi üzemmenet során oly mértékig elhasználódott, hogy a normál karbantartási munkákkal már nem biztosítható az üzembiztos működése | A rendszer zavartalan üzemének biztosítása érdekében szükséges a beavatkozás | A beavatkozás után egy hatékonyan működő viziközmű elemet kapunk, mely a kor elvárásainak megfelel. A rendszer üzembiztos, hatékony, és korszerű lesz |  | Zalaszentiván | 24000 |  | 2025-01-01 | 2026-12-31 | közép | A beruházás ütemezése a tervezési időszak évei szerint 2: 9500; A beruházás ütemezése a tervezési időszak évei szerint 3: 14500
| Összesen: | [7 empty] | 268054.5 | #REF! |  |  |  | 1548.3 | 56383.3 | 38943.3 | 15533.3 | 14053.3 | 15633.3 | 10513.3 | 13013.3 | 20653.3 | 14203.3 | 17653.3 | 18083.3 | 13293.3 | 10773.3 | 7773.3
2024 évre a fejlesztési forrás biztosított
| Tervezett feladatok nettó költsége a teljes ütem tekintetében (eFt) | Rendelkezésre álló források számszerűsített értéke a teljes ütem tekintetében (eFt) | Rendelkezésre álló források megnevezése
I. ütem | 1548.3 | 10322 | Használati díj (2024)
II. ütem | 124913.2 | 41288 | Használati díj (2025-2028)
|  | 4000 | Víziközmű-fejlesztési és Ellentételezési Alap (2024)
III. ütem | 141593 | 103220 | Használati díj (2029-2038)
¹ Idegenvíz kizárás munkafolyamatai
1. Törött szerkezeti elemek cseréje, aknában bekötések körbekenése, folyásfenék újra betonozása, hézag pótlása (vízbetörés javítás)
2. Vízzáró réteg készítés, hosszútávú korrozíó és szerkezeti védelem (Szulfátálló réteg készítése)
3. Fedlap és szűkítő csere DN 600 mm, terhelésnek megfelelően, üzemeltető előírása szerint
4. Pontszerű hibahelyek javítása gerincvezetéken, és bekötésen
²Gépészeti felújítás
1. szivattyú talpidon csere
2. nyomócső csere
3. nadrágidom csere
4. visszacsapó szelep csere
5. tolózár csere
6. vezetőcső csere
³Védterület felújítás
1. kerítés csere
2. kapu csere
3. aszfaltozás

## Zalaszentlőrinc
Gördülő fejlesztési terv a 2024 - 2038 időszakra
FELÚJÍTÁSOK ÉS PÓTLÁSOK ÖSSZEFOGLALÓ TÁBLÁZATA
A tervet benyújtó szervezet megnevezése: | [9 empty] | ZALASZENTLŐRINC | [6 empty] | ellátásért felelős / ellátásért felelősök képviselője / víziközmű-szolgáltató *
Víziközmű-szolgáltató megnevezése: | [9 empty] | ÉSZAK ZALAI VÍZ- ÉS CSATORNAMŰ ZÁRTKÖRŰEN MŰKÖDŐ RÉSZVÉNYTÁRSASÁG
Víziközmű-szolgáltatási ágazat megnevezése: | [9 empty] | SZENNYVÍZ ÁGAZAT
Véleményeltérést megfogalmazó érintett fél megnevezése:
Víziközmű-rendszer kódja: ** | [9 empty] | 21-32054-1-048-01-10 | [6 empty] | ZALAEGERSZEG-SZV
V. Szennyvízelvezetés
Fontossági sorrend | Felujítás és pótlás megnevezése |  |  | Műszaki állapot felmérés, szükségességi indoklás |  |  | Vízjogi létesítési/elvi engedély száma | Az érintett ellátásért felelős(ök) megnevezése | Tervezett nettó költség | Forrás 2024 évre | Megvalósítás időtartama |  | Tervezett időtáv | A beruházás ütemezése a tervezési időszak évei szerint
|  |  |  | Jelenlegi műszaki állapot | Feladat szükségessége | Megvalósítást követő várható műszaki állapot |  |  | (eFt) |  | Kezdés | Befejezés | (rövid / közép / hosszú) | 1 | 2 | 3 | 4 | 5 | 6 | 7 | 8 | 9 | 10 | 11 | 12 | 13 | 14 | 15
| szakág | Helyszín | beruházás megnevezése
1 |  | Zalaszentlőrinc | Rendkívüli helyzetből adódó azonnali feladatok (max. 15%) |  | A rendszer zavartalan üzemének biztosítása érdekében szükséges a beavatkozás |  |  | Zalaszentlőrinc | 3804.75 |  | 2024-01-01 | 2038-12-31 |  | 253.65 | 253.65 | 253.65 | 253.65 | 253.65 | 253.65 | 253.65 | 253.65 | 253.65 | 253.65 | 253.65 | 253.65 | 253.65 | 253.65 | 253.65
SZENNYVÍZCSATORNA (GRAVITÁCIÓS)
Épület, építmény
|  | Zalaszentlőrinc | Idegenvíz kizárása a csatornadiagnosztikai vizsgálat és a helyszíni ellenőrzés alapján¹ | Az üzemelő viziközmű technológiailag elavult, üzemeltetése, és javítása már nem gazdaságos. Jelenleg a piacon magasabb műszaki tartalmak érhetőek el | A viziközmű rendszer hatékonyságának növelése, az üzemeltetési költségek szinten tartása miatt szükséges | A beavatkozás után egy hatékonyan működő viziközmű elemet kapunk, mely a kor elvárásainak megfelel. A rendszer üzembiztos, hatékony, és korszerű lesz |  | Zalaszentlőrinc | 1948 |  | 2025-01-01 | 2028.12.32 | közép | A beruházás ütemezése a tervezési időszak évei szerint 2: 487; A beruházás ütemezése a tervezési időszak évei szerint 3: 487; A beruházás ütemezése a tervezési időszak évei szerint 4: 487; A beruházás ütemezése a tervezési időszak évei szerint 5: 487
|  | Zalaszentlőrinc | Gravitációs csatorna NA 150 rekonstrukció | Az üzemelő viziközmű technológiailag elavult, üzemeltetése, és javítása már nem gazdaságos. Jelenleg a piacon magasabb műszaki tartalmak érhetőek el | A viziközmű rendszer hatékonyságának növelése, az üzemeltetési költségek szinten tartása miatt szükséges | A beavatkozás után egy hatékonyan működő viziközmű elemet kapunk, mely a kor elvárásainak megfelel. A rendszer üzembiztos, hatékony, és korszerű lesz |  | Zalaszentlőrinc | 2200 |  | 2025-01-01 | 2025-12-31 | közép | A beruházás ütemezése a tervezési időszak évei szerint 2: 2200
|  | Zalaszentlőrinc | Gravitációs csatorna NA200 rekonstrukció | Az üzemelő viziközmű technológiailag elavult, üzemeltetése, és javítása már nem gazdaságos. Jelenleg a piacon magasabb műszaki tartalmak érhetőek el | A viziközmű rendszer hatékonyságának növelése, az üzemeltetési költségek szinten tartása miatt szükséges | A beavatkozás után egy hatékonyan működő viziközmű elemet kapunk, mely a kor elvárásainak megfelel. A rendszer üzembiztos, hatékony, és korszerű lesz |  | Zalaszentlőrinc | 6000 |  | 2025-01-01 | 2028.12.32 | közép | A beruházás ütemezése a tervezési időszak évei szerint 2: 2000; A beruházás ütemezése a tervezési időszak évei szerint 3: 2000; A beruházás ütemezése a tervezési időszak évei szerint 5: 2000
|  | Zalaszentlőrinc | Idegenvíz kizárása a csatornadiagnosztikai vizsgálat és a helyszíni ellenőrzés alapján¹ | Az üzemelő viziközmű technológiailag elavult, üzemeltetése, és javítása már nem gazdaságos. Jelenleg a piacon magasabb műszaki tartalmak érhetőek el | A viziközmű rendszer hatékonyságának növelése, az üzemeltetési költségek szinten tartása miatt szükséges | A beavatkozás után egy hatékonyan működő viziközmű elemet kapunk, mely a kor elvárásainak megfelel. A rendszer üzembiztos, hatékony, és korszerű lesz |  | Zalaszentlőrinc | 4870 |  | 2029-01-01 | 2038-12-31 | hosszú | [5 empty] | 487 | 487 | 487 | 487 | 487 | 487 | 487 | 487 | 487 | 487
|  | Zalaszentlőrinc | Gravitációs csatorna NA 150 rekonstrukció | Az üzemelő viziközmű technológiailag elavult, üzemeltetése, és javítása már nem gazdaságos. Jelenleg a piacon magasabb műszaki tartalmak érhetőek el | A viziközmű rendszer hatékonyságának növelése, az üzemeltetési költségek szinten tartása miatt szükséges | A beavatkozás után egy hatékonyan működő viziközmű elemet kapunk, mely a kor elvárásainak megfelel. A rendszer üzembiztos, hatékony, és korszerű lesz |  | Zalaszentlőrinc | 2200 |  | 2030-01-01 | 2030-12-31 | hosszú | A beruházás ütemezése a tervezési időszak évei szerint 7: 2200
|  | Zalaszentlőrinc | Gravitációs csatorna NA200 rekonstrukció | Az üzemelő viziközmű technológiailag elavult, üzemeltetése, és javítása már nem gazdaságos. Jelenleg a piacon magasabb műszaki tartalmak érhetőek el | A viziközmű rendszer hatékonyságának növelése, az üzemeltetési költségek szinten tartása miatt szükséges | A beavatkozás után egy hatékonyan működő viziközmű elemet kapunk, mely a kor elvárásainak megfelel. A rendszer üzembiztos, hatékony, és korszerű lesz |  | Zalaszentlőrinc | 4000 |  | 2030-01-01 | 2033-12-31 | hosszú | A beruházás ütemezése a tervezési időszak évei szerint 7: 2000; A beruházás ütemezése a tervezési időszak évei szerint 10: 2000
SZENNYVÍZVEZETÉKEK (KÉNYSZERÁRAMOLTATÁSÚ)
|  | Zalaszentlőrinc | Nyomott vezeték NA150 rekonstrukció | Az üzemelő viziközmű technológiailag elavult, üzemeltetése, és javítása már nem gazdaságos. Jelenleg a piacon magasabb műszaki tartalmak érhetőek el | A kiépített rendszer működőképességének megóvása, a biztonságos üzemelés biztosítása miatt van szükség a munka elvégzésére | A viziközmű elem állapota megközelíti az új elem berendezés állapotát. Az üzembiztonság jelentősen növekszik |  | Zalaszentlőrinc | 4800 |  | 2025-01-01 | 2027-12-31 | közép | A beruházás ütemezése a tervezési időszak évei szerint 2: 2400; A beruházás ütemezése a tervezési időszak évei szerint 4: 2400
|  | Zalaszentlőrinc | Nyomott vezeték NA50 rekonstrukció | Az üzemelő viziközmű technológiailag elavult, üzemeltetése, és javítása már nem gazdaságos. Jelenleg a piacon magasabb műszaki tartalmak érhetőek el | A kiépített rendszer működőképességének megóvása, a biztonságos üzemelés biztosítása miatt van szükség a munka elvégzésére | A viziközmű elem állapota megközelíti az új elem berendezés állapotát. Az üzembiztonság jelentősen növekszik |  | Zalaszentlőrinc | 2000 |  | 2030-01-01 | 2030-12-31 | hosszú | A beruházás ütemezése a tervezési időszak évei szerint 7: 2000
|  | Zalaszentlőrinc | Nyomott vezeték NA150 rekonstrukció | Az üzemelő viziközmű technológiailag elavult, üzemeltetése, és javítása már nem gazdaságos. Jelenleg a piacon magasabb műszaki tartalmak érhetőek el | A kiépített rendszer működőképességének megóvása, a biztonságos üzemelés biztosítása miatt van szükség a munka elvégzésére | A viziközmű elem állapota megközelíti az új elem berendezés állapotát. Az üzembiztonság jelentősen növekszik |  | Zalaszentlőrinc | 4800 |  | 2030-01-01 | 2034-12-31 | hosszú | A beruházás ütemezése a tervezési időszak évei szerint 7: 2400; A beruházás ütemezése a tervezési időszak évei szerint 11: 2400
SZENNYVÍZÁTEMELŐK
Épület, építmény
|  | Zalaszentlőrinc | átemelő akna építészeti rekonstrukció | A szennyvíz, és a belőle felszabaduló gázok hatására a felületek elkorrodálnak. Ezen elemek cseréje a A kiépített rendszer működőképességének megóvása, a biztonságos üzemelés biztosítása miatt van szükség a munka elvégzésérehez elengedhetetlen | Statikai stabilitás biztosítása | A viziközmű elem állapota megközelíti az új elem berendezés állapotát. Az üzembiztonság jelentősen növekszik |  | Zalaszentlőrinc | 3600 |  | 2025.0101 | 2026-12-31 | közép | A beruházás ütemezése a tervezési időszak évei szerint 2: 2900; A beruházás ütemezése a tervezési időszak évei szerint 3: 700
|  | Zalaszentlőrinc | HBA akna építészeti rekonstrukció | Az üzemelő viziközmű technológiailag elavult, üzemeltetése, és javítása már nem gazdaságos. Jelenleg a piacon magasabb műszaki tartalmak érhetőek el | A kiépített rendszer működőképességének megóvása, a biztonságos üzemelés biztosítása miatt van szükség a munka elvégzésére | A viziközmű elem állapota megközelíti az új elem berendezés állapotát. Az üzembiztonság jelentősen növekszik |  | Zalaszentlőrinc | 200 |  | 2025-01-01 | 2027-12-31 | közép | A beruházás ütemezése a tervezési időszak évei szerint 2: 100; A beruházás ütemezése a tervezési időszak évei szerint 4: 100
|  | Zalaszentlőrinc | átemelő akna építészeti rekonstrukció | A szennyvíz, és a belőle felszabaduló gázok hatására a felületek elkorrodálnak. Ezen elemek cseréje a A kiépített rendszer működőképességének megóvása, a biztonságos üzemelés biztosítása miatt van szükség a munka elvégzésérehez elengedhetetlen | Statikai stabilitás biztosítása | A viziközmű elem állapota megközelíti az új elem berendezés állapotát. Az üzembiztonság jelentősen növekszik |  | Zalaszentlőrinc | 5780 |  | 2029-01-01 | 2032-12-31 | hosszú | A beruházás ütemezése a tervezési időszak évei szerint 6: 180; A beruházás ütemezése a tervezési időszak évei szerint 7: 1550; A beruházás ütemezése a tervezési időszak évei szerint 8: 2600; A beruházás ütemezése a tervezési időszak évei szerint 9: 1450
|  | Zalaszentlőrinc | HBA akna építészeti rekonstrukció | Az üzemelő viziközmű technológiailag elavult, üzemeltetése, és javítása már nem gazdaságos. Jelenleg a piacon magasabb műszaki tartalmak érhetőek el | A kiépített rendszer működőképességének megóvása, a biztonságos üzemelés biztosítása miatt van szükség a munka elvégzésére | A viziközmű elem állapota megközelíti az új elem berendezés állapotát. Az üzembiztonság jelentősen növekszik |  | Zalaszentlőrinc | 500 |  | 2030-01-01 | 2038-12-31 | hosszú | A beruházás ütemezése a tervezési időszak évei szerint 7: 100; A beruházás ütemezése a tervezési időszak évei szerint 9: 100; A beruházás ütemezése a tervezési időszak évei szerint 11: 100; A beruházás ütemezése a tervezési időszak évei szerint 13: 100; A beruházás ütemezése a tervezési időszak évei szerint 15: 100
Gép, berendezés
135 |  | Zalaszentlőrinc I. reg. szennyvízátemelő | szivattyú csere | A szivattyú kora, műszaki állapota miatt fennáll a meghibásodás veszélye. | A folyamatos szennyvíztovábbítás biztosítása, szennyvízkiömlések megelőzése. | Megfelelő hatékonyságú technológia. A gépészeti funkciókat kifogástalanul ellátó szerelvények. |  | Zalaszentlőrinc | 2950 |  | 2024-12-30 | 2024-12-30 | rövid | A beruházás ütemezése a tervezési időszak évei szerint 1: 2950
136 |  | Zalaszentlőrinc I. reg. szennyvízátemelő | szivattyú felújítás | A szivattyú kora, műszaki állapota miatt fennáll a meghibásodás veszélye. | A folyamatos szennyvíztovábbítás biztosítása, szennyvízkiömlések megelőzése. | Megfelelő hatékonyságú technológia. A gépészeti funkciókat kifogástalanul ellátó szerelvények. |  | Zalaszentlőrinc | 1097 |  | 2024-12-30 | 2024-12-30 | rövid | A beruházás ütemezése a tervezési időszak évei szerint 1: 1097
137 |  | Zalaszentlőrinc HBA | szivattyú csere | A szivattyú kora, műszaki állapota miatt fennáll a meghibásodás veszélye. | A folyamatos szennyvíztovábbítás biztosítása, szennyvízkiömlések megelőzése. | Megfelelő hatékonyságú technológia. A gépészeti funkciókat kifogástalanul ellátó szerelvények. |  | Zalaszentlőrinc | 532 |  | 2024-12-30 | 2024-12-30 | rövid | A beruházás ütemezése a tervezési időszak évei szerint 1: 532
|  | Zalaszentlőrinc | gépészeti rekonstrukció (1-6) | Az üzemelő viziközmű elem működése közben előforduló eseti meghibásodások fordulhatnak elő, melyek előre nem tervezhetők | A kiépített rendszer működőképességének megóvása, a biztonságos üzemelés biztosítása miatt van szükség a munka elvégzésére | A beavatkozás után egy hatékonyan működő viziközmű elemet kapunk, mely a kor elvárásainak megfelel. A rendszer üzembiztos, hatékony, és korszerű lesz |  | Zalaszentlőrinc | 8300 |  | 2025-01-01 | 2028.12.32 | közép | A beruházás ütemezése a tervezési időszak évei szerint 2: 4250; A beruházás ütemezése a tervezési időszak évei szerint 3: 3100; A beruházás ütemezése a tervezési időszak évei szerint 4: 300; A beruházás ütemezése a tervezési időszak évei szerint 5: 650
|  | Zalaszentlőrinc | HBA gépészeti rekonstrukció (1-6) | Az üzemelő viziközmű elem működése közben előforduló eseti meghibásodások fordulhatnak elő, melyek előre nem tervezhetők | A kiépített rendszer működőképességének megóvása, a biztonságos üzemelés biztosítása miatt van szükség a munka elvégzésére | A beavatkozás után egy hatékonyan működő viziközmű elemet kapunk, mely a kor elvárásainak megfelel. A rendszer üzembiztos, hatékony, és korszerű lesz |  | Zalaszentlőrinc | 680 |  | 2025-01-02 | 2028.12.33 | közép | A beruházás ütemezése a tervezési időszak évei szerint 2: 220; A beruházás ütemezése a tervezési időszak évei szerint 3: 120; A beruházás ütemezése a tervezési időszak évei szerint 4: 220; A beruházás ütemezése a tervezési időszak évei szerint 5: 120
|  | Zalaszentlőrinc II. szennyvízátemelő | szivattyú csere | A szivattyú kora, műszaki állapota miatt fennáll a meghibásodás veszélye. | A folyamatos szennyvíztovábbítás biztosítása, szennyvízkiömlések megelőzése. | Megfelelő hatékonyságú technológia. A gépészeti funkciókat kifogástalanul ellátó szerelvények. |  | Zalaszentlőrinc | 2200 |  | 2026-12-31 | 2027.12.31 | közép | A beruházás ütemezése a tervezési időszak évei szerint 4: 2200
|  | Zalaszentlőrinc III. szennyvízátemelő | szivattyú csere | A szivattyú kora, műszaki állapota miatt fennáll a meghibásodás veszélye. | A folyamatos szennyvíztovábbítás biztosítása, szennyvízkiömlések megelőzése. | Megfelelő hatékonyságú technológia. A gépészeti funkciókat kifogástalanul ellátó szerelvények. |  | Zalaszentlőrinc | 1000 |  | 2028-01-01 | 2028.12.32 | közép | A beruházás ütemezése a tervezési időszak évei szerint 5: 1000
|  | Zalaszentlőrinc | gépészeti rekonstrukció (1-6) | Az üzemelő viziközmű elem működése közben előforduló eseti meghibásodások fordulhatnak elő, melyek előre nem tervezhetők | A kiépített rendszer működőképességének megóvása, a biztonságos üzemelés biztosítása miatt van szükség a munka elvégzésére | A beavatkozás után egy hatékonyan működő viziközmű elemet kapunk, mely a kor elvárásainak megfelel. A rendszer üzembiztos, hatékony, és korszerű lesz |  | Zalaszentlőrinc | 19450 |  | 2029-01-01 | 2038-12-31 | hosszú | [5 empty] | 300 | 650 | 2800 | 650 | 5750 | 1300 | 3050 | 2800 | 650 | 1500
|  | Zalaszentlőrinc | HBA gépészeti rekonstrukció (1-6) | Az üzemelő viziközmű elem működése közben előforduló eseti meghibásodások fordulhatnak elő, melyek előre nem tervezhetők | A kiépített rendszer működőképességének megóvása, a biztonságos üzemelés biztosítása miatt van szükség a munka elvégzésére | A beavatkozás után egy hatékonyan működő viziközmű elemet kapunk, mely a kor elvárásainak megfelel. A rendszer üzembiztos, hatékony, és korszerű lesz |  | Zalaszentlőrinc | 1260 |  | 2029-01-01 | 2038-12-31 | hosszú | A beruházás ütemezése a tervezési időszak évei szerint 6: 120; A beruházás ütemezése a tervezési időszak évei szerint 7: 220; A beruházás ütemezése a tervezési időszak évei szerint 9: 220; A beruházás ütemezése a tervezési időszak évei szerint 10: 120; A beruházás ütemezése a tervezési időszak évei szerint 11: 220; A beruházás ütemezése a tervezési időszak évei szerint 12: 120; A beruházás ütemezése a tervezési időszak évei szerint 13: 120; A beruházás ütemezése a tervezési időszak évei szerint 15: 120
|  | Zalaszentlőrinc I. reg. szennyvízátemelő | szivattyú csere | A szivattyú kora, műszaki állapota miatt fennáll a meghibásodás veszélye. | A folyamatos szennyvíztovábbítás biztosítása, szennyvízkiömlések megelőzése. | Megfelelő hatékonyságú technológia. A gépészeti funkciókat kifogástalanul ellátó szerelvények. |  | Zalaszentlőrinc | 4200 |  | 2033-12-30 | 2033.12.30 | hosszú | A beruházás ütemezése a tervezési időszak évei szerint 10: 4200
|  | Zalaszentlőrinc II. szennyvízátemelő | szivattyú csere | A szivattyú kora, műszaki állapota miatt fennáll a meghibásodás veszélye. | A folyamatos szennyvíztovábbítás biztosítása, szennyvízkiömlések megelőzése. | Megfelelő hatékonyságú technológia. A gépészeti funkciókat kifogástalanul ellátó szerelvények. |  | Zalaszentlőrinc | 2200 |  | 2033-12-31 | 2034.12.31 | hosszú | A beruházás ütemezése a tervezési időszak évei szerint 11: 2200
|  | Zalaszentlőrinc III. szennyvízátemelő | szivattyú csere | A szivattyú kora, műszaki állapota miatt fennáll a meghibásodás veszélye. | A folyamatos szennyvíztovábbítás biztosítása, szennyvízkiömlések megelőzése. | Megfelelő hatékonyságú technológia. A gépészeti funkciókat kifogástalanul ellátó szerelvények. |  | Zalaszentlőrinc | 1000 |  | 2035-01-01 | 2035.12.32 | hosszú | A beruházás ütemezése a tervezési időszak évei szerint 12: 1000
Irányítástechnika, energiaellátás
|  | Zalaszentlőrinc | villamos és irányítástechnika felújítása | A viziközmű elem a napi üzemmenet során oly mértékig elhasználódott, hogy a normál karbantartási munkákkal már nem biztosítható az üzembiztos működése | A rendszer zavartalan üzemének biztosítása érdekében szükséges a beavatkozás | A beavatkozás után egy hatékonyan működő viziközmű elemet kapunk, mely a kor elvárásainak megfelel. A rendszer üzembiztos, hatékony, és korszerű lesz |  | Zalaszentlőrinc | 13500 |  | 2025-01-01 | 2025-12-31 | közép | A beruházás ütemezése a tervezési időszak évei szerint 2: 13500
| Összesen: | [7 empty] | 105071.75 | 5738 |  |  |  | 4832.65 | 28310.65 | 6660.65 | 5960.65 | 4510.65 | 1340.65 | 11860.65 | 6140.65 | 3160.65 | 12810.65 | 6960.65 | 4910.65 | 3760.65 | 1390.65 | 2460.65
2024 évre a fejlesztési forrás biztosított
| Tervezett feladatok nettó költsége a teljes ütem tekintetében (eFt) | Rendelkezésre álló források számszerűsített értéke a teljes ütem tekintetében (eFt) | Rendelkezésre álló források megnevezése
I. ütem | 4832.65 | 1691 | Használati díj (2024)
|  | 2950 | Víziközmű-fejlesztési és Ellentételezési Alap
|  | 1097 | Szennyvízátemelők KPA
II. ütem | 45442.6 | 6764 | Használati díj (2025-2028)
III. ütem | 54796.5 | 16910 | Használati díj (2029-2038)
¹ Idegenvíz kizárás munkafolyamatai
1. Törött szerkezeti elemek cseréje, aknában bekötések körbekenése, folyásfenék újra betonozása, hézag pótlása (vízbetörés javítás)
2. Vízzáró réteg készítés, hosszútávú korrozíó és szerkezeti védelem (Szulfátálló réteg készítése)
3. Fedlap és szűkítő csere DN 600 mm, terhelésnek megfelelően, üzemeltető előírása szerint
4. Pontszerű hibahelyek javítása gerincvezetéken, és bekötésen
²Gépészeti felújítás
1. szivattyú talpidon csere
2. nyomócső csere
3. nadrágidom csere
4. visszacsapó szelep csere
5. tolózár csere
6. vezetőcső csere
³Védterület felújítás
1. kerítés csere
2. kapu csere
3. aszfaltozás

## VKR_összesítő
Gördülő fejlesztési terv a 2024 - 2038 időszakra
FELÚJÍTÁSOK ÉS PÓTLÁSOK ÖSSZEFOGLALÓ TÁBLÁZATA
A tervet benyújtó szervezet megnevezése: | [9 empty] | ZALAEGERSZEG | [6 empty] | ellátásért felelős / ellátásért felelősök képviselője / víziközmű-szolgáltató *
Víziközmű-szolgáltató megnevezése: | [9 empty] | ÉSZAK ZALAI VÍZ- ÉS CSATORNAMŰ ZÁRTKÖRŰEN MŰKÖDŐ RÉSZVÉNYTÁRSASÁG
Víziközmű-szolgáltatási ágazat megnevezése: | [9 empty] | SZENNYVÍZ ÁGAZAT
Véleményeltérést megfogalmazó érintett fél megnevezése:
Víziközmű-rendszer kódja: ** | [9 empty] | 21-32054-1-048-01-10 | [6 empty] | ZALAEGERSZEG-SZV
V. szennyvízelvezetés
Fontossági sorrend | Felujítás és pótlás megnevezése |  |  | Műszaki állapot felmérés, szükségességi indoklás |  |  | Vízjogi létesítési/elvi engedély száma | Az érintett ellátásért felelős(ök) megnevezése | Tervezett nettó költség | Forrás 2024 évre | Megvalósítás időtartama |  | Tervezett időtáv | A beruházás ütemezése a tervezési időszak évei szerint
|  |  |  | Jelenlegi műszaki állapot | Feladat szükségessége | Megvalósítást követő várható műszaki állapot |  |  | (eFt) |  | Kezdés | Befejezés | (rövid / közép / hosszú) | 1 | 2 | 3 | 4 | 5 | 6 | 7 | 8 | 9 | 10 | 11 | 12 | 13 | 14 | 15
| szakág | Helyszín | beruházás megnevezése
1 | 0 | Zalaegerszeg | Rendkívüli helyzetből adódó azonnali feladatok (max. 15%) | 0 | A rendszer zavartalan üzemének biztosítása érdekében szükséges a beavatkozás | 0 | 0 | Zalaegerszeg | 579561.6 | 0 | 2024-01-01 | 2038-12-31 | 0 | 40038 | 38537.4 | 38537.4 | 38537.4 | 38537.4 | 38537.4 | 38537.4 | 38537.4 | 38537.4 | 38537.4 | 38537.4 | 38537.4 | 38537.4 | 38537.4 | 38537.4
2 | 0 | Zalaegerszeg | MEKH igazgatási díjak | 0 | 0 | 0 | 0 | Zalaegerszeg | 800 | 0 | 2024-01-01 | 2025-12-31 | 0 | A beruházás ütemezése a tervezési időszak évei szerint 1: 400; A beruházás ütemezése a tervezési időszak évei szerint 2: 400; A beruházás ütemezése a tervezési időszak évei szerint 3: 0; A beruházás ütemezése a tervezési időszak évei szerint 4: 0; A beruházás ütemezése a tervezési időszak évei szerint 5: 0
1 | 0 | Alibánfa | Rendkívüli helyzetből adódó azonnali feladatok (max. 15%) | 0 | A rendszer zavartalan üzemének biztosítása érdekében szükséges a beavatkozás | 0 | 0 | Alibánfa | 6385.5 | 0 | 2024-01-01 | 2038-12-31 | 0 | 425.7 | 425.7 | 425.7 | 425.7 | 425.7 | 425.7 | 425.7 | 425.7 | 425.7 | 425.7 | 425.7 | 425.7 | 425.7 | 425.7 | 425.7
1 | 0 | Alsónemesapáti | Rendkívüli helyzetből adódó azonnali feladatok (max. 15%) | 0 | A rendszer zavartalan üzemének biztosítása érdekében szükséges a beavatkozás | 0 | 0 | Alsónemesapáti | 6180.75 | 0 | 2024-01-01 | 2038-12-31 | 0 | 412.05 | 412.05 | 412.05 | 412.05 | 412.05 | 412.05 | 412.05 | 412.05 | 412.05 | 412.05 | 412.05 | 412.05 | 412.05 | 412.05 | 412.05
1 | 0 | Babosdöbréte | Rendkívüli helyzetből adódó azonnali feladatok (max. 15%) | 0 | A rendszer zavartalan üzemének biztosítása érdekében szükséges a beavatkozás | 0 | 0 | Babosdöbréte | 6284.25 | 0 | 2024-01-01 | 2038-12-31 | 0 | 418.95 | 418.95 | 418.95 | 418.95 | 418.95 | 418.95 | 418.95 | 418.95 | 418.95 | 418.95 | 418.95 | 418.95 | 418.95 | 418.95 | 418.95
1 | 0 | Bagod | Rendkívüli helyzetből adódó azonnali feladatok (max. 15%) | 0 | A rendszer zavartalan üzemének biztosítása érdekében szükséges a beavatkozás | 0 | 0 | Bagod | 16697.25 | 0 | 2024-01-01 | 2038-12-31 | 0 | 1113.15 | 1113.15 | 1113.15 | 1113.15 | 1113.15 | 1113.15 | 1113.15 | 1113.15 | 1113.15 | 1113.15 | 1113.15 | 1113.15 | 1113.15 | 1113.15 | 1113.15
1 | 0 | Bak | Rendkívüli helyzetből adódó azonnali feladatok (max. 15%) | 0 | A rendszer zavartalan üzemének biztosítása érdekében szükséges a beavatkozás | 0 | 0 | Bak | 10734.75 | 0 | 2024-01-01 | 2038-12-31 | 0 | 715.65 | 715.65 | 715.65 | 715.65 | 715.65 | 715.65 | 715.65 | 715.65 | 715.65 | 715.65 | 715.65 | 715.65 | 715.65 | 715.65 | 715.65
1 | 0 | Bocfölde | Rendkívüli helyzetből adódó azonnali feladatok (max. 15%) | 0 | A rendszer zavartalan üzemének biztosítása érdekében szükséges a beavatkozás | 0 | 0 | Bocfölde | 9992.25 | 0 | 2024-01-01 | 2038-12-31 | 0 | 666.15 | 666.15 | 666.15 | 666.15 | 666.15 | 666.15 | 666.15 | 666.15 | 666.15 | 666.15 | 666.15 | 666.15 | 666.15 | 666.15 | 666.15
1 | 0 | Boncodfölde | Rendkívüli helyzetből adódó azonnali feladatok (max. 15%) | 0 | A rendszer zavartalan üzemének biztosítása érdekében szükséges a beavatkozás | 0 | 0 | Boncodfölde | 2459.25 | 0 | 2024-01-01 | 2038-12-31 | 0 | 163.95 | 163.95 | 163.95 | 163.95 | 163.95 | 163.95 | 163.95 | 163.95 | 163.95 | 163.95 | 163.95 | 163.95 | 163.95 | 163.95 | 163.95
1 | 0 | Böde | Rendkívüli helyzetből adódó azonnali feladatok (max. 15%) | 0 | A rendszer zavartalan üzemének biztosítása érdekében szükséges a beavatkozás | 0 | 0 | Böde | 2956.5 | 0 | 2024-01-01 | 2038-12-31 | 0 | 197.1 | 197.1 | 197.1 | 197.1 | 197.1 | 197.1 | 197.1 | 197.1 | 197.1 | 197.1 | 197.1 | 197.1 | 197.1 | 197.1 | 197.1
1 | 0 | Búcsúszentlászló | Rendkívüli helyzetből adódó azonnali feladatok (max. 15%) | 0 | A rendszer zavartalan üzemének biztosítása érdekében szükséges a beavatkozás | 0 | 0 | Búcsúszentlászló | 13259.25 | 0 | 2024-01-01 | 2038-12-31 | 0 | 883.95 | 883.95 | 883.95 | 883.95 | 883.95 | 883.95 | 883.95 | 883.95 | 883.95 | 883.95 | 883.95 | 883.95 | 883.95 | 883.95 | 883.95
1 | 0 | Csatár | Rendkívüli helyzetből adódó azonnali feladatok (max. 15%) | 0 | A rendszer zavartalan üzemének biztosítása érdekében szükséges a beavatkozás | 0 | 0 | Csatár | 3829.8 | 0 | 2024-01-01 | 2038-12-31 | 0 | 264 | 254.7 | 254.7 | 254.7 | 254.7 | 254.7 | 254.7 | 254.7 | 254.7 | 254.7 | 254.7 | 254.7 | 254.7 | 254.7 | 254.7
1 | 0 | Csonkahegyhát | Rendkívüli helyzetből adódó azonnali feladatok (max. 15%) | 0 | A rendszer zavartalan üzemének biztosítása érdekében szükséges a beavatkozás | 0 | 0 | Csonkahegyhát | 3084.75 | 0 | 2024-01-01 | 2038-12-31 | 0 | 205.65 | 205.65 | 205.65 | 205.65 | 205.65 | 205.65 | 205.65 | 205.65 | 205.65 | 205.65 | 205.65 | 205.65 | 205.65 | 205.65 | 205.65
1 | 0 | Dobronhegy | Rendkívüli helyzetből adódó azonnali feladatok (max. 15%) | 0 | A rendszer zavartalan üzemének biztosítása érdekében szükséges a beavatkozás | 0 | 0 | Dobronhegy | 1822.8 | 0 | 2024-01-01 | 2038-12-31 | 0 | 588 | 88.2 | 88.2 | 88.2 | 88.2 | 88.2 | 88.2 | 88.2 | 88.2 | 88.2 | 88.2 | 88.2 | 88.2 | 88.2 | 88.2
1 | 0 | Egervár | Rendkívüli helyzetből adódó azonnali feladatok (max. 15%) | 0 | A rendszer zavartalan üzemének biztosítása érdekében szükséges a beavatkozás | 0 | 0 | Egervár | 11936.25 | 0 | 2024-01-01 | 2038-12-31 | 0 | 795.75 | 795.75 | 795.75 | 795.75 | 795.75 | 795.75 | 795.75 | 795.75 | 795.75 | 795.75 | 795.75 | 795.75 | 795.75 | 795.75 | 795.75
1 | 0 | Gősfa | Rendkívüli helyzetből adódó azonnali feladatok (max. 15%) | 0 | A rendszer zavartalan üzemének biztosítása érdekében szükséges a beavatkozás | 0 | 0 | Gősfa | 2567.25 | 0 | 2024-01-01 | 2038-12-31 | 0 | 171.15 | 171.15 | 171.15 | 171.15 | 171.15 | 171.15 | 171.15 | 171.15 | 171.15 | 171.15 | 171.15 | 171.15 | 171.15 | 171.15 | 171.15
1 | 0 | Hagyárosbörönd | Rendkívüli helyzetből adódó azonnali feladatok (max. 15%) | 0 | A rendszer zavartalan üzemének biztosítása érdekében szükséges a beavatkozás | 0 | 0 | Hagyárosbörönd | 13277.25 | 0 | 2024-01-01 | 2038-12-31 | 0 | 885.15 | 885.15 | 885.15 | 885.15 | 885.15 | 885.15 | 885.15 | 885.15 | 885.15 | 885.15 | 885.15 | 885.15 | 885.15 | 885.15 | 885.15
1 | 0 | Hottó | Rendkívüli helyzetből adódó azonnali feladatok (max. 15%) | 0 | A rendszer zavartalan üzemének biztosítása érdekében szükséges a beavatkozás | 0 | 0 | Hottó | 3897 | 0 | 2024-01-01 | 2038-12-31 | 0 | 259.8 | 259.8 | 259.8 | 259.8 | 259.8 | 259.8 | 259.8 | 259.8 | 259.8 | 259.8 | 259.8 | 259.8 | 259.8 | 259.8 | 259.8
1 | 0 | Kávás | Rendkívüli helyzetből adódó azonnali feladatok (max. 15%) | 0 | A rendszer zavartalan üzemének biztosítása érdekében szükséges a beavatkozás | 0 | 0 | Kávás | 1667.8 | 0 | 2024-01-01 | 2038-12-31 | 0 | 538 | 80.7 | 80.7 | 80.7 | 80.7 | 80.7 | 80.7 | 80.7 | 80.7 | 80.7 | 80.7 | 80.7 | 80.7 | 80.7 | 80.7
1 | 0 | Kemendollár | Rendkívüli helyzetből adódó azonnali feladatok (max. 15%) | 0 | A rendszer zavartalan üzemének biztosítása érdekében szükséges a beavatkozás | 0 | 0 | Kemendollár | 5125.5 | 0 | 2024-01-01 | 2038-12-31 | 0 | 341.7 | 341.7 | 341.7 | 341.7 | 341.7 | 341.7 | 341.7 | 341.7 | 341.7 | 341.7 | 341.7 | 341.7 | 341.7 | 341.7 | 341.7
1 | 0 | Keménfa | Rendkívüli helyzetből adódó azonnali feladatok (max. 15%) | 0 | A rendszer zavartalan üzemének biztosítása érdekében szükséges a beavatkozás | 0 | 0 | Keménfa | 2011.9 | 0 | 2024-01-01 | 2038-12-31 | 0 | 649 | 97.35 | 97.35 | 97.35 | 97.35 | 97.35 | 97.35 | 97.35 | 97.35 | 97.35 | 97.35 | 97.35 | 97.35 | 97.35 | 97.35
1 | 0 | Kisbucsa | Rendkívüli helyzetből adódó azonnali feladatok (max. 15%) | 0 | A rendszer zavartalan üzemének biztosítása érdekében szükséges a beavatkozás | 0 | 0 | Kisbucsa | 4448.25 | 0 | 2024-01-01 | 2038-12-31 | 0 | 296.55 | 296.55 | 296.55 | 296.55 | 296.55 | 296.55 | 296.55 | 296.55 | 296.55 | 296.55 | 296.55 | 296.55 | 296.55 | 296.55 | 296.55
1 | 0 | Kiskutas | Rendkívüli helyzetből adódó azonnali feladatok (max. 15%) | 0 | A rendszer zavartalan üzemének biztosítása érdekében szükséges a beavatkozás | 0 | 0 | Kiskutas | 2383.9 | 0 | 2024-01-01 | 2038-12-31 | 0 | 769 | 115.35 | 115.35 | 115.35 | 115.35 | 115.35 | 115.35 | 115.35 | 115.35 | 115.35 | 115.35 | 115.35 | 115.35 | 115.35 | 115.35
1 | 0 | Kispáli | Rendkívüli helyzetből adódó azonnali feladatok (max. 15%) | 0 | A rendszer zavartalan üzemének biztosítása érdekében szükséges a beavatkozás | 0 | 0 | Kispáli | 5415.75 | 0 | 2024-01-01 | 2038-12-31 | 0 | 361.05 | 361.05 | 361.05 | 361.05 | 361.05 | 361.05 | 361.05 | 361.05 | 361.05 | 361.05 | 361.05 | 361.05 | 361.05 | 361.05 | 361.05
1 | 0 | Lakhegy | Rendkívüli helyzetből adódó azonnali feladatok (max. 15%) | 0 | A rendszer zavartalan üzemének biztosítása érdekében szükséges a beavatkozás | 0 | 0 | Lakhegy | 4324.5 | 0 | 2024-01-01 | 2038-12-31 | 0 | 288.3 | 288.3 | 288.3 | 288.3 | 288.3 | 288.3 | 288.3 | 288.3 | 288.3 | 288.3 | 288.3 | 288.3 | 288.3 | 288.3 | 288.3
1 | 0 | Nagykutas | Rendkívüli helyzetből adódó azonnali feladatok (max. 15%) | 0 | A rendszer zavartalan üzemének biztosítása érdekében szükséges a beavatkozás | 0 | 0 | Nagykutas | 3748.5 | 0 | 2024-01-01 | 2038-12-31 | 0 | 249.9 | 249.9 | 249.9 | 249.9 | 249.9 | 249.9 | 249.9 | 249.9 | 249.9 | 249.9 | 249.9 | 249.9 | 249.9 | 249.9 | 249.9
1 | 0 | Nagypáli | Rendkívüli helyzetből adódó azonnali feladatok (max. 15%) | 0 | A rendszer zavartalan üzemének biztosítása érdekében szükséges a beavatkozás | 0 | 0 | Nagypáli | 8493.75 | 0 | 2024-01-01 | 2038-12-31 | 0 | 566.25 | 566.25 | 566.25 | 566.25 | 566.25 | 566.25 | 566.25 | 566.25 | 566.25 | 566.25 | 566.25 | 566.25 | 566.25 | 566.25 | 566.25
1 | 0 | Nemesapáti | Rendkívüli helyzetből adódó azonnali feladatok (max. 15%) | 0 | A rendszer zavartalan üzemének biztosítása érdekében szükséges a beavatkozás | 0 | 0 | Nemesapáti | 3631.5 | 0 | 2024-01-01 | 2038-12-31 | 0 | 242.1 | 242.1 | 242.1 | 242.1 | 242.1 | 242.1 | 242.1 | 242.1 | 242.1 | 242.1 | 242.1 | 242.1 | 242.1 | 242.1 | 242.1
1 | 0 | Nemeshetés | Rendkívüli helyzetből adódó azonnali feladatok (max. 15%) | 0 | A rendszer zavartalan üzemének biztosítása érdekében szükséges a beavatkozás | 0 | 0 | Nemeshetés | 2279.25 | 0 | 2024-01-01 | 2038-12-31 | 0 | 151.95 | 151.95 | 151.95 | 151.95 | 151.95 | 151.95 | 151.95 | 151.95 | 151.95 | 151.95 | 151.95 | 151.95 | 151.95 | 151.95 | 151.95
1 | 0 | Nemessándorháza | Rendkívüli helyzetből adódó azonnali feladatok (max. 15%) | 0 | A rendszer zavartalan üzemének biztosítása érdekében szükséges a beavatkozás | 0 | 0 | Nemessándorháza | 3467.25 | 0 | 2024-01-01 | 2038-12-31 | 0 | 231.15 | 231.15 | 231.15 | 231.15 | 231.15 | 231.15 | 231.15 | 231.15 | 231.15 | 231.15 | 231.15 | 231.15 | 231.15 | 231.15 | 231.15
1 | 0 | Nemesszentandrás | Rendkívüli helyzetből adódó azonnali feladatok (max. 15%) | 0 | A rendszer zavartalan üzemének biztosítása érdekében szükséges a beavatkozás | 0 | 0 | Nemesszentandrás | 3102.75 | 0 | 2024-01-01 | 2038-12-31 | 0 | 206.85 | 206.85 | 206.85 | 206.85 | 206.85 | 206.85 | 206.85 | 206.85 | 206.85 | 206.85 | 206.85 | 206.85 | 206.85 | 206.85 | 206.85
1 | 0 | Németfalu | Rendkívüli helyzetből adódó azonnali feladatok (max. 15%) | 0 | A rendszer zavartalan üzemének biztosítása érdekében szükséges a beavatkozás | 0 | 0 | Németfalu | 1716.75 | 0 | 2024-01-01 | 2038-12-31 | 0 | 114.45 | 114.45 | 114.45 | 114.45 | 114.45 | 114.45 | 114.45 | 114.45 | 114.45 | 114.45 | 114.45 | 114.45 | 114.45 | 114.45 | 114.45
1 | 0 | Ozmánbük | Rendkívüli helyzetből adódó azonnali feladatok (max. 15%) | 0 | A rendszer zavartalan üzemének biztosítása érdekében szükséges a beavatkozás | 0 | 0 | Ozmánbük | 6061.5 | 0 | 2024-01-01 | 2038-12-31 | 0 | 404.1 | 404.1 | 404.1 | 404.1 | 404.1 | 404.1 | 404.1 | 404.1 | 404.1 | 404.1 | 404.1 | 404.1 | 404.1 | 404.1 | 404.1
1 | 0 | Pethőhenye | Rendkívüli helyzetből adódó azonnali feladatok (max. 15%) | 0 | A rendszer zavartalan üzemének biztosítása érdekében szükséges a beavatkozás | 0 | 0 | Pethőhenye | 5931 | 0 | 2024-01-01 | 2038-12-31 | 0 | 395.4 | 395.4 | 395.4 | 395.4 | 395.4 | 395.4 | 395.4 | 395.4 | 395.4 | 395.4 | 395.4 | 395.4 | 395.4 | 395.4 | 395.4
1 | 0 | Pókaszepetk | Rendkívüli helyzetből adódó azonnali feladatok (max. 15%) | 0 | A rendszer zavartalan üzemének biztosítása érdekében szükséges a beavatkozás | 0 | 0 | Pókaszepetk | 9492.75 | 0 | 2024-01-01 | 2038-12-31 | 0 | 632.85 | 632.85 | 632.85 | 632.85 | 632.85 | 632.85 | 632.85 | 632.85 | 632.85 | 632.85 | 632.85 | 632.85 | 632.85 | 632.85 | 632.85
1 | 0 | Pusztaszentlászló | Rendkívüli helyzetből adódó azonnali feladatok (max. 15%) | 0 | A rendszer zavartalan üzemének biztosítása érdekében szükséges a beavatkozás | 0 | 0 | Pusztaszentlászló | 7281 | 0 | 2024-01-01 | 2038-12-31 | 0 | 485.4 | 485.4 | 485.4 | 485.4 | 485.4 | 485.4 | 485.4 | 485.4 | 485.4 | 485.4 | 485.4 | 485.4 | 485.4 | 485.4 | 485.4
1 | 0 | Salomvár | Rendkívüli helyzetből adódó azonnali feladatok (max. 15%) | 0 | A rendszer zavartalan üzemének biztosítása érdekében szükséges a beavatkozás | 0 | 0 | Salomvár | 5283 | 0 | 2024-01-01 | 2038-12-31 | 0 | 352.2 | 352.2 | 352.2 | 352.2 | 352.2 | 352.2 | 352.2 | 352.2 | 352.2 | 352.2 | 352.2 | 352.2 | 352.2 | 352.2 | 352.2
1 | 0 | Sárhida | Rendkívüli helyzetből adódó azonnali feladatok (max. 15%) | 0 | A rendszer zavartalan üzemének biztosítása érdekében szükséges a beavatkozás | 0 | 0 | Sárhida | 4259.25 | 0 | 2024-01-01 | 2038-12-31 | 0 | 283.95 | 283.95 | 283.95 | 283.95 | 283.95 | 283.95 | 283.95 | 283.95 | 283.95 | 283.95 | 283.95 | 283.95 | 283.95 | 283.95 | 283.95
1 | 0 | Söjtör | Rendkívüli helyzetből adódó azonnali feladatok (max. 15%) | 0 | A rendszer zavartalan üzemének biztosítása érdekében szükséges a beavatkozás | 0 | 0 | Söjtör | 12069 | 0 | 2024-01-01 | 2038-12-31 | 0 | 804.6 | 804.6 | 804.6 | 804.6 | 804.6 | 804.6 | 804.6 | 804.6 | 804.6 | 804.6 | 804.6 | 804.6 | 804.6 | 804.6 | 804.6
1 | 0 | Teskánd | Rendkívüli helyzetből adódó azonnali feladatok (max. 15%) | 0 | A rendszer zavartalan üzemének biztosítása érdekében szükséges a beavatkozás | 0 | 0 | Teskánd | 31675.5 | 0 | 2024-01-01 | 2038-12-31 | 0 | 2111.7 | 2111.7 | 2111.7 | 2111.7 | 2111.7 | 2111.7 | 2111.7 | 2111.7 | 2111.7 | 2111.7 | 2111.7 | 2111.7 | 2111.7 | 2111.7 | 2111.7
1 | 0 | Vasboldogasszony | Rendkívüli helyzetből adódó azonnali feladatok (max. 15%) | 0 | A rendszer zavartalan üzemének biztosítása érdekében szükséges a beavatkozás | 0 | 0 | Vasboldogasszony | 5055.75 | 0 | 2024-01-01 | 2038-12-31 | 0 | 337.05 | 337.05 | 337.05 | 337.05 | 337.05 | 337.05 | 337.05 | 337.05 | 337.05 | 337.05 | 337.05 | 337.05 | 337.05 | 337.05 | 337.05
1 | 0 | Vaspör | Rendkívüli helyzetből adódó azonnali feladatok (max. 15%) | 0 | A rendszer zavartalan üzemének biztosítása érdekében szükséges a beavatkozás | 0 | 0 | Vaspör | 8763.75 | 0 | 2024-01-01 | 2038-12-31 | 0 | 584.25 | 584.25 | 584.25 | 584.25 | 584.25 | 584.25 | 584.25 | 584.25 | 584.25 | 584.25 | 584.25 | 584.25 | 584.25 | 584.25 | 584.25
1 | 0 | Vöckönd | Rendkívüli helyzetből adódó azonnali feladatok (max. 15%) | 0 | A rendszer zavartalan üzemének biztosítása érdekében szükséges a beavatkozás | 0 | 0 | Vöckönd | 1215.2 | 0 | 2024-01-01 | 2038-12-31 | 0 | 392 | 58.8 | 58.8 | 58.8 | 58.8 | 58.8 | 58.8 | 58.8 | 58.8 | 58.8 | 58.8 | 58.8 | 58.8 | 58.8 | 58.8
1 | 0 | Zalaboldogfa | Rendkívüli helyzetből adódó azonnali feladatok (max. 15%) | 0 | A rendszer zavartalan üzemének biztosítása érdekében szükséges a beavatkozás | 0 | 0 | Zalaboldogfa | 2274.75 | 0 | 2024-01-01 | 2038-12-31 | 0 | 151.65 | 151.65 | 151.65 | 151.65 | 151.65 | 151.65 | 151.65 | 151.65 | 151.65 | 151.65 | 151.65 | 151.65 | 151.65 | 151.65 | 151.65
1 | 0 | Zalacséb | Rendkívüli helyzetből adódó azonnali feladatok (max. 15%) | 0 | A rendszer zavartalan üzemének biztosítása érdekében szükséges a beavatkozás | 0 | 0 | Zalacséb | 3723.75 | 0 | 2024-01-01 | 2038-12-31 | 0 | 248.25 | 248.25 | 248.25 | 248.25 | 248.25 | 248.25 | 248.25 | 248.25 | 248.25 | 248.25 | 248.25 | 248.25 | 248.25 | 248.25 | 248.25
1 | 0 | Zalaistvánd | Rendkívüli helyzetből adódó azonnali feladatok (max. 15%) | 0 | A rendszer zavartalan üzemének biztosítása érdekében szükséges a beavatkozás | 0 | 0 | Zalaistvánd | 2648.25 | 0 | 2024-01-01 | 2038-12-31 | 0 | 176.55 | 176.55 | 176.55 | 176.55 | 176.55 | 176.55 | 176.55 | 176.55 | 176.55 | 176.55 | 176.55 | 176.55 | 176.55 | 176.55 | 176.55
1 | 0 | Zalaszentgyörgy | Rendkívüli helyzetből adódó azonnali feladatok (max. 15%) | 0 | A rendszer zavartalan üzemének biztosítása érdekében szükséges a beavatkozás | 0 | 0 | Zalaszentgyörgy | 3762 | 0 | 2024-01-01 | 2038-12-31 | 0 | 250.8 | 250.8 | 250.8 | 250.8 | 250.8 | 250.8 | 250.8 | 250.8 | 250.8 | 250.8 | 250.8 | 250.8 | 250.8 | 250.8 | 250.8
1 | 0 | Zalaszentiván | Rendkívüli helyzetből adódó azonnali feladatok (max. 15%) | 0 | A rendszer zavartalan üzemének biztosítása érdekében szükséges a beavatkozás | 0 | 0 | Zalaszentiván | 23224.5 | 0 | 2024-01-01 | 2038-12-31 | 0 | 1548.3 | 1548.3 | 1548.3 | 1548.3 | 1548.3 | 1548.3 | 1548.3 | 1548.3 | 1548.3 | 1548.3 | 1548.3 | 1548.3 | 1548.3 | 1548.3 | 1548.3
1 | 0 | Zalaszentlőrinc | Rendkívüli helyzetből adódó azonnali feladatok (max. 15%) | 0 | A rendszer zavartalan üzemének biztosítása érdekében szükséges a beavatkozás | 0 | 0 | Zalaszentlőrinc | 3804.75 | 0 | 2024-01-01 | 2038-12-31 | 0 | 253.65 | 253.65 | 253.65 | 253.65 | 253.65 | 253.65 | 253.65 | 253.65 | 253.65 | 253.65 | 253.65 | 253.65 | 253.65 | 253.65 | 253.65
SZENNYVÍZCSATORNA (GRAVITÁCIÓS)
Épület, építmény
0 | 0 | Zalaegerszeg, Platán sor I. ütem: Platán sor 7-9-11-13-15-17, Gasparich 5-7-9, Gárdonyi 2. | csatornahálózat rekonstrukció tervezés | Az üzemelő viziközmű technológiailag elavult, üzemeltetése, és javítása már nem gazdaságos. Jelenleg a piacon magasabb műszaki tartalmak érhetőek el | A viziközmű rendszer hatékonyságának növelése, az üzemeltetési költségek szinten tartása miatt szükséges | A beavatkozás után egy hatékonyan működő viziközmű elemet kapunk, mely a kor elvárásainak megfelel. A rendszer üzembiztos, hatékony, és korszerű lesz | 0 | Zalaegerszeg | 6800 | 0 | 2024-01-01 | 2024-12-31 | rövid | A beruházás ütemezése a tervezési időszak évei szerint 1: 0; A beruházás ütemezése a tervezési időszak évei szerint 2: 6800; A beruházás ütemezése a tervezési időszak évei szerint 3: 0; A beruházás ütemezése a tervezési időszak évei szerint 4: 0; A beruházás ütemezése a tervezési időszak évei szerint 5: 0
4 | 0 | Zalaegerszeg, Bocskai u. (Kinizsi P. – Toldi u. közötti szakasz) | szennyvízvezeték rekonstrukció | Az üzemelő viziközmű technológiailag elavult, üzemeltetése, és javítása már nem gazdaságos. Jelenleg a piacon magasabb műszaki tartalmak érhetőek el | A viziközmű rendszer hatékonyságának növelése, az üzemeltetési költségek szinten tartása miatt szükséges | A beavatkozás után egy hatékonyan működő viziközmű elemet kapunk, mely a kor elvárásainak megfelel. A rendszer üzembiztos, hatékony, és korszerű lesz | 0 | Zalaegerszeg | 28994 | 0 | 2024-01-01 | 2024-12-31 | rövid | A beruházás ütemezése a tervezési időszak évei szerint 1: 28994; A beruházás ütemezése a tervezési időszak évei szerint 2: 0
5 | 0 | Zalaegerszeg Kikelet u. | szennyvízvezeték rekonstrukció, nyomvonalas helyreállítással | Az üzemelő viziközmű technológiailag elavult, üzemeltetése, és javítása már nem gazdaságos. Jelenleg a piacon magasabb műszaki tartalmak érhetőek el | A viziközmű rendszer hatékonyságának növelése, az üzemeltetési költségek szinten tartása miatt szükséges | A beavatkozás után egy hatékonyan működő viziközmű elemet kapunk, mely a kor elvárásainak megfelel. A rendszer üzembiztos, hatékony, és korszerű lesz | 0 | Zalaegerszeg | 24650 | 0 | 2024-01-01 | 2024-12-31 | rövid | A beruházás ütemezése a tervezési időszak évei szerint 1: 24650
6 | 0 | Zalaegerszeg | nem szabványos, tönkrement könnyű fedlapok és szűkítők cseréje | Az üzemelő viziközmű technológiailag elavult, üzemeltetése, és javítása már nem gazdaságos. Jelenleg a piacon magasabb műszaki tartalmak érhetőek el | A viziközmű rendszer hatékonyságának növelése, az üzemeltetési költségek szinten tartása miatt szükséges | A beavatkozás után egy hatékonyan működő viziközmű elemet kapunk, mely a kor elvárásainak megfelel. A rendszer üzembiztos, hatékony, és korszerű lesz | 0 | Zalaegerszeg | 10000 | 0 | 2024-01-01 | 2024-12-31 | rövid | A beruházás ütemezése a tervezési időszak évei szerint 1: 10000
7 | 0 | Zalaegerszeg | idegenvíz-kizárás, bekötéscsere, stb. | Az üzemelő viziközmű technológiailag elavult, üzemeltetése, és javítása már nem gazdaságos. Jelenleg a piacon magasabb műszaki tartalmak érhetőek el | A viziközmű rendszer hatékonyságának növelése, az üzemeltetési költségek szinten tartása miatt szükséges | A beavatkozás után egy hatékonyan működő viziközmű elemet kapunk, mely a kor elvárásainak megfelel. A rendszer üzembiztos, hatékony, és korszerű lesz | 0 | Zalaegerszeg | 15500 | 0 | 2024-01-01 | 2024-12-31 | rövid | A beruházás ütemezése a tervezési időszak évei szerint 1: 15500
8 | 0 | Zalaegerszeg Hoffhalter u. | szennyvízvezeték rekonstrukció | Az üzemelő viziközmű technológiailag elavult, üzemeltetése, és javítása már nem gazdaságos. Jelenleg a piacon magasabb műszaki tartalmak érhetőek el | A viziközmű rendszer hatékonyságának növelése, az üzemeltetési költségek szinten tartása miatt szükséges | A beavatkozás után egy hatékonyan működő viziközmű elemet kapunk, mely a kor elvárásainak megfelel. A rendszer üzembiztos, hatékony, és korszerű lesz | 0 | Zalaegerszeg | 29056 | 0 | 2024-01-01 | 2024-12-31 | rövid | A beruházás ütemezése a tervezési időszak évei szerint 1: 29056
9 | 0 | Zalaegerszeg Köztársaság u. | szennyvízvezeték rekonstrukció (bélelés) | Az üzemelő viziközmű technológiailag elavult, üzemeltetése, és javítása már nem gazdaságos. Jelenleg a piacon magasabb műszaki tartalmak érhetőek el | A viziközmű rendszer hatékonyságának növelése, az üzemeltetési költségek szinten tartása miatt szükséges | A beavatkozás után egy hatékonyan működő viziközmű elemet kapunk, mely a kor elvárásainak megfelel. A rendszer üzembiztos, hatékony, és korszerű lesz | 0 | Zalaegerszeg | 156945 | 0 | 2024-01-01 | 2024-12-31 | rövid | A beruházás ütemezése a tervezési időszak évei szerint 1: 156945
10 | 0 | Zalaegerszeg Köztársaság u. | adott szennyvízbekötések rekonstrukciója | Az üzemelő viziközmű technológiailag elavult, üzemeltetése, és javítása már nem gazdaságos. Jelenleg a piacon magasabb műszaki tartalmak érhetőek el | A viziközmű rendszer hatékonyságának növelése, az üzemeltetési költségek szinten tartása miatt szükséges | A beavatkozás után egy hatékonyan működő viziközmű elemet kapunk, mely a kor elvárásainak megfelel. A rendszer üzembiztos, hatékony, és korszerű lesz | 0 | Zalaegerszeg | 24232 | 0 | 2024-01-01 | 2024-12-31 | rövid | 24232 | 0 | 0 | 0 | 0 | 0 | 0 | 0 | 0 | 0 | 0 | 0 | 0 | 0 | 0
11 | 0 | Zalaegerszeg Domb u. | szennyvíz gerinc- és bekötővezeték rekonstrukció | Az üzemelő viziközmű technológiailag elavult, üzemeltetése, és javítása már nem gazdaságos. Jelenleg a piacon magasabb műszaki tartalmak érhetőek el | A viziközmű rendszer hatékonyságának növelése, az üzemeltetési költségek szinten tartása miatt szükséges | A beavatkozás után egy hatékonyan működő viziközmű elemet kapunk, mely a kor elvárásainak megfelel. A rendszer üzembiztos, hatékony, és korszerű lesz | 0 | Zalaegerszeg | 3320 | 0 | 2024-01-01 | 2024-12-31 | rövid | A beruházás ütemezése a tervezési időszak évei szerint 1: 3320
12 | 0 | Zalaegerszeg Hegyalja - Nemzetőr u. tömbbelső | szennyvízcsatorna rekonstrukció | Az üzemelő viziközmű technológiailag elavult, üzemeltetése, és javítása már nem gazdaságos. Jelenleg a piacon magasabb műszaki tartalmak érhetőek el | A viziközmű rendszer hatékonyságának növelése, az üzemeltetési költségek szinten tartása miatt szükséges | A beavatkozás után egy hatékonyan működő viziközmű elemet kapunk, mely a kor elvárásainak megfelel. A rendszer üzembiztos, hatékony, és korszerű lesz | 0 | Zalaegerszeg | 18040 | 0 | 2024-01-01 | 2024-12-31 | rövid | 18040 | 0 | 0 | 0 | 0 | 0 | 0 | 0 | 0 | 0 | 0 | 0 | 0 | 0 | 0
13 | 0 | Zalaegerszeg Kisfaludy u. I. ütem (Kossuth u. - Ady u. szakasz) | szennyvízvezeték rekonstrukció | Az üzemelő viziközmű technológiailag elavult, üzemeltetése, és javítása már nem gazdaságos. Jelenleg a piacon magasabb műszaki tartalmak érhetőek el | A viziközmű rendszer hatékonyságának növelése, az üzemeltetési költségek szinten tartása miatt szükséges | A beavatkozás után egy hatékonyan működő viziközmű elemet kapunk, mely a kor elvárásainak megfelel. A rendszer üzembiztos, hatékony, és korszerű lesz | 0 | Zalaegerszeg | 25500 | 0 | 2024-01-01 | 2024-12-31 | rövid | A beruházás ütemezése a tervezési időszak évei szerint 1: 25500
14 | 0 | Zalaegerszeg Eötvös Iskola szennyvízbekötés rekonstrukció | adott szennyvízbekötések rekonstrukciója | Az üzemelő viziközmű technológiailag elavult, üzemeltetése, és javítása már nem gazdaságos. Jelenleg a piacon magasabb műszaki tartalmak érhetőek el | A viziközmű rendszer hatékonyságának növelése, az üzemeltetési költségek szinten tartása miatt szükséges | A beavatkozás után egy hatékonyan működő viziközmű elemet kapunk, mely a kor elvárásainak megfelel. A rendszer üzembiztos, hatékony, és korszerű lesz | 0 | Zalaegerszeg | 5892 | 0 | 2024-01-01 | 2024-12-31 | rövid | A beruházás ütemezése a tervezési időszak évei szerint 1: 5892
15 | 0 | Zalaegerszeg város területén | aknafedlap cserék | Az üzemelő viziközmű technológiailag elavult, üzemeltetése, és javítása már nem gazdaságos. Jelenleg a piacon magasabb műszaki tartalmak érhetőek el | A viziközmű rendszer hatékonyságának növelése, az üzemeltetési költségek szinten tartása miatt szükséges | A beavatkozás után egy hatékonyan működő viziközmű elemet kapunk, mely a kor elvárásainak megfelel. A rendszer üzembiztos, hatékony, és korszerű lesz | 0 | Zalaegerszeg | 30000 | 0 | 2024-01-01 | 2024-12-31 | rövid | 30000 | 0 | 0 | 0 | 0 | 0 | 0 | 0 | 0 | 0 | 0 | 0 | 0 | 0 | 0
16 | 0 | Zalaegerszeg Kosztolányi u. II. ütem | szennyvízcsatorna rekonstrukció | Az üzemelő viziközmű technológiailag elavult, üzemeltetése, és javítása már nem gazdaságos. Jelenleg a piacon magasabb műszaki tartalmak érhetőek el | A viziközmű rendszer hatékonyságának növelése, az üzemeltetési költségek szinten tartása miatt szükséges | A beavatkozás után egy hatékonyan működő viziközmű elemet kapunk, mely a kor elvárásainak megfelel. A rendszer üzembiztos, hatékony, és korszerű lesz | 0 | Zalaegerszeg | 20520 | 0 | 2024-01-01 | 2024-12-31 | rövid | 20520 |  | 0 | 0 | 0 | 0 | 0 | 0 | 0 | 0 | 0 | 0 | 0 | 0 | 0
17 | 0 | Zalaegerszeg Mérleg tér | szennyvízcsatorna rekonstrukció | Az üzemelő viziközmű technológiailag elavult, üzemeltetése, és javítása már nem gazdaságos. Jelenleg a piacon magasabb műszaki tartalmak érhetőek el | A viziközmű rendszer hatékonyságának növelése, az üzemeltetési költségek szinten tartása miatt szükséges | A beavatkozás után egy hatékonyan működő viziközmű elemet kapunk, mely a kor elvárásainak megfelel. A rendszer üzembiztos, hatékony, és korszerű lesz | 0 | Zalaegerszeg | 6459 | 0 | 2024-01-01 | 2024-12-31 | rövid | 6459 |  | 0 | 0 | 0 | 0 | 0 | 0 | 0 | 0 | 0 | 0 | 0 | 0 | 0
56 | 0 | Alibánfa | szennyvízhálózat rekonstrukció | Az üzemelő viziközmű technológiailag elavult, üzemeltetése, és javítása már nem gazdaságos. Jelenleg a piacon magasabb műszaki tartalmak érhetőek el | A viziközmű rendszer hatékonyságának növelése, az üzemeltetési költségek szinten tartása miatt szükséges | A beavatkozás után egy hatékonyan működő viziközmű elemet kapunk, mely a kor elvárásainak megfelel. A rendszer üzembiztos, hatékony, és korszerű lesz | 0 | Alibánfa | 1489 | 0 | 2024-01-01 | 2024-12-31 | rövid | A beruházás ütemezése a tervezési időszak évei szerint 1: 1489
84 | 0 | Kemendollár | szennyvízhálózat rekonstrukció | Az üzemelő viziközmű technológiailag elavult, üzemeltetése, és javítása már nem gazdaságos. Jelenleg a piacon magasabb műszaki tartalmak érhetőek el | A viziközmű rendszer hatékonyságának növelése, az üzemeltetési költségek szinten tartása miatt szükséges | A beavatkozás után egy hatékonyan működő viziközmű elemet kapunk, mely a kor elvárásainak megfelel. A rendszer üzembiztos, hatékony, és korszerű lesz | 0 | Kemendollár | 412 | 0 | 2024-01-01 | 2024-12-31 | rövid | A beruházás ütemezése a tervezési időszak évei szerint 1: 412
89 | 0 | Kisbucsa Széchenyi tér 4 | szennyvízhálózat rekonstrukció | Az üzemelő viziközmű technológiailag elavult, üzemeltetése, és javítása már nem gazdaságos. Jelenleg a piacon magasabb műszaki tartalmak érhetőek el | A viziközmű rendszer hatékonyságának növelése, az üzemeltetési költségek szinten tartása miatt szükséges | A beavatkozás után egy hatékonyan működő viziközmű elemet kapunk, mely a kor elvárásainak megfelel. A rendszer üzembiztos, hatékony, és korszerű lesz | 0 | Kisbucsa | 200 | 0 | 2024-01-01 | 2024-12-31 | rövid | A beruházás ütemezése a tervezési időszak évei szerint 1: 200
111 | 0 | Pókaszepetk | Idegenvíz kizárása a csatornadiagnosztikai vizsgálat és a helyszíni ellenőrzés alapján¹ | Az üzemelő viziközmű technológiailag elavult, üzemeltetése, és javítása már nem gazdaságos. Jelenleg a piacon magasabb műszaki tartalmak érhetőek el | A viziközmű rendszer hatékonyságának növelése, az üzemeltetési költségek szinten tartása miatt szükséges | A beavatkozás után egy hatékonyan működő viziközmű elemet kapunk, mely a kor elvárásainak megfelel. A rendszer üzembiztos, hatékony, és korszerű lesz | 0 | Pókaszepetk | 32000 | 0 | 2024-01-01 | 2024-12-31 | rövid | 32000 | 0 | 0 | 0 | 0 | 0 | 0 | 0 | 0 | 0 | 0 | 0 | 0 | 0 | 0
112 | 0 | Pókaszepetk | szennyvízhálózat rekonstrukció | Az üzemelő viziközmű technológiailag elavult, üzemeltetése, és javítása már nem gazdaságos. Jelenleg a piacon magasabb műszaki tartalmak érhetőek el | A viziközmű rendszer hatékonyságának növelése, az üzemeltetési költségek szinten tartása miatt szükséges | A beavatkozás után egy hatékonyan működő viziközmű elemet kapunk, mely a kor elvárásainak megfelel. A rendszer üzembiztos, hatékony, és korszerű lesz | 0 | Pókaszepetk | 680 | 0 | 2024-01-01 | 2024-12-31 | rövid | 680 | 0 | 0 | 0 | 0 | 0 | 0 | 0 | 0 | 0 | 0 | 0 | 0 | 0 | 0
126 | 0 | Vasboldogasszony Sziklay u. 14. | szennyvízhálózat rekonstrukció | Az üzemelő viziközmű technológiailag elavult, üzemeltetése, és javítása már nem gazdaságos. Jelenleg a piacon magasabb műszaki tartalmak érhetőek el | A viziközmű rendszer hatékonyságának növelése, az üzemeltetési költségek szinten tartása miatt szükséges | A beavatkozás után egy hatékonyan működő viziközmű elemet kapunk, mely a kor elvárásainak megfelel. A rendszer üzembiztos, hatékony, és korszerű lesz | 0 | Vasboldogasszony | 298 | 0 | 2024-01-01 | 2024-12-31 | rövid | A beruházás ütemezése a tervezési időszak évei szerint 1: 298
131 | 0 | Zalacséb Fenyő utca | szennyvízvezeték rekonstrukció | Az üzemelő viziközmű technológiailag elavult, üzemeltetése, és javítása már nem gazdaságos. Jelenleg a piacon magasabb műszaki tartalmak érhetőek el | A viziközmű rendszer hatékonyságának növelése, az üzemeltetési költségek szinten tartása miatt szükséges | A beavatkozás után egy hatékonyan működő viziközmű elemet kapunk, mely a kor elvárásainak megfelel. A rendszer üzembiztos, hatékony, és korszerű lesz | 0 | Zalacséb | 6858 | 0 | 2024-08-01 | 2024-12-31 | rövid | 6858 | 0 | 0 | 0 | 0 | 0 | 0 | 0 | 0 | 0 | 0 | 0 | 0 | 0 | 0
0 | 0 | Zalaegerszeg város területén | aknafedlap cserék | Az üzemelő viziközmű technológiailag elavult, üzemeltetése, és javítása már nem gazdaságos. Jelenleg a piacon magasabb műszaki tartalmak érhetőek el | A viziközmű rendszer hatékonyságának növelése, az üzemeltetési költségek szinten tartása miatt szükséges | A beavatkozás után egy hatékonyan működő viziközmű elemet kapunk, mely a kor elvárásainak megfelel. A rendszer üzembiztos, hatékony, és korszerű lesz | 0 | Zalaegerszeg | 45000 | 0 | 2025-01-01 | 2025-12-31 | rövid | A beruházás ütemezése a tervezési időszak évei szerint 1: 0; A beruházás ütemezése a tervezési időszak évei szerint 2: 45000; A beruházás ütemezése a tervezési időszak évei szerint 3: 0; A beruházás ütemezése a tervezési időszak évei szerint 4: 0; A beruházás ütemezése a tervezési időszak évei szerint 5: 0
0 | 0 | Zalaegerszeg Szilágyi Erzsébet u. | csatornahálózat rekonstrukció tervezés | Az üzemelő viziközmű technológiailag elavult, üzemeltetése, és javítása már nem gazdaságos. Jelenleg a piacon magasabb műszaki tartalmak érhetőek el | A viziközmű rendszer hatékonyságának növelése, az üzemeltetési költségek szinten tartása miatt szükséges | A beavatkozás után egy hatékonyan működő viziközmű elemet kapunk, mely a kor elvárásainak megfelel. A rendszer üzembiztos, hatékony, és korszerű lesz | 0 | Zalaegerszeg | 500 | 0 | 2025-01-01 | 2025-12-31 | rövid | A beruházás ütemezése a tervezési időszak évei szerint 1: 0; A beruházás ütemezése a tervezési időszak évei szerint 2: 500; A beruházás ütemezése a tervezési időszak évei szerint 3: 0; A beruházás ütemezése a tervezési időszak évei szerint 4: 0; A beruházás ütemezése a tervezési időszak évei szerint 5: 0
0 | 0 | Zalaegerszeg, Radnóti u. és Báthory u. | csatornahálózat rekonstrukció tervezés (felülvizsgálat) | Az üzemelő viziközmű technológiailag elavult, üzemeltetése, és javítása már nem gazdaságos. Jelenleg a piacon magasabb műszaki tartalmak érhetőek el | A viziközmű rendszer hatékonyságának növelése, az üzemeltetési költségek szinten tartása miatt szükséges | A beavatkozás után egy hatékonyan működő viziközmű elemet kapunk, mely a kor elvárásainak megfelel. A rendszer üzembiztos, hatékony, és korszerű lesz | 0 | Zalaegerszeg | 500 | 0 | 2025-01-01 | 2025-12-31 | rövid | A beruházás ütemezése a tervezési időszak évei szerint 1: 0; A beruházás ütemezése a tervezési időszak évei szerint 2: 500; A beruházás ütemezése a tervezési időszak évei szerint 3: 0; A beruházás ütemezése a tervezési időszak évei szerint 4: 0; A beruházás ütemezése a tervezési időszak évei szerint 5: 0
0 | 0 | Zalaegerszeg Szilágyi Erzsébet u. | szennyvízvezeték kiváltás, illetve vissza forgatása Kabók u. átemelő felé DN200 190fm, DN160 150fm | Az üzemelő viziközmű technológiailag elavult, üzemeltetése, és javítása már nem gazdaságos. Jelenleg a piacon magasabb műszaki tartalmak érhetőek el | A viziközmű rendszer hatékonyságának növelése, az üzemeltetési költségek szinten tartása miatt szükséges | A beavatkozás után egy hatékonyan működő viziközmű elemet kapunk, mely a kor elvárásainak megfelel. A rendszer üzembiztos, hatékony, és korszerű lesz | 0 | Zalaegerszeg | 60000 | 0 | 2025-01-01 | 2025-12-31 | közép | A beruházás ütemezése a tervezési időszak évei szerint 1: 0; A beruházás ütemezése a tervezési időszak évei szerint 2: 60000; A beruházás ütemezése a tervezési időszak évei szerint 3: 0; A beruházás ütemezése a tervezési időszak évei szerint 4: 0; A beruházás ütemezése a tervezési időszak évei szerint 5: 0
0 | 0 | Zalaegerszeg, Kinizsi utca, Radnóti és Wlassics Gy u. között | csatornahálózat rekonstrukció tervezés | Az üzemelő viziközmű technológiailag elavult, üzemeltetése, és javítása már nem gazdaságos. Jelenleg a piacon magasabb műszaki tartalmak érhetőek el | A viziközmű rendszer hatékonyságának növelése, az üzemeltetési költségek szinten tartása miatt szükséges | A beavatkozás után egy hatékonyan működő viziközmű elemet kapunk, mely a kor elvárásainak megfelel. A rendszer üzembiztos, hatékony, és korszerű lesz | 0 | Zalaegerszeg | 600 | 0 | 2025-01-01 | 2025-12-31 | közép | A beruházás ütemezése a tervezési időszak évei szerint 1: 0; A beruházás ütemezése a tervezési időszak évei szerint 2: 600; A beruházás ütemezése a tervezési időszak évei szerint 3: 0; A beruházás ütemezése a tervezési időszak évei szerint 4: 0; A beruházás ütemezése a tervezési időszak évei szerint 5: 0
0 | 0 | Zalaegerszeg | nem szabványos, tönkrement könnyű fedlapok és szűkítők cseréje | Az üzemelő viziközmű technológiailag elavult, üzemeltetése, és javítása már nem gazdaságos. Jelenleg a piacon magasabb műszaki tartalmak érhetőek el | A viziközmű rendszer hatékonyságának növelése, az üzemeltetési költségek szinten tartása miatt szükséges | A beavatkozás után egy hatékonyan működő viziközmű elemet kapunk, mely a kor elvárásainak megfelel. A rendszer üzembiztos, hatékony, és korszerű lesz | 0 | Zalaegerszeg | 10000 | 0 | 2025-01-01 | 2025-12-31 | közép | A beruházás ütemezése a tervezési időszak évei szerint 1: 0; A beruházás ütemezése a tervezési időszak évei szerint 2: 10000
0 | 0 | Zalaegerszeg | idegenvíz-kizárás, bekötéscsere, stb. | Az üzemelő viziközmű technológiailag elavult, üzemeltetése, és javítása már nem gazdaságos. Jelenleg a piacon magasabb műszaki tartalmak érhetőek el | A viziközmű rendszer hatékonyságának növelése, az üzemeltetési költségek szinten tartása miatt szükséges | A beavatkozás után egy hatékonyan működő viziközmű elemet kapunk, mely a kor elvárásainak megfelel. A rendszer üzembiztos, hatékony, és korszerű lesz | 0 | Zalaegerszeg | 30000 | 0 | 2025-01-01 | 2025-12-31 | közép | A beruházás ütemezése a tervezési időszak évei szerint 1: 0; A beruházás ütemezése a tervezési időszak évei szerint 2: 30000
0 | 0 | Zalaegerszeg, Platán sor II. ütem: Platán sor 18-44, Beton presszó - 4843/4hrsz, Platán sor 19-21, Ola u. 4391/1 (U-alakú ház) | csatornahálózat rekonstrukció tervezés | Az üzemelő viziközmű technológiailag elavult, üzemeltetése, és javítása már nem gazdaságos. Jelenleg a piacon magasabb műszaki tartalmak érhetőek el | A viziközmű rendszer hatékonyságának növelése, az üzemeltetési költségek szinten tartása miatt szükséges | A beavatkozás után egy hatékonyan működő viziközmű elemet kapunk, mely a kor elvárásainak megfelel. A rendszer üzembiztos, hatékony, és korszerű lesz | 0 | Zalaegerszeg | 5950 | 0 | 2025-01-01 | 2025-12-31 | közép | A beruházás ütemezése a tervezési időszak évei szerint 1: 0; A beruházás ütemezése a tervezési időszak évei szerint 2: 5950; A beruházás ütemezése a tervezési időszak évei szerint 3: 0; A beruházás ütemezése a tervezési időszak évei szerint 4: 0; A beruházás ütemezése a tervezési időszak évei szerint 5: 0
0 | 0 | Zalaegerszeg, Erdész u. | csatornahálózat rekonstrukció tervezés | Az üzemelő viziközmű technológiailag elavult, üzemeltetése, és javítása már nem gazdaságos. Jelenleg a piacon magasabb műszaki tartalmak érhetőek el | A viziközmű rendszer hatékonyságának növelése, az üzemeltetési költségek szinten tartása miatt szükséges | A beavatkozás után egy hatékonyan működő viziközmű elemet kapunk, mely a kor elvárásainak megfelel. A rendszer üzembiztos, hatékony, és korszerű lesz | 0 | Zalaegerszeg | 5250 | 0 | 2025-01-01 | 2025-12-31 | közép | A beruházás ütemezése a tervezési időszak évei szerint 1: 0; A beruházás ütemezése a tervezési időszak évei szerint 2: 5250; A beruházás ütemezése a tervezési időszak évei szerint 3: 0; A beruházás ütemezése a tervezési időszak évei szerint 4: 0; A beruházás ütemezése a tervezési időszak évei szerint 5: 0
0 | 0 | Zalaegerszeg | nem szabványos, tönkrement könnyű fedlapok és szűkítők cseréje | Az üzemelő viziközmű technológiailag elavult, üzemeltetése, és javítása már nem gazdaságos. Jelenleg a piacon magasabb műszaki tartalmak érhetőek el | A viziközmű rendszer hatékonyságának növelése, az üzemeltetési költségek szinten tartása miatt szükséges | A beavatkozás után egy hatékonyan működő viziközmű elemet kapunk, mely a kor elvárásainak megfelel. A rendszer üzembiztos, hatékony, és korszerű lesz | 0 | Zalaegerszeg | 10000 | 0 | 2025-01-01 | 2026-12-31 | közép | A beruházás ütemezése a tervezési időszak évei szerint 1: 0; A beruházás ütemezése a tervezési időszak évei szerint 2: 5000; A beruházás ütemezése a tervezési időszak évei szerint 3: 5000; A beruházás ütemezése a tervezési időszak évei szerint 4: 0; A beruházás ütemezése a tervezési időszak évei szerint 5: 0
0 | 0 | Zalaegerszeg | idegenvíz-kizárás, bekötéscsere, stb. | Az üzemelő viziközmű technológiailag elavult, üzemeltetése, és javítása már nem gazdaságos. Jelenleg a piacon magasabb műszaki tartalmak érhetőek el | A viziközmű rendszer hatékonyságának növelése, az üzemeltetési költségek szinten tartása miatt szükséges | A beavatkozás után egy hatékonyan működő viziközmű elemet kapunk, mely a kor elvárásainak megfelel. A rendszer üzembiztos, hatékony, és korszerű lesz | 0 | Zalaegerszeg | 60000 | 0 | 2025-01-01 | 2026-12-31 | közép | A beruházás ütemezése a tervezési időszak évei szerint 1: 0; A beruházás ütemezése a tervezési időszak évei szerint 2: 30000; A beruházás ütemezése a tervezési időszak évei szerint 3: 30000; A beruházás ütemezése a tervezési időszak évei szerint 4: 0; A beruházás ütemezése a tervezési időszak évei szerint 5: 0
0 | 0 | Zalaegerszeg, régi szennyvíz telep regionális átemelő elött | 61fm DN1000 gravitációs vezeték rekonstrukció (bélelés technológiával) | Az üzemelő viziközmű technológiailag elavult, üzemeltetése, és javítása már nem gazdaságos. Jelenleg a piacon magasabb műszaki tartalmak érhetőek el | A viziközmű rendszer hatékonyságának növelése, az üzemeltetési költségek szinten tartása miatt szükséges | A beavatkozás után egy hatékonyan működő viziközmű elemet kapunk, mely a kor elvárásainak megfelel. A rendszer üzembiztos, hatékony, és korszerű lesz | 0 | Zalaegerszeg | 50000 | 0 | 2025-01-01 | 2025-12-31 | közép | A beruházás ütemezése a tervezési időszak évei szerint 1: 0; A beruházás ütemezése a tervezési időszak évei szerint 2: 50000; A beruházás ütemezése a tervezési időszak évei szerint 3: 0; A beruházás ütemezése a tervezési időszak évei szerint 4: 0; A beruházás ütemezése a tervezési időszak évei szerint 5: 0
0 | 0 | Balatoni u. (Nyerges u. körforgalom és Praktiker körforgalom közötti szakasz) | szennyvíz hálózaton tönkrement fedlapok cseréje KASI típusú segédkeretes önszintezőre 20db | Az üzemelő viziközmű technológiailag elavult, üzemeltetése, és javítása már nem gazdaságos. Jelenleg a piacon magasabb műszaki tartalmak érhetőek el | A viziközmű rendszer hatékonyságának növelése, az üzemeltetési költségek szinten tartása miatt szükséges | A beavatkozás után egy hatékonyan működő viziközmű elemet kapunk, mely a kor elvárásainak megfelel. A rendszer üzembiztos, hatékony, és korszerű lesz | 0 | Zalaegerszeg | 6500 | 0 | 2025-01-01 | 2025-12-31 | közép | A beruházás ütemezése a tervezési időszak évei szerint 1: 0; A beruházás ütemezése a tervezési időszak évei szerint 2: 6500; A beruházás ütemezése a tervezési időszak évei szerint 3: 0; A beruházás ütemezése a tervezési időszak évei szerint 4: 0; A beruházás ütemezése a tervezési időszak évei szerint 5: 0
0 | 0 | Zalaegerszeg, Kinizsi utca, Radnóti és Wlassics Gy u. között | szennyvízvezeték kiváltás DN200 358fm, DN160 309fm | Az üzemelő viziközmű technológiailag elavult, üzemeltetése, és javítása már nem gazdaságos. Jelenleg a piacon magasabb műszaki tartalmak érhetőek el | A viziközmű rendszer hatékonyságának növelése, az üzemeltetési költségek szinten tartása miatt szükséges | A beavatkozás után egy hatékonyan működő viziközmű elemet kapunk, mely a kor elvárásainak megfelel. A rendszer üzembiztos, hatékony, és korszerű lesz | 0 | Zalaegerszeg | 125000 | 0 | 2025-01-01 | 2025-12-31 | közép | A beruházás ütemezése a tervezési időszak évei szerint 1: 0; A beruházás ütemezése a tervezési időszak évei szerint 2: 125000; A beruházás ütemezése a tervezési időszak évei szerint 3: 0; A beruházás ütemezése a tervezési időszak évei szerint 4: 0; A beruházás ütemezése a tervezési időszak évei szerint 5: 0
0 | 0 | Zalaegerszeg, Bíró M. u. (Petőfi S. és Balatoni u. közötti szakasz) | 600 fm DN800 gravitációs vezeték rekonstrukció (bélelés technológiával) | Az üzemelő viziközmű technológiailag elavult, üzemeltetése, és javítása már nem gazdaságos. Jelenleg a piacon magasabb műszaki tartalmak érhetőek el | A viziközmű rendszer hatékonyságának növelése, az üzemeltetési költségek szinten tartása miatt szükséges | A beavatkozás után egy hatékonyan működő viziközmű elemet kapunk, mely a kor elvárásainak megfelel. A rendszer üzembiztos, hatékony, és korszerű lesz | 0 | Zalaegerszeg | 188000 | 0 | 2026-01-01 | 2026-12-31 | közép | A beruházás ütemezése a tervezési időszak évei szerint 1: 0; A beruházás ütemezése a tervezési időszak évei szerint 2: 0; A beruházás ütemezése a tervezési időszak évei szerint 3: 188000; A beruházás ütemezése a tervezési időszak évei szerint 4: 0; A beruházás ütemezése a tervezési időszak évei szerint 5: 0
0 | 0 | Zalaegerszeg, Kosztolányi u.( Kosztolányi tér és Balatoni u. között) | szennyvízvezeték kiváltás DN300 371 fm, DN200 359fm | Az üzemelő viziközmű technológiailag elavult, üzemeltetése, és javítása már nem gazdaságos. Jelenleg a piacon magasabb műszaki tartalmak érhetőek el | A viziközmű rendszer hatékonyságának növelése, az üzemeltetési költségek szinten tartása miatt szükséges | A beavatkozás után egy hatékonyan működő viziközmű elemet kapunk, mely a kor elvárásainak megfelel. A rendszer üzembiztos, hatékony, és korszerű lesz | 0 | Zalaegerszeg | 155000 | 0 | 2026-01-01 | 2026-12-31 | közép | A beruházás ütemezése a tervezési időszak évei szerint 1: 0; A beruházás ütemezése a tervezési időszak évei szerint 2: 0; A beruházás ütemezése a tervezési időszak évei szerint 3: 155000; A beruházás ütemezése a tervezési időszak évei szerint 4: 0; A beruházás ütemezése a tervezési időszak évei szerint 5: 0
0 | 0 | Zalaegerszeg, Platán sor I. ütem: Platán sor 7-9-11-13-15-17, Gasparich 5-7-9, Gárdonyi 2. | szennyvízvezeték kiváltás | Az üzemelő viziközmű technológiailag elavult, üzemeltetése, és javítása már nem gazdaságos. Jelenleg a piacon magasabb műszaki tartalmak érhetőek el | A viziközmű rendszer hatékonyságának növelése, az üzemeltetési költségek szinten tartása miatt szükséges | A beavatkozás után egy hatékonyan működő viziközmű elemet kapunk, mely a kor elvárásainak megfelel. A rendszer üzembiztos, hatékony, és korszerű lesz | 0 | Zalaegerszeg | 192000 | 0 | 2026-01-01 | 2026-12-31 | közép | A beruházás ütemezése a tervezési időszak évei szerint 1: 0; A beruházás ütemezése a tervezési időszak évei szerint 2: 0; A beruházás ütemezése a tervezési időszak évei szerint 3: 192000; A beruházás ütemezése a tervezési időszak évei szerint 4: 0; A beruházás ütemezése a tervezési időszak évei szerint 5: 0
0 | 0 | Zalaegerszeg, Platán sor II. ütem: Platán sor 18-44, Beton presszó - 4843/4hrsz, Platán sor 19-21, Ola u. 4391/1 (U-alakú ház) | szennyvízvezeték kiváltás | Az üzemelő viziközmű technológiailag elavult, üzemeltetése, és javítása már nem gazdaságos. Jelenleg a piacon magasabb műszaki tartalmak érhetőek el | A viziközmű rendszer hatékonyságának növelése, az üzemeltetési költségek szinten tartása miatt szükséges | A beavatkozás után egy hatékonyan működő viziközmű elemet kapunk, mely a kor elvárásainak megfelel. A rendszer üzembiztos, hatékony, és korszerű lesz | 0 | Zalaegerszeg | 224000 | 0 | 2026-01-01 | 2026-12-31 | közép | A beruházás ütemezése a tervezési időszak évei szerint 1: 0; A beruházás ütemezése a tervezési időszak évei szerint 2: 0; A beruházás ütemezése a tervezési időszak évei szerint 3: 224000; A beruházás ütemezése a tervezési időszak évei szerint 4: 0; A beruházás ütemezése a tervezési időszak évei szerint 5: 0
0 | 0 | Zalaegerszeg, Erdész u. | szennyvízvezeték kiváltás | Az üzemelő viziközmű technológiailag elavult, üzemeltetése, és javítása már nem gazdaságos. Jelenleg a piacon magasabb műszaki tartalmak érhetőek el | A viziközmű rendszer hatékonyságának növelése, az üzemeltetési költségek szinten tartása miatt szükséges | A beavatkozás után egy hatékonyan működő viziközmű elemet kapunk, mely a kor elvárásainak megfelel. A rendszer üzembiztos, hatékony, és korszerű lesz | 0 | Zalaegerszeg | 220000 | 0 | 2027-01-01 | 2027-12-31 | közép | A beruházás ütemezése a tervezési időszak évei szerint 1: 0; A beruházás ütemezése a tervezési időszak évei szerint 2: 0; A beruházás ütemezése a tervezési időszak évei szerint 3: 0; A beruházás ütemezése a tervezési időszak évei szerint 4: 220000; A beruházás ütemezése a tervezési időszak évei szerint 5: 0
0 | 0 | Alibánfa | Idegenvíz kizárása a csatornadiagnosztikai vizsgálat és a helyszíni ellenőrzés alapján¹ | Az üzemelő viziközmű technológiailag elavult, üzemeltetése, és javítása már nem gazdaságos. Jelenleg a piacon magasabb műszaki tartalmak érhetőek el | A viziközmű rendszer hatékonyságának növelése, az üzemeltetési költségek szinten tartása miatt szükséges | A beavatkozás után egy hatékonyan működő viziközmű elemet kapunk, mely a kor elvárásainak megfelel. A rendszer üzembiztos, hatékony, és korszerű lesz | 0 | Alibánfa | 2000 | 0 | 2025-01-01 | 2028-12-31 | közép | 0 | 500 | 500 | 500 | 500 | 0 | 0 | 0 | 0 | 0 | 0 | 0 | 0 | 0 | 0
0 | 0 | Alibánfa | Gravitációs csatorna NA 150 rekonstrukció | Az üzemelő viziközmű technológiailag elavult, üzemeltetése, és javítása már nem gazdaságos. Jelenleg a piacon magasabb műszaki tartalmak érhetőek el | A viziközmű rendszer hatékonyságának növelése, az üzemeltetési költségek szinten tartása miatt szükséges | A beavatkozás után egy hatékonyan működő viziközmű elemet kapunk, mely a kor elvárásainak megfelel. A rendszer üzembiztos, hatékony, és korszerű lesz | 0 | Alibánfa | 4000 | 0 | 2025-01-01 | 2028-12-31 | közép | 0 | 2000 | 0 | 0 | 2000 | 0 | 0 | 0 | 0 | 0 | 0 | 0 | 0 | 0 | 0
0 | 0 | Alibánfa | Gravitációs csatorna NA200 rekonstrukció | Az üzemelő viziközmű technológiailag elavult, üzemeltetése, és javítása már nem gazdaságos. Jelenleg a piacon magasabb műszaki tartalmak érhetőek el | A viziközmű rendszer hatékonyságának növelése, az üzemeltetési költségek szinten tartása miatt szükséges | A beavatkozás után egy hatékonyan működő viziközmű elemet kapunk, mely a kor elvárásainak megfelel. A rendszer üzembiztos, hatékony, és korszerű lesz | 0 | Alibánfa | 10000 | 0 | 2025-01-01 | 2028-12-31 | közép | 0 | 5000 | 0 | 0 | 5000 | 0 | 0 | 0 | 0 | 0 | 0 | 0 | 0 | 0 | 0
0 | 0 | Alsónemesapáti | Idegenvíz kizárása a csatornadiagnosztikai vizsgálat és a helyszíni ellenőrzés alapján¹ | Az üzemelő viziközmű technológiailag elavult, üzemeltetése, és javítása már nem gazdaságos. Jelenleg a piacon magasabb műszaki tartalmak érhetőek el | A viziközmű rendszer hatékonyságának növelése, az üzemeltetési költségek szinten tartása miatt szükséges | A beavatkozás után egy hatékonyan működő viziközmű elemet kapunk, mely a kor elvárásainak megfelel. A rendszer üzembiztos, hatékony, és korszerű lesz | 0 | Alsónemesapáti | 2644 | 0 | 2025-01-01 | 2028-12-31 | közép | 0 | 661 | 661 | 661 | 661 | 0 | 0 | 0 | 0 | 0 | 0 | 0 | 0 | 0 | 0
0 | 0 | Alsónemesapáti | Gravitációs csatorna NA 150 rekonstrukció | Az üzemelő viziközmű technológiailag elavult, üzemeltetése, és javítása már nem gazdaságos. Jelenleg a piacon magasabb műszaki tartalmak érhetőek el | A viziközmű rendszer hatékonyságának növelése, az üzemeltetési költségek szinten tartása miatt szükséges | A beavatkozás után egy hatékonyan működő viziközmű elemet kapunk, mely a kor elvárásainak megfelel. A rendszer üzembiztos, hatékony, és korszerű lesz | 0 | Alsónemesapáti | 4800 | 0 | 2025-01-01 | 2028-12-31 | közép | 0 | 2400 | 0 | 0 | 2400 | 0 | 0 | 0 | 0 | 0 | 0 | 0 | 0 | 0 | 0
0 | 0 | Babosdöbréte | Idegenvíz kizárása a csatornadiagnosztikai vizsgálat és a helyszíni ellenőrzés alapján¹ | Az üzemelő viziközmű technológiailag elavult, üzemeltetése, és javítása már nem gazdaságos. Jelenleg a piacon magasabb műszaki tartalmak érhetőek el | A viziközmű rendszer hatékonyságának növelése, az üzemeltetési költségek szinten tartása miatt szükséges | A beavatkozás után egy hatékonyan működő viziközmű elemet kapunk, mely a kor elvárásainak megfelel. A rendszer üzembiztos, hatékony, és korszerű lesz | 0 | Babosdöbréte | 1580 | 0 | 2025-01-01 | 2028-12-31 | közép | 0 | 395 | 395 | 395 | 395 | 0 | 0 | 0 | 0 | 0 | 0 | 0 | 0 | 0 | 0
0 | 0 | Babosdöbréte | Gravitációs csatorna NA 150 rekonstrukció | Az üzemelő viziközmű technológiailag elavult, üzemeltetése, és javítása már nem gazdaságos. Jelenleg a piacon magasabb műszaki tartalmak érhetőek el | A viziközmű rendszer hatékonyságának növelése, az üzemeltetési költségek szinten tartása miatt szükséges | A beavatkozás után egy hatékonyan működő viziközmű elemet kapunk, mely a kor elvárásainak megfelel. A rendszer üzembiztos, hatékony, és korszerű lesz | 0 | Babosdöbréte | 4600 | 0 | 2025-01-01 | 2028-12-31 | közép | 0 | 2300 | 0 | 0 | 2300 | 0 | 0 | 0 | 0 | 0 | 0 | 0 | 0 | 0 | 0
0 | 0 | Babosdöbréte | Gravitációs csatorna NA200 rekonstrukció | Az üzemelő viziközmű technológiailag elavult, üzemeltetése, és javítása már nem gazdaságos. Jelenleg a piacon magasabb műszaki tartalmak érhetőek el | A viziközmű rendszer hatékonyságának növelése, az üzemeltetési költségek szinten tartása miatt szükséges | A beavatkozás után egy hatékonyan működő viziközmű elemet kapunk, mely a kor elvárásainak megfelel. A rendszer üzembiztos, hatékony, és korszerű lesz | 0 | Babosdöbréte | 7400 | 0 | 2025-01-01 | 2027-12-31 | közép | 0 | 3700 | 0 | 3700 | 0 | 0 | 0 | 0 | 0 | 0 | 0 | 0 | 0 | 0 | 0
0 | 0 | Bagod | Idegenvíz kizárása a csatornadiagnosztikai vizsgálat és a helyszíni ellenőrzés alapján¹ | Az üzemelő viziközmű technológiailag elavult, üzemeltetése, és javítása már nem gazdaságos. Jelenleg a piacon magasabb műszaki tartalmak érhetőek el | A viziközmű rendszer hatékonyságának növelése, az üzemeltetési költségek szinten tartása miatt szükséges | A beavatkozás után egy hatékonyan működő viziközmű elemet kapunk, mely a kor elvárásainak megfelel. A rendszer üzembiztos, hatékony, és korszerű lesz | 0 | Bagod | 1200 | 0 | 2025-01-01 | 2028-12-31 | közép | 0 | 300 | 300 | 300 | 300 | 0 | 0 | 0 | 0 | 0 | 0 | 0 | 0 | 0 | 0
0 | 0 | Bagod | Gravitációs csatorna NA200 rekonstrukció | Az üzemelő viziközmű technológiailag elavult, üzemeltetése, és javítása már nem gazdaságos. Jelenleg a piacon magasabb műszaki tartalmak érhetőek el | A viziközmű rendszer hatékonyságának növelése, az üzemeltetési költségek szinten tartása miatt szükséges | A beavatkozás után egy hatékonyan működő viziközmű elemet kapunk, mely a kor elvárásainak megfelel. A rendszer üzembiztos, hatékony, és korszerű lesz | 0 | Bagod | 9200 | 0 | 2025-01-01 | 2027-12-31 | közép | 0 | 4600 | 0 | 4600 | 0 | 0 | 0 | 0 | 0 | 0 | 0 | 0 | 0 | 0 | 0
0 | 0 | Bak Kossuth u. | gravitációs szennyvízvezeték rekonstrukció | Az üzemelő viziközmű technológiailag elavult, üzemeltetése, és javítása már nem gazdaságos. Jelenleg a piacon magasabb műszaki tartalmak érhetőek el | A viziközmű rendszer hatékonyságának növelése, az üzemeltetési költségek szinten tartása miatt szükséges | A beavatkozás után egy hatékonyan működő viziközmű elemet kapunk, mely a kor elvárásainak megfelel. A rendszer üzembiztos, hatékony, és korszerű lesz | 0 | Bak | 24000 | 0 | 2025-01-01 | 2027-12-31 | közép | A beruházás ütemezése a tervezési időszak évei szerint 1: 0; A beruházás ütemezése a tervezési időszak évei szerint 2: 8000; A beruházás ütemezése a tervezési időszak évei szerint 3: 8000; A beruházás ütemezése a tervezési időszak évei szerint 4: 8000; A beruházás ütemezése a tervezési időszak évei szerint 5: 0
0 | 0 | Bak | Idegenvíz kizárása a csatornadiagnosztikai vizsgálat és a helyszíni ellenőrzés alapján¹ | Az üzemelő viziközmű technológiailag elavult, üzemeltetése, és javítása már nem gazdaságos. Jelenleg a piacon magasabb műszaki tartalmak érhetőek el | A viziközmű rendszer hatékonyságának növelése, az üzemeltetési költségek szinten tartása miatt szükséges | A beavatkozás után egy hatékonyan működő viziközmű elemet kapunk, mely a kor elvárásainak megfelel. A rendszer üzembiztos, hatékony, és korszerű lesz | 0 | Bak | 2200 | 0 | 2025-01-01 | 2028-12-31 | közép | 0 | 550 | 550 | 550 | 550 | 0 | 0 | 0 | 0 | 0 | 0 | 0 | 0 | 0 | 0
0 | 0 | Bak | Gravitációs csatorna NA 150 rekonstrukció | Az üzemelő viziközmű technológiailag elavult, üzemeltetése, és javítása már nem gazdaságos. Jelenleg a piacon magasabb műszaki tartalmak érhetőek el | A viziközmű rendszer hatékonyságának növelése, az üzemeltetési költségek szinten tartása miatt szükséges | A beavatkozás után egy hatékonyan működő viziközmű elemet kapunk, mely a kor elvárásainak megfelel. A rendszer üzembiztos, hatékony, és korszerű lesz | 0 | Bak | 5100 | 0 | 2025-01-01 | 2028-12-31 | közép | 0 | 1500 | 1800 | 0 | 1800 | 0 | 0 | 0 | 0 | 0 | 0 | 0 | 0 | 0 | 0
0 | 0 | Bak | Gravitációs csatorna NA200 rekonstrukció | Az üzemelő viziközmű technológiailag elavult, üzemeltetése, és javítása már nem gazdaságos. Jelenleg a piacon magasabb műszaki tartalmak érhetőek el | A viziközmű rendszer hatékonyságának növelése, az üzemeltetési költségek szinten tartása miatt szükséges | A beavatkozás után egy hatékonyan működő viziközmű elemet kapunk, mely a kor elvárásainak megfelel. A rendszer üzembiztos, hatékony, és korszerű lesz | 0 | Bak | 4000 | 0 | 2025-01-01 | 2027-12-31 | közép | 0 | 1500 | 0 | 2500 | 0 | 0 | 0 | 0 | 0 | 0 | 0 | 0 | 0 | 0 | 0
0 | 0 | Bocfölde | Idegenvíz kizárása a csatornadiagnosztikai vizsgálat és a helyszíni ellenőrzés alapján¹ | Az üzemelő viziközmű technológiailag elavult, üzemeltetése, és javítása már nem gazdaságos. Jelenleg a piacon magasabb műszaki tartalmak érhetőek el | A viziközmű rendszer hatékonyságának növelése, az üzemeltetési költségek szinten tartása miatt szükséges | A beavatkozás után egy hatékonyan működő viziközmű elemet kapunk, mely a kor elvárásainak megfelel. A rendszer üzembiztos, hatékony, és korszerű lesz | 0 | Bocfölde | 1000 | 0 | 2025-01-01 | 2028-12-31 | közép | 0 | 250 | 250 | 250 | 250 | 0 | 0 | 0 | 0 | 0 | 0 | 0 | 0 | 0 | 0
0 | 0 | Bocfölde | Gravitációs csatorna NA 150 rekonstrukció | Az üzemelő viziközmű technológiailag elavult, üzemeltetése, és javítása már nem gazdaságos. Jelenleg a piacon magasabb műszaki tartalmak érhetőek el | A viziközmű rendszer hatékonyságának növelése, az üzemeltetési költségek szinten tartása miatt szükséges | A beavatkozás után egy hatékonyan működő viziközmű elemet kapunk, mely a kor elvárásainak megfelel. A rendszer üzembiztos, hatékony, és korszerű lesz | 0 | Bocfölde | 3700 | 0 | 2025-01-01 | 2028-12-31 | közép | 0 | 500 | 1600 | 0 | 1600 | 0 | 0 | 0 | 0 | 0 | 0 | 0 | 0 | 0 | 0
0 | 0 | Bocfölde | Gravitációs csatorna NA200 rekonstrukció | Az üzemelő viziközmű technológiailag elavult, üzemeltetése, és javítása már nem gazdaságos. Jelenleg a piacon magasabb műszaki tartalmak érhetőek el | A viziközmű rendszer hatékonyságának növelése, az üzemeltetési költségek szinten tartása miatt szükséges | A beavatkozás után egy hatékonyan működő viziközmű elemet kapunk, mely a kor elvárásainak megfelel. A rendszer üzembiztos, hatékony, és korszerű lesz | 0 | Bocfölde | 8700 | 0 | 2025-01-01 | 2027-12-31 | közép | 0 | 2000 | 0 | 6700 | 0 | 0 | 0 | 0 | 0 | 0 | 0 | 0 | 0 | 0 | 0
0 | 0 | Boncodfölde | Idegenvíz kizárása a csatornadiagnosztikai vizsgálat és a helyszíni ellenőrzés alapján¹ | Az üzemelő viziközmű technológiailag elavult, üzemeltetése, és javítása már nem gazdaságos. Jelenleg a piacon magasabb műszaki tartalmak érhetőek el | A viziközmű rendszer hatékonyságának növelése, az üzemeltetési költségek szinten tartása miatt szükséges | A beavatkozás után egy hatékonyan működő viziközmű elemet kapunk, mely a kor elvárásainak megfelel. A rendszer üzembiztos, hatékony, és korszerű lesz | 0 | Boncodfölde | 1700 | 0 | 2025-01-01 | 2028-12-31 | közép | 0 | 425 | 425 | 425 | 425 | 0 | 0 | 0 | 0 | 0 | 0 | 0 | 0 | 0 | 0
0 | 0 | Boncodfölde | Gravitációs csatorna NA 150 rekonstrukció | Az üzemelő viziközmű technológiailag elavult, üzemeltetése, és javítása már nem gazdaságos. Jelenleg a piacon magasabb műszaki tartalmak érhetőek el | A viziközmű rendszer hatékonyságának növelése, az üzemeltetési költségek szinten tartása miatt szükséges | A beavatkozás után egy hatékonyan működő viziközmű elemet kapunk, mely a kor elvárásainak megfelel. A rendszer üzembiztos, hatékony, és korszerű lesz | 0 | Boncodfölde | 2780 | 0 | 2025-01-01 | 2027-12-31 | közép | 0 | 390 | 390 | 2000 | 0 | 0 | 0 | 0 | 0 | 0 | 0 | 0 | 0 | 0 | 0
0 | 0 | Boncodfölde | Gravitációs csatorna NA200 rekonstrukció | Az üzemelő viziközmű technológiailag elavult, üzemeltetése, és javítása már nem gazdaságos. Jelenleg a piacon magasabb műszaki tartalmak érhetőek el | A viziközmű rendszer hatékonyságának növelése, az üzemeltetési költségek szinten tartása miatt szükséges | A beavatkozás után egy hatékonyan működő viziközmű elemet kapunk, mely a kor elvárásainak megfelel. A rendszer üzembiztos, hatékony, és korszerű lesz | 0 | Boncodfölde | 5900 | 0 | 2025-01-01 | 2027-12-31 | közép | 0 | 500 | 2700 | 2700 | 0 | 0 | 0 | 0 | 0 | 0 | 0 | 0 | 0 | 0 | 0
0 | 0 | Böde | Idegenvíz kizárása a csatornadiagnosztikai vizsgálat és a helyszíni ellenőrzés alapján¹ | Az üzemelő viziközmű technológiailag elavult, üzemeltetése, és javítása már nem gazdaságos. Jelenleg a piacon magasabb műszaki tartalmak érhetőek el | A viziközmű rendszer hatékonyságának növelése, az üzemeltetési költségek szinten tartása miatt szükséges | A beavatkozás után egy hatékonyan működő viziközmű elemet kapunk, mely a kor elvárásainak megfelel. A rendszer üzembiztos, hatékony, és korszerű lesz | 0 | Böde | 1750 | 0 | 2025-01-01 | 2028-12-31 | közép | 0 | 450 | 450 | 450 | 400 | 0 | 0 | 0 | 0 | 0 | 0 | 0 | 0 | 0 | 0
0 | 0 | Böde | Gravitációs csatorna NA 150 rekonstrukció | Az üzemelő viziközmű technológiailag elavult, üzemeltetése, és javítása már nem gazdaságos. Jelenleg a piacon magasabb műszaki tartalmak érhetőek el | A viziközmű rendszer hatékonyságának növelése, az üzemeltetési költségek szinten tartása miatt szükséges | A beavatkozás után egy hatékonyan működő viziközmű elemet kapunk, mely a kor elvárásainak megfelel. A rendszer üzembiztos, hatékony, és korszerű lesz | 0 | Böde | 2390 | 0 | 2025-01-01 | 2026-12-31 | közép | 0 | 390 | 2000 | 0 | 0 | 0 | 0 | 0 | 0 | 0 | 0 | 0 | 0 | 0 | 0
0 | 0 | Böde | Gravitációs csatorna NA200 rekonstrukció | Az üzemelő viziközmű technológiailag elavult, üzemeltetése, és javítása már nem gazdaságos. Jelenleg a piacon magasabb műszaki tartalmak érhetőek el | A viziközmű rendszer hatékonyságának növelése, az üzemeltetési költségek szinten tartása miatt szükséges | A beavatkozás után egy hatékonyan működő viziközmű elemet kapunk, mely a kor elvárásainak megfelel. A rendszer üzembiztos, hatékony, és korszerű lesz | 0 | Böde | 7000 | 0 | 2025-01-01 | 2027-12-31 | közép | 0 | 3500 | 0 | 3500 | 0 | 0 | 0 | 0 | 0 | 0 | 0 | 0 | 0 | 0 | 0
0 | 0 | Búcsúszentlászló | Idegenvíz kizárása a csatornadiagnosztikai vizsgálat és a helyszíni ellenőrzés alapján¹ | Az üzemelő viziközmű technológiailag elavult, üzemeltetése, és javítása már nem gazdaságos. Jelenleg a piacon magasabb műszaki tartalmak érhetőek el | A viziközmű rendszer hatékonyságának növelése, az üzemeltetési költségek szinten tartása miatt szükséges | A beavatkozás után egy hatékonyan működő viziközmű elemet kapunk, mely a kor elvárásainak megfelel. A rendszer üzembiztos, hatékony, és korszerű lesz | 0 | Búcsúszentlászló | 3002 | 0 | 2025-01-01 | 2028-12-31 | közép | 0 | 1112 | 630 | 630 | 630 | 0 | 0 | 0 | 0 | 0 | 0 | 0 | 0 | 0 | 0
0 | 0 | Búcsúszentlászló | Gravitációs csatorna NA 150 rekonstrukció | Az üzemelő viziközmű technológiailag elavult, üzemeltetése, és javítása már nem gazdaságos. Jelenleg a piacon magasabb műszaki tartalmak érhetőek el | A viziközmű rendszer hatékonyságának növelése, az üzemeltetési költségek szinten tartása miatt szükséges | A beavatkozás után egy hatékonyan működő viziközmű elemet kapunk, mely a kor elvárásainak megfelel. A rendszer üzembiztos, hatékony, és korszerű lesz | 0 | Búcsúszentlászló | 5600 | 0 | 2025-01-01 | 2028-12-31 | közép | 0 | 2800 | 0 | 0 | 2800 | 0 | 0 | 0 | 0 | 0 | 0 | 0 | 0 | 0 | 0
0 | 0 | Búcsúszentlászló | Gravitációs csatorna NA200 rekonstrukció | Az üzemelő viziközmű technológiailag elavult, üzemeltetése, és javítása már nem gazdaságos. Jelenleg a piacon magasabb műszaki tartalmak érhetőek el | A viziközmű rendszer hatékonyságának növelése, az üzemeltetési költségek szinten tartása miatt szükséges | A beavatkozás után egy hatékonyan működő viziközmű elemet kapunk, mely a kor elvárásainak megfelel. A rendszer üzembiztos, hatékony, és korszerű lesz | 0 | Búcsúszentlászló | 9400 | 0 | 2025-01-01 | 2027-12-31 | közép | 0 | 4700 | 0 | 4700 | 0 | 0 | 0 | 0 | 0 | 0 | 0 | 0 | 0 | 0 | 0
0 | 0 | Csatár | Idegenvíz kizárása a csatornadiagnosztikai vizsgálat és a helyszíni ellenőrzés alapján¹ | Az üzemelő viziközmű technológiailag elavult, üzemeltetése, és javítása már nem gazdaságos. Jelenleg a piacon magasabb műszaki tartalmak érhetőek el | A viziközmű rendszer hatékonyságának növelése, az üzemeltetési költségek szinten tartása miatt szükséges | A beavatkozás után egy hatékonyan működő viziközmű elemet kapunk, mely a kor elvárásainak megfelel. A rendszer üzembiztos, hatékony, és korszerű lesz | 0 | Csatár | 2328 | 0 | 2025-01-01 | 2028-12-31 | közép | 0 | 582 | 582 | 582 | 582 | 0 | 0 | 0 | 0 | 0 | 0 | 0 | 0 | 0 | 0
0 | 0 | Csatár | Gravitációs csatorna NA 150 rekonstrukció | Az üzemelő viziközmű technológiailag elavult, üzemeltetése, és javítása már nem gazdaságos. Jelenleg a piacon magasabb műszaki tartalmak érhetőek el | A viziközmű rendszer hatékonyságának növelése, az üzemeltetési költségek szinten tartása miatt szükséges | A beavatkozás után egy hatékonyan működő viziközmű elemet kapunk, mely a kor elvárásainak megfelel. A rendszer üzembiztos, hatékony, és korszerű lesz | 0 | Csatár | 4390 | 0 | 2025-01-01 | 2027-12-31 | közép | 0 | 2000 | 390 | 2000 | 0 | 0 | 0 | 0 | 0 | 0 | 0 | 0 | 0 | 0 | 0
0 | 0 | Csatár | Gravitációs csatorna NA200 rekonstrukció | Az üzemelő viziközmű technológiailag elavult, üzemeltetése, és javítása már nem gazdaságos. Jelenleg a piacon magasabb műszaki tartalmak érhetőek el | A viziközmű rendszer hatékonyságának növelése, az üzemeltetési költségek szinten tartása miatt szükséges | A beavatkozás után egy hatékonyan működő viziközmű elemet kapunk, mely a kor elvárásainak megfelel. A rendszer üzembiztos, hatékony, és korszerű lesz | 0 | Csatár | 6400 | 0 | 2025-01-01 | 2027-12-31 | közép | 0 | 3200 | 0 | 3200 | 0 | 0 | 0 | 0 | 0 | 0 | 0 | 0 | 0 | 0 | 0
0 | 0 | Csonkahegyhát | Idegenvíz kizárása a csatornadiagnosztikai vizsgálat és a helyszíni ellenőrzés alapján¹ | Az üzemelő viziközmű technológiailag elavult, üzemeltetése, és javítása már nem gazdaságos. Jelenleg a piacon magasabb műszaki tartalmak érhetőek el | A viziközmű rendszer hatékonyságának növelése, az üzemeltetési költségek szinten tartása miatt szükséges | A beavatkozás után egy hatékonyan működő viziközmű elemet kapunk, mely a kor elvárásainak megfelel. A rendszer üzembiztos, hatékony, és korszerű lesz | 0 | Csonkahegyhát | 720 | 0 | 2025-01-01 | 2028-12-31 | közép | 0 | 240 | 0 | 240 | 240 | 0 | 0 | 0 | 0 | 0 | 0 | 0 | 0 | 0 | 0
0 | 0 | Csonkahegyhát | Gravitációs csatorna NA 150 rekonstrukció | Az üzemelő viziközmű technológiailag elavult, üzemeltetése, és javítása már nem gazdaságos. Jelenleg a piacon magasabb műszaki tartalmak érhetőek el | A viziközmű rendszer hatékonyságának növelése, az üzemeltetési költségek szinten tartása miatt szükséges | A beavatkozás után egy hatékonyan működő viziközmű elemet kapunk, mely a kor elvárásainak megfelel. A rendszer üzembiztos, hatékony, és korszerű lesz | 0 | Csonkahegyhát | 1152 | 0 | 2025-01-01 | 2028-12-31 | közép | 0 | 390 | 390 | 186 | 186 | 0 | 0 | 0 | 0 | 0 | 0 | 0 | 0 | 0 | 0
0 | 0 | Csonkahegyhát | Gravitációs csatorna NA200 rekonstrukció | Az üzemelő viziközmű technológiailag elavult, üzemeltetése, és javítása már nem gazdaságos. Jelenleg a piacon magasabb műszaki tartalmak érhetőek el | A viziközmű rendszer hatékonyságának növelése, az üzemeltetési költségek szinten tartása miatt szükséges | A beavatkozás után egy hatékonyan működő viziközmű elemet kapunk, mely a kor elvárásainak megfelel. A rendszer üzembiztos, hatékony, és korszerű lesz | 0 | Csonkahegyhát | 4000 | 0 | 2025-01-01 | 2028-12-31 | közép | 0 | 1000 | 1500 | 0 | 1500 | 0 | 0 | 0 | 0 | 0 | 0 | 0 | 0 | 0 | 0
0 | 0 | Egervár | Idegenvíz kizárása a csatornadiagnosztikai vizsgálat és a helyszíni ellenőrzés alapján¹ | Az üzemelő viziközmű technológiailag elavult, üzemeltetése, és javítása már nem gazdaságos. Jelenleg a piacon magasabb műszaki tartalmak érhetőek el | A viziközmű rendszer hatékonyságának növelése, az üzemeltetési költségek szinten tartása miatt szükséges | A beavatkozás után egy hatékonyan működő viziközmű elemet kapunk, mely a kor elvárásainak megfelel. A rendszer üzembiztos, hatékony, és korszerű lesz | 0 | Egervár | 4500 | 0 | 2025-01-01 | 2028-12-31 | közép | 0 | 1125 | 1125 | 1125 | 1125 | 0 | 0 | 0 | 0 | 0 | 0 | 0 | 0 | 0 | 0
0 | 0 | Egervár | Gravitációs csatorna NA 150 rekonstrukció | Az üzemelő viziközmű technológiailag elavult, üzemeltetése, és javítása már nem gazdaságos. Jelenleg a piacon magasabb műszaki tartalmak érhetőek el | A viziközmű rendszer hatékonyságának növelése, az üzemeltetési költségek szinten tartása miatt szükséges | A beavatkozás után egy hatékonyan működő viziközmű elemet kapunk, mely a kor elvárásainak megfelel. A rendszer üzembiztos, hatékony, és korszerű lesz | 0 | Egervár | 7200 | 0 | 2025-01-01 | 2028-12-31 | közép | 0 | 2400 | 2400 | 0 | 2400 | 0 | 0 | 0 | 0 | 0 | 0 | 0 | 0 | 0 | 0
0 | 0 | Egervár | Gravitációs csatorna NA200 rekonstrukció | Az üzemelő viziközmű technológiailag elavult, üzemeltetése, és javítása már nem gazdaságos. Jelenleg a piacon magasabb műszaki tartalmak érhetőek el | A viziközmű rendszer hatékonyságának növelése, az üzemeltetési költségek szinten tartása miatt szükséges | A beavatkozás után egy hatékonyan működő viziközmű elemet kapunk, mely a kor elvárásainak megfelel. A rendszer üzembiztos, hatékony, és korszerű lesz | 0 | Egervár | 10000 | 0 | 2025-01-01 | 2027-12-31 | közép | 0 | 5000 | 0 | 5000 | 0 | 0 | 0 | 0 | 0 | 0 | 0 | 0 | 0 | 0 | 0
0 | 0 | Gősfa | Idegenvíz kizárása a csatornadiagnosztikai vizsgálat és a helyszíni ellenőrzés alapján¹ | Az üzemelő viziközmű technológiailag elavult, üzemeltetése, és javítása már nem gazdaságos. Jelenleg a piacon magasabb műszaki tartalmak érhetőek el | A viziközmű rendszer hatékonyságának növelése, az üzemeltetési költségek szinten tartása miatt szükséges | A beavatkozás után egy hatékonyan működő viziközmű elemet kapunk, mely a kor elvárásainak megfelel. A rendszer üzembiztos, hatékony, és korszerű lesz | 0 | Gősfa | 848 | 0 | 2025-01-01 | 2028-12-31 | közép | 0 | 212 | 212 | 212 | 212 | 0 | 0 | 0 | 0 | 0 | 0 | 0 | 0 | 0 | 0
0 | 0 | Gősfa | Gravitációs csatorna NA 150 rekonstrukció | Az üzemelő viziközmű technológiailag elavult, üzemeltetése, és javítása már nem gazdaságos. Jelenleg a piacon magasabb műszaki tartalmak érhetőek el | A viziközmű rendszer hatékonyságának növelése, az üzemeltetési költségek szinten tartása miatt szükséges | A beavatkozás után egy hatékonyan működő viziközmű elemet kapunk, mely a kor elvárásainak megfelel. A rendszer üzembiztos, hatékony, és korszerű lesz | 0 | Gősfa | 5000 | 0 | 2025-01-01 | 2027-12-31 | közép | 0 | 2500 | 0 | 2500 | 0 | 0 | 0 | 0 | 0 | 0 | 0 | 0 | 0 | 0 | 0
0 | 0 | Gősfa | Gravitációs csatorna NA200 rekonstrukció | Az üzemelő viziközmű technológiailag elavult, üzemeltetése, és javítása már nem gazdaságos. Jelenleg a piacon magasabb műszaki tartalmak érhetőek el | A viziközmű rendszer hatékonyságának növelése, az üzemeltetési költségek szinten tartása miatt szükséges | A beavatkozás után egy hatékonyan működő viziközmű elemet kapunk, mely a kor elvárásainak megfelel. A rendszer üzembiztos, hatékony, és korszerű lesz | 0 | Gősfa | 6800 | 0 | 2025-01-01 | 2027-12-31 | közép | 0 | 3400 | 0 | 3400 | 0 | 0 | 0 | 0 | 0 | 0 | 0 | 0 | 0 | 0 | 0
0 | 0 | Hagyárosbörönd Fő u. | 9 db fedlap cseréje önszintező kivitelűre, közúton | Ezen elemek cseréje a kiépített rendszer működőképességének megóvása, a biztonságos üzemelés biztosítása miatt van szükség a munka elvégzésére.hez elengedhetetlen. | A kiépített rendszer működőképességének megóvása, a biztonságos üzemelés biztosítása miatt van szükség a munka elvégzésére. | Az üzembiztonság jelentősen növekszik. | 0 | Hagyárosbörönd | 4950 | 0 | 2025-01-01 | 2025-12-31 | közép | A beruházás ütemezése a tervezési időszak évei szerint 1: 0; A beruházás ütemezése a tervezési időszak évei szerint 2: 4950; A beruházás ütemezése a tervezési időszak évei szerint 3: 0; A beruházás ütemezése a tervezési időszak évei szerint 4: 0; A beruházás ütemezése a tervezési időszak évei szerint 5: 0
0 | 0 | Hagyárosbörönd | Idegenvíz kizárása a csatornadiagnosztikai vizsgálat és a helyszíni ellenőrzés alapján¹ | Az üzemelő viziközmű technológiailag elavult, üzemeltetése, és javítása már nem gazdaságos. Jelenleg a piacon magasabb műszaki tartalmak érhetőek el | A viziközmű rendszer hatékonyságának növelése, az üzemeltetési költségek szinten tartása miatt szükséges | A beavatkozás után egy hatékonyan működő viziközmű elemet kapunk, mely a kor elvárásainak megfelel. A rendszer üzembiztos, hatékony, és korszerű lesz | 0 | Hagyárosbörönd | 560 | 0 | 2025-01-01 | 2028-12-31 | közép | 0 | 160 | 160 | 120 | 120 | 0 | 0 | 0 | 0 | 0 | 0 | 0 | 0 | 0 | 0
0 | 0 | Hagyárosbörönd | Gravitációs csatorna NA 150 rekonstrukció | Az üzemelő viziközmű technológiailag elavult, üzemeltetése, és javítása már nem gazdaságos. Jelenleg a piacon magasabb műszaki tartalmak érhetőek el | A viziközmű rendszer hatékonyságának növelése, az üzemeltetési költségek szinten tartása miatt szükséges | A beavatkozás után egy hatékonyan működő viziközmű elemet kapunk, mely a kor elvárásainak megfelel. A rendszer üzembiztos, hatékony, és korszerű lesz | 0 | Hagyárosbörönd | 4800 | 0 | 2025-01-01 | 2028-12-31 | közép | 0 | 2400 | 0 | 0 | 2400 | 0 | 0 | 0 | 0 | 0 | 0 | 0 | 0 | 0 | 0
0 | 0 | Hagyárosbörönd | Gravitációs csatorna NA200 rekonstrukció | Az üzemelő viziközmű technológiailag elavult, üzemeltetése, és javítása már nem gazdaságos. Jelenleg a piacon magasabb műszaki tartalmak érhetőek el | A viziközmű rendszer hatékonyságának növelése, az üzemeltetési költségek szinten tartása miatt szükséges | A beavatkozás után egy hatékonyan működő viziközmű elemet kapunk, mely a kor elvárásainak megfelel. A rendszer üzembiztos, hatékony, és korszerű lesz | 0 | Hagyárosbörönd | 10400 | 0 | 2025-01-01 | 2028-12-31 | közép | 0 | 2400 | 0 | 0 | 8000 | 0 | 0 | 0 | 0 | 0 | 0 | 0 | 0 | 0 | 0
0 | 0 | Hottó | Idegenvíz kizárása a csatornadiagnosztikai vizsgálat és a helyszíni ellenőrzés alapján¹ | Az üzemelő viziközmű technológiailag elavult, üzemeltetése, és javítása már nem gazdaságos. Jelenleg a piacon magasabb műszaki tartalmak érhetőek el | A viziközmű rendszer hatékonyságának növelése, az üzemeltetési költségek szinten tartása miatt szükséges | A beavatkozás után egy hatékonyan működő viziközmű elemet kapunk, mely a kor elvárásainak megfelel. A rendszer üzembiztos, hatékony, és korszerű lesz | 0 | Hottó | 1200 | 0 | 2025-01-01 | 2028-12-31 | közép | 0 | 400 | 400 | 200 | 200 | 0 | 0 | 0 | 0 | 0 | 0 | 0 | 0 | 0 | 0
0 | 0 | Hottó | Gravitációs csatorna NA 150 rekonstrukció | Az üzemelő viziközmű technológiailag elavult, üzemeltetése, és javítása már nem gazdaságos. Jelenleg a piacon magasabb műszaki tartalmak érhetőek el | A viziközmű rendszer hatékonyságának növelése, az üzemeltetési költségek szinten tartása miatt szükséges | A beavatkozás után egy hatékonyan működő viziközmű elemet kapunk, mely a kor elvárásainak megfelel. A rendszer üzembiztos, hatékony, és korszerű lesz | 0 | Hottó | 4000 | 0 | 2025-01-01 | 2028-12-31 | közép | 0 | 2000 | 0 | 0 | 2000 | 0 | 0 | 0 | 0 | 0 | 0 | 0 | 0 | 0 | 0
0 | 0 | Hottó | Gravitációs csatorna NA200 rekonstrukció | Az üzemelő viziközmű technológiailag elavult, üzemeltetése, és javítása már nem gazdaságos. Jelenleg a piacon magasabb műszaki tartalmak érhetőek el | A viziközmű rendszer hatékonyságának növelése, az üzemeltetési költségek szinten tartása miatt szükséges | A beavatkozás után egy hatékonyan működő viziközmű elemet kapunk, mely a kor elvárásainak megfelel. A rendszer üzembiztos, hatékony, és korszerű lesz | 0 | Hottó | 10100 | 0 | 2025-01-01 | 2028-12-31 | közép | 0 | 3300 | 0 | 3500 | 3300 | 0 | 0 | 0 | 0 | 0 | 0 | 0 | 0 | 0 | 0
0 | 0 | Kávás | Idegenvíz kizárása a csatornadiagnosztikai vizsgálat és a helyszíni ellenőrzés alapján¹ | Az üzemelő viziközmű technológiailag elavult, üzemeltetése, és javítása már nem gazdaságos. Jelenleg a piacon magasabb műszaki tartalmak érhetőek el | A viziközmű rendszer hatékonyságának növelése, az üzemeltetési költségek szinten tartása miatt szükséges | A beavatkozás után egy hatékonyan működő viziközmű elemet kapunk, mely a kor elvárásainak megfelel. A rendszer üzembiztos, hatékony, és korszerű lesz | 0 | Kávás | 1056 | 0 | 2025-01-01 | 2028-12-31 | közép | 0 | 264 | 264 | 264 | 264 | 0 | 0 | 0 | 0 | 0 | 0 | 0 | 0 | 0 | 0
0 | 0 | Kávás | Gravitációs csatorna NA 150 rekonstrukció | Az üzemelő viziközmű technológiailag elavult, üzemeltetése, és javítása már nem gazdaságos. Jelenleg a piacon magasabb műszaki tartalmak érhetőek el | A viziközmű rendszer hatékonyságának növelése, az üzemeltetési költségek szinten tartása miatt szükséges | A beavatkozás után egy hatékonyan működő viziközmű elemet kapunk, mely a kor elvárásainak megfelel. A rendszer üzembiztos, hatékony, és korszerű lesz | 0 | Kávás | 2000 | 0 | 2025-01-01 | 2025-12-31 | közép | 0 | 2000 | 0 | 0 | 0 | 0 | 0 | 0 | 0 | 0 | 0 | 0 | 0 | 0 | 0
0 | 0 | Kávás | Gravitációs csatorna NA200 rekonstrukció | Az üzemelő viziközmű technológiailag elavult, üzemeltetése, és javítása már nem gazdaságos. Jelenleg a piacon magasabb műszaki tartalmak érhetőek el | A viziközmű rendszer hatékonyságának növelése, az üzemeltetési költségek szinten tartása miatt szükséges | A beavatkozás után egy hatékonyan működő viziközmű elemet kapunk, mely a kor elvárásainak megfelel. A rendszer üzembiztos, hatékony, és korszerű lesz | 0 | Kávás | 6900 | 0 | 2025-01-01 | 2028-12-31 | közép | 0 | 2300 | 2300 | 0 | 2300 | 0 | 0 | 0 | 0 | 0 | 0 | 0 | 0 | 0 | 0
0 | 0 | Kemendollár | Idegenvíz kizárása a csatornadiagnosztikai vizsgálat és a helyszíni ellenőrzés alapján¹ | Az üzemelő viziközmű technológiailag elavult, üzemeltetése, és javítása már nem gazdaságos. Jelenleg a piacon magasabb műszaki tartalmak érhetőek el | A viziközmű rendszer hatékonyságának növelése, az üzemeltetési költségek szinten tartása miatt szükséges | A beavatkozás után egy hatékonyan működő viziközmű elemet kapunk, mely a kor elvárásainak megfelel. A rendszer üzembiztos, hatékony, és korszerű lesz | 0 | Kemendollár | 868 | 0 | 2025-01-01 | 2026-12-31 | közép | 0 | 434 | 434 | 0 | 0 | 0 | 0 | 0 | 0 | 0 | 0 | 0 | 0 | 0 | 0
0 | 0 | Kemendollár | Gravitációs csatorna NA 150 rekonstrukció | Az üzemelő viziközmű technológiailag elavult, üzemeltetése, és javítása már nem gazdaságos. Jelenleg a piacon magasabb műszaki tartalmak érhetőek el | A viziközmű rendszer hatékonyságának növelése, az üzemeltetési költségek szinten tartása miatt szükséges | A beavatkozás után egy hatékonyan működő viziközmű elemet kapunk, mely a kor elvárásainak megfelel. A rendszer üzembiztos, hatékony, és korszerű lesz | 0 | Kemendollár | 5000 | 0 | 2025-01-01 | 2028-12-31 | közép | 0 | 2500 | 0 | 0 | 2500 | 0 | 0 | 0 | 0 | 0 | 0 | 0 | 0 | 0 | 0
0 | 0 | Kemendollár | Gravitációs csatorna NA200 rekonstrukció | Az üzemelő viziközmű technológiailag elavult, üzemeltetése, és javítása már nem gazdaságos. Jelenleg a piacon magasabb műszaki tartalmak érhetőek el | A viziközmű rendszer hatékonyságának növelése, az üzemeltetési költségek szinten tartása miatt szükséges | A beavatkozás után egy hatékonyan működő viziközmű elemet kapunk, mely a kor elvárásainak megfelel. A rendszer üzembiztos, hatékony, és korszerű lesz | 0 | Kemendollár | 8000 | 0 | 2025-01-01 | 2027-12-31 | közép | 0 | 4000 | 0 | 4000 | 0 | 0 | 0 | 0 | 0 | 0 | 0 | 0 | 0 | 0 | 0
0 | 0 | Keménfa | Idegenvíz kizárása a csatornadiagnosztikai vizsgálat és a helyszíni ellenőrzés alapján¹ | Az üzemelő viziközmű technológiailag elavult, üzemeltetése, és javítása már nem gazdaságos. Jelenleg a piacon magasabb műszaki tartalmak érhetőek el | A viziközmű rendszer hatékonyságának növelése, az üzemeltetési költségek szinten tartása miatt szükséges | A beavatkozás után egy hatékonyan működő viziközmű elemet kapunk, mely a kor elvárásainak megfelel. A rendszer üzembiztos, hatékony, és korszerű lesz | 0 | Keménfa | 400 | 0 | 2025-01-01 | 2028-12-31 | közép | 0 | 100 | 100 | 100 | 100 | 0 | 0 | 0 | 0 | 0 | 0 | 0 | 0 | 0 | 0
0 | 0 | Keménfa | Gravitációs csatorna NA200 rekonstrukció | Az üzemelő viziközmű technológiailag elavult, üzemeltetése, és javítása már nem gazdaságos. Jelenleg a piacon magasabb műszaki tartalmak érhetőek el | A viziközmű rendszer hatékonyságának növelése, az üzemeltetési költségek szinten tartása miatt szükséges | A beavatkozás után egy hatékonyan működő viziközmű elemet kapunk, mely a kor elvárásainak megfelel. A rendszer üzembiztos, hatékony, és korszerű lesz | 0 | Keménfa | 5000 | 0 | 2025-01-01 | 2027-12-31 | közép | 0 | 2500 | 0 | 2500 | 0 | 0 | 0 | 0 | 0 | 0 | 0 | 0 | 0 | 0 | 0
0 | 0 | Kisbucsa | Idegenvíz kizárása a csatornadiagnosztikai vizsgálat és a helyszíni ellenőrzés alapján¹ | Az üzemelő viziközmű technológiailag elavult, üzemeltetése, és javítása már nem gazdaságos. Jelenleg a piacon magasabb műszaki tartalmak érhetőek el | A viziközmű rendszer hatékonyságának növelése, az üzemeltetési költségek szinten tartása miatt szükséges | A beavatkozás után egy hatékonyan működő viziközmű elemet kapunk, mely a kor elvárásainak megfelel. A rendszer üzembiztos, hatékony, és korszerű lesz | 0 | Kisbucsa | 890 | 0 | 2025-01-01 | 2028-12-31 | közép | 0 | 275 | 275 | 170 | 170 | 0 | 0 | 0 | 0 | 0 | 0 | 0 | 0 | 0 | 0
0 | 0 | Kisbucsa | Gravitációs csatorna NA 150 rekonstrukció | Az üzemelő viziközmű technológiailag elavult, üzemeltetése, és javítása már nem gazdaságos. Jelenleg a piacon magasabb műszaki tartalmak érhetőek el | A viziközmű rendszer hatékonyságának növelése, az üzemeltetési költségek szinten tartása miatt szükséges | A beavatkozás után egy hatékonyan működő viziközmű elemet kapunk, mely a kor elvárásainak megfelel. A rendszer üzembiztos, hatékony, és korszerű lesz | 0 | Kisbucsa | 4600 | 0 | 2025-01-01 | 2027-12-31 | közép | 0 | 2300 | 0 | 2300 | 0 | 0 | 0 | 0 | 0 | 0 | 0 | 0 | 0 | 0 | 0
0 | 0 | Kisbucsa | Gravitációs csatorna NA200 rekonstrukció | Az üzemelő viziközmű technológiailag elavult, üzemeltetése, és javítása már nem gazdaságos. Jelenleg a piacon magasabb műszaki tartalmak érhetőek el | A viziközmű rendszer hatékonyságának növelése, az üzemeltetési költségek szinten tartása miatt szükséges | A beavatkozás után egy hatékonyan működő viziközmű elemet kapunk, mely a kor elvárásainak megfelel. A rendszer üzembiztos, hatékony, és korszerű lesz | 0 | Kisbucsa | 7600 | 0 | 2025-01-01 | 2027-12-31 | közép | 0 | 3800 | 0 | 3800 | 0 | 0 | 0 | 0 | 0 | 0 | 0 | 0 | 0 | 0 | 0
0 | 0 | Kiskutas | Idegenvíz kizárása a csatornadiagnosztikai vizsgálat és a helyszíni ellenőrzés alapján¹ | Az üzemelő viziközmű technológiailag elavult, üzemeltetése, és javítása már nem gazdaságos. Jelenleg a piacon magasabb műszaki tartalmak érhetőek el | A viziközmű rendszer hatékonyságának növelése, az üzemeltetési költségek szinten tartása miatt szükséges | A beavatkozás után egy hatékonyan működő viziközmű elemet kapunk, mely a kor elvárásainak megfelel. A rendszer üzembiztos, hatékony, és korszerű lesz | 0 | Kiskutas | 1056 | 0 | 2025-01-01 | 2028-12-31 | közép | 0 | 264 | 264 | 264 | 264 | 0 | 0 | 0 | 0 | 0 | 0 | 0 | 0 | 0 | 0
0 | 0 | Kiskutas | Gravitációs csatorna NA 150 rekonstrukció | Az üzemelő viziközmű technológiailag elavult, üzemeltetése, és javítása már nem gazdaságos. Jelenleg a piacon magasabb műszaki tartalmak érhetőek el | A viziközmű rendszer hatékonyságának növelése, az üzemeltetési költségek szinten tartása miatt szükséges | A beavatkozás után egy hatékonyan működő viziközmű elemet kapunk, mely a kor elvárásainak megfelel. A rendszer üzembiztos, hatékony, és korszerű lesz | 0 | Kiskutas | 2000 | 0 | 2025-01-01 | 2025-12-31 | közép | 0 | 2000 | 0 | 0 | 0 | 0 | 0 | 0 | 0 | 0 | 0 | 0 | 0 | 0 | 0
0 | 0 | Kiskutas | Gravitációs csatorna NA200 rekonstrukció | Az üzemelő viziközmű technológiailag elavult, üzemeltetése, és javítása már nem gazdaságos. Jelenleg a piacon magasabb műszaki tartalmak érhetőek el | A viziközmű rendszer hatékonyságának növelése, az üzemeltetési költségek szinten tartása miatt szükséges | A beavatkozás után egy hatékonyan működő viziközmű elemet kapunk, mely a kor elvárásainak megfelel. A rendszer üzembiztos, hatékony, és korszerű lesz | 0 | Kiskutas | 6000 | 0 | 2025-01-01 | 2027-12-31 | közép | 0 | 3000 | 0 | 3000 | 0 | 0 | 0 | 0 | 0 | 0 | 0 | 0 | 0 | 0 | 0
0 | 0 | Kispáli | Idegenvíz kizárása a csatornadiagnosztikai vizsgálat és a helyszíni ellenőrzés alapján¹ | Az üzemelő viziközmű technológiailag elavult, üzemeltetése, és javítása már nem gazdaságos. Jelenleg a piacon magasabb műszaki tartalmak érhetőek el | A viziközmű rendszer hatékonyságának növelése, az üzemeltetési költségek szinten tartása miatt szükséges | A beavatkozás után egy hatékonyan működő viziközmű elemet kapunk, mely a kor elvárásainak megfelel. A rendszer üzembiztos, hatékony, és korszerű lesz | 0 | Kispáli | 1216 | 0 | 2025-01-01 | 2028-12-31 | közép | 0 | 304 | 304 | 304 | 304 | 0 | 0 | 0 | 0 | 0 | 0 | 0 | 0 | 0 | 0
0 | 0 | Kispáli | Gravitációs csatorna NA 150 rekonstrukció | Az üzemelő viziközmű technológiailag elavult, üzemeltetése, és javítása már nem gazdaságos. Jelenleg a piacon magasabb műszaki tartalmak érhetőek el | A viziközmű rendszer hatékonyságának növelése, az üzemeltetési költségek szinten tartása miatt szükséges | A beavatkozás után egy hatékonyan működő viziközmű elemet kapunk, mely a kor elvárásainak megfelel. A rendszer üzembiztos, hatékony, és korszerű lesz | 0 | Kispáli | 2300 | 0 | 2025-01-01 | 2025-12-31 | közép | 0 | 2300 | 0 | 0 | 0 | 0 | 0 | 0 | 0 | 0 | 0 | 0 | 0 | 0 | 0
0 | 0 | Kispáli | Gravitációs csatorna NA200 rekonstrukció | Az üzemelő viziközmű technológiailag elavult, üzemeltetése, és javítása már nem gazdaságos. Jelenleg a piacon magasabb műszaki tartalmak érhetőek el | A viziközmű rendszer hatékonyságának növelése, az üzemeltetési költségek szinten tartása miatt szükséges | A beavatkozás után egy hatékonyan működő viziközmű elemet kapunk, mely a kor elvárásainak megfelel. A rendszer üzembiztos, hatékony, és korszerű lesz | 0 | Kispáli | 7400 | 0 | 2025-01-01 | 2027-12-31 | közép | 0 | 3700 | 0 | 3700 | 0 | 0 | 0 | 0 | 0 | 0 | 0 | 0 | 0 | 0 | 0
0 | 0 | Lakhegy | Idegenvíz kizárása a csatornadiagnosztikai vizsgálat és a helyszíni ellenőrzés alapján¹ | Az üzemelő viziközmű technológiailag elavult, üzemeltetése, és javítása már nem gazdaságos. Jelenleg a piacon magasabb műszaki tartalmak érhetőek el | A viziközmű rendszer hatékonyságának növelése, az üzemeltetési költségek szinten tartása miatt szükséges | A beavatkozás után egy hatékonyan működő viziközmű elemet kapunk, mely a kor elvárásainak megfelel. A rendszer üzembiztos, hatékony, és korszerű lesz | 0 | Lakhegy | 1768 | 0 | 2025-01-01 | 2028-12-31 | közép | 0 | 442 | 442 | 442 | 442 | 0 | 0 | 0 | 0 | 0 | 0 | 0 | 0 | 0 | 0
0 | 0 | Lakhegy | Gravitációs csatorna NA 150 rekonstrukció | Az üzemelő viziközmű technológiailag elavult, üzemeltetése, és javítása már nem gazdaságos. Jelenleg a piacon magasabb műszaki tartalmak érhetőek el | A viziközmű rendszer hatékonyságának növelése, az üzemeltetési költségek szinten tartása miatt szükséges | A beavatkozás után egy hatékonyan működő viziközmű elemet kapunk, mely a kor elvárásainak megfelel. A rendszer üzembiztos, hatékony, és korszerű lesz | 0 | Lakhegy | 4800 | 0 | 2025-01-01 | 2027-12-31 | közép | 0 | 2400 | 0 | 2400 | 0 | 0 | 0 | 0 | 0 | 0 | 0 | 0 | 0 | 0 | 0
0 | 0 | Lakhegy | Gravitációs csatorna NA200 rekonstrukció | Az üzemelő viziközmű technológiailag elavult, üzemeltetése, és javítása már nem gazdaságos. Jelenleg a piacon magasabb műszaki tartalmak érhetőek el | A viziközmű rendszer hatékonyságának növelése, az üzemeltetési költségek szinten tartása miatt szükséges | A beavatkozás után egy hatékonyan működő viziközmű elemet kapunk, mely a kor elvárásainak megfelel. A rendszer üzembiztos, hatékony, és korszerű lesz | 0 | Lakhegy | 3300 | 0 | 2025-01-01 | 2026-12-31 | közép | 0 | 3000 | 300 | 0 | 0 | 0 | 0 | 0 | 0 | 0 | 0 | 0 | 0 | 0 | 0
0 | 0 | Nagykutas | Idegenvíz kizárása a csatornadiagnosztikai vizsgálat és a helyszíni ellenőrzés alapján¹ | Az üzemelő viziközmű technológiailag elavult, üzemeltetése, és javítása már nem gazdaságos. Jelenleg a piacon magasabb műszaki tartalmak érhetőek el | A viziközmű rendszer hatékonyságának növelése, az üzemeltetési költségek szinten tartása miatt szükséges | A beavatkozás után egy hatékonyan működő viziközmű elemet kapunk, mely a kor elvárásainak megfelel. A rendszer üzembiztos, hatékony, és korszerű lesz | 0 | Nagykutas | 1936 | 0 | 2025-01-01 | 2028-12-31 | közép | 0 | 484 | 484 | 484 | 484 | 0 | 0 | 0 | 0 | 0 | 0 | 0 | 0 | 0 | 0
0 | 0 | Nagykutas | Gravitációs csatorna NA 150 rekonstrukció | Az üzemelő viziközmű technológiailag elavult, üzemeltetése, és javítása már nem gazdaságos. Jelenleg a piacon magasabb műszaki tartalmak érhetőek el | A viziközmű rendszer hatékonyságának növelése, az üzemeltetési költségek szinten tartása miatt szükséges | A beavatkozás után egy hatékonyan működő viziközmű elemet kapunk, mely a kor elvárásainak megfelel. A rendszer üzembiztos, hatékony, és korszerű lesz | 0 | Nagykutas | 4600 | 0 | 2025-01-01 | 2027-12-31 | közép | 0 | 2300 | 0 | 2300 | 0 | 0 | 0 | 0 | 0 | 0 | 0 | 0 | 0 | 0 | 0
0 | 0 | Nagykutas | Gravitációs csatorna NA200 rekonstrukció | Az üzemelő viziközmű technológiailag elavult, üzemeltetése, és javítása már nem gazdaságos. Jelenleg a piacon magasabb műszaki tartalmak érhetőek el | A viziközmű rendszer hatékonyságának növelése, az üzemeltetési költségek szinten tartása miatt szükséges | A beavatkozás után egy hatékonyan működő viziközmű elemet kapunk, mely a kor elvárásainak megfelel. A rendszer üzembiztos, hatékony, és korszerű lesz | 0 | Nagykutas | 8000 | 0 | 2025-01-01 | 2027-12-31 | közép | 0 | 4000 | 0 | 4000 | 0 | 0 | 0 | 0 | 0 | 0 | 0 | 0 | 0 | 0 | 0
0 | 0 | Nagypáli | Idegenvíz kizárása a csatornadiagnosztikai vizsgálat és a helyszíni ellenőrzés alapján¹ | Az üzemelő viziközmű technológiailag elavult, üzemeltetése, és javítása már nem gazdaságos. Jelenleg a piacon magasabb műszaki tartalmak érhetőek el | A viziközmű rendszer hatékonyságának növelése, az üzemeltetési költségek szinten tartása miatt szükséges | A beavatkozás után egy hatékonyan működő viziközmű elemet kapunk, mely a kor elvárásainak megfelel. A rendszer üzembiztos, hatékony, és korszerű lesz | 0 | Nagypáli | 1100 | 0 | 2025-01-01 | 2028-12-31 | közép | 0 | 275 | 275 | 275 | 275 | 0 | 0 | 0 | 0 | 0 | 0 | 0 | 0 | 0 | 0
0 | 0 | Nagypáli | Gravitációs csatorna NA 150 rekonstrukció | Az üzemelő viziközmű technológiailag elavult, üzemeltetése, és javítása már nem gazdaságos. Jelenleg a piacon magasabb műszaki tartalmak érhetőek el | A viziközmű rendszer hatékonyságának növelése, az üzemeltetési költségek szinten tartása miatt szükséges | A beavatkozás után egy hatékonyan működő viziközmű elemet kapunk, mely a kor elvárásainak megfelel. A rendszer üzembiztos, hatékony, és korszerű lesz | 0 | Nagypáli | 4600 | 0 | 2025-01-01 | 2027-12-31 | közép | 0 | 2300 | 0 | 2300 | 0 | 0 | 0 | 0 | 0 | 0 | 0 | 0 | 0 | 0 | 0
0 | 0 | Nagypáli | Gravitációs csatorna NA200 rekonstrukció | Az üzemelő viziközmű technológiailag elavult, üzemeltetése, és javítása már nem gazdaságos. Jelenleg a piacon magasabb műszaki tartalmak érhetőek el | A viziközmű rendszer hatékonyságának növelése, az üzemeltetési költségek szinten tartása miatt szükséges | A beavatkozás után egy hatékonyan működő viziközmű elemet kapunk, mely a kor elvárásainak megfelel. A rendszer üzembiztos, hatékony, és korszerű lesz | 0 | Nagypáli | 4400 | 0 | 2025-01-01 | 2027-12-31 | közép | 0 | 2200 | 0 | 2200 | 0 | 0 | 0 | 0 | 0 | 0 | 0 | 0 | 0 | 0 | 0
0 | 0 | Nemesapáti | Idegenvíz kizárása a csatornadiagnosztikai vizsgálat és a helyszíni ellenőrzés alapján¹ | Az üzemelő viziközmű technológiailag elavult, üzemeltetése, és javítása már nem gazdaságos. Jelenleg a piacon magasabb műszaki tartalmak érhetőek el | A viziközmű rendszer hatékonyságának növelése, az üzemeltetési költségek szinten tartása miatt szükséges | A beavatkozás után egy hatékonyan működő viziközmű elemet kapunk, mely a kor elvárásainak megfelel. A rendszer üzembiztos, hatékony, és korszerű lesz | 0 | Nemesapáti | 1720 | 0 | 2025-01-01 | 2028-12-31 | közép | 0 | 430 | 430 | 430 | 430 | 0 | 0 | 0 | 0 | 0 | 0 | 0 | 0 | 0 | 0
0 | 0 | Nemesapáti | Gravitációs csatorna NA 150 rekonstrukció | Az üzemelő viziközmű technológiailag elavult, üzemeltetése, és javítása már nem gazdaságos. Jelenleg a piacon magasabb műszaki tartalmak érhetőek el | A viziközmű rendszer hatékonyságának növelése, az üzemeltetési költségek szinten tartása miatt szükséges | A beavatkozás után egy hatékonyan működő viziközmű elemet kapunk, mely a kor elvárásainak megfelel. A rendszer üzembiztos, hatékony, és korszerű lesz | 0 | Nemesapáti | 4000 | 0 | 2025-01-01 | 2028-12-31 | közép | 0 | 2000 | 0 | 0 | 2000 | 0 | 0 | 0 | 0 | 0 | 0 | 0 | 0 | 0 | 0
0 | 0 | Nemesapáti | Gravitációs csatorna NA200 rekonstrukció | Az üzemelő viziközmű technológiailag elavult, üzemeltetése, és javítása már nem gazdaságos. Jelenleg a piacon magasabb műszaki tartalmak érhetőek el | A viziközmű rendszer hatékonyságának növelése, az üzemeltetési költségek szinten tartása miatt szükséges | A beavatkozás után egy hatékonyan működő viziközmű elemet kapunk, mely a kor elvárásainak megfelel. A rendszer üzembiztos, hatékony, és korszerű lesz | 0 | Nemesapáti | 7600 | 0 | 2025-01-01 | 2027-12-31 | közép | 0 | 3800 | 0 | 3800 | 0 | 0 | 0 | 0 | 0 | 0 | 0 | 0 | 0 | 0 | 0
0 | 0 | Nemeshetés | Idegenvíz kizárása a csatornadiagnosztikai vizsgálat és a helyszíni ellenőrzés alapján¹ | Az üzemelő viziközmű technológiailag elavult, üzemeltetése, és javítása már nem gazdaságos. Jelenleg a piacon magasabb műszaki tartalmak érhetőek el | A viziközmű rendszer hatékonyságának növelése, az üzemeltetési költségek szinten tartása miatt szükséges | A beavatkozás után egy hatékonyan működő viziközmű elemet kapunk, mely a kor elvárásainak megfelel. A rendszer üzembiztos, hatékony, és korszerű lesz | 0 | Nemeshetés | 740 | 0 | 2025-01-01 | 2028-12-31 | közép | 0 | 220 | 220 | 150 | 150 | 0 | 0 | 0 | 0 | 0 | 0 | 0 | 0 | 0 | 0
0 | 0 | Nemeshetés | Gravitációs csatorna NA 150 rekonstrukció | Az üzemelő viziközmű technológiailag elavult, üzemeltetése, és javítása már nem gazdaságos. Jelenleg a piacon magasabb műszaki tartalmak érhetőek el | A viziközmű rendszer hatékonyságának növelése, az üzemeltetési költségek szinten tartása miatt szükséges | A beavatkozás után egy hatékonyan működő viziközmű elemet kapunk, mely a kor elvárásainak megfelel. A rendszer üzembiztos, hatékony, és korszerű lesz | 0 | Nemeshetés | 4400 | 0 | 2025-01-01 | 2028-12-31 | közép | 0 | 2200 | 0 | 0 | 2200 | 0 | 0 | 0 | 0 | 0 | 0 | 0 | 0 | 0 | 0
0 | 0 | Nemeshetés | Gravitációs csatorna NA200 rekonstrukció | Az üzemelő viziközmű technológiailag elavult, üzemeltetése, és javítása már nem gazdaságos. Jelenleg a piacon magasabb műszaki tartalmak érhetőek el | A viziközmű rendszer hatékonyságának növelése, az üzemeltetési költségek szinten tartása miatt szükséges | A beavatkozás után egy hatékonyan működő viziközmű elemet kapunk, mely a kor elvárásainak megfelel. A rendszer üzembiztos, hatékony, és korszerű lesz | 0 | Nemeshetés | 14100 | 0 | 2025-01-01 | 2028-12-31 | közép | 0 | 4700 | 4700 | 0 | 4700 | 0 | 0 | 0 | 0 | 0 | 0 | 0 | 0 | 0 | 0
0 | 0 | Nemessándorháza | Idegenvíz kizárása a csatornadiagnosztikai vizsgálat és a helyszíni ellenőrzés alapján¹ | Az üzemelő viziközmű technológiailag elavult, üzemeltetése, és javítása már nem gazdaságos. Jelenleg a piacon magasabb műszaki tartalmak érhetőek el | A viziközmű rendszer hatékonyságának növelése, az üzemeltetési költségek szinten tartása miatt szükséges | A beavatkozás után egy hatékonyan működő viziközmű elemet kapunk, mely a kor elvárásainak megfelel. A rendszer üzembiztos, hatékony, és korszerű lesz | 0 | Nemessándorháza | 1056 | 0 | 2025-01-01 | 2028-12-31 | közép | 0 | 264 | 264 | 264 | 264 | 0 | 0 | 0 | 0 | 0 | 0 | 0 | 0 | 0 | 0
0 | 0 | Nemessándorháza | Gravitációs csatorna NA 150 rekonstrukció | Az üzemelő viziközmű technológiailag elavult, üzemeltetése, és javítása már nem gazdaságos. Jelenleg a piacon magasabb műszaki tartalmak érhetőek el | A viziközmű rendszer hatékonyságának növelése, az üzemeltetési költségek szinten tartása miatt szükséges | A beavatkozás után egy hatékonyan működő viziközmű elemet kapunk, mely a kor elvárásainak megfelel. A rendszer üzembiztos, hatékony, és korszerű lesz | 0 | Nemessándorháza | 2300 | 0 | 2025-01-01 | 2025-12-31 | közép | 0 | 2300 | 0 | 0 | 0 | 0 | 0 | 0 | 0 | 0 | 0 | 0 | 0 | 0 | 0
0 | 0 | Nemessándorháza | Gravitációs csatorna NA200 rekonstrukció | Az üzemelő viziközmű technológiailag elavult, üzemeltetése, és javítása már nem gazdaságos. Jelenleg a piacon magasabb műszaki tartalmak érhetőek el | A viziközmű rendszer hatékonyságának növelése, az üzemeltetési költségek szinten tartása miatt szükséges | A beavatkozás után egy hatékonyan működő viziközmű elemet kapunk, mely a kor elvárásainak megfelel. A rendszer üzembiztos, hatékony, és korszerű lesz | 0 | Nemessándorháza | 9900 | 0 | 2025-01-01 | 2028-12-31 | közép | 0 | 3300 | 3300 | 0 | 3300 | 0 | 0 | 0 | 0 | 0 | 0 | 0 | 0 | 0 | 0
0 | 0 | Nemesszentandrás | Idegenvíz kizárása a csatornadiagnosztikai vizsgálat és a helyszíni ellenőrzés alapján¹ | Az üzemelő viziközmű technológiailag elavult, üzemeltetése, és javítása már nem gazdaságos. Jelenleg a piacon magasabb műszaki tartalmak érhetőek el | A viziközmű rendszer hatékonyságának növelése, az üzemeltetési költségek szinten tartása miatt szükséges | A beavatkozás után egy hatékonyan működő viziközmű elemet kapunk, mely a kor elvárásainak megfelel. A rendszer üzembiztos, hatékony, és korszerű lesz | 0 | Nemesszentandrás | 948 | 0 | 2025-01-01 | 2028-12-31 | közép | 0 | 237 | 237 | 237 | 237 | 0 | 0 | 0 | 0 | 0 | 0 | 0 | 0 | 0 | 0
0 | 0 | Nemesszentandrás | Gravitációs csatorna NA 150 rekonstrukció | Az üzemelő viziközmű technológiailag elavult, üzemeltetése, és javítása már nem gazdaságos. Jelenleg a piacon magasabb műszaki tartalmak érhetőek el | A viziközmű rendszer hatékonyságának növelése, az üzemeltetési költségek szinten tartása miatt szükséges | A beavatkozás után egy hatékonyan működő viziközmű elemet kapunk, mely a kor elvárásainak megfelel. A rendszer üzembiztos, hatékony, és korszerű lesz | 0 | Nemesszentandrás | 2300 | 0 | 2025-01-01 | 2025-12-31 | közép | 0 | 2300 | 0 | 0 | 0 | 0 | 0 | 0 | 0 | 0 | 0 | 0 | 0 | 0 | 0
0 | 0 | Nemesszentandrás | Gravitációs csatorna NA200 rekonstrukció | Az üzemelő viziközmű technológiailag elavult, üzemeltetése, és javítása már nem gazdaságos. Jelenleg a piacon magasabb műszaki tartalmak érhetőek el | A viziközmű rendszer hatékonyságának növelése, az üzemeltetési költségek szinten tartása miatt szükséges | A beavatkozás után egy hatékonyan működő viziközmű elemet kapunk, mely a kor elvárásainak megfelel. A rendszer üzembiztos, hatékony, és korszerű lesz | 0 | Nemesszentandrás | 6000 | 0 | 2025-01-01 | 2027-12-31 | közép | 0 | 3000 | 0 | 3000 | 0 | 0 | 0 | 0 | 0 | 0 | 0 | 0 | 0 | 0 | 0
0 | 0 | Németfalu | Idegenvíz kizárása a csatornadiagnosztikai vizsgálat és a helyszíni ellenőrzés alapján¹ | Az üzemelő viziközmű technológiailag elavult, üzemeltetése, és javítása már nem gazdaságos. Jelenleg a piacon magasabb műszaki tartalmak érhetőek el | A viziközmű rendszer hatékonyságának növelése, az üzemeltetési költségek szinten tartása miatt szükséges | A beavatkozás után egy hatékonyan működő viziközmű elemet kapunk, mely a kor elvárásainak megfelel. A rendszer üzembiztos, hatékony, és korszerű lesz | 0 | Németfalu | 56 | 0 | 2025-01-01 | 2028-12-31 | közép | 0 | 14 | 14 | 14 | 14 | 0 | 0 | 0 | 0 | 0 | 0 | 0 | 0 | 0 | 0
0 | 0 | Németfalu | Gravitációs csatorna NA200 rekonstrukció | Az üzemelő viziközmű technológiailag elavult, üzemeltetése, és javítása már nem gazdaságos. Jelenleg a piacon magasabb műszaki tartalmak érhetőek el | A viziközmű rendszer hatékonyságának növelése, az üzemeltetési költségek szinten tartása miatt szükséges | A beavatkozás után egy hatékonyan működő viziközmű elemet kapunk, mely a kor elvárásainak megfelel. A rendszer üzembiztos, hatékony, és korszerű lesz | 0 | Németfalu | 7000 | 0 | 2025-01-01 | 2027-12-31 | közép | 0 | 3500 | 0 | 3500 | 0 | 0 | 0 | 0 | 0 | 0 | 0 | 0 | 0 | 0 | 0
0 | 0 | Ozmánbük | Idegenvíz kizárása a csatornadiagnosztikai vizsgálat és a helyszíni ellenőrzés alapján¹ | Az üzemelő viziközmű technológiailag elavult, üzemeltetése, és javítása már nem gazdaságos. Jelenleg a piacon magasabb műszaki tartalmak érhetőek el | A viziközmű rendszer hatékonyságának növelése, az üzemeltetési költségek szinten tartása miatt szükséges | A beavatkozás után egy hatékonyan működő viziközmű elemet kapunk, mely a kor elvárásainak megfelel. A rendszer üzembiztos, hatékony, és korszerű lesz | 0 | Ozmánbük | 480 | 0 | 2025-01-01 | 2028-12-31 | közép | 0 | 120 | 120 | 120 | 120 | 0 | 0 | 0 | 0 | 0 | 0 | 0 | 0 | 0 | 0
0 | 0 | Pethőhenye | Idegenvíz kizárása a csatornadiagnosztikai vizsgálat és a helyszíni ellenőrzés alapján¹ | Az üzemelő viziközmű technológiailag elavult, üzemeltetése, és javítása már nem gazdaságos. Jelenleg a piacon magasabb műszaki tartalmak érhetőek el | A viziközmű rendszer hatékonyságának növelése, az üzemeltetési költségek szinten tartása miatt szükséges | A beavatkozás után egy hatékonyan működő viziközmű elemet kapunk, mely a kor elvárásainak megfelel. A rendszer üzembiztos, hatékony, és korszerű lesz | 0 | Pethőhenye | 2024 | 0 | 2025-01-01 | 2028-12-31 | közép | 0 | 506 | 506 | 506 | 506 | 0 | 0 | 0 | 0 | 0 | 0 | 0 | 0 | 0 | 0
0 | 0 | Pethőhenye | Gravitációs csatorna NA 150 rekonstrukció | Az üzemelő viziközmű technológiailag elavult, üzemeltetése, és javítása már nem gazdaságos. Jelenleg a piacon magasabb műszaki tartalmak érhetőek el | A viziközmű rendszer hatékonyságának növelése, az üzemeltetési költségek szinten tartása miatt szükséges | A beavatkozás után egy hatékonyan működő viziközmű elemet kapunk, mely a kor elvárásainak megfelel. A rendszer üzembiztos, hatékony, és korszerű lesz | 0 | Pethőhenye | 2400 | 0 | 2025-01-01 | 2025-12-31 | közép | 0 | 2400 | 0 | 0 | 0 | 0 | 0 | 0 | 0 | 0 | 0 | 0 | 0 | 0 | 0
0 | 0 | Pethőhenye | Gravitációs csatorna NA200 rekonstrukció | Az üzemelő viziközmű technológiailag elavult, üzemeltetése, és javítása már nem gazdaságos. Jelenleg a piacon magasabb műszaki tartalmak érhetőek el | A viziközmű rendszer hatékonyságának növelése, az üzemeltetési költségek szinten tartása miatt szükséges | A beavatkozás után egy hatékonyan működő viziközmű elemet kapunk, mely a kor elvárásainak megfelel. A rendszer üzembiztos, hatékony, és korszerű lesz | 0 | Pethőhenye | 6600 | 0 | 2025-01-01 | 2027-12-31 | közép | 0 | 3300 | 0 | 3300 | 0 | 0 | 0 | 0 | 0 | 0 | 0 | 0 | 0 | 0 | 0
0 | 0 | Pókaszepetk | Gravitációs csatorna NA 150 rekonstrukció | Az üzemelő viziközmű technológiailag elavult, üzemeltetése, és javítása már nem gazdaságos. Jelenleg a piacon magasabb műszaki tartalmak érhetőek el | A viziközmű rendszer hatékonyságának növelése, az üzemeltetési költségek szinten tartása miatt szükséges | A beavatkozás után egy hatékonyan működő viziközmű elemet kapunk, mely a kor elvárásainak megfelel. A rendszer üzembiztos, hatékony, és korszerű lesz | 0 | Pókaszepetk | 6000 | 0 | 2025-01-01 | 2028-12-31 | közép | 0 | 2000 | 2000 | 0 | 2000 | 0 | 0 | 0 | 0 | 0 | 0 | 0 | 0 | 0 | 0
0 | 0 | Pókaszepetk | Gravitációs csatorna NA200 rekonstrukció | Az üzemelő viziközmű technológiailag elavult, üzemeltetése, és javítása már nem gazdaságos. Jelenleg a piacon magasabb műszaki tartalmak érhetőek el | A viziközmű rendszer hatékonyságának növelése, az üzemeltetési költségek szinten tartása miatt szükséges | A beavatkozás után egy hatékonyan működő viziközmű elemet kapunk, mely a kor elvárásainak megfelel. A rendszer üzembiztos, hatékony, és korszerű lesz | 0 | Pókaszepetk | 10400 | 0 | 2025-01-01 | 2027-12-31 | közép | 0 | 5200 | 0 | 5200 | 0 | 0 | 0 | 0 | 0 | 0 | 0 | 0 | 0 | 0 | 0
0 | 0 | Pusztaszentlászló | Idegenvíz kizárása a csatornadiagnosztikai vizsgálat és a helyszíni ellenőrzés alapján¹ | Az üzemelő viziközmű technológiailag elavult, üzemeltetése, és javítása már nem gazdaságos. Jelenleg a piacon magasabb műszaki tartalmak érhetőek el | A viziközmű rendszer hatékonyságának növelése, az üzemeltetési költségek szinten tartása miatt szükséges | A beavatkozás után egy hatékonyan működő viziközmű elemet kapunk, mely a kor elvárásainak megfelel. A rendszer üzembiztos, hatékony, és korszerű lesz | 0 | Pusztaszentlászló | 408 | 0 | 2025-01-01 | 2028-12-31 | közép | 0 | 102 | 102 | 102 | 102 | 0 | 0 | 0 | 0 | 0 | 0 | 0 | 0 | 0 | 0
0 | 0 | Pusztaszentlászló | Gravitációs csatorna NA 150 rekonstrukció | Az üzemelő viziközmű technológiailag elavult, üzemeltetése, és javítása már nem gazdaságos. Jelenleg a piacon magasabb műszaki tartalmak érhetőek el | A viziközmű rendszer hatékonyságának növelése, az üzemeltetési költségek szinten tartása miatt szükséges | A beavatkozás után egy hatékonyan működő viziközmű elemet kapunk, mely a kor elvárásainak megfelel. A rendszer üzembiztos, hatékony, és korszerű lesz | 0 | Pusztaszentlászló | 6900 | 0 | 2025-01-01 | 2028-12-31 | közép | 0 | 2300 | 2300 | 0 | 2300 | 0 | 0 | 0 | 0 | 0 | 0 | 0 | 0 | 0 | 0
0 | 0 | Pusztaszentlászló | Gravitációs csatorna NA200 rekonstrukció | Az üzemelő viziközmű elem műszaki állapota az évek során leromlott, jelentős mértékben megnövekedett a meghibásodás veszélye | A viziközmű rendszer hatékonyságának növelése, az üzemeltetési költségek szinten tartása miatt szükséges | A beavatkozás után egy hatékonyan működő viziközmű elemet kapunk, mely a kor elvárásainak megfelel. A rendszer üzembiztos, hatékony, és korszerű lesz | 0 | Pusztaszentlászló | 9400 | 0 | 2025-01-01 | 2027-12-31 | közép | 0 | 4700 | 0 | 4700 | 0 | 0 | 0 | 0 | 0 | 0 | 0 | 0 | 0 | 0 | 0
0 | 0 | Salomvár | Idegenvíz kizárása a csatornadiagnosztikai vizsgálat és a helyszíni ellenőrzés alapján¹ | Az üzemelő viziközmű technológiailag elavult, üzemeltetése, és javítása már nem gazdaságos. Jelenleg a piacon magasabb műszaki tartalmak érhetőek el | A viziközmű rendszer hatékonyságának növelése, az üzemeltetési költségek szinten tartása miatt szükséges | A beavatkozás után egy hatékonyan működő viziközmű elemet kapunk, mely a kor elvárásainak megfelel. A rendszer üzembiztos, hatékony, és korszerű lesz | 0 | Salomvár | 1794 | 0 | 2025-01-01 | 2028-12-31 | közép | 0 | 545 | 545 | 352 | 352 | 0 | 0 | 0 | 0 | 0 | 0 | 0 | 0 | 0 | 0
0 | 0 | Salomvár | Gravitációs csatorna NA 150 rekonstrukció | Az üzemelő viziközmű technológiailag elavult, üzemeltetése, és javítása már nem gazdaságos. Jelenleg a piacon magasabb műszaki tartalmak érhetőek el | A viziközmű rendszer hatékonyságának növelése, az üzemeltetési költségek szinten tartása miatt szükséges | A beavatkozás után egy hatékonyan működő viziközmű elemet kapunk, mely a kor elvárásainak megfelel. A rendszer üzembiztos, hatékony, és korszerű lesz | 0 | Salomvár | 4200 | 0 | 2025-01-01 | 2028-12-31 | közép | 0 | 2100 | 0 | 0 | 2100 | 0 | 0 | 0 | 0 | 0 | 0 | 0 | 0 | 0 | 0
0 | 0 | Salomvár | Gravitációs csatorna NA200 rekonstrukció | Az üzemelő viziközmű technológiailag elavult, üzemeltetése, és javítása már nem gazdaságos. Jelenleg a piacon magasabb műszaki tartalmak érhetőek el | A viziközmű rendszer hatékonyságának növelése, az üzemeltetési költségek szinten tartása miatt szükséges | A beavatkozás után egy hatékonyan működő viziközmű elemet kapunk, mely a kor elvárásainak megfelel. A rendszer üzembiztos, hatékony, és korszerű lesz | 0 | Salomvár | 9200 | 0 | 2025-01-01 | 2027-12-31 | közép | 0 | 4600 | 0 | 4600 | 0 | 0 | 0 | 0 | 0 | 0 | 0 | 0 | 0 | 0 | 0
0 | 0 | Sárhida | Idegenvíz kizárása a csatornadiagnosztikai vizsgálat és a helyszíni ellenőrzés alapján¹ | Az üzemelő viziközmű technológiailag elavult, üzemeltetése, és javítása már nem gazdaságos. Jelenleg a piacon magasabb műszaki tartalmak érhetőek el | A viziközmű rendszer hatékonyságának növelése, az üzemeltetési költségek szinten tartása miatt szükséges | A beavatkozás után egy hatékonyan működő viziközmű elemet kapunk, mely a kor elvárásainak megfelel. A rendszer üzembiztos, hatékony, és korszerű lesz | 0 | Sárhida | 1210 | 0 | 2025-01-01 | 2028-12-31 | közép | 0 | 320 | 320 | 320 | 250 | 0 | 0 | 0 | 0 | 0 | 0 | 0 | 0 | 0 | 0
0 | 0 | Sárhida | Gravitációs csatorna NA 150 rekonstrukció | Az üzemelő viziközmű technológiailag elavult, üzemeltetése, és javítása már nem gazdaságos. Jelenleg a piacon magasabb műszaki tartalmak érhetőek el | A viziközmű rendszer hatékonyságának növelése, az üzemeltetési költségek szinten tartása miatt szükséges | A beavatkozás után egy hatékonyan működő viziközmű elemet kapunk, mely a kor elvárásainak megfelel. A rendszer üzembiztos, hatékony, és korszerű lesz | 0 | Sárhida | 4600 | 0 | 2025-01-01 | 2028-12-31 | közép | 0 | 2300 | 0 | 0 | 2300 | 0 | 0 | 0 | 0 | 0 | 0 | 0 | 0 | 0 | 0
0 | 0 | Sárhida | Gravitációs csatorna NA200 rekonstrukció | Az üzemelő viziközmű technológiailag elavult, üzemeltetése, és javítása már nem gazdaságos. Jelenleg a piacon magasabb műszaki tartalmak érhetőek el | A viziközmű rendszer hatékonyságának növelése, az üzemeltetési költségek szinten tartása miatt szükséges | A beavatkozás után egy hatékonyan működő viziközmű elemet kapunk, mely a kor elvárásainak megfelel. A rendszer üzembiztos, hatékony, és korszerű lesz | 0 | Sárhida | 8800 | 0 | 2025-01-01 | 2027-12-31 | közép | 0 | 4400 | 0 | 4400 | 0 | 0 | 0 | 0 | 0 | 0 | 0 | 0 | 0 | 0 | 0
0 | 0 | Söjtör | Idegenvíz kizárása a csatornadiagnosztikai vizsgálat és a helyszíni ellenőrzés alapján¹ | Az üzemelő viziközmű technológiailag elavult, üzemeltetése, és javítása már nem gazdaságos. Jelenleg a piacon magasabb műszaki tartalmak érhetőek el | A viziközmű rendszer hatékonyságának növelése, az üzemeltetési költségek szinten tartása miatt szükséges | A beavatkozás után egy hatékonyan működő viziközmű elemet kapunk, mely a kor elvárásainak megfelel. A rendszer üzembiztos, hatékony, és korszerű lesz | 0 | Söjtör | 1938 | 0 | 2025-01-01 | 2028-12-31 | közép | 0 | 584 | 584 | 385 | 385 | 0 | 0 | 0 | 0 | 0 | 0 | 0 | 0 | 0 | 0
0 | 0 | Söjtör | Gravitációs csatorna NA 150 rekonstrukció | Az üzemelő viziközmű technológiailag elavult, üzemeltetése, és javítása már nem gazdaságos. Jelenleg a piacon magasabb műszaki tartalmak érhetőek el | A viziközmű rendszer hatékonyságának növelése, az üzemeltetési költségek szinten tartása miatt szükséges | A beavatkozás után egy hatékonyan működő viziközmű elemet kapunk, mely a kor elvárásainak megfelel. A rendszer üzembiztos, hatékony, és korszerű lesz | 0 | Söjtör | 9600 | 0 | 2025-01-01 | 2028-12-31 | közép | 0 | 3200 | 3200 | 0 | 3200 | 0 | 0 | 0 | 0 | 0 | 0 | 0 | 0 | 0 | 0
0 | 0 | Söjtör | Gravitációs csatorna NA200 rekonstrukció | Az üzemelő viziközmű technológiailag elavult, üzemeltetése, és javítása már nem gazdaságos. Jelenleg a piacon magasabb műszaki tartalmak érhetőek el | A viziközmű rendszer hatékonyságának növelése, az üzemeltetési költségek szinten tartása miatt szükséges | A beavatkozás után egy hatékonyan működő viziközmű elemet kapunk, mely a kor elvárásainak megfelel. A rendszer üzembiztos, hatékony, és korszerű lesz | 0 | Söjtör | 17600 | 0 | 2025-01-01 | 2027-12-31 | közép | 0 | 8800 | 0 | 8800 | 0 | 0 | 0 | 0 | 0 | 0 | 0 | 0 | 0 | 0 | 0
0 | 0 | Teskánd | Idegenvíz kizárása a csatornadiagnosztikai vizsgálat és a helyszíni ellenőrzés alapján¹ | Az üzemelő viziközmű technológiailag elavult, üzemeltetése, és javítása már nem gazdaságos. Jelenleg a piacon magasabb műszaki tartalmak érhetőek el | A viziközmű rendszer hatékonyságának növelése, az üzemeltetési költségek szinten tartása miatt szükséges | A beavatkozás után egy hatékonyan működő viziközmű elemet kapunk, mely a kor elvárásainak megfelel. A rendszer üzembiztos, hatékony, és korszerű lesz | 0 | Teskánd | 3200 | 0 | 2025-01-01 | 2028-12-31 | közép | 0 | 800 | 800 | 800 | 800 | 0 | 0 | 0 | 0 | 0 | 0 | 0 | 0 | 0 | 0
0 | 0 | Teskánd | Gravitációs csatorna NA 150 rekonstrukció | Az üzemelő viziközmű technológiailag elavult, üzemeltetése, és javítása már nem gazdaságos. Jelenleg a piacon magasabb műszaki tartalmak érhetőek el | A viziközmű rendszer hatékonyságának növelése, az üzemeltetési költségek szinten tartása miatt szükséges | A beavatkozás után egy hatékonyan működő viziközmű elemet kapunk, mely a kor elvárásainak megfelel. A rendszer üzembiztos, hatékony, és korszerű lesz | 0 | Teskánd | 3000 | 0 | 2025-01-01 | 2027-12-31 | közép | 0 | 1000 | 1000 | 1000 | 0 | 0 | 0 | 0 | 0 | 0 | 0 | 0 | 0 | 0 | 0
0 | 0 | Teskánd | Gravitációs csatorna NA200 rekonstrukció | Az üzemelő viziközmű technológiailag elavult, üzemeltetése, és javítása már nem gazdaságos. Jelenleg a piacon magasabb műszaki tartalmak érhetőek el | A viziközmű rendszer hatékonyságának növelése, az üzemeltetési költségek szinten tartása miatt szükséges | A beavatkozás után egy hatékonyan működő viziközmű elemet kapunk, mely a kor elvárásainak megfelel. A rendszer üzembiztos, hatékony, és korszerű lesz | 0 | Teskánd | 8500 | 0 | 2025-01-01 | 2028-12-31 | közép | 0 | 1000 | 1000 | 4000 | 2500 | 0 | 0 | 0 | 0 | 0 | 0 | 0 | 0 | 0 | 0
0 | 0 | Vasboldogasszony | Idegenvíz kizárása a csatornadiagnosztikai vizsgálat és a helyszíni ellenőrzés alapján¹ | Az üzemelő viziközmű technológiailag elavult, üzemeltetése, és javítása már nem gazdaságos. Jelenleg a piacon magasabb műszaki tartalmak érhetőek el | A viziközmű rendszer hatékonyságának növelése, az üzemeltetési költségek szinten tartása miatt szükséges | A beavatkozás után egy hatékonyan működő viziközmű elemet kapunk, mely a kor elvárásainak megfelel. A rendszer üzembiztos, hatékony, és korszerű lesz | 0 | Vasboldogasszony | 1588 | 0 | 2025-01-01 | 2028-12-31 | közép | 0 | 497 | 497 | 297 | 297 | 0 | 0 | 0 | 0 | 0 | 0 | 0 | 0 | 0 | 0
0 | 0 | Vasboldogasszony | Gravitációs csatorna NA 150 rekonstrukció | Az üzemelő viziközmű technológiailag elavult, üzemeltetése, és javítása már nem gazdaságos. Jelenleg a piacon magasabb műszaki tartalmak érhetőek el | A viziközmű rendszer hatékonyságának növelése, az üzemeltetési költségek szinten tartása miatt szükséges | A beavatkozás után egy hatékonyan működő viziközmű elemet kapunk, mely a kor elvárásainak megfelel. A rendszer üzembiztos, hatékony, és korszerű lesz | 0 | Vasboldogasszony | 3440 | 0 | 2025-01-01 | 2028-12-31 | közép | 0 | 390 | 1000 | 550 | 1500 | 0 | 0 | 0 | 0 | 0 | 0 | 0 | 0 | 0 | 0
0 | 0 | Vasboldogasszony | Gravitációs csatorna NA200 rekonstrukció | Az üzemelő viziközmű technológiailag elavult, üzemeltetése, és javítása már nem gazdaságos. Jelenleg a piacon magasabb műszaki tartalmak érhetőek el | A viziközmű rendszer hatékonyságának növelése, az üzemeltetési költségek szinten tartása miatt szükséges | A beavatkozás után egy hatékonyan működő viziközmű elemet kapunk, mely a kor elvárásainak megfelel. A rendszer üzembiztos, hatékony, és korszerű lesz | 0 | Vasboldogasszony | 5100 | 0 | 2025-01-01 | 2028-12-31 | közép | 0 | 700 | 1200 | 1000 | 2200 | 0 | 0 | 0 | 0 | 0 | 0 | 0 | 0 | 0 | 0
0 | 0 | Vaspör | Idegenvíz kizárása a csatornadiagnosztikai vizsgálat és a helyszíni ellenőrzés alapján¹ | Az üzemelő viziközmű technológiailag elavult, üzemeltetése, és javítása már nem gazdaságos. Jelenleg a piacon magasabb műszaki tartalmak érhetőek el | A viziközmű rendszer hatékonyságának növelése, az üzemeltetési költségek szinten tartása miatt szükséges | A beavatkozás után egy hatékonyan működő viziközmű elemet kapunk, mely a kor elvárásainak megfelel. A rendszer üzembiztos, hatékony, és korszerű lesz | 0 | Vaspör | 1000 | 0 | 2025-01-01 | 2028-12-31 | közép | 0 | 250 | 250 | 250 | 250 | 0 | 0 | 0 | 0 | 0 | 0 | 0 | 0 | 0 | 0
0 | 0 | Vaspör | Gravitációs csatorna NA 150 rekonstrukció | Az üzemelő viziközmű technológiailag elavult, üzemeltetése, és javítása már nem gazdaságos. Jelenleg a piacon magasabb műszaki tartalmak érhetőek el | A viziközmű rendszer hatékonyságának növelése, az üzemeltetési költségek szinten tartása miatt szükséges | A beavatkozás után egy hatékonyan működő viziközmű elemet kapunk, mely a kor elvárásainak megfelel. A rendszer üzembiztos, hatékony, és korszerű lesz | 0 | Vaspör | 520 | 0 | 2025-01-01 | 2026-12-31 | közép | 0 | 260 | 260 | 0 | 0 | 0 | 0 | 0 | 0 | 0 | 0 | 0 | 0 | 0 | 0
0 | 0 | Vaspör | Gravitációs csatorna NA200 rekonstrukció | Az üzemelő viziközmű technológiailag elavult, üzemeltetése, és javítása már nem gazdaságos. Jelenleg a piacon magasabb műszaki tartalmak érhetőek el | A viziközmű rendszer hatékonyságának növelése, az üzemeltetési költségek szinten tartása miatt szükséges | A beavatkozás után egy hatékonyan működő viziközmű elemet kapunk, mely a kor elvárásainak megfelel. A rendszer üzembiztos, hatékony, és korszerű lesz | 0 | Vaspör | 5500 | 0 | 2025-01-01 | 2027-12-31 | közép | 0 | 4000 | 0 | 1500 | 0 | 0 | 0 | 0 | 0 | 0 | 0 | 0 | 0 | 0 | 0
0 | 0 | Vöckönd | Idegenvíz kizárása a csatornadiagnosztikai vizsgálat és a helyszíni ellenőrzés alapján¹ | Az üzemelő viziközmű elem műszaki állapota az évek során leromlott, jelentős mértékben megnövekedett a meghibásodás veszélye | A viziközmű rendszer hatékonyságának növelése, az üzemeltetési költségek szinten tartása miatt szükséges | A beavatkozás után egy hatékonyan működő viziközmű elemet kapunk, mely a kor elvárásainak megfelel. A rendszer üzembiztos, hatékony, és korszerű lesz | 0 | Vöckönd | 856 | 0 | 2025-01-01 | 2028-12-31 | közép | 0 | 250 | 250 | 178 | 178 | 0 | 0 | 0 | 0 | 0 | 0 | 0 | 0 | 0 | 0
0 | 0 | Vöckönd | Gravitációs csatorna NA 150 rekonstrukció | Az üzemelő viziközmű elem műszaki állapota az évek során leromlott, jelentős mértékben megnövekedett a meghibásodás veszélye | A viziközmű rendszer hatékonyságának növelése, az üzemeltetési költségek szinten tartása miatt szükséges | A beavatkozás után egy hatékonyan működő viziközmű elemet kapunk, mely a kor elvárásainak megfelel. A rendszer üzembiztos, hatékony, és korszerű lesz | 0 | Vöckönd | 1040 | 0 | 2025-01-01 | 2028-12-31 | közép | 0 | 260 | 260 | 260 | 260 | 0 | 0 | 0 | 0 | 0 | 0 | 0 | 0 | 0 | 0
0 | 0 | Vöckönd | Gravitációs csatorna NA200 rekonstrukció | Az üzemelő viziközmű technológiailag elavult, üzemeltetése, és javítása már nem gazdaságos. Jelenleg a piacon magasabb műszaki tartalmak érhetőek el | A viziközmű rendszer hatékonyságának növelése, az üzemeltetési költségek szinten tartása miatt szükséges | A beavatkozás után egy hatékonyan működő viziközmű elemet kapunk, mely a kor elvárásainak megfelel. A rendszer üzembiztos, hatékony, és korszerű lesz | 0 | Vöckönd | 3300 | 0 | 2025-01-01 | 2027-12-31 | közép | 0 | 1000 | 0 | 2300 | 0 | 0 | 0 | 0 | 0 | 0 | 0 | 0 | 0 | 0 | 0
0 | 0 | Zalaboldogfa | Idegenvíz kizárása a csatornadiagnosztikai vizsgálat és a helyszíni ellenőrzés alapján¹ | Az üzemelő viziközmű technológiailag elavult, üzemeltetése, és javítása már nem gazdaságos. Jelenleg a piacon magasabb műszaki tartalmak érhetőek el | A viziközmű rendszer hatékonyságának növelése, az üzemeltetési költségek szinten tartása miatt szükséges | A beavatkozás után egy hatékonyan működő viziközmű elemet kapunk, mely a kor elvárásainak megfelel. A rendszer üzembiztos, hatékony, és korszerű lesz | 0 | Zalaboldogfa | 900 | 0 | 2025-01-01 | 2028-12-31 | közép | 0 | 250 | 250 | 200 | 200 | 0 | 0 | 0 | 0 | 0 | 0 | 0 | 0 | 0 | 0
0 | 0 | Zalaboldogfa | Gravitációs csatorna NA 150 rekonstrukció | Az üzemelő viziközmű technológiailag elavult, üzemeltetése, és javítása már nem gazdaságos. Jelenleg a piacon magasabb műszaki tartalmak érhetőek el | A viziközmű rendszer hatékonyságának növelése, az üzemeltetési költségek szinten tartása miatt szükséges | A beavatkozás után egy hatékonyan működő viziközmű elemet kapunk, mely a kor elvárásainak megfelel. A rendszer üzembiztos, hatékony, és korszerű lesz | 0 | Zalaboldogfa | 1720 | 0 | 2025-01-01 | 2027-12-31 | közép | 0 | 260 | 260 | 1200 | 0 | 0 | 0 | 0 | 0 | 0 | 0 | 0 | 0 | 0 | 0
0 | 0 | Zalaboldogfa | Gravitációs csatorna NA200 rekonstrukció | Az üzemelő viziközmű technológiailag elavult, üzemeltetése, és javítása már nem gazdaságos. Jelenleg a piacon magasabb műszaki tartalmak érhetőek el | A viziközmű rendszer hatékonyságának növelése, az üzemeltetési költségek szinten tartása miatt szükséges | A beavatkozás után egy hatékonyan működő viziközmű elemet kapunk, mely a kor elvárásainak megfelel. A rendszer üzembiztos, hatékony, és korszerű lesz | 0 | Zalaboldogfa | 3400 | 0 | 2025-01-01 | 2028-12-31 | közép | 0 | 800 | 800 | 0 | 1800 | 0 | 0 | 0 | 0 | 0 | 0 | 0 | 0 | 0 | 0
0 | 0 | Zalacséb | Idegenvíz kizárása a csatornadiagnosztikai vizsgálat és a helyszíni ellenőrzés alapján¹ | Az üzemelő viziközmű technológiailag elavult, üzemeltetése, és javítása már nem gazdaságos. Jelenleg a piacon magasabb műszaki tartalmak érhetőek el | A viziközmű rendszer hatékonyságának növelése, az üzemeltetési költségek szinten tartása miatt szükséges | A beavatkozás után egy hatékonyan működő viziközmű elemet kapunk, mely a kor elvárásainak megfelel. A rendszer üzembiztos, hatékony, és korszerű lesz | 0 | Zalacséb | 2284 | 0 | 2025-01-01 | 2028-12-31 | közép | 0 | 571 | 571 | 571 | 571 | 0 | 0 | 0 | 0 | 0 | 0 | 0 | 0 | 0 | 0
0 | 0 | Zalacséb | Gravitációs csatorna NA 150 rekonstrukció | Az üzemelő viziközmű technológiailag elavult, üzemeltetése, és javítása már nem gazdaságos. Jelenleg a piacon magasabb műszaki tartalmak érhetőek el | A viziközmű rendszer hatékonyságának növelése, az üzemeltetési költségek szinten tartása miatt szükséges | A beavatkozás után egy hatékonyan működő viziközmű elemet kapunk, mely a kor elvárásainak megfelel. A rendszer üzembiztos, hatékony, és korszerű lesz | 0 | Zalacséb | 3990 | 0 | 2025-01-01 | 2028-12-31 | közép | 0 | 1200 | 390 | 1200 | 1200 | 0 | 0 | 0 | 0 | 0 | 0 | 0 | 0 | 0 | 0
0 | 0 | Zalacséb | Gravitációs csatorna NA200 rekonstrukció | Az üzemelő viziközmű technológiailag elavult, üzemeltetése, és javítása már nem gazdaságos. Jelenleg a piacon magasabb műszaki tartalmak érhetőek el | A viziközmű rendszer hatékonyságának növelése, az üzemeltetési költségek szinten tartása miatt szükséges | A beavatkozás után egy hatékonyan működő viziközmű elemet kapunk, mely a kor elvárásainak megfelel. A rendszer üzembiztos, hatékony, és korszerű lesz | 0 | Zalacséb | 3200 | 0 | 2025-01-01 | 2027-12-31 | közép | 0 | 250 | 250 | 2700 | 0 | 0 | 0 | 0 | 0 | 0 | 0 | 0 | 0 | 0 | 0
0 | 0 | Zalaistvánd | Idegenvíz kizárása a csatornadiagnosztikai vizsgálat és a helyszíni ellenőrzés alapján¹ | Az üzemelő viziközmű technológiailag elavult, üzemeltetése, és javítása már nem gazdaságos. Jelenleg a piacon magasabb műszaki tartalmak érhetőek el | A viziközmű rendszer hatékonyságának növelése, az üzemeltetési költségek szinten tartása miatt szükséges | A beavatkozás után egy hatékonyan működő viziközmű elemet kapunk, mely a kor elvárásainak megfelel. A rendszer üzembiztos, hatékony, és korszerű lesz | 0 | Zalaistvánd | 1296 | 0 | 2025-01-01 | 2028-12-31 | közép | 0 | 324 | 324 | 324 | 324 | 0 | 0 | 0 | 0 | 0 | 0 | 0 | 0 | 0 | 0
0 | 0 | Zalaistvánd | Gravitációs csatorna NA 150 rekonstrukció | Az üzemelő viziközmű technológiailag elavult, üzemeltetése, és javítása már nem gazdaságos. Jelenleg a piacon magasabb műszaki tartalmak érhetőek el | A viziközmű rendszer hatékonyságának növelése, az üzemeltetési költségek szinten tartása miatt szükséges | A beavatkozás után egy hatékonyan működő viziközmű elemet kapunk, mely a kor elvárásainak megfelel. A rendszer üzembiztos, hatékony, és korszerű lesz | 0 | Zalaistvánd | 4000 | 0 | 2025-01-01 | 2028-12-31 | közép | 0 | 2000 | 0 | 0 | 2000 | 0 | 0 | 0 | 0 | 0 | 0 | 0 | 0 | 0 | 0
0 | 0 | Zalaistvánd | Gravitációs csatorna NA200 rekonstrukció | Az üzemelő viziközmű technológiailag elavult, üzemeltetése, és javítása már nem gazdaságos. Jelenleg a piacon magasabb műszaki tartalmak érhetőek el | A viziközmű rendszer hatékonyságának növelése, az üzemeltetési költségek szinten tartása miatt szükséges | A beavatkozás után egy hatékonyan működő viziközmű elemet kapunk, mely a kor elvárásainak megfelel. A rendszer üzembiztos, hatékony, és korszerű lesz | 0 | Zalaistvánd | 8400 | 0 | 2025-01-01 | 2028-12-31 | közép | 0 | 2800 | 2800 | 0 | 2800 | 0 | 0 | 0 | 0 | 0 | 0 | 0 | 0 | 0 | 0
0 | 0 | Zalaszentgyörgy | Idegenvíz kizárása a csatornadiagnosztikai vizsgálat és a helyszíni ellenőrzés alapján¹ | Az üzemelő viziközmű elem műszaki állapota az évek során leromlott, jelentős mértékben megnövekedett a meghibásodás veszélye | A viziközmű rendszer hatékonyságának növelése, az üzemeltetési költségek szinten tartása miatt szükséges | A beavatkozás után egy hatékonyan működő viziközmű elemet kapunk, mely a kor elvárásainak megfelel. A rendszer üzembiztos, hatékony, és korszerű lesz | 0 | Zalaszentgyörgy | 1928 | 0 | 2025-01-01 | 2028-12-31 | közép | 0 | 482 | 482 | 482 | 482 | 0 | 0 | 0 | 0 | 0 | 0 | 0 | 0 | 0 | 0
0 | 0 | Zalaszentgyörgy | Gravitációs csatorna NA 150 rekonstrukció | Az üzemelő viziközmű technológiailag elavult, üzemeltetése, és javítása már nem gazdaságos. Jelenleg a piacon magasabb műszaki tartalmak érhetőek el | A viziközmű rendszer hatékonyságának növelése, az üzemeltetési költségek szinten tartása miatt szükséges | A beavatkozás után egy hatékonyan működő viziközmű elemet kapunk, mely a kor elvárásainak megfelel. A rendszer üzembiztos, hatékony, és korszerű lesz | 0 | Zalaszentgyörgy | 4000 | 0 | 2025-01-01 | 2027-12-31 | közép | 0 | 2000 | 0 | 2000 | 0 | 0 | 0 | 0 | 0 | 0 | 0 | 0 | 0 | 0 | 0
0 | 0 | Zalaszentgyörgy | Gravitációs csatorna NA200 rekonstrukció | Az üzemelő viziközmű technológiailag elavult, üzemeltetése, és javítása már nem gazdaságos. Jelenleg a piacon magasabb műszaki tartalmak érhetőek el | A viziközmű rendszer hatékonyságának növelése, az üzemeltetési költségek szinten tartása miatt szükséges | A beavatkozás után egy hatékonyan működő viziközmű elemet kapunk, mely a kor elvárásainak megfelel. A rendszer üzembiztos, hatékony, és korszerű lesz | 0 | Zalaszentgyörgy | 4800 | 0 | 2025-01-01 | 2027-12-31 | közép | 0 | 2400 | 0 | 2400 | 0 | 0 | 0 | 0 | 0 | 0 | 0 | 0 | 0 | 0 | 0
0 | 0 | Zalaszentiván | Idegenvíz kizárása a csatornadiagnosztikai vizsgálat és a helyszíni ellenőrzés alapján¹ | Az üzemelő viziközmű technológiailag elavult, üzemeltetése, és javítása már nem gazdaságos. Jelenleg a piacon magasabb műszaki tartalmak érhetőek el | A viziközmű rendszer hatékonyságának növelése, az üzemeltetési költségek szinten tartása miatt szükséges | A beavatkozás után egy hatékonyan működő viziközmű elemet kapunk, mely a kor elvárásainak megfelel. A rendszer üzembiztos, hatékony, és korszerű lesz | 0 | Zalaszentiván | 7500 | 0 | 2025-01-01 | 2028-12-31 | közép | 0 | 1875 | 1875 | 1875 | 1875 | 0 | 0 | 0 | 0 | 0 | 0 | 0 | 0 | 0 | 0
0 | 0 | Zalaszentiván | Gravitációs csatorna NA 150 rekonstrukció | Az üzemelő viziközmű technológiailag elavult, üzemeltetése, és javítása már nem gazdaságos. Jelenleg a piacon magasabb műszaki tartalmak érhetőek el | A viziközmű rendszer hatékonyságának növelése, az üzemeltetési költségek szinten tartása miatt szükséges | A beavatkozás után egy hatékonyan működő viziközmű elemet kapunk, mely a kor elvárásainak megfelel. A rendszer üzembiztos, hatékony, és korszerű lesz | 0 | Zalaszentiván | 7800 | 0 | 2025-01-01 | 2028-12-31 | közép | 0 | 2600 | 2600 | 0 | 2600 | 0 | 0 | 0 | 0 | 0 | 0 | 0 | 0 | 0 | 0
0 | 0 | Zalaszentiván | Gravitációs csatorna NA200 rekonstrukció | Az üzemelő viziközmű technológiailag elavult, üzemeltetése, és javítása már nem gazdaságos. Jelenleg a piacon magasabb műszaki tartalmak érhetőek el | A viziközmű rendszer hatékonyságának növelése, az üzemeltetési költségek szinten tartása miatt szükséges | A beavatkozás után egy hatékonyan működő viziközmű elemet kapunk, mely a kor elvárásainak megfelel. A rendszer üzembiztos, hatékony, és korszerű lesz | 0 | Zalaszentiván | 12600 | 0 | 2025-01-01 | 2027-12-31 | közép | 0 | 6300 | 0 | 6300 | 0 | 0 | 0 | 0 | 0 | 0 | 0 | 0 | 0 | 0 | 0
0 | 0 | Zalaszentlőrinc | Idegenvíz kizárása a csatornadiagnosztikai vizsgálat és a helyszíni ellenőrzés alapján¹ | Az üzemelő viziközmű technológiailag elavult, üzemeltetése, és javítása már nem gazdaságos. Jelenleg a piacon magasabb műszaki tartalmak érhetőek el | A viziközmű rendszer hatékonyságának növelése, az üzemeltetési költségek szinten tartása miatt szükséges | A beavatkozás után egy hatékonyan működő viziközmű elemet kapunk, mely a kor elvárásainak megfelel. A rendszer üzembiztos, hatékony, és korszerű lesz | 0 | Zalaszentlőrinc | 1948 | 0 | 2025-01-01 | 2028.12.32 | közép | 0 | 487 | 487 | 487 | 487 | 0 | 0 | 0 | 0 | 0 | 0 | 0 | 0 | 0 | 0
0 | 0 | Zalaszentlőrinc | Gravitációs csatorna NA 150 rekonstrukció | Az üzemelő viziközmű technológiailag elavult, üzemeltetése, és javítása már nem gazdaságos. Jelenleg a piacon magasabb műszaki tartalmak érhetőek el | A viziközmű rendszer hatékonyságának növelése, az üzemeltetési költségek szinten tartása miatt szükséges | A beavatkozás után egy hatékonyan működő viziközmű elemet kapunk, mely a kor elvárásainak megfelel. A rendszer üzembiztos, hatékony, és korszerű lesz | 0 | Zalaszentlőrinc | 2200 | 0 | 2025-01-01 | 2025-12-31 | közép | 0 | 2200 | 0 | 0 | 0 | 0 | 0 | 0 | 0 | 0 | 0 | 0 | 0 | 0 | 0
0 | 0 | Zalaszentlőrinc | Gravitációs csatorna NA200 rekonstrukció | Az üzemelő viziközmű technológiailag elavult, üzemeltetése, és javítása már nem gazdaságos. Jelenleg a piacon magasabb műszaki tartalmak érhetőek el | A viziközmű rendszer hatékonyságának növelése, az üzemeltetési költségek szinten tartása miatt szükséges | A beavatkozás után egy hatékonyan működő viziközmű elemet kapunk, mely a kor elvárásainak megfelel. A rendszer üzembiztos, hatékony, és korszerű lesz | 0 | Zalaszentlőrinc | 6000 | 0 | 2025-01-01 | 2028.12.32 | közép | 0 | 2000 | 2000 | 0 | 2000 | 0 | 0 | 0 | 0 | 0 | 0 | 0 | 0 | 0 | 0
0 | 0 | Alsónemesapáti | Gravitációs csatorna NA 150 rekonstrukció | Az üzemelő viziközmű technológiailag elavult, üzemeltetése, és javítása már nem gazdaságos. Jelenleg a piacon magasabb műszaki tartalmak érhetőek el | A viziközmű rendszer hatékonyságának növelése, az üzemeltetési költségek szinten tartása miatt szükséges | A beavatkozás után egy hatékonyan működő viziközmű elemet kapunk, mely a kor elvárásainak megfelel. A rendszer üzembiztos, hatékony, és korszerű lesz | 0 | Alsónemesapáti | 4500 | 0 | 2026-01-01 | 2026-12-31 | közép | 0 | 0 | 4500 | 0 | 0 | 0 | 0 | 0 | 0 | 0 | 0 | 0 | 0 | 0 | 0
0 | 0 | Ozmánbük | Gravitációs csatorna NA 150 rekonstrukció | Az üzemelő viziközmű technológiailag elavult, üzemeltetése, és javítása már nem gazdaságos. Jelenleg a piacon magasabb műszaki tartalmak érhetőek el | A viziközmű rendszer hatékonyságának növelése, az üzemeltetési költségek szinten tartása miatt szükséges | A beavatkozás után egy hatékonyan működő viziközmű elemet kapunk, mely a kor elvárásainak megfelel. A rendszer üzembiztos, hatékony, és korszerű lesz | 0 | Ozmánbük | 4000 | 0 | 2027-01-01 | 2028-12-31 | közép | 0 | 0 | 0 | 2000 | 2000 | 0 | 0 | 0 | 0 | 0 | 0 | 0 | 0 | 0 | 0
0 | 0 | Zalaegerszeg, Nefelejcs u.- Perlaki u. közötti utcák | szennyvíz nyomvonal forgatása (Hock J. úttól Észak irányban - Nefelejcs DN200 134 fm, DN160 33 fm), nyomvonalas helyreállítás | Az üzemelő viziközmű technológiailag elavult, üzemeltetése, és javítása már nem gazdaságos. Jelenleg a piacon magasabb műszaki tartalmak érhetőek el | A viziközmű rendszer hatékonyságának növelése, az üzemeltetési költségek szinten tartása miatt szükséges | A beavatkozás után egy hatékonyan működő viziközmű elemet kapunk, mely a kor elvárásainak megfelel. A rendszer üzembiztos, hatékony, és korszerű lesz | 0 | Zalaegerszeg | 33000 | 0 | 2025-01-01 | 2025-12-31 | közép | A beruházás ütemezése a tervezési időszak évei szerint 1: 0; A beruházás ütemezése a tervezési időszak évei szerint 2: 33000; A beruházás ütemezése a tervezési időszak évei szerint 3: 0; A beruházás ütemezése a tervezési időszak évei szerint 4: 0; A beruházás ütemezése a tervezési időszak évei szerint 5: 0
0 | 0 | Zalaegerszeg | hálózati rekonstrukció tervezés | Az üzemelő viziközmű technológiailag elavult, üzemeltetése, és javítása már nem gazdaságos. Jelenleg a piacon magasabb műszaki tartalmak érhetőek el | A viziközmű rendszer hatékonyságának növelése, az üzemeltetési költségek szinten tartása miatt szükséges | A beavatkozás után egy hatékonyan működő viziközmű elemet kapunk, mely a kor elvárásainak megfelel. A rendszer üzembiztos, hatékony, és korszerű lesz | 0 | Zalaegerszeg | 7000 | 0 | 2027-01-01 | 2027-12-31 | közép | 0 | 0 | 0 | 7000 | 0 | 0 | 0 | 0 | 0 | 0 | 0 | 0 | 0 | 0 | 0
0 | 0 | Zalaegerszeg | nem szabványos, tönkrement könnyű fedlapok és szűkítők cseréje | Az üzemelő viziközmű technológiailag elavult, üzemeltetése, és javítása már nem gazdaságos. Jelenleg a piacon magasabb műszaki tartalmak érhetőek el | A viziközmű rendszer hatékonyságának növelése, az üzemeltetési költségek szinten tartása miatt szükséges | A beavatkozás után egy hatékonyan működő viziközmű elemet kapunk, mely a kor elvárásainak megfelel. A rendszer üzembiztos, hatékony, és korszerű lesz | 0 | Zalaegerszeg | 5000 | 0 | 2027-01-01 | 2027-12-31 | közép | A beruházás ütemezése a tervezési időszak évei szerint 1: 0; A beruházás ütemezése a tervezési időszak évei szerint 2: 0; A beruházás ütemezése a tervezési időszak évei szerint 3: 0; A beruházás ütemezése a tervezési időszak évei szerint 4: 5000; A beruházás ütemezése a tervezési időszak évei szerint 5: 0
0 | 0 | Zalaegerszeg | Idegenvíz-kizárások | Az üzemelő viziközmű technológiailag elavult, üzemeltetése, és javítása már nem gazdaságos. Jelenleg a piacon magasabb műszaki tartalmak érhetőek el | A viziközmű rendszer hatékonyságának növelése, az üzemeltetési költségek szinten tartása miatt szükséges | A beavatkozás után egy hatékonyan működő viziközmű elemet kapunk, mely a kor elvárásainak megfelel. A rendszer üzembiztos, hatékony, és korszerű lesz | 0 | Zalaegerszeg | 12000 | 0 | 2027-01-01 | 2027-12-31 | közép | A beruházás ütemezése a tervezési időszak évei szerint 1: 0; A beruházás ütemezése a tervezési időszak évei szerint 2: 0; A beruházás ütemezése a tervezési időszak évei szerint 3: 0; A beruházás ütemezése a tervezési időszak évei szerint 4: 12000; A beruházás ütemezése a tervezési időszak évei szerint 5: 0
0 | 0 | Zalaegerszeg Bartók B u. | szennyvízcsatorna kiváltás [DN200 ~110fm + DN160 ~33fm + fedlapcserék, aknafelújítások] | Az üzemelő viziközmű technológiailag elavult, üzemeltetése, és javítása már nem gazdaságos. Jelenleg a piacon magasabb műszaki tartalmak érhetőek el | A viziközmű rendszer hatékonyságának növelése, az üzemeltetési költségek szinten tartása miatt szükséges | A beavatkozás után egy hatékonyan működő viziközmű elemet kapunk, mely a kor elvárásainak megfelel. A rendszer üzembiztos, hatékony, és korszerű lesz | 0 | Zalaegerszeg | 25000 | 0 | 2028-01-01 | 2028-12-31 | közép | A beruházás ütemezése a tervezési időszak évei szerint 2: 0; A beruházás ütemezése a tervezési időszak évei szerint 3: 0; A beruházás ütemezése a tervezési időszak évei szerint 4: 0; A beruházás ütemezése a tervezési időszak évei szerint 5: 25000
0 | 0 | Neszele 1 - Zala u. átemelő | szennyvízcsatorna kiváltás [nyomott ~2.200 fm; gravitációs ~800 fm] | Az üzemelő viziközmű technológiailag elavult, üzemeltetése, és javítása már nem gazdaságos. Jelenleg a piacon magasabb műszaki tartalmak érhetőek el | A viziközmű rendszer hatékonyságának növelése, az üzemeltetési költségek szinten tartása miatt szükséges | A beavatkozás után egy hatékonyan működő viziközmű elemet kapunk, mely a kor elvárásainak megfelel. A rendszer üzembiztos, hatékony, és korszerű lesz | 0 | Zalaegerszeg | 340000 | 0 | 2027-01-01 | 2027-12-31 | közép | A beruházás ütemezése a tervezési időszak évei szerint 3: 0; A beruházás ütemezése a tervezési időszak évei szerint 4: 340000; A beruházás ütemezése a tervezési időszak évei szerint 5: 0
0 | 0 | Landorhegyi-Madách-Pais-Egri J. | szennyvízcsatorna kiváltás [535+480+736+370 = 2.121 fm] | Az üzemelő viziközmű technológiailag elavult, üzemeltetése, és javítása már nem gazdaságos. Jelenleg a piacon magasabb műszaki tartalmak érhetőek el | A viziközmű rendszer hatékonyságának növelése, az üzemeltetési költségek szinten tartása miatt szükséges | A beavatkozás után egy hatékonyan működő viziközmű elemet kapunk, mely a kor elvárásainak megfelel. A rendszer üzembiztos, hatékony, és korszerű lesz | 0 | Zalaegerszeg | 300000 | 0 | 2028-01-01 | 2028-12-31 | közép | A beruházás ütemezése a tervezési időszak évei szerint 2: 0; A beruházás ütemezése a tervezési időszak évei szerint 3: 0; A beruházás ütemezése a tervezési időszak évei szerint 4: 0; A beruházás ütemezése a tervezési időszak évei szerint 5: 300000
0 | 0 | Zalaegerszeg | Gravitációs csatorna NA 150 rekonstrukció | Az üzemelő viziközmű technológiailag elavult, üzemeltetése, és javítása már nem gazdaságos. Jelenleg a piacon magasabb műszaki tartalmak érhetőek el | A viziközmű rendszer hatékonyságának növelése, az üzemeltetési költségek szinten tartása miatt szükséges | A beavatkozás után egy hatékonyan működő viziközmű elemet kapunk, mely a kor elvárásainak megfelel. A rendszer üzembiztos, hatékony, és korszerű lesz | 0 | Zalaegerszeg | 121860 | 0 | 2029-01-01 | 2037-12-31 | hosszú | 0 | 0 | 0 | 0 | 0 | 40620 | 0 | 20310 | 0 | 20310 | 0 | 20310 | 0 | 20310 | 0
0 | 0 | Zalaegerszeg | Gravitációs csatorna NA 200 rekonstrukció | Az üzemelő viziközmű technológiailag elavult, üzemeltetése, és javítása már nem gazdaságos. Jelenleg a piacon magasabb műszaki tartalmak érhetőek el | A viziközmű rendszer hatékonyságának növelése, az üzemeltetési költségek szinten tartása miatt szükséges | A beavatkozás után egy hatékonyan működő viziközmű elemet kapunk, mely a kor elvárásainak megfelel. A rendszer üzembiztos, hatékony, és korszerű lesz | 0 | Zalaegerszeg | 1596000 | 0 | 2029-01-01 | 2037-12-31 | hosszú | 0 | 0 | 0 | 0 | 0 | 652000 | 0 | 236000 | 0 | 236000 | 0 | 236000 | 0 | 236000 | 0
0 | 0 | Zalaegerszeg | Gravitációs csatorna NA 300 rekonstrukció | Az üzemelő viziközmű technológiailag elavult, üzemeltetése, és javítása már nem gazdaságos. Jelenleg a piacon magasabb műszaki tartalmak érhetőek el | A viziközmű rendszer hatékonyságának növelése, az üzemeltetési költségek szinten tartása miatt szükséges | A beavatkozás után egy hatékonyan működő viziközmű elemet kapunk, mely a kor elvárásainak megfelel. A rendszer üzembiztos, hatékony, és korszerű lesz | 0 | Zalaegerszeg | 67200 | 0 | 2029-01-01 | 2037-12-31 | hosszú | 0 | 0 | 0 | 0 | 0 | 22400 | 0 | 11200 | 0 | 11200 | 0 | 11200 | 0 | 11200 | 0
0 | 0 | Zalaegerszeg | Gravitációs csatorna NA 400 rekonstrukció | Az üzemelő viziközmű technológiailag elavult, üzemeltetése, és javítása már nem gazdaságos. Jelenleg a piacon magasabb műszaki tartalmak érhetőek el | A viziközmű rendszer hatékonyságának növelése, az üzemeltetési költségek szinten tartása miatt szükséges | A beavatkozás után egy hatékonyan működő viziközmű elemet kapunk, mely a kor elvárásainak megfelel. A rendszer üzembiztos, hatékony, és korszerű lesz | 0 | Zalaegerszeg | 25200 | 0 | 2029-01-01 | 2037-12-31 | hosszú | 0 | 0 | 0 | 0 | 0 | 8400 | 0 | 4200 | 0 | 4200 | 0 | 4200 | 0 | 4200 | 0
0 | 0 | Zalaegerszeg | Gravitációs csatorna NA 500 rekonstrukció | Az üzemelő viziközmű technológiailag elavult, üzemeltetése, és javítása már nem gazdaságos. Jelenleg a piacon magasabb műszaki tartalmak érhetőek el | A viziközmű rendszer hatékonyságának növelése, az üzemeltetési költségek szinten tartása miatt szükséges | A beavatkozás után egy hatékonyan működő viziközmű elemet kapunk, mely a kor elvárásainak megfelel. A rendszer üzembiztos, hatékony, és korszerű lesz | 0 | Zalaegerszeg | 26000 | 0 | 2029-01-01 | 2037-12-31 | hosszú | 0 | 0 | 0 | 0 | 0 | 8400 | 0 | 4400 | 0 | 4400 | 0 | 4400 | 0 | 4400 | 0
0 | 0 | Zalaegerszeg | Gravitációs csatorna NA 600 rekonstrukció | Az üzemelő viziközmű technológiailag elavult, üzemeltetése, és javítása már nem gazdaságos. Jelenleg a piacon magasabb műszaki tartalmak érhetőek el | A viziközmű rendszer hatékonyságának növelése, az üzemeltetési költségek szinten tartása miatt szükséges | A beavatkozás után egy hatékonyan működő viziközmű elemet kapunk, mely a kor elvárásainak megfelel. A rendszer üzembiztos, hatékony, és korszerű lesz | 0 | Zalaegerszeg | 13800 | 0 | 2029-01-01 | 2037-12-31 | hosszú | 0 | 0 | 0 | 0 | 0 | 4600 | 0 | 2300 | 0 | 2300 | 0 | 2300 | 0 | 2300 | 0
0 | 0 | Zalaegerszeg | Gravitációs csatorna NA 800 rekonstrukció | Az üzemelő viziközmű technológiailag elavult, üzemeltetése, és javítása már nem gazdaságos. Jelenleg a piacon magasabb műszaki tartalmak érhetőek el | A viziközmű rendszer hatékonyságának növelése, az üzemeltetési költségek szinten tartása miatt szükséges | A beavatkozás után egy hatékonyan működő viziközmű elemet kapunk, mely a kor elvárásainak megfelel. A rendszer üzembiztos, hatékony, és korszerű lesz | 0 | Zalaegerszeg | 15600 | 0 | 2029-01-01 | 2037-12-31 | hosszú | 0 | 0 | 0 | 0 | 0 | 2600 | 2600 | 2600 | 0 | 2600 | 0 | 2600 | 0 | 2600 | 0
0 | 0 | Alibánfa | Idegenvíz kizárása a csatornadiagnosztikai vizsgálat és a helyszíni ellenőrzés alapján¹ | Az üzemelő viziközmű technológiailag elavult, üzemeltetése, és javítása már nem gazdaságos. Jelenleg a piacon magasabb műszaki tartalmak érhetőek el | A viziközmű rendszer hatékonyságának növelése, az üzemeltetési költségek szinten tartása miatt szükséges | A beavatkozás után egy hatékonyan működő viziközmű elemet kapunk, mely a kor elvárásainak megfelel. A rendszer üzembiztos, hatékony, és korszerű lesz | 0 | Alibánfa | 2900 | 0 | 2029-01-01 | 2038-12-31 | hosszú | 0 | 0 | 0 | 0 | 0 | 500 | 500 | 500 | 200 | 200 | 200 | 200 | 200 | 200 | 200
0 | 0 | Alsónemesapáti | Idegenvíz kizárása a csatornadiagnosztikai vizsgálat és a helyszíni ellenőrzés alapján¹ | Az üzemelő viziközmű technológiailag elavult, üzemeltetése, és javítása már nem gazdaságos. Jelenleg a piacon magasabb műszaki tartalmak érhetőek el | A viziközmű rendszer hatékonyságának növelése, az üzemeltetési költségek szinten tartása miatt szükséges | A beavatkozás után egy hatékonyan működő viziközmű elemet kapunk, mely a kor elvárásainak megfelel. A rendszer üzembiztos, hatékony, és korszerű lesz | 0 | Alsónemesapáti | 4083 | 0 | 2029-01-01 | 2038-12-31 | hosszú | 0 | 0 | 0 | 0 | 0 | 661 | 661 | 661 | 300 | 300 | 300 | 300 | 300 | 300 | 300
0 | 0 | Babosdöbréte | Idegenvíz kizárása a csatornadiagnosztikai vizsgálat és a helyszíni ellenőrzés alapján¹ | Az üzemelő viziközmű technológiailag elavult, üzemeltetése, és javítása már nem gazdaságos. Jelenleg a piacon magasabb műszaki tartalmak érhetőek el | A viziközmű rendszer hatékonyságának növelése, az üzemeltetési költségek szinten tartása miatt szükséges | A beavatkozás után egy hatékonyan működő viziközmű elemet kapunk, mely a kor elvárásainak megfelel. A rendszer üzembiztos, hatékony, és korszerű lesz | 0 | Babosdöbréte | 2235 | 0 | 2029-01-01 | 2038-12-31 | hosszú | 0 | 0 | 0 | 0 | 0 | 395 | 395 | 395 | 150 | 150 | 150 | 150 | 150 | 150 | 150
0 | 0 | Bagod | Idegenvíz kizárása a csatornadiagnosztikai vizsgálat és a helyszíni ellenőrzés alapján¹ | Az üzemelő viziközmű technológiailag elavult, üzemeltetése, és javítása már nem gazdaságos. Jelenleg a piacon magasabb műszaki tartalmak érhetőek el | A viziközmű rendszer hatékonyságának növelése, az üzemeltetési költségek szinten tartása miatt szükséges | A beavatkozás után egy hatékonyan működő viziközmű elemet kapunk, mely a kor elvárásainak megfelel. A rendszer üzembiztos, hatékony, és korszerű lesz | 0 | Bagod | 3000 | 0 | 2029-01-01 | 2038-12-31 | hosszú | 0 | 0 | 0 | 0 | 0 | 300 | 300 | 300 | 300 | 300 | 300 | 300 | 300 | 300 | 300
0 | 0 | Bagod | Gravitációs csatorna NA200 rekonstrukció | Az üzemelő viziközmű technológiailag elavult, üzemeltetése, és javítása már nem gazdaságos. Jelenleg a piacon magasabb műszaki tartalmak érhetőek el | A viziközmű rendszer hatékonyságának növelése, az üzemeltetési költségek szinten tartása miatt szükséges | A beavatkozás után egy hatékonyan működő viziközmű elemet kapunk, mely a kor elvárásainak megfelel. A rendszer üzembiztos, hatékony, és korszerű lesz | 0 | Bagod | 18400 | 0 | 2029-01-01 | 2035-12-31 | hosszú | 0 | 0 | 0 | 0 | 0 | 4600 | 0 | 4600 | 0 | 4600 | 0 | 4600 | 0 | 0 | 0
0 | 0 | Bak | Idegenvíz kizárása a csatornadiagnosztikai vizsgálat és a helyszíni ellenőrzés alapján¹ | Az üzemelő viziközmű technológiailag elavult, üzemeltetése, és javítása már nem gazdaságos. Jelenleg a piacon magasabb műszaki tartalmak érhetőek el | A viziközmű rendszer hatékonyságának növelése, az üzemeltetési költségek szinten tartása miatt szükséges | A beavatkozás után egy hatékonyan működő viziközmű elemet kapunk, mely a kor elvárásainak megfelel. A rendszer üzembiztos, hatékony, és korszerű lesz | 0 | Bak | 3400 | 0 | 2029-01-01 | 2038-12-31 | hosszú | 0 | 0 | 0 | 0 | 0 | 550 | 550 | 550 | 250 | 250 | 250 | 250 | 250 | 250 | 250
0 | 0 | Bak | Gravitációs csatorna NA 150 rekonstrukció | Az üzemelő viziközmű technológiailag elavult, üzemeltetése, és javítása már nem gazdaságos. Jelenleg a piacon magasabb műszaki tartalmak érhetőek el | A viziközmű rendszer hatékonyságának növelése, az üzemeltetési költségek szinten tartása miatt szükséges | A beavatkozás után egy hatékonyan működő viziközmű elemet kapunk, mely a kor elvárásainak megfelel. A rendszer üzembiztos, hatékony, és korszerű lesz | 0 | Bak | 7200 | 0 | 2029-01-01 | 2035-12-31 | hosszú | 0 | 0 | 0 | 0 | 0 | 1800 | 0 | 1800 | 0 | 1800 | 0 | 1800 | 0 | 0 | 0
0 | 0 | Bocfölde | Idegenvíz kizárása a csatornadiagnosztikai vizsgálat és a helyszíni ellenőrzés alapján¹ | Az üzemelő viziközmű technológiailag elavult, üzemeltetése, és javítása már nem gazdaságos. Jelenleg a piacon magasabb műszaki tartalmak érhetőek el | A viziközmű rendszer hatékonyságának növelése, az üzemeltetési költségek szinten tartása miatt szükséges | A beavatkozás után egy hatékonyan működő viziközmű elemet kapunk, mely a kor elvárásainak megfelel. A rendszer üzembiztos, hatékony, és korszerű lesz | 0 | Bocfölde | 2500 | 0 | 2029-01-01 | 2038-12-31 | hosszú | 0 | 0 | 0 | 0 | 0 | 250 | 250 | 250 | 250 | 250 | 250 | 250 | 250 | 250 | 250
0 | 0 | Bocfölde | Gravitációs csatorna NA 150 rekonstrukció | Az üzemelő viziközmű technológiailag elavult, üzemeltetése, és javítása már nem gazdaságos. Jelenleg a piacon magasabb műszaki tartalmak érhetőek el | A viziközmű rendszer hatékonyságának növelése, az üzemeltetési költségek szinten tartása miatt szükséges | A beavatkozás után egy hatékonyan működő viziközmű elemet kapunk, mely a kor elvárásainak megfelel. A rendszer üzembiztos, hatékony, és korszerű lesz | 0 | Bocfölde | 5600 | 0 | 2029-01-01 | 2034-12-31 | hosszú | 0 | 0 | 0 | 0 | 0 | 2600 | 0 | 0 | 0 | 0 | 3000 | 0 | 0 | 0 | 0
0 | 0 | Boncodfölde | Idegenvíz kizárása a csatornadiagnosztikai vizsgálat és a helyszíni ellenőrzés alapján¹ | Az üzemelő viziközmű technológiailag elavult, üzemeltetése, és javítása már nem gazdaságos. Jelenleg a piacon magasabb műszaki tartalmak érhetőek el | A viziközmű rendszer hatékonyságának növelése, az üzemeltetési költségek szinten tartása miatt szükséges | A beavatkozás után egy hatékonyan működő viziközmű elemet kapunk, mely a kor elvárásainak megfelel. A rendszer üzembiztos, hatékony, és korszerű lesz | 0 | Boncodfölde | 4250 | 0 | 2029-01-01 | 2038-12-31 | hosszú | 0 | 0 | 0 | 0 | 0 | 425 | 425 | 425 | 425 | 425 | 425 | 425 | 425 | 425 | 425
0 | 0 | Boncodfölde | Gravitációs csatorna NA200 rekonstrukció | Az üzemelő viziközmű technológiailag elavult, üzemeltetése, és javítása már nem gazdaságos. Jelenleg a piacon magasabb műszaki tartalmak érhetőek el | A viziközmű rendszer hatékonyságának növelése, az üzemeltetési költségek szinten tartása miatt szükséges | A beavatkozás után egy hatékonyan működő viziközmű elemet kapunk, mely a kor elvárásainak megfelel. A rendszer üzembiztos, hatékony, és korszerű lesz | 0 | Boncodfölde | 8100 | 0 | 2029-01-01 | 2035-12-31 | hosszú | 0 | 0 | 0 | 0 | 0 | 2700 | 0 | 0 | 2700 | 0 | 0 | 2700 | 0 | 0 | 0
0 | 0 | Böde | Idegenvíz kizárása a csatornadiagnosztikai vizsgálat és a helyszíni ellenőrzés alapján¹ | Az üzemelő viziközmű technológiailag elavult, üzemeltetése, és javítása már nem gazdaságos. Jelenleg a piacon magasabb műszaki tartalmak érhetőek el | A viziközmű rendszer hatékonyságának növelése, az üzemeltetési költségek szinten tartása miatt szükséges | A beavatkozás után egy hatékonyan működő viziközmű elemet kapunk, mely a kor elvárásainak megfelel. A rendszer üzembiztos, hatékony, és korszerű lesz | 0 | Böde | 4000 | 0 | 2029-01-01 | 2038-12-31 | hosszú | 0 | 0 | 0 | 0 | 0 | 400 | 400 | 400 | 400 | 400 | 400 | 400 | 400 | 400 | 400
0 | 0 | Böde | Gravitációs csatorna NA200 rekonstrukció | Az üzemelő viziközmű technológiailag elavult, üzemeltetése, és javítása már nem gazdaságos. Jelenleg a piacon magasabb műszaki tartalmak érhetőek el | A viziközmű rendszer hatékonyságának növelése, az üzemeltetési költségek szinten tartása miatt szükséges | A beavatkozás után egy hatékonyan működő viziközmű elemet kapunk, mely a kor elvárásainak megfelel. A rendszer üzembiztos, hatékony, és korszerű lesz | 0 | Böde | 17500 | 0 | 2029-01-01 | 2037-12-31 | hosszú | 0 | 0 | 0 | 0 | 0 | 3500 | 0 | 3500 | 0 | 3500 | 0 | 3500 | 0 | 3500 | 0
0 | 0 | Búcsúszentlászló | Idegenvíz kizárása a csatornadiagnosztikai vizsgálat és a helyszíni ellenőrzés alapján¹ | Az üzemelő viziközmű technológiailag elavult, üzemeltetése, és javítása már nem gazdaságos. Jelenleg a piacon magasabb műszaki tartalmak érhetőek el | A viziközmű rendszer hatékonyságának növelése, az üzemeltetési költségek szinten tartása miatt szükséges | A beavatkozás után egy hatékonyan működő viziközmű elemet kapunk, mely a kor elvárásainak megfelel. A rendszer üzembiztos, hatékony, és korszerű lesz | 0 | Búcsúszentlászló | 4380 | 0 | 2029-01-01 | 2038-12-31 | hosszú | 0 | 0 | 0 | 0 | 0 | 630 | 630 | 390 | 390 | 390 | 390 | 390 | 390 | 390 | 390
0 | 0 | Búcsúszentlászló | Gravitációs csatorna NA200 rekonstrukció | Az üzemelő viziközmű technológiailag elavult, üzemeltetése, és javítása már nem gazdaságos. Jelenleg a piacon magasabb műszaki tartalmak érhetőek el | A viziközmű rendszer hatékonyságának növelése, az üzemeltetési költségek szinten tartása miatt szükséges | A beavatkozás után egy hatékonyan működő viziközmű elemet kapunk, mely a kor elvárásainak megfelel. A rendszer üzembiztos, hatékony, és korszerű lesz | 0 | Búcsúszentlászló | 18800 | 0 | 2029-01-01 | 2037-12-31 | hosszú | 0 | 0 | 0 | 0 | 0 | 4700 | 0 | 4700 | 0 | 0 | 4700 | 0 | 0 | 4700 | 0
0 | 0 | Csatár | Idegenvíz kizárása a csatornadiagnosztikai vizsgálat és a helyszíni ellenőrzés alapján¹ | Az üzemelő viziközmű technológiailag elavult, üzemeltetése, és javítása már nem gazdaságos. Jelenleg a piacon magasabb műszaki tartalmak érhetőek el | A viziközmű rendszer hatékonyságának növelése, az üzemeltetési költségek szinten tartása miatt szükséges | A beavatkozás után egy hatékonyan működő viziközmű elemet kapunk, mely a kor elvárásainak megfelel. A rendszer üzembiztos, hatékony, és korszerű lesz | 0 | Csatár | 2910 | 0 | 2029-01-01 | 2036-12-31 | hosszú | 0 | 0 | 0 | 0 | 0 | 582 | 0 | 582 | 0 | 582 | 582 | 0 | 582 | 0 | 0
0 | 0 | Csatár | Gravitációs csatorna NA 150 rekonstrukció | Az üzemelő viziközmű technológiailag elavult, üzemeltetése, és javítása már nem gazdaságos. Jelenleg a piacon magasabb műszaki tartalmak érhetőek el | A viziközmű rendszer hatékonyságának növelése, az üzemeltetési költségek szinten tartása miatt szükséges | A beavatkozás után egy hatékonyan működő viziközmű elemet kapunk, mely a kor elvárásainak megfelel. A rendszer üzembiztos, hatékony, és korszerű lesz | 0 | Csatár | 6390 | 0 | 2029-01-01 | 2035-12-31 | hosszú | 0 | 0 | 0 | 0 | 0 | 2390 | 0 | 0 | 2000 | 0 | 0 | 2000 | 0 | 0 | 0
0 | 0 | Csatár | Gravitációs csatorna NA200 rekonstrukció | Az üzemelő viziközmű technológiailag elavult, üzemeltetése, és javítása már nem gazdaságos. Jelenleg a piacon magasabb műszaki tartalmak érhetőek el | A viziközmű rendszer hatékonyságának növelése, az üzemeltetési költségek szinten tartása miatt szükséges | A beavatkozás után egy hatékonyan működő viziközmű elemet kapunk, mely a kor elvárásainak megfelel. A rendszer üzembiztos, hatékony, és korszerű lesz | 0 | Csatár | 12800 | 0 | 2029-01-01 | 2035-12-31 | hosszú | 0 | 0 | 0 | 0 | 0 | 3200 | 0 | 3200 | 0 | 3200 | 0 | 3200 | 0 | 0 | 0
0 | 0 | Csonkahegyhát | Idegenvíz kizárása a csatornadiagnosztikai vizsgálat és a helyszíni ellenőrzés alapján¹ | Az üzemelő viziközmű technológiailag elavult, üzemeltetése, és javítása már nem gazdaságos. Jelenleg a piacon magasabb műszaki tartalmak érhetőek el | A viziközmű rendszer hatékonyságának növelése, az üzemeltetési költségek szinten tartása miatt szükséges | A beavatkozás után egy hatékonyan működő viziközmű elemet kapunk, mely a kor elvárásainak megfelel. A rendszer üzembiztos, hatékony, és korszerű lesz | 0 | Csonkahegyhát | 1200 | 0 | 2029-01-01 | 2035-12-31 | hosszú | 0 | 0 | 0 | 0 | 0 | 240 | 240 | 0 | 240 | 240 | 0 | 240 | 0 | 0 | 0
0 | 0 | Csonkahegyhát | Gravitációs csatorna NA 150 rekonstrukció | Az üzemelő viziközmű technológiailag elavult, üzemeltetése, és javítása már nem gazdaságos. Jelenleg a piacon magasabb műszaki tartalmak érhetőek el | A viziközmű rendszer hatékonyságának növelése, az üzemeltetési költségek szinten tartása miatt szükséges | A beavatkozás után egy hatékonyan működő viziközmű elemet kapunk, mely a kor elvárásainak megfelel. A rendszer üzembiztos, hatékony, és korszerű lesz | 0 | Csonkahegyhát | 1860 | 0 | 2029-01-01 | 2038-12-31 | hosszú | 0 | 0 | 0 | 0 | 0 | 186 | 186 | 186 | 186 | 186 | 186 | 186 | 186 | 186 | 186
0 | 0 | Egervár | Idegenvíz kizárása a csatornadiagnosztikai vizsgálat és a helyszíni ellenőrzés alapján¹ | Az üzemelő viziközmű technológiailag elavult, üzemeltetése, és javítása már nem gazdaságos. Jelenleg a piacon magasabb műszaki tartalmak érhetőek el | A viziközmű rendszer hatékonyságának növelése, az üzemeltetési költségek szinten tartása miatt szükséges | A beavatkozás után egy hatékonyan működő viziközmű elemet kapunk, mely a kor elvárásainak megfelel. A rendszer üzembiztos, hatékony, és korszerű lesz | 0 | Egervár | 11250 | 0 | 2029-01-01 | 2038-12-31 | hosszú | 0 | 0 | 0 | 0 | 0 | 1125 | 1125 | 1125 | 1125 | 1125 | 1125 | 1125 | 1125 | 1125 | 1125
0 | 0 | Egervár | Gravitációs csatorna NA 150 rekonstrukció | Az üzemelő viziközmű technológiailag elavult, üzemeltetése, és javítása már nem gazdaságos. Jelenleg a piacon magasabb műszaki tartalmak érhetőek el | A viziközmű rendszer hatékonyságának növelése, az üzemeltetési költségek szinten tartása miatt szükséges | A beavatkozás után egy hatékonyan működő viziközmű elemet kapunk, mely a kor elvárásainak megfelel. A rendszer üzembiztos, hatékony, és korszerű lesz | 0 | Egervár | 9600 | 0 | 2029-01-01 | 2035-12-31 | hosszú | 0 | 0 | 0 | 0 | 0 | 2400 | 0 | 2400 | 0 | 2400 | 0 | 2400 | 0 | 0 | 0
0 | 0 | Egervár | Gravitációs csatorna NA200 rekonstrukció | Az üzemelő viziközmű technológiailag elavult, üzemeltetése, és javítása már nem gazdaságos. Jelenleg a piacon magasabb műszaki tartalmak érhetőek el | A viziközmű rendszer hatékonyságának növelése, az üzemeltetési költségek szinten tartása miatt szükséges | A beavatkozás után egy hatékonyan működő viziközmű elemet kapunk, mely a kor elvárásainak megfelel. A rendszer üzembiztos, hatékony, és korszerű lesz | 0 | Egervár | 10000 | 0 | 2029-01-01 | 2033-12-31 | hosszú | 0 | 0 | 0 | 0 | 0 | 5000 | 0 | 0 | 0 | 5000 | 0 | 0 | 0 | 0 | 0
0 | 0 | Gősfa | Idegenvíz kizárása a csatornadiagnosztikai vizsgálat és a helyszíni ellenőrzés alapján¹ | Az üzemelő viziközmű technológiailag elavult, üzemeltetése, és javítása már nem gazdaságos. Jelenleg a piacon magasabb műszaki tartalmak érhetőek el | A viziközmű rendszer hatékonyságának növelése, az üzemeltetési költségek szinten tartása miatt szükséges | A beavatkozás után egy hatékonyan működő viziközmű elemet kapunk, mely a kor elvárásainak megfelel. A rendszer üzembiztos, hatékony, és korszerű lesz | 0 | Gősfa | 2120 | 0 | 2029-01-01 | 2038-12-31 | hosszú | 0 | 0 | 0 | 0 | 0 | 212 | 212 | 212 | 212 | 212 | 212 | 212 | 212 | 212 | 212
0 | 0 | Gősfa | Gravitációs csatorna NA 150 rekonstrukció | Az üzemelő viziközmű technológiailag elavult, üzemeltetése, és javítása már nem gazdaságos. Jelenleg a piacon magasabb műszaki tartalmak érhetőek el | A viziközmű rendszer hatékonyságának növelése, az üzemeltetési költségek szinten tartása miatt szükséges | A beavatkozás után egy hatékonyan működő viziközmű elemet kapunk, mely a kor elvárásainak megfelel. A rendszer üzembiztos, hatékony, és korszerű lesz | 0 | Gősfa | 7500 | 0 | 2029-01-01 | 2037-12-31 | hosszú | 0 | 0 | 0 | 0 | 0 | 2500 | 0 | 0 | 0 | 2500 | 0 | 0 | 0 | 2500 | 0
0 | 0 | Gősfa | Gravitációs csatorna NA200 rekonstrukció | Az üzemelő viziközmű technológiailag elavult, üzemeltetése, és javítása már nem gazdaságos. Jelenleg a piacon magasabb műszaki tartalmak érhetőek el | A viziközmű rendszer hatékonyságának növelése, az üzemeltetési költségek szinten tartása miatt szükséges | A beavatkozás után egy hatékonyan működő viziközmű elemet kapunk, mely a kor elvárásainak megfelel. A rendszer üzembiztos, hatékony, és korszerű lesz | 0 | Gősfa | 10200 | 0 | 2029-01-01 | 2035-12-31 | hosszú | 0 | 0 | 0 | 0 | 0 | 3400 | 0 | 0 | 3400 | 0 | 0 | 3400 | 0 | 0 | 0
0 | 0 | Hagyárosbörönd | Idegenvíz kizárása a csatornadiagnosztikai vizsgálat és a helyszíni ellenőrzés alapján¹ | Az üzemelő viziközmű technológiailag elavult, üzemeltetése, és javítása már nem gazdaságos. Jelenleg a piacon magasabb műszaki tartalmak érhetőek el | A viziközmű rendszer hatékonyságának növelése, az üzemeltetési költségek szinten tartása miatt szükséges | A beavatkozás után egy hatékonyan működő viziközmű elemet kapunk, mely a kor elvárásainak megfelel. A rendszer üzembiztos, hatékony, és korszerű lesz | 0 | Hagyárosbörönd | 1200 | 0 | 2029-01-01 | 2038-12-31 | hosszú | 0 | 0 | 0 | 0 | 0 | 120 | 120 | 120 | 120 | 120 | 120 | 120 | 120 | 120 | 120
0 | 0 | Hagyárosbörönd | Gravitációs csatorna NA200 rekonstrukció | Az üzemelő viziközmű technológiailag elavult, üzemeltetése, és javítása már nem gazdaságos. Jelenleg a piacon magasabb műszaki tartalmak érhetőek el | A viziközmű rendszer hatékonyságának növelése, az üzemeltetési költségek szinten tartása miatt szükséges | A beavatkozás után egy hatékonyan működő viziközmű elemet kapunk, mely a kor elvárásainak megfelel. A rendszer üzembiztos, hatékony, és korszerű lesz | 0 | Hagyárosbörönd | 22500 | 0 | 2029-01-01 | 2034-12-31 | hosszú | 0 | 0 | 0 | 0 | 0 | 8000 | 0 | 0 | 8000 | 0 | 6500 | 0 | 0 | 0 | 0
0 | 0 | Hottó | Idegenvíz kizárása a csatornadiagnosztikai vizsgálat és a helyszíni ellenőrzés alapján¹ | Az üzemelő viziközmű technológiailag elavult, üzemeltetése, és javítása már nem gazdaságos. Jelenleg a piacon magasabb műszaki tartalmak érhetőek el | A viziközmű rendszer hatékonyságának növelése, az üzemeltetési költségek szinten tartása miatt szükséges | A beavatkozás után egy hatékonyan működő viziközmű elemet kapunk, mely a kor elvárásainak megfelel. A rendszer üzembiztos, hatékony, és korszerű lesz | 0 | Hottó | 2000 | 0 | 2029-01-01 | 2038-12-31 | hosszú | 0 | 0 | 0 | 0 | 0 | 200 | 200 | 200 | 200 | 200 | 200 | 200 | 200 | 200 | 200
0 | 0 | Hottó | Gravitációs csatorna NA200 rekonstrukció | Az üzemelő viziközmű technológiailag elavult, üzemeltetése, és javítása már nem gazdaságos. Jelenleg a piacon magasabb műszaki tartalmak érhetőek el | A viziközmű rendszer hatékonyságának növelése, az üzemeltetési költségek szinten tartása miatt szükséges | A beavatkozás után egy hatékonyan működő viziközmű elemet kapunk, mely a kor elvárásainak megfelel. A rendszer üzembiztos, hatékony, és korszerű lesz | 0 | Hottó | 14000 | 0 | 2029-01-01 | 2035-12-31 | hosszú | 0 | 0 | 0 | 0 | 0 | 3500 | 0 | 3500 | 0 | 3500 | 0 | 3500 | 0 | 0 | 0
0 | 0 | Kávás | Idegenvíz kizárása a csatornadiagnosztikai vizsgálat és a helyszíni ellenőrzés alapján¹ | Az üzemelő viziközmű technológiailag elavult, üzemeltetése, és javítása már nem gazdaságos. Jelenleg a piacon magasabb műszaki tartalmak érhetőek el | A viziközmű rendszer hatékonyságának növelése, az üzemeltetési költségek szinten tartása miatt szükséges | A beavatkozás után egy hatékonyan működő viziközmű elemet kapunk, mely a kor elvárásainak megfelel. A rendszer üzembiztos, hatékony, és korszerű lesz | 0 | Kávás | 2640 | 0 | 2029-01-01 | 2038-12-31 | hosszú | 0 | 0 | 0 | 0 | 0 | 264 | 264 | 264 | 264 | 264 | 264 | 264 | 264 | 264 | 264
0 | 0 | Kávás | Gravitációs csatorna NA200 rekonstrukció | Az üzemelő viziközmű technológiailag elavult, üzemeltetése, és javítása már nem gazdaságos. Jelenleg a piacon magasabb műszaki tartalmak érhetőek el | A viziközmű rendszer hatékonyságának növelése, az üzemeltetési költségek szinten tartása miatt szükséges | A beavatkozás után egy hatékonyan működő viziközmű elemet kapunk, mely a kor elvárásainak megfelel. A rendszer üzembiztos, hatékony, és korszerű lesz | 0 | Kávás | 6900 | 0 | 2029-01-01 | 2035-12-31 | hosszú | 0 | 0 | 0 | 0 | 0 | 2300 | 0 | 0 | 2300 | 0 | 0 | 2300 | 0 | 0 | 0
0 | 0 | Kemendollár | Gravitációs csatorna NA200 rekonstrukció | Az üzemelő viziközmű technológiailag elavult, üzemeltetése, és javítása már nem gazdaságos. Jelenleg a piacon magasabb műszaki tartalmak érhetőek el | A viziközmű rendszer hatékonyságának növelése, az üzemeltetési költségek szinten tartása miatt szükséges | A beavatkozás után egy hatékonyan működő viziközmű elemet kapunk, mely a kor elvárásainak megfelel. A rendszer üzembiztos, hatékony, és korszerű lesz | 0 | Kemendollár | 4400 | 0 | 2029-01-01 | 2032-12-31 | hosszú | 0 | 0 | 0 | 0 | 0 | 400 | 0 | 0 | 4000 | 0 | 0 | 0 | 0 | 0 | 0
0 | 0 | Keménfa | Idegenvíz kizárása a csatornadiagnosztikai vizsgálat és a helyszíni ellenőrzés alapján¹ | Az üzemelő viziközmű technológiailag elavult, üzemeltetése, és javítása már nem gazdaságos. Jelenleg a piacon magasabb műszaki tartalmak érhetőek el | A viziközmű rendszer hatékonyságának növelése, az üzemeltetési költségek szinten tartása miatt szükséges | A beavatkozás után egy hatékonyan működő viziközmű elemet kapunk, mely a kor elvárásainak megfelel. A rendszer üzembiztos, hatékony, és korszerű lesz | 0 | Keménfa | 1000 | 0 | 2029-01-01 | 2038-12-31 | hosszú | 0 | 0 | 0 | 0 | 0 | 100 | 100 | 100 | 100 | 100 | 100 | 100 | 100 | 100 | 100
0 | 0 | Keménfa | Gravitációs csatorna NA200 rekonstrukció | Az üzemelő viziközmű technológiailag elavult, üzemeltetése, és javítása már nem gazdaságos. Jelenleg a piacon magasabb műszaki tartalmak érhetőek el | A viziközmű rendszer hatékonyságának növelése, az üzemeltetési költségek szinten tartása miatt szükséges | A beavatkozás után egy hatékonyan működő viziközmű elemet kapunk, mely a kor elvárásainak megfelel. A rendszer üzembiztos, hatékony, és korszerű lesz | 0 | Keménfa | 7500 | 0 | 2029-01-01 | 2035-12-31 | hosszú | 0 | 0 | 0 | 0 | 0 | 2500 | 0 | 0 | 2500 | 0 | 0 | 2500 | 0 | 0 | 0
0 | 0 | Kisbucsa | Idegenvíz kizárása a csatornadiagnosztikai vizsgálat és a helyszíni ellenőrzés alapján¹ | Az üzemelő viziközmű technológiailag elavult, üzemeltetése, és javítása már nem gazdaságos. Jelenleg a piacon magasabb műszaki tartalmak érhetőek el | A viziközmű rendszer hatékonyságának növelése, az üzemeltetési költségek szinten tartása miatt szükséges | A beavatkozás után egy hatékonyan működő viziközmű elemet kapunk, mely a kor elvárásainak megfelel. A rendszer üzembiztos, hatékony, és korszerű lesz | 0 | Kisbucsa | 1700 | 0 | 2029-01-01 | 2038-12-31 | hosszú | 0 | 0 | 0 | 0 | 0 | 170 | 170 | 170 | 170 | 170 | 170 | 170 | 170 | 170 | 170
0 | 0 | Kisbucsa | Gravitációs csatorna NA200 rekonstrukció | Az üzemelő viziközmű technológiailag elavult, üzemeltetése, és javítása már nem gazdaságos. Jelenleg a piacon magasabb műszaki tartalmak érhetőek el | A viziközmű rendszer hatékonyságának növelése, az üzemeltetési költségek szinten tartása miatt szükséges | A beavatkozás után egy hatékonyan működő viziközmű elemet kapunk, mely a kor elvárásainak megfelel. A rendszer üzembiztos, hatékony, és korszerű lesz | 0 | Kisbucsa | 7600 | 0 | 2029-12-31 | 2032-01-01 | hosszú | 0 | 0 | 0 | 0 | 0 | 3800 | 0 | 0 | 3800 | 0 | 0 | 0 | 0 | 0 | 0
0 | 0 | Kiskutas | Idegenvíz kizárása a csatornadiagnosztikai vizsgálat és a helyszíni ellenőrzés alapján¹ | Az üzemelő viziközmű technológiailag elavult, üzemeltetése, és javítása már nem gazdaságos. Jelenleg a piacon magasabb műszaki tartalmak érhetőek el | A viziközmű rendszer hatékonyságának növelése, az üzemeltetési költségek szinten tartása miatt szükséges | A beavatkozás után egy hatékonyan működő viziközmű elemet kapunk, mely a kor elvárásainak megfelel. A rendszer üzembiztos, hatékony, és korszerű lesz | 0 | Kiskutas | 2640 | 0 | 2029-01-01 | 2038-12-31 | hosszú | 0 | 0 | 0 | 0 | 0 | 264 | 264 | 264 | 264 | 264 | 264 | 264 | 264 | 264 | 264
0 | 0 | Kiskutas | Gravitációs csatorna NA200 rekonstrukció | Az üzemelő viziközmű technológiailag elavult, üzemeltetése, és javítása már nem gazdaságos. Jelenleg a piacon magasabb műszaki tartalmak érhetőek el | A viziközmű rendszer hatékonyságának növelése, az üzemeltetési költségek szinten tartása miatt szükséges | A beavatkozás után egy hatékonyan működő viziközmű elemet kapunk, mely a kor elvárásainak megfelel. A rendszer üzembiztos, hatékony, és korszerű lesz | 0 | Kiskutas | 9000 | 0 | 2029.010.1 | 2035-12-31 | hosszú | 0 | 0 | 0 | 0 | 0 | 3000 | 0 | 0 | 3000 | 0 | 0 | 3000 | 0 | 0 | 0
0 | 0 | Kispáli | Idegenvíz kizárása a csatornadiagnosztikai vizsgálat és a helyszíni ellenőrzés alapján¹ | Az üzemelő viziközmű technológiailag elavult, üzemeltetése, és javítása már nem gazdaságos. Jelenleg a piacon magasabb műszaki tartalmak érhetőek el | A viziközmű rendszer hatékonyságának növelése, az üzemeltetési költségek szinten tartása miatt szükséges | A beavatkozás után egy hatékonyan működő viziközmű elemet kapunk, mely a kor elvárásainak megfelel. A rendszer üzembiztos, hatékony, és korszerű lesz | 0 | Kispáli | 3040 | 0 | 2029-01-01 | 2038-12-31 | hosszú | 0 | 0 | 0 | 0 | 0 | 304 | 304 | 304 | 304 | 304 | 304 | 304 | 304 | 304 | 304
0 | 0 | Kispáli | Gravitációs csatorna NA200 rekonstrukció | Az üzemelő viziközmű technológiailag elavult, üzemeltetése, és javítása már nem gazdaságos. Jelenleg a piacon magasabb műszaki tartalmak érhetőek el | A viziközmű rendszer hatékonyságának növelése, az üzemeltetési költségek szinten tartása miatt szükséges | A beavatkozás után egy hatékonyan működő viziközmű elemet kapunk, mely a kor elvárásainak megfelel. A rendszer üzembiztos, hatékony, és korszerű lesz | 0 | Kispáli | 18500 | 0 | 2029-01-01 | 2037-12-31 | hosszú | 0 | 0 | 0 | 0 | 0 | 3700 | 0 | 3700 | 0 | 3700 | 0 | 3700 | 0 | 3700 | 0
0 | 0 | Lakhegy | Idegenvíz kizárása a csatornadiagnosztikai vizsgálat és a helyszíni ellenőrzés alapján¹ | Az üzemelő viziközmű technológiailag elavult, üzemeltetése, és javítása már nem gazdaságos. Jelenleg a piacon magasabb műszaki tartalmak érhetőek el | A viziközmű rendszer hatékonyságának növelése, az üzemeltetési költségek szinten tartása miatt szükséges | A beavatkozás után egy hatékonyan működő viziközmű elemet kapunk, mely a kor elvárásainak megfelel. A rendszer üzembiztos, hatékony, és korszerű lesz | 0 | Lakhegy | 4420 | 0 | 2029-01-01 | 2038-12-31 | hosszú | 0 | 0 | 0 | 0 | 0 | 442 | 442 | 442 | 442 | 442 | 442 | 442 | 442 | 442 | 442
0 | 0 | Lakhegy | Gravitációs csatorna NA200 rekonstrukció | Az üzemelő viziközmű technológiailag elavult, üzemeltetése, és javítása már nem gazdaságos. Jelenleg a piacon magasabb műszaki tartalmak érhetőek el | A viziközmű rendszer hatékonyságának növelése, az üzemeltetési költségek szinten tartása miatt szükséges | A beavatkozás után egy hatékonyan működő viziközmű elemet kapunk, mely a kor elvárásainak megfelel. A rendszer üzembiztos, hatékony, és korszerű lesz | 0 | Lakhegy | 6300 | 0 | 2029-01-01 | 2035-12-31 | hosszú | 0 | 0 | 0 | 0 | 0 | 3000 | 0 | 0 | 3000 | 0 | 0 | 300 | 0 | 0 | 0
0 | 0 | Nagykutas | Gravitációs csatorna NA200 rekonstrukció | Az üzemelő viziközmű technológiailag elavult, üzemeltetése, és javítása már nem gazdaságos. Jelenleg a piacon magasabb műszaki tartalmak érhetőek el | A viziközmű rendszer hatékonyságának növelése, az üzemeltetési költségek szinten tartása miatt szükséges | A beavatkozás után egy hatékonyan működő viziközmű elemet kapunk, mely a kor elvárásainak megfelel. A rendszer üzembiztos, hatékony, és korszerű lesz | 0 | Nagykutas | 12000 | 0 | 2029-01-01 | 2034-12-31 | hosszú | 0 | 0 | 0 | 0 | 0 | 4000 | 0 | 0 | 4000 | 0 | 4000 | 0 | 0 | 0 | 0
0 | 0 | Nagykutas | Idegenvíz kizárása a csatornadiagnosztikai vizsgálat és a helyszíni ellenőrzés alapján¹ | Az üzemelő viziközmű technológiailag elavult, üzemeltetése, és javítása már nem gazdaságos. Jelenleg a piacon magasabb műszaki tartalmak érhetőek el | A viziközmű rendszer hatékonyságának növelése, az üzemeltetési költségek szinten tartása miatt szükséges | A beavatkozás után egy hatékonyan működő viziközmű elemet kapunk, mely a kor elvárásainak megfelel. A rendszer üzembiztos, hatékony, és korszerű lesz | 0 | Nagykutas | 4840 | 0 | 2029-01-01 | 2038-12-31 | hosszú | 0 | 0 | 0 | 0 | 0 | 484 | 484 | 484 | 484 | 484 | 484 | 484 | 484 | 484 | 484
0 | 0 | Nagypáli | Idegenvíz kizárása a csatornadiagnosztikai vizsgálat és a helyszíni ellenőrzés alapján¹ | Az üzemelő viziközmű technológiailag elavult, üzemeltetése, és javítása már nem gazdaságos. Jelenleg a piacon magasabb műszaki tartalmak érhetőek el | A viziközmű rendszer hatékonyságának növelése, az üzemeltetési költségek szinten tartása miatt szükséges | A beavatkozás után egy hatékonyan működő viziközmű elemet kapunk, mely a kor elvárásainak megfelel. A rendszer üzembiztos, hatékony, és korszerű lesz | 0 | Nagypáli | 2750 | 0 | 2029-01-01 | 2038-12-31 | hosszú | 0 | 0 | 0 | 0 | 0 | 275 | 275 | 275 | 275 | 275 | 275 | 275 | 275 | 275 | 275
0 | 0 | Nagypáli | Gravitációs csatorna NA200 rekonstrukció | Az üzemelő viziközmű technológiailag elavult, üzemeltetése, és javítása már nem gazdaságos. Jelenleg a piacon magasabb műszaki tartalmak érhetőek el | A viziközmű rendszer hatékonyságának növelése, az üzemeltetési költségek szinten tartása miatt szükséges | A beavatkozás után egy hatékonyan működő viziközmű elemet kapunk, mely a kor elvárásainak megfelel. A rendszer üzembiztos, hatékony, és korszerű lesz | 0 | Nagypáli | 8800 | 0 | 2029-01-01 | 2035-12-31 | hosszú | 0 | 0 | 0 | 0 | 0 | 2200 | 0 | 2200 | 0 | 2200 | 0 | 2200 | 0 | 0 | 0
0 | 0 | Nemesapáti | Idegenvíz kizárása a csatornadiagnosztikai vizsgálat és a helyszíni ellenőrzés alapján¹ | Az üzemelő viziközmű technológiailag elavult, üzemeltetése, és javítása már nem gazdaságos. Jelenleg a piacon magasabb műszaki tartalmak érhetőek el | A viziközmű rendszer hatékonyságának növelése, az üzemeltetési költségek szinten tartása miatt szükséges | A beavatkozás után egy hatékonyan működő viziközmű elemet kapunk, mely a kor elvárásainak megfelel. A rendszer üzembiztos, hatékony, és korszerű lesz | 0 | Nemesapáti | 4300 | 0 | 2029-01-01 | 2038-12-31 | hosszú | 0 | 0 | 0 | 0 | 0 | 430 | 430 | 430 | 430 | 430 | 430 | 430 | 430 | 430 | 430
0 | 0 | Nemesapáti | Gravitációs csatorna NA200 rekonstrukció | Az üzemelő viziközmű technológiailag elavult, üzemeltetése, és javítása már nem gazdaságos. Jelenleg a piacon magasabb műszaki tartalmak érhetőek el | A viziközmű rendszer hatékonyságának növelése, az üzemeltetési költségek szinten tartása miatt szükséges | A beavatkozás után egy hatékonyan működő viziközmű elemet kapunk, mely a kor elvárásainak megfelel. A rendszer üzembiztos, hatékony, és korszerű lesz | 0 | Nemesapáti | 11400 | 0 | 2029-01-01 | 2035-12-31 | hosszú | 0 | 0 | 0 | 0 | 0 | 3800 | 0 | 0 | 3800 | 0 | 0 | 3800 | 0 | 0 | 0
0 | 0 | Nemeshetés | Idegenvíz kizárása a csatornadiagnosztikai vizsgálat és a helyszíni ellenőrzés alapján¹ | Az üzemelő viziközmű technológiailag elavult, üzemeltetése, és javítása már nem gazdaságos. Jelenleg a piacon magasabb műszaki tartalmak érhetőek el | A viziközmű rendszer hatékonyságának növelése, az üzemeltetési költségek szinten tartása miatt szükséges | A beavatkozás után egy hatékonyan működő viziközmű elemet kapunk, mely a kor elvárásainak megfelel. A rendszer üzembiztos, hatékony, és korszerű lesz | 0 | Nemeshetés | 1500 | 0 | 2029-01-01 | 2038-12-31 | hosszú | 0 | 0 | 0 | 0 | 0 | 150 | 150 | 150 | 150 | 150 | 150 | 150 | 150 | 150 | 150
0 | 0 | Nemessándorháza | Idegenvíz kizárása a csatornadiagnosztikai vizsgálat és a helyszíni ellenőrzés alapján¹ | Az üzemelő viziközmű technológiailag elavult, üzemeltetése, és javítása már nem gazdaságos. Jelenleg a piacon magasabb műszaki tartalmak érhetőek el | A viziközmű rendszer hatékonyságának növelése, az üzemeltetési költségek szinten tartása miatt szükséges | A beavatkozás után egy hatékonyan működő viziközmű elemet kapunk, mely a kor elvárásainak megfelel. A rendszer üzembiztos, hatékony, és korszerű lesz | 0 | Nemessándorháza | 2640 | 0 | 2029-01-01 | 2038-12-31 | hosszú | 0 | 0 | 0 | 0 | 0 | 264 | 264 | 264 | 264 | 264 | 264 | 264 | 264 | 264 | 264
0 | 0 | Nemessándorháza | Gravitációs csatorna NA 150 rekonstrukció | Az üzemelő viziközmű technológiailag elavult, üzemeltetése, és javítása már nem gazdaságos. Jelenleg a piacon magasabb műszaki tartalmak érhetőek el | A viziközmű rendszer hatékonyságának növelése, az üzemeltetési költségek szinten tartása miatt szükséges | A beavatkozás után egy hatékonyan működő viziközmű elemet kapunk, mely a kor elvárásainak megfelel. A rendszer üzembiztos, hatékony, és korszerű lesz | 0 | Nemessándorháza | 6900 | 0 | 2029-01-01 | 2037-12-31 | hosszú | 0 | 0 | 0 | 0 | 0 | 2300 | 0 | 0 | 0 | 2300 | 0 | 0 | 0 | 2300 | 0
0 | 0 | Nemesszentandrás | Idegenvíz kizárása a csatornadiagnosztikai vizsgálat és a helyszíni ellenőrzés alapján¹ | Az üzemelő viziközmű technológiailag elavult, üzemeltetése, és javítása már nem gazdaságos. Jelenleg a piacon magasabb műszaki tartalmak érhetőek el | A viziközmű rendszer hatékonyságának növelése, az üzemeltetési költségek szinten tartása miatt szükséges | A beavatkozás után egy hatékonyan működő viziközmű elemet kapunk, mely a kor elvárásainak megfelel. A rendszer üzembiztos, hatékony, és korszerű lesz | 0 | Nemesszentandrás | 2370 | 0 | 2029-01-01 | 2038-12-31 | hosszú | 0 | 0 | 0 | 0 | 0 | 237 | 237 | 237 | 237 | 237 | 237 | 237 | 237 | 237 | 237
0 | 0 | Nemesszentandrás | Gravitációs csatorna NA200 rekonstrukció | Az üzemelő viziközmű technológiailag elavult, üzemeltetése, és javítása már nem gazdaságos. Jelenleg a piacon magasabb műszaki tartalmak érhetőek el | A viziközmű rendszer hatékonyságának növelése, az üzemeltetési költségek szinten tartása miatt szükséges | A beavatkozás után egy hatékonyan működő viziközmű elemet kapunk, mely a kor elvárásainak megfelel. A rendszer üzembiztos, hatékony, és korszerű lesz | 0 | Nemesszentandrás | 12000 | 0 | 2029-01-01 | 2037-12-31 | hosszú | 0 | 0 | 0 | 0 | 0 | 3000 | 0 | 3000 | 0 | 0 | 3000 | 0 | 0 | 3000 | 0
0 | 0 | Németfalu | Idegenvíz kizárása a csatornadiagnosztikai vizsgálat és a helyszíni ellenőrzés alapján¹ | Az üzemelő viziközmű technológiailag elavult, üzemeltetése, és javítása már nem gazdaságos. Jelenleg a piacon magasabb műszaki tartalmak érhetőek el | A viziközmű rendszer hatékonyságának növelése, az üzemeltetési költségek szinten tartása miatt szükséges | A beavatkozás után egy hatékonyan működő viziközmű elemet kapunk, mely a kor elvárásainak megfelel. A rendszer üzembiztos, hatékony, és korszerű lesz | 0 | Németfalu | 140 | 0 | 2029-01-01 | 2038-12-31 | hosszú | 0 | 0 | 0 | 0 | 0 | 14 | 14 | 14 | 14 | 14 | 14 | 14 | 14 | 14 | 14
0 | 0 | Németfalu | Gravitációs csatorna NA200 rekonstrukció | Az üzemelő viziközmű technológiailag elavult, üzemeltetése, és javítása már nem gazdaságos. Jelenleg a piacon magasabb műszaki tartalmak érhetőek el | A viziközmű rendszer hatékonyságának növelése, az üzemeltetési költségek szinten tartása miatt szükséges | A beavatkozás után egy hatékonyan működő viziközmű elemet kapunk, mely a kor elvárásainak megfelel. A rendszer üzembiztos, hatékony, és korszerű lesz | 0 | Németfalu | 17500 | 0 | 2029-01-01 | 2037-12-31 | hosszú | 0 | 0 | 0 | 0 | 0 | 3500 | 0 | 3500 | 0 | 3500 | 0 | 3500 | 0 | 3500 | 0
0 | 0 | Ozmánbük | Idegenvíz kizárása a csatornadiagnosztikai vizsgálat és a helyszíni ellenőrzés alapján¹ | Az üzemelő viziközmű technológiailag elavult, üzemeltetése, és javítása már nem gazdaságos. Jelenleg a piacon magasabb műszaki tartalmak érhetőek el | A viziközmű rendszer hatékonyságának növelése, az üzemeltetési költségek szinten tartása miatt szükséges | A beavatkozás után egy hatékonyan működő viziközmű elemet kapunk, mely a kor elvárásainak megfelel. A rendszer üzembiztos, hatékony, és korszerű lesz | 0 | Ozmánbük | 1200 | 0 | 2029-01-01 | 2038-12-31 | hosszú | 0 | 0 | 0 | 0 | 0 | 120 | 120 | 120 | 120 | 120 | 120 | 120 | 120 | 120 | 120
0 | 0 | Pethőhenye | Idegenvíz kizárása a csatornadiagnosztikai vizsgálat és a helyszíni ellenőrzés alapján¹ | Az üzemelő viziközmű technológiailag elavult, üzemeltetése, és javítása már nem gazdaságos. Jelenleg a piacon magasabb műszaki tartalmak érhetőek el | A viziközmű rendszer hatékonyságának növelése, az üzemeltetési költségek szinten tartása miatt szükséges | A beavatkozás után egy hatékonyan működő viziközmű elemet kapunk, mely a kor elvárásainak megfelel. A rendszer üzembiztos, hatékony, és korszerű lesz | 0 | Pethőhenye | 5060 | 0 | 2029-01-01 | 2038-12-31 | hosszú | 0 | 0 | 0 | 0 | 0 | 506 | 506 | 506 | 506 | 506 | 506 | 506 | 506 | 506 | 506
0 | 0 | Pethőhenye | Gravitációs csatorna NA 150 rekonstrukció | Az üzemelő viziközmű technológiailag elavult, üzemeltetése, és javítása már nem gazdaságos. Jelenleg a piacon magasabb műszaki tartalmak érhetőek el | A viziközmű rendszer hatékonyságának növelése, az üzemeltetési költségek szinten tartása miatt szükséges | A beavatkozás után egy hatékonyan működő viziközmű elemet kapunk, mely a kor elvárásainak megfelel. A rendszer üzembiztos, hatékony, és korszerű lesz | 0 | Pethőhenye | 2400 | 0 | 2029-01-01 | 2029-12-31 | hosszú | 0 | 0 | 0 | 0 | 0 | 2400 | 0 | 0 | 0 | 0 | 0 | 0 | 0 | 0 | 0
0 | 0 | Pethőhenye | Gravitációs csatorna NA200 rekonstrukció | Az üzemelő viziközmű technológiailag elavult, üzemeltetése, és javítása már nem gazdaságos. Jelenleg a piacon magasabb műszaki tartalmak érhetőek el | A viziközmű rendszer hatékonyságának növelése, az üzemeltetési költségek szinten tartása miatt szükséges | A beavatkozás után egy hatékonyan működő viziközmű elemet kapunk, mely a kor elvárásainak megfelel. A rendszer üzembiztos, hatékony, és korszerű lesz | 0 | Pethőhenye | 13200 | 0 | 2029-01-01 | 2037-12-31 | hosszú | 0 | 0 | 0 | 0 | 0 | 3300 | 0 | 0 | 3300 | 0 | 3300 | 0 | 0 | 3300 | 0
0 | 0 | Pókaszepetk | Idegenvíz kizárása a csatornadiagnosztikai vizsgálat és a helyszíni ellenőrzés alapján¹ | Az üzemelő viziközmű technológiailag elavult, üzemeltetése, és javítása már nem gazdaságos. Jelenleg a piacon magasabb műszaki tartalmak érhetőek el | A viziközmű rendszer hatékonyságának növelése, az üzemeltetési költségek szinten tartása miatt szükséges | A beavatkozás után egy hatékonyan működő viziközmű elemet kapunk, mely a kor elvárásainak megfelel. A rendszer üzembiztos, hatékony, és korszerű lesz | 0 | Pókaszepetk | 3250 | 0 | 2029-01-01 | 2038-12-31 | hosszú | 0 | 0 | 0 | 0 | 0 | 325 | 325 | 325 | 325 | 325 | 325 | 325 | 325 | 325 | 325
0 | 0 | Pókaszepetk | Gravitációs csatorna NA 150 rekonstrukció | Az üzemelő viziközmű technológiailag elavult, üzemeltetése, és javítása már nem gazdaságos. Jelenleg a piacon magasabb műszaki tartalmak érhetőek el | A viziközmű rendszer hatékonyságának növelése, az üzemeltetési költségek szinten tartása miatt szükséges | A beavatkozás után egy hatékonyan működő viziközmű elemet kapunk, mely a kor elvárásainak megfelel. A rendszer üzembiztos, hatékony, és korszerű lesz | 0 | Pókaszepetk | 6000 | 0 | 2029-01-01 | 2035-12-31 | hosszú | 0 | 0 | 0 | 0 | 0 | 2000 | 0 | 0 | 2000 | 0 | 0 | 2000 | 0 | 0 | 0
0 | 0 | Pókaszepetk | Gravitációs csatorna NA200 rekonstrukció | Az üzemelő viziközmű technológiailag elavult, üzemeltetése, és javítása már nem gazdaságos. Jelenleg a piacon magasabb műszaki tartalmak érhetőek el | A viziközmű rendszer hatékonyságának növelése, az üzemeltetési költségek szinten tartása miatt szükséges | A beavatkozás után egy hatékonyan működő viziközmű elemet kapunk, mely a kor elvárásainak megfelel. A rendszer üzembiztos, hatékony, és korszerű lesz | 0 | Pókaszepetk | 15600 | 0 | 2029-01-01 | 2035-12-31 | hosszú | 0 | 0 | 0 | 0 | 0 | 5200 | 0 | 0 | 5200 | 0 | 0 | 5200 | 0 | 0 | 0
0 | 0 | Pusztaszentlászló | Idegenvíz kizárása a csatornadiagnosztikai vizsgálat és a helyszíni ellenőrzés alapján¹ | Az üzemelő viziközmű technológiailag elavult, üzemeltetése, és javítása már nem gazdaságos. Jelenleg a piacon magasabb műszaki tartalmak érhetőek el | A viziközmű rendszer hatékonyságának növelése, az üzemeltetési költségek szinten tartása miatt szükséges | A beavatkozás után egy hatékonyan működő viziközmű elemet kapunk, mely a kor elvárásainak megfelel. A rendszer üzembiztos, hatékony, és korszerű lesz | 0 | Pusztaszentlászló | 1020 | 0 | 2029-01-01 | 2038-12-31 | hosszú | 0 | 0 | 0 | 0 | 0 | 102 | 102 | 102 | 102 | 102 | 102 | 102 | 102 | 102 | 102
0 | 0 | Pusztaszentlászló | Gravitációs csatorna NA 150 rekonstrukció | Az üzemelő viziközmű technológiailag elavult, üzemeltetése, és javítása már nem gazdaságos. Jelenleg a piacon magasabb műszaki tartalmak érhetőek el | A viziközmű rendszer hatékonyságának növelése, az üzemeltetési költségek szinten tartása miatt szükséges | A beavatkozás után egy hatékonyan működő viziközmű elemet kapunk, mely a kor elvárásainak megfelel. A rendszer üzembiztos, hatékony, és korszerű lesz | 0 | Pusztaszentlászló | 6900 | 0 | 2029-01-01 | 2034-12-31 | hosszú | 0 | 0 | 0 | 0 | 0 | 2300 | 0 | 0 | 2300 | 0 | 2300 | 0 | 0 | 0 | 0
0 | 0 | Pusztaszentlászló | Gravitációs csatorna NA200 rekonstrukció | Az üzemelő viziközmű technológiailag elavult, üzemeltetése, és javítása már nem gazdaságos. Jelenleg a piacon magasabb műszaki tartalmak érhetőek el | A viziközmű rendszer hatékonyságának növelése, az üzemeltetési költségek szinten tartása miatt szükséges | A beavatkozás után egy hatékonyan működő viziközmű elemet kapunk, mely a kor elvárásainak megfelel. A rendszer üzembiztos, hatékony, és korszerű lesz | 0 | Pusztaszentlászló | 18800 | 0 | 2029-01-01 | 2035-12-31 | hosszú | 0 | 0 | 0 | 0 | 0 | 4700 | 0 | 4700 | 0 | 4700 | 0 | 4700 | 0 | 0 | 0
0 | 0 | Salomvár | Idegenvíz kizárása a csatornadiagnosztikai vizsgálat és a helyszíni ellenőrzés alapján¹ | Az üzemelő viziközmű technológiailag elavult, üzemeltetése, és javítása már nem gazdaságos. Jelenleg a piacon magasabb műszaki tartalmak érhetőek el | A viziközmű rendszer hatékonyságának növelése, az üzemeltetési költségek szinten tartása miatt szükséges | A beavatkozás után egy hatékonyan működő viziközmű elemet kapunk, mely a kor elvárásainak megfelel. A rendszer üzembiztos, hatékony, és korszerű lesz | 0 | Salomvár | 3520 | 0 | 2029-01-01 | 2038-12-31 | hosszú | 0 | 0 | 0 | 0 | 0 | 352 | 352 | 352 | 352 | 352 | 352 | 352 | 352 | 352 | 352
0 | 0 | Salomvár | Gravitációs csatorna NA200 rekonstrukció | Az üzemelő viziközmű technológiailag elavult, üzemeltetése, és javítása már nem gazdaságos. Jelenleg a piacon magasabb műszaki tartalmak érhetőek el | A viziközmű rendszer hatékonyságának növelése, az üzemeltetési költségek szinten tartása miatt szükséges | A beavatkozás után egy hatékonyan működő viziközmű elemet kapunk, mely a kor elvárásainak megfelel. A rendszer üzembiztos, hatékony, és korszerű lesz | 0 | Salomvár | 23000 | 0 | 2029-01-01 | 2037-12-31 | hosszú | 0 | 0 | 0 | 0 | 0 | 4600 | 0 | 4600 | 0 | 4600 | 0 | 4600 | 0 | 4600 | 0
0 | 0 | Sárhida | Idegenvíz kizárása a csatornadiagnosztikai vizsgálat és a helyszíni ellenőrzés alapján¹ | Az üzemelő viziközmű technológiailag elavult, üzemeltetése, és javítása már nem gazdaságos. Jelenleg a piacon magasabb műszaki tartalmak érhetőek el | A viziközmű rendszer hatékonyságának növelése, az üzemeltetési költségek szinten tartása miatt szükséges | A beavatkozás után egy hatékonyan működő viziközmű elemet kapunk, mely a kor elvárásainak megfelel. A rendszer üzembiztos, hatékony, és korszerű lesz | 0 | Sárhida | 2500 | 0 | 2029-01-01 | 2038-12-31 | hosszú | 0 | 0 | 0 | 0 | 0 | 250 | 250 | 250 | 250 | 250 | 250 | 250 | 250 | 250 | 250
0 | 0 | Sárhida | Gravitációs csatorna NA200 rekonstrukció | Az üzemelő viziközmű technológiailag elavult, üzemeltetése, és javítása már nem gazdaságos. Jelenleg a piacon magasabb műszaki tartalmak érhetőek el | A viziközmű rendszer hatékonyságának növelése, az üzemeltetési költségek szinten tartása miatt szükséges | A beavatkozás után egy hatékonyan működő viziközmű elemet kapunk, mely a kor elvárásainak megfelel. A rendszer üzembiztos, hatékony, és korszerű lesz | 0 | Sárhida | 22000 | 0 | 2029-01-01 | 2037-12-31 | hosszú | 0 | 0 | 0 | 0 | 0 | 4400 | 0 | 4400 | 0 | 4400 | 0 | 4400 | 0 | 4400 | 0
0 | 0 | Söjtör | Idegenvíz kizárása a csatornadiagnosztikai vizsgálat és a helyszíni ellenőrzés alapján¹ | Az üzemelő viziközmű technológiailag elavult, üzemeltetése, és javítása már nem gazdaságos. Jelenleg a piacon magasabb műszaki tartalmak érhetőek el | A viziközmű rendszer hatékonyságának növelése, az üzemeltetési költségek szinten tartása miatt szükséges | A beavatkozás után egy hatékonyan működő viziközmű elemet kapunk, mely a kor elvárásainak megfelel. A rendszer üzembiztos, hatékony, és korszerű lesz | 0 | Söjtör | 3850 | 0 | 2029-01-01 | 2038-12-31 | hosszú | 0 | 0 | 0 | 0 | 0 | 385 | 385 | 385 | 385 | 385 | 385 | 385 | 385 | 385 | 385
0 | 0 | Söjtör | Gravitációs csatorna NA 150 rekonstrukció | Az üzemelő viziközmű technológiailag elavult, üzemeltetése, és javítása már nem gazdaságos. Jelenleg a piacon magasabb műszaki tartalmak érhetőek el | A viziközmű rendszer hatékonyságának növelése, az üzemeltetési költségek szinten tartása miatt szükséges | A beavatkozás után egy hatékonyan működő viziközmű elemet kapunk, mely a kor elvárásainak megfelel. A rendszer üzembiztos, hatékony, és korszerű lesz | 0 | Söjtör | 12800 | 0 | 2029-01-01 | 2037-12-31 | hosszú | 0 | 0 | 0 | 0 | 0 | 3200 | 0 | 0 | 3200 | 0 | 3200 | 0 | 0 | 3200 | 0
0 | 0 | Söjtör | Gravitációs csatorna NA200 rekonstrukció | Az üzemelő viziközmű technológiailag elavult, üzemeltetése, és javítása már nem gazdaságos. Jelenleg a piacon magasabb műszaki tartalmak érhetőek el | A viziközmű rendszer hatékonyságának növelése, az üzemeltetési költségek szinten tartása miatt szükséges | A beavatkozás után egy hatékonyan működő viziközmű elemet kapunk, mely a kor elvárásainak megfelel. A rendszer üzembiztos, hatékony, és korszerű lesz | 0 | Söjtör | 35200 | 0 | 2029-01-01 | 2036-12-31 | hosszú | 0 | 0 | 0 | 0 | 0 | 8800 | 0 | 8800 | 0 | 0 | 8800 | 0 | 8800 | 0 | 0
0 | 0 | Teskánd | Idegenvíz kizárása a csatornadiagnosztikai vizsgálat és a helyszíni ellenőrzés alapján¹ | Az üzemelő viziközmű technológiailag elavult, üzemeltetése, és javítása már nem gazdaságos. Jelenleg a piacon magasabb műszaki tartalmak érhetőek el | A viziközmű rendszer hatékonyságának növelése, az üzemeltetési költségek szinten tartása miatt szükséges | A beavatkozás után egy hatékonyan működő viziközmű elemet kapunk, mely a kor elvárásainak megfelel. A rendszer üzembiztos, hatékony, és korszerű lesz | 0 | Teskánd | 3250 | 0 | 2029-01-01 | 2038-12-31 | hosszú | 0 | 0 | 0 | 0 | 0 | 500 | 500 | 500 | 250 | 250 | 250 | 250 | 250 | 250 | 250
0 | 0 | Vasboldogasszony | Idegenvíz kizárása a csatornadiagnosztikai vizsgálat és a helyszíni ellenőrzés alapján¹ | Az üzemelő viziközmű technológiailag elavult, üzemeltetése, és javítása már nem gazdaságos. Jelenleg a piacon magasabb műszaki tartalmak érhetőek el | A viziközmű rendszer hatékonyságának növelése, az üzemeltetési költségek szinten tartása miatt szükséges | A beavatkozás után egy hatékonyan működő viziközmű elemet kapunk, mely a kor elvárásainak megfelel. A rendszer üzembiztos, hatékony, és korszerű lesz | 0 | Vasboldogasszony | 1941 | 0 | 2029-01-01 | 2038-12-31 | hosszú | 0 | 0 | 0 | 0 | 0 | 297 | 297 | 297 | 150 | 150 | 150 | 150 | 150 | 150 | 150
0 | 0 | Vaspör | Idegenvíz kizárása a csatornadiagnosztikai vizsgálat és a helyszíni ellenőrzés alapján¹ | Az üzemelő viziközmű technológiailag elavult, üzemeltetése, és javítása már nem gazdaságos. Jelenleg a piacon magasabb műszaki tartalmak érhetőek el | A viziközmű rendszer hatékonyságának növelése, az üzemeltetési költségek szinten tartása miatt szükséges | A beavatkozás után egy hatékonyan működő viziközmű elemet kapunk, mely a kor elvárásainak megfelel. A rendszer üzembiztos, hatékony, és korszerű lesz | 0 | Vaspör | 1590 | 0 | 2029-01-01 | 2038-12-31 | hosszú | 0 | 0 | 0 | 0 | 0 | 250 | 250 | 250 | 120 | 120 | 120 | 120 | 120 | 120 | 120
0 | 0 | Vaspör | Gravitációs csatorna NA 150 rekonstrukció | Az üzemelő viziközmű technológiailag elavult, üzemeltetése, és javítása már nem gazdaságos. Jelenleg a piacon magasabb műszaki tartalmak érhetőek el | A viziközmű rendszer hatékonyságának növelése, az üzemeltetési költségek szinten tartása miatt szükséges | A beavatkozás után egy hatékonyan működő viziközmű elemet kapunk, mely a kor elvárásainak megfelel. A rendszer üzembiztos, hatékony, és korszerű lesz | 0 | Vaspör | 2900 | 0 | 2029-01-01 | 2033-12-31 | hosszú | 0 | 0 | 0 | 0 | 0 | 900 | 0 | 0 | 0 | 2000 | 0 | 0 | 0 | 0 | 0
0 | 0 | Vaspör | Gravitációs csatorna NA200 rekonstrukció | Az üzemelő viziközmű technológiailag elavult, üzemeltetése, és javítása már nem gazdaságos. Jelenleg a piacon magasabb műszaki tartalmak érhetőek el | A viziközmű rendszer hatékonyságának növelése, az üzemeltetési költségek szinten tartása miatt szükséges | A beavatkozás után egy hatékonyan működő viziközmű elemet kapunk, mely a kor elvárásainak megfelel. A rendszer üzembiztos, hatékony, és korszerű lesz | 0 | Vaspör | 4400 | 0 | 2029-01-01 | 2033-12-31 | hosszú | 0 | 0 | 0 | 0 | 0 | 900 | 0 | 0 | 0 | 3500 | 0 | 0 | 0 | 0 | 0
0 | 0 | Vöckönd | Idegenvíz kizárása a csatornadiagnosztikai vizsgálat és a helyszíni ellenőrzés alapján¹ | Az üzemelő viziközmű technológiailag elavult, üzemeltetése, és javítása már nem gazdaságos. Jelenleg a piacon magasabb műszaki tartalmak érhetőek el | A viziközmű rendszer hatékonyságának növelése, az üzemeltetési költségek szinten tartása miatt szükséges | A beavatkozás után egy hatékonyan működő viziközmű elemet kapunk, mely a kor elvárásainak megfelel. A rendszer üzembiztos, hatékony, és korszerű lesz | 0 | Vöckönd | 1780 | 0 | 2029-01-01 | 2038-12-31 | hosszú | 0 | 0 | 0 | 0 | 0 | 178 | 178 | 178 | 178 | 178 | 178 | 178 | 178 | 178 | 178
0 | 0 | Vöckönd | Gravitációs csatorna NA 150 rekonstrukció | Az üzemelő viziközmű technológiailag elavult, üzemeltetése, és javítása már nem gazdaságos. Jelenleg a piacon magasabb műszaki tartalmak érhetőek el | A viziközmű rendszer hatékonyságának növelése, az üzemeltetési költségek szinten tartása miatt szükséges | A beavatkozás után egy hatékonyan működő viziközmű elemet kapunk, mely a kor elvárásainak megfelel. A rendszer üzembiztos, hatékony, és korszerű lesz | 0 | Vöckönd | 2580 | 0 | 2029-01-01 | 2035-12-31 | hosszú | 0 | 0 | 0 | 0 | 0 | 260 | 260 | 260 | 0 | 0 | 0 | 1800 | 0 | 0 | 0
0 | 0 | Zalaboldogfa | Idegenvíz kizárása a csatornadiagnosztikai vizsgálat és a helyszíni ellenőrzés alapján¹ | Az üzemelő viziközmű technológiailag elavult, üzemeltetése, és javítása már nem gazdaságos. Jelenleg a piacon magasabb műszaki tartalmak érhetőek el | A viziközmű rendszer hatékonyságának növelése, az üzemeltetési költségek szinten tartása miatt szükséges | A beavatkozás után egy hatékonyan működő viziközmű elemet kapunk, mely a kor elvárásainak megfelel. A rendszer üzembiztos, hatékony, és korszerű lesz | 0 | Zalaboldogfa | 2000 | 0 | 2029-01-01 | 2038-12-31 | hosszú | 0 | 0 | 0 | 0 | 0 | 200 | 200 | 200 | 200 | 200 | 200 | 200 | 200 | 200 | 200
0 | 0 | Zalaboldogfa | Gravitációs csatorna NA200 rekonstrukció | Az üzemelő viziközmű technológiailag elavult, üzemeltetése, és javítása már nem gazdaságos. Jelenleg a piacon magasabb műszaki tartalmak érhetőek el | A viziközmű rendszer hatékonyságának növelése, az üzemeltetési költségek szinten tartása miatt szükséges | A beavatkozás után egy hatékonyan működő viziközmű elemet kapunk, mely a kor elvárásainak megfelel. A rendszer üzembiztos, hatékony, és korszerű lesz | 0 | Zalaboldogfa | 4600 | 0 | 2029-01-01 | 2032-12-31 | hosszú | 0 | 0 | 0 | 0 | 0 | 1800 | 0 | 0 | 2800 | 0 | 0 | 0 | 0 | 0 | 0
0 | 0 | Zalacséb | Idegenvíz kizárása a csatornadiagnosztikai vizsgálat és a helyszíni ellenőrzés alapján¹ | Az üzemelő viziközmű technológiailag elavult, üzemeltetése, és javítása már nem gazdaságos. Jelenleg a piacon magasabb műszaki tartalmak érhetőek el | A viziközmű rendszer hatékonyságának növelése, az üzemeltetési költségek szinten tartása miatt szükséges | A beavatkozás után egy hatékonyan működő viziközmű elemet kapunk, mely a kor elvárásainak megfelel. A rendszer üzembiztos, hatékony, és korszerű lesz | 0 | Zalacséb | 3463 | 0 | 2029-01-01 | 2038-12-31 | hosszú | 0 | 0 | 0 | 0 | 0 | 571 | 571 | 571 | 250 | 250 | 250 | 250 | 250 | 250 | 250
0 | 0 | Zalaistvánd | Idegenvíz kizárása a csatornadiagnosztikai vizsgálat és a helyszíni ellenőrzés alapján¹ | Az üzemelő viziközmű technológiailag elavult, üzemeltetése, és javítása már nem gazdaságos. Jelenleg a piacon magasabb műszaki tartalmak érhetőek el | A viziközmű rendszer hatékonyságának növelése, az üzemeltetési költségek szinten tartása miatt szükséges | A beavatkozás után egy hatékonyan működő viziközmű elemet kapunk, mely a kor elvárásainak megfelel. A rendszer üzembiztos, hatékony, és korszerű lesz | 0 | Zalaistvánd | 3240 | 0 | 2029-01-01 | 2038-12-31 | hosszú | 0 | 0 | 0 | 0 | 0 | 324 | 324 | 324 | 324 | 324 | 324 | 324 | 324 | 324 | 324
0 | 0 | Zalaistvánd | Gravitációs csatorna NA200 rekonstrukció | Az üzemelő viziközmű technológiailag elavult, üzemeltetése, és javítása már nem gazdaságos. Jelenleg a piacon magasabb műszaki tartalmak érhetőek el | A viziközmű rendszer hatékonyságának növelése, az üzemeltetési költségek szinten tartása miatt szükséges | A beavatkozás után egy hatékonyan működő viziközmű elemet kapunk, mely a kor elvárásainak megfelel. A rendszer üzembiztos, hatékony, és korszerű lesz | 0 | Zalaistvánd | 14000 | 0 | 2029-01-01 | 2037-12-31 | hosszú | 0 | 0 | 0 | 0 | 0 | 2800 | 0 | 2800 | 0 | 2800 | 0 | 2800 | 0 | 2800 | 0
0 | 0 | Zalaszentgyörgy | Idegenvíz kizárása a csatornadiagnosztikai vizsgálat és a helyszíni ellenőrzés alapján¹ | Az üzemelő viziközmű technológiailag elavult, üzemeltetése, és javítása már nem gazdaságos. Jelenleg a piacon magasabb műszaki tartalmak érhetőek el | A viziközmű rendszer hatékonyságának növelése, az üzemeltetési költségek szinten tartása miatt szükséges | A beavatkozás után egy hatékonyan működő viziközmű elemet kapunk, mely a kor elvárásainak megfelel. A rendszer üzembiztos, hatékony, és korszerű lesz | 0 | Zalaszentgyörgy | 4820 | 0 | 2029-01-01 | 2038-12-31 | hosszú | 0 | 0 | 0 | 0 | 0 | 482 | 482 | 482 | 482 | 482 | 482 | 482 | 482 | 482 | 482
0 | 0 | Zalaszentgyörgy | Gravitációs csatorna NA200 rekonstrukció | Az üzemelő viziközmű technológiailag elavult, üzemeltetése, és javítása már nem gazdaságos. Jelenleg a piacon magasabb műszaki tartalmak érhetőek el | A viziközmű rendszer hatékonyságának növelése, az üzemeltetési költségek szinten tartása miatt szükséges | A beavatkozás után egy hatékonyan működő viziközmű elemet kapunk, mely a kor elvárásainak megfelel. A rendszer üzembiztos, hatékony, és korszerű lesz | 0 | Zalaszentgyörgy | 9600 | 0 | 2029-01-01 | 2038-12-31 | hosszú | 0 | 0 | 0 | 0 | 0 | 2400 | 0 | 0 | 2400 | 0 | 0 | 2400 | 0 | 0 | 2400
0 | 0 | Zalaszentiván | Idegenvíz kizárása a csatornadiagnosztikai vizsgálat és a helyszíni ellenőrzés alapján¹ | Az üzemelő viziközmű technológiailag elavult, üzemeltetése, és javítása már nem gazdaságos. Jelenleg a piacon magasabb műszaki tartalmak érhetőek el | A viziközmű rendszer hatékonyságának növelése, az üzemeltetési költségek szinten tartása miatt szükséges | A beavatkozás után egy hatékonyan működő viziközmű elemet kapunk, mely a kor elvárásainak megfelel. A rendszer üzembiztos, hatékony, és korszerű lesz | 0 | Zalaszentiván | 18750 | 0 | 2029-01-01 | 2038-12-31 | hosszú | 0 | 0 | 0 | 0 | 0 | 1875 | 1875 | 1875 | 1875 | 1875 | 1875 | 1875 | 1875 | 1875 | 1875
0 | 0 | Zalaszentiván | Gravitációs csatorna NA200 rekonstrukció | Az üzemelő viziközmű technológiailag elavult, üzemeltetése, és javítása már nem gazdaságos. Jelenleg a piacon magasabb műszaki tartalmak érhetőek el | A viziközmű rendszer hatékonyságának növelése, az üzemeltetési költségek szinten tartása miatt szükséges | A beavatkozás után egy hatékonyan működő viziközmű elemet kapunk, mely a kor elvárásainak megfelel. A rendszer üzembiztos, hatékony, és korszerű lesz | 0 | Zalaszentiván | 25200 | 0 | 2029-01-01 | 2037-12-31 | hosszú | 0 | 0 | 0 | 0 | 0 | 6300 | 0 | 6300 | 0 | 0 | 6300 | 0 | 0 | 6300 | 0
0 | 0 | Zalaszentlőrinc | Idegenvíz kizárása a csatornadiagnosztikai vizsgálat és a helyszíni ellenőrzés alapján¹ | Az üzemelő viziközmű technológiailag elavult, üzemeltetése, és javítása már nem gazdaságos. Jelenleg a piacon magasabb műszaki tartalmak érhetőek el | A viziközmű rendszer hatékonyságának növelése, az üzemeltetési költségek szinten tartása miatt szükséges | A beavatkozás után egy hatékonyan működő viziközmű elemet kapunk, mely a kor elvárásainak megfelel. A rendszer üzembiztos, hatékony, és korszerű lesz | 0 | Zalaszentlőrinc | 4870 | 0 | 2029-01-01 | 2038-12-31 | hosszú | 0 | 0 | 0 | 0 | 0 | 487 | 487 | 487 | 487 | 487 | 487 | 487 | 487 | 487 | 487
0 | 0 | Alibánfa | Gravitációs csatorna NA 150 rekonstrukció | Az üzemelő viziközmű technológiailag elavult, üzemeltetése, és javítása már nem gazdaságos. Jelenleg a piacon magasabb műszaki tartalmak érhetőek el | A viziközmű rendszer hatékonyságának növelése, az üzemeltetési költségek szinten tartása miatt szükséges | A beavatkozás után egy hatékonyan működő viziközmű elemet kapunk, mely a kor elvárásainak megfelel. A rendszer üzembiztos, hatékony, és korszerű lesz | 0 | Alibánfa | 4000 | 0 | 2030-01-01 | 2034-12-31 | hosszú | 0 | 0 | 0 | 0 | 0 | 0 | 2000 | 0 | 0 | 0 | 2000 | 0 | 0 | 0 | 0
0 | 0 | Alsónemesapáti | Gravitációs csatorna NA 150 rekonstrukció | Az üzemelő viziközmű technológiailag elavult, üzemeltetése, és javítása már nem gazdaságos. Jelenleg a piacon magasabb műszaki tartalmak érhetőek el | A viziközmű rendszer hatékonyságának növelése, az üzemeltetési költségek szinten tartása miatt szükséges | A beavatkozás után egy hatékonyan működő viziközmű elemet kapunk, mely a kor elvárásainak megfelel. A rendszer üzembiztos, hatékony, és korszerű lesz | 0 | Alsónemesapáti | 8800 | 0 | 2030-01-01 | 2034-12-31 | hosszú | 0 | 0 | 0 | 0 | 0 | 0 | 4300 | 0 | 0 | 0 | 4500 | 0 | 0 | 0 | 0
0 | 0 | Bocfölde | Gravitációs csatorna NA200 rekonstrukció | Az üzemelő viziközmű technológiailag elavult, üzemeltetése, és javítása már nem gazdaságos. Jelenleg a piacon magasabb műszaki tartalmak érhetőek el | A viziközmű rendszer hatékonyságának növelése, az üzemeltetési költségek szinten tartása miatt szükséges | A beavatkozás után egy hatékonyan működő viziközmű elemet kapunk, mely a kor elvárásainak megfelel. A rendszer üzembiztos, hatékony, és korszerű lesz | 0 | Bocfölde | 13400 | 0 | 2030-01-01 | 2034-12-31 | hosszú | 0 | 0 | 0 | 0 | 0 | 0 | 6700 | 0 | 0 | 0 | 6700 | 0 | 0 | 0 | 0
0 | 0 | Böde | Gravitációs csatorna NA 150 rekonstrukció | Az üzemelő viziközmű technológiailag elavult, üzemeltetése, és javítása már nem gazdaságos. Jelenleg a piacon magasabb műszaki tartalmak érhetőek el | A viziközmű rendszer hatékonyságának növelése, az üzemeltetési költségek szinten tartása miatt szükséges | A beavatkozás után egy hatékonyan működő viziközmű elemet kapunk, mely a kor elvárásainak megfelel. A rendszer üzembiztos, hatékony, és korszerű lesz | 0 | Böde | 2000 | 0 | 2030-01-01 | 2030-12-31 | hosszú | 0 | 0 | 0 | 0 | 0 | 0 | 2000 | 0 | 0 | 0 | 0 | 0 | 0 | 0 | 0
0 | 0 | Búcsúszentlászló | Gravitációs csatorna NA 150 rekonstrukció | Az üzemelő viziközmű technológiailag elavult, üzemeltetése, és javítása már nem gazdaságos. Jelenleg a piacon magasabb műszaki tartalmak érhetőek el | A viziközmű rendszer hatékonyságának növelése, az üzemeltetési költségek szinten tartása miatt szükséges | A beavatkozás után egy hatékonyan működő viziközmű elemet kapunk, mely a kor elvárásainak megfelel. A rendszer üzembiztos, hatékony, és korszerű lesz | 0 | Búcsúszentlászló | 5600 | 0 | 2030-01-01 | 2033-12-31 | hosszú | 0 | 0 | 0 | 0 | 0 | 0 | 2800 | 0 | 0 | 2800 | 0 | 0 | 0 | 0 | 0
0 | 0 | Csonkahegyhát | Gravitációs csatorna NA200 rekonstrukció | Az üzemelő viziközmű technológiailag elavult, üzemeltetése, és javítása már nem gazdaságos. Jelenleg a piacon magasabb műszaki tartalmak érhetőek el | A viziközmű rendszer hatékonyságának növelése, az üzemeltetési költségek szinten tartása miatt szükséges | A beavatkozás után egy hatékonyan működő viziközmű elemet kapunk, mely a kor elvárásainak megfelel. A rendszer üzembiztos, hatékony, és korszerű lesz | 0 | Csonkahegyhát | 10500 | 0 | 2030-01-01 | 2034-12-31 | hosszú | 0 | 0 | 0 | 0 | 0 | 0 | 3500 | 0 | 3500 | 0 | 3500 | 0 | 0 | 0 | 0
0 | 0 | Hagyárosbörönd | Gravitációs csatorna NA 150 rekonstrukció | Az üzemelő viziközmű technológiailag elavult, üzemeltetése, és javítása már nem gazdaságos. Jelenleg a piacon magasabb műszaki tartalmak érhetőek el | A viziközmű rendszer hatékonyságának növelése, az üzemeltetési költségek szinten tartása miatt szükséges | A beavatkozás után egy hatékonyan működő viziközmű elemet kapunk, mely a kor elvárásainak megfelel. A rendszer üzembiztos, hatékony, és korszerű lesz | 0 | Hagyárosbörönd | 4800 | 0 | 2030-01-01 | 2033-12-31 | hosszú | 0 | 0 | 0 | 0 | 0 | 0 | 2400 | 0 | 0 | 2400 | 0 | 0 | 0 | 0 | 0
0 | 0 | Kemendollár | Gravitációs csatorna NA 150 rekonstrukció | Az üzemelő viziközmű technológiailag elavult, üzemeltetése, és javítása már nem gazdaságos. Jelenleg a piacon magasabb műszaki tartalmak érhetőek el | A viziközmű rendszer hatékonyságának növelése, az üzemeltetési költségek szinten tartása miatt szükséges | A beavatkozás után egy hatékonyan működő viziközmű elemet kapunk, mely a kor elvárásainak megfelel. A rendszer üzembiztos, hatékony, és korszerű lesz | 0 | Kemendollár | 5000 | 0 | 2030-01-01 | 2033-12-31 | hosszú | 0 | 0 | 0 | 0 | 0 | 0 | 2500 | 0 | 0 | 2500 | 0 | 0 | 0 | 0 | 0
0 | 0 | Kisbucsa | Gravitációs csatorna NA 150 rekonstrukció | Az üzemelő viziközmű technológiailag elavult, üzemeltetése, és javítása már nem gazdaságos. Jelenleg a piacon magasabb műszaki tartalmak érhetőek el | A viziközmű rendszer hatékonyságának növelése, az üzemeltetési költségek szinten tartása miatt szükséges | A beavatkozás után egy hatékonyan működő viziközmű elemet kapunk, mely a kor elvárásainak megfelel. A rendszer üzembiztos, hatékony, és korszerű lesz | 0 | Kisbucsa | 4600 | 0 | 2030-01-01 | 2034-12-31 | hosszú | 0 | 0 | 0 | 0 | 0 | 0 | 2300 | 0 | 0 | 0 | 2300 | 0 | 0 | 0 | 0
0 | 0 | Kispáli | Gravitációs csatorna NA 150 rekonstrukció | Az üzemelő viziközmű technológiailag elavult, üzemeltetése, és javítása már nem gazdaságos. Jelenleg a piacon magasabb műszaki tartalmak érhetőek el | A viziközmű rendszer hatékonyságának növelése, az üzemeltetési költségek szinten tartása miatt szükséges | A beavatkozás után egy hatékonyan működő viziközmű elemet kapunk, mely a kor elvárásainak megfelel. A rendszer üzembiztos, hatékony, és korszerű lesz | 0 | Kispáli | 2300 | 0 | 2030-01-01 | 2030-12-31 | hosszú | 0 | 0 | 0 | 0 | 0 | 0 | 2300 | 0 | 0 | 0 | 0 | 0 | 0 | 0 | 0
0 | 0 | Lakhegy | Gravitációs csatorna NA 150 rekonstrukció | Az üzemelő viziközmű technológiailag elavult, üzemeltetése, és javítása már nem gazdaságos. Jelenleg a piacon magasabb műszaki tartalmak érhetőek el | A viziközmű rendszer hatékonyságának növelése, az üzemeltetési költségek szinten tartása miatt szükséges | A beavatkozás után egy hatékonyan működő viziközmű elemet kapunk, mely a kor elvárásainak megfelel. A rendszer üzembiztos, hatékony, és korszerű lesz | 0 | Lakhegy | 4800 | 0 | 2030-01-01 | 2034-12-31 | hosszú | 0 | 0 | 0 | 0 | 0 | 0 | 2400 | 0 | 0 | 0 | 2400 | 0 | 0 | 0 | 0
0 | 0 | Nagykutas | Gravitációs csatorna NA 150 rekonstrukció | Az üzemelő viziközmű technológiailag elavult, üzemeltetése, és javítása már nem gazdaságos. Jelenleg a piacon magasabb műszaki tartalmak érhetőek el | A viziközmű rendszer hatékonyságának növelése, az üzemeltetési költségek szinten tartása miatt szükséges | A beavatkozás után egy hatékonyan működő viziközmű elemet kapunk, mely a kor elvárásainak megfelel. A rendszer üzembiztos, hatékony, és korszerű lesz | 0 | Nagykutas | 2300 | 0 | 2030-01-01 | 2030-12-31 | hosszú | 0 | 0 | 0 | 0 | 0 | 0 | 2300 | 0 | 0 | 0 | 0 | 0 | 0 | 0 | 0
0 | 0 | Nagypáli | Gravitációs csatorna NA 150 rekonstrukció | Az üzemelő viziközmű technológiailag elavult, üzemeltetése, és javítása már nem gazdaságos. Jelenleg a piacon magasabb műszaki tartalmak érhetőek el | A viziközmű rendszer hatékonyságának növelése, az üzemeltetési költségek szinten tartása miatt szükséges | A beavatkozás után egy hatékonyan működő viziközmű elemet kapunk, mely a kor elvárásainak megfelel. A rendszer üzembiztos, hatékony, és korszerű lesz | 0 | Nagypáli | 4600 | 0 | 2030-01-01 | 2034-12-31 | hosszú | 0 | 0 | 0 | 0 | 0 | 0 | 2300 | 0 | 0 | 0 | 2300 | 0 | 0 | 0 | 0
0 | 0 | Nemesapáti | Gravitációs csatorna NA 150 rekonstrukció | Az üzemelő viziközmű technológiailag elavult, üzemeltetése, és javítása már nem gazdaságos. Jelenleg a piacon magasabb műszaki tartalmak érhetőek el | A viziközmű rendszer hatékonyságának növelése, az üzemeltetési költségek szinten tartása miatt szükséges | A beavatkozás után egy hatékonyan működő viziközmű elemet kapunk, mely a kor elvárásainak megfelel. A rendszer üzembiztos, hatékony, és korszerű lesz | 0 | Nemesapáti | 4000 | 0 | 2030-01-01 | 2033-12-31 | hosszú | 0 | 0 | 0 | 0 | 0 | 0 | 2000 | 0 | 0 | 2000 | 0 | 0 | 0 | 0 | 0
0 | 0 | Nemeshetés | Gravitációs csatorna NA200 rekonstrukció | Az üzemelő viziközmű technológiailag elavult, üzemeltetése, és javítása már nem gazdaságos. Jelenleg a piacon magasabb műszaki tartalmak érhetőek el | A viziközmű rendszer hatékonyságának növelése, az üzemeltetési költségek szinten tartása miatt szükséges | A beavatkozás után egy hatékonyan működő viziközmű elemet kapunk, mely a kor elvárásainak megfelel. A rendszer üzembiztos, hatékony, és korszerű lesz | 0 | Nemeshetés | 14100 | 0 | 2030-01-01 | 2036-12-31 | hosszú | 0 | 0 | 0 | 0 | 0 | 0 | 4700 | 0 | 0 | 4700 | 0 | 0 | 4700 | 0 | 0
0 | 0 | Nemessándorháza | Gravitációs csatorna NA200 rekonstrukció | Az üzemelő viziközmű technológiailag elavult, üzemeltetése, és javítása már nem gazdaságos. Jelenleg a piacon magasabb műszaki tartalmak érhetőek el | A viziközmű rendszer hatékonyságának növelése, az üzemeltetési költségek szinten tartása miatt szükséges | A beavatkozás után egy hatékonyan működő viziközmű elemet kapunk, mely a kor elvárásainak megfelel. A rendszer üzembiztos, hatékony, és korszerű lesz | 0 | Nemessándorháza | 6300 | 0 | 2030-01-01 | 2033-12-31 | hosszú | 0 | 0 | 0 | 0 | 0 | 0 | 3000 | 0 | 0 | 3300 | 0 | 0 | 0 | 0 | 0
0 | 0 | Nemesszentandrás | Gravitációs csatorna NA 150 rekonstrukció | Az üzemelő viziközmű technológiailag elavult, üzemeltetése, és javítása már nem gazdaságos. Jelenleg a piacon magasabb műszaki tartalmak érhetőek el | A viziközmű rendszer hatékonyságának növelése, az üzemeltetési költségek szinten tartása miatt szükséges | A beavatkozás után egy hatékonyan működő viziközmű elemet kapunk, mely a kor elvárásainak megfelel. A rendszer üzembiztos, hatékony, és korszerű lesz | 0 | Nemesszentandrás | 2300 | 0 | 2030-01-01 | 2030-12-31 | hosszú | 0 | 0 | 0 | 0 | 0 | 0 | 2300 | 0 | 0 | 0 | 0 | 0 | 0 | 0 | 0
0 | 0 | Németfalu | Gravitációs csatorna NA 150 rekonstrukció | Az üzemelő viziközmű technológiailag elavult, üzemeltetése, és javítása már nem gazdaságos. Jelenleg a piacon magasabb műszaki tartalmak érhetőek el | A viziközmű rendszer hatékonyságának növelése, az üzemeltetési költségek szinten tartása miatt szükséges | A beavatkozás után egy hatékonyan működő viziközmű elemet kapunk, mely a kor elvárásainak megfelel. A rendszer üzembiztos, hatékony, és korszerű lesz | 0 | Németfalu | 2000 | 0 | 2030-01-01 | 2030-12-31 | hosszú | 0 | 0 | 0 | 0 | 0 | 0 | 2000 | 0 | 0 | 0 | 0 | 0 | 0 | 0 | 0
0 | 0 | Zalaboldogfa | Gravitációs csatorna NA 150 rekonstrukció | Az üzemelő viziközmű technológiailag elavult, üzemeltetése, és javítása már nem gazdaságos. Jelenleg a piacon magasabb műszaki tartalmak érhetőek el | A viziközmű rendszer hatékonyságának növelése, az üzemeltetési költségek szinten tartása miatt szükséges | A beavatkozás után egy hatékonyan működő viziközmű elemet kapunk, mely a kor elvárásainak megfelel. A rendszer üzembiztos, hatékony, és korszerű lesz | 0 | Zalaboldogfa | 2200 | 0 | 2030-01-01 | 2030-12-31 | hosszú | 0 | 0 | 0 | 0 | 0 | 0 | 2200 | 0 | 0 | 0 | 0 | 0 | 0 | 0 | 0
0 | 0 | Zalacséb | Gravitációs csatorna NA 150 rekonstrukció | Az üzemelő viziközmű technológiailag elavult, üzemeltetése, és javítása már nem gazdaságos. Jelenleg a piacon magasabb műszaki tartalmak érhetőek el | A viziközmű rendszer hatékonyságának növelése, az üzemeltetési költségek szinten tartása miatt szükséges | A beavatkozás után egy hatékonyan működő viziközmű elemet kapunk, mely a kor elvárásainak megfelel. A rendszer üzembiztos, hatékony, és korszerű lesz | 0 | Zalacséb | 4800 | 0 | 2030-01-01 | 2036-12-31 | hosszú | 0 | 0 | 0 | 0 | 0 | 0 | 2400 | 0 | 0 | 1200 | 0 | 0 | 1200 | 0 | 0
0 | 0 | Zalaszentgyörgy | Gravitációs csatorna NA 150 rekonstrukció | Az üzemelő viziközmű technológiailag elavult, üzemeltetése, és javítása már nem gazdaságos. Jelenleg a piacon magasabb műszaki tartalmak érhetőek el | A viziközmű rendszer hatékonyságának növelése, az üzemeltetési költségek szinten tartása miatt szükséges | A beavatkozás után egy hatékonyan működő viziközmű elemet kapunk, mely a kor elvárásainak megfelel. A rendszer üzembiztos, hatékony, és korszerű lesz | 0 | Zalaszentgyörgy | 6000 | 0 | 2030-01-01 | 2036-12-31 | hosszú | 0 | 0 | 0 | 0 | 0 | 0 | 2000 | 0 | 0 | 2000 | 0 | 0 | 2000 | 0 | 0
0 | 0 | Zalaszentiván | Gravitációs csatorna NA 150 rekonstrukció | Az üzemelő viziközmű technológiailag elavult, üzemeltetése, és javítása már nem gazdaságos. Jelenleg a piacon magasabb műszaki tartalmak érhetőek el | A viziközmű rendszer hatékonyságának növelése, az üzemeltetési költségek szinten tartása miatt szükséges | A beavatkozás után egy hatékonyan működő viziközmű elemet kapunk, mely a kor elvárásainak megfelel. A rendszer üzembiztos, hatékony, és korszerű lesz | 0 | Zalaszentiván | 7800 | 0 | 2030-01-01 | 2036-12-31 | hosszú | 0 | 0 | 0 | 0 | 0 | 0 | 2600 | 0 | 0 | 2600 | 0 | 0 | 2600 | 0 | 0
0 | 0 | Zalaszentlőrinc | Gravitációs csatorna NA 150 rekonstrukció | Az üzemelő viziközmű technológiailag elavult, üzemeltetése, és javítása már nem gazdaságos. Jelenleg a piacon magasabb műszaki tartalmak érhetőek el | A viziközmű rendszer hatékonyságának növelése, az üzemeltetési költségek szinten tartása miatt szükséges | A beavatkozás után egy hatékonyan működő viziközmű elemet kapunk, mely a kor elvárásainak megfelel. A rendszer üzembiztos, hatékony, és korszerű lesz | 0 | Zalaszentlőrinc | 2200 | 0 | 2030-01-01 | 2030-12-31 | hosszú | 0 | 0 | 0 | 0 | 0 | 0 | 2200 | 0 | 0 | 0 | 0 | 0 | 0 | 0 | 0
0 | 0 | Zalaszentlőrinc | Gravitációs csatorna NA200 rekonstrukció | Az üzemelő viziközmű technológiailag elavult, üzemeltetése, és javítása már nem gazdaságos. Jelenleg a piacon magasabb műszaki tartalmak érhetőek el | A viziközmű rendszer hatékonyságának növelése, az üzemeltetési költségek szinten tartása miatt szükséges | A beavatkozás után egy hatékonyan működő viziközmű elemet kapunk, mely a kor elvárásainak megfelel. A rendszer üzembiztos, hatékony, és korszerű lesz | 0 | Zalaszentlőrinc | 4000 | 0 | 2030-01-01 | 2033-12-31 | hosszú | 0 | 0 | 0 | 0 | 0 | 0 | 2000 | 0 | 0 | 2000 | 0 | 0 | 0 | 0 | 0
0 | 0 | Alsónemesapáti | Gravitációs csatorna NA 150 rekonstrukció | Az üzemelő viziközmű technológiailag elavult, üzemeltetése, és javítása már nem gazdaságos. Jelenleg a piacon magasabb műszaki tartalmak érhetőek el | A viziközmű rendszer hatékonyságának növelése, az üzemeltetési költségek szinten tartása miatt szükséges | A beavatkozás után egy hatékonyan működő viziközmű elemet kapunk, mely a kor elvárásainak megfelel. A rendszer üzembiztos, hatékony, és korszerű lesz | 0 | Alsónemesapáti | 4800 | 0 | 2031-01-01 | 2035-12-31 | hosszú | 0 | 0 | 0 | 0 | 0 | 0 | 0 | 2400 | 0 | 0 | 0 | 2400 | 0 | 0 | 0
0 | 0 | Babosdöbréte | Gravitációs csatorna NA 150 rekonstrukció | Az üzemelő viziközmű technológiailag elavult, üzemeltetése, és javítása már nem gazdaságos. Jelenleg a piacon magasabb műszaki tartalmak érhetőek el | A viziközmű rendszer hatékonyságának növelése, az üzemeltetési költségek szinten tartása miatt szükséges | A beavatkozás után egy hatékonyan működő viziközmű elemet kapunk, mely a kor elvárásainak megfelel. A rendszer üzembiztos, hatékony, és korszerű lesz | 0 | Babosdöbréte | 2300 | 0 | 2031-01-01 | 2031-12-31 | hosszú | 0 | 0 | 0 | 0 | 0 | 0 | 0 | 2300 | 0 | 0 | 0 | 0 | 0 | 0 | 0
0 | 0 | Ozmánbük | Gravitációs csatorna NA200 rekonstrukció | Az üzemelő viziközmű technológiailag elavult, üzemeltetése, és javítása már nem gazdaságos. Jelenleg a piacon magasabb műszaki tartalmak érhetőek el | A viziközmű rendszer hatékonyságának növelése, az üzemeltetési költségek szinten tartása miatt szükséges | A beavatkozás után egy hatékonyan működő viziközmű elemet kapunk, mely a kor elvárásainak megfelel. A rendszer üzembiztos, hatékony, és korszerű lesz | 0 | Ozmánbük | 4000 | 0 | 2031-01-01 | 2033-12-31 | hosszú | 0 | 0 | 0 | 0 | 0 | 0 | 0 | 2000 | 0 | 2000 | 0 | 0 | 0 | 0 | 0
0 | 0 | Salomvár | Gravitációs csatorna NA 150 rekonstrukció | Az üzemelő viziközmű technológiailag elavult, üzemeltetése, és javítása már nem gazdaságos. Jelenleg a piacon magasabb műszaki tartalmak érhetőek el | A viziközmű rendszer hatékonyságának növelése, az üzemeltetési költségek szinten tartása miatt szükséges | A beavatkozás után egy hatékonyan működő viziközmű elemet kapunk, mely a kor elvárásainak megfelel. A rendszer üzembiztos, hatékony, és korszerű lesz | 0 | Salomvár | 6300 | 0 | 2031-01-01 | 2037-12-31 | hosszú | 0 | 0 | 0 | 0 | 0 | 0 | 0 | 2100 | 0 | 0 | 2100 | 0 | 0 | 2100 | 0
0 | 0 | Sárhida | Gravitációs csatorna NA 150 rekonstrukció | Az üzemelő viziközmű technológiailag elavult, üzemeltetése, és javítása már nem gazdaságos. Jelenleg a piacon magasabb műszaki tartalmak érhetőek el | A viziközmű rendszer hatékonyságának növelése, az üzemeltetési költségek szinten tartása miatt szükséges | A beavatkozás után egy hatékonyan működő viziközmű elemet kapunk, mely a kor elvárásainak megfelel. A rendszer üzembiztos, hatékony, és korszerű lesz | 0 | Sárhida | 6900 | 0 | 2031-01-01 | 2037-12-31 | hosszú | 0 | 0 | 0 | 0 | 0 | 0 | 0 | 2300 | 0 | 0 | 2300 | 0 | 0 | 2300 | 0
0 | 0 | Teskánd | Gravitációs csatorna NA 150 rekonstrukció | Az üzemelő viziközmű technológiailag elavult, üzemeltetése, és javítása már nem gazdaságos. Jelenleg a piacon magasabb műszaki tartalmak érhetőek el | A viziközmű rendszer hatékonyságának növelése, az üzemeltetési költségek szinten tartása miatt szükséges | A beavatkozás után egy hatékonyan működő viziközmű elemet kapunk, mely a kor elvárásainak megfelel. A rendszer üzembiztos, hatékony, és korszerű lesz | 0 | Teskánd | 1500 | 0 | 2030-01-01 | 2030-12-31 | hosszú | 0 | 0 | 0 | 0 | 0 | 0 | 1500 | 0 | 0 | 0 | 0 | 0 | 0 | 0 | 0
0 | 0 | Vasboldogasszony | Gravitációs csatorna NA 150 rekonstrukció | Az üzemelő viziközmű technológiailag elavult, üzemeltetése, és javítása már nem gazdaságos. Jelenleg a piacon magasabb műszaki tartalmak érhetőek el | A viziközmű rendszer hatékonyságának növelése, az üzemeltetési költségek szinten tartása miatt szükséges | A beavatkozás után egy hatékonyan működő viziközmű elemet kapunk, mely a kor elvárásainak megfelel. A rendszer üzembiztos, hatékony, és korszerű lesz | 0 | Vasboldogasszony | 3000 | 0 | 2031-01-01 | 2035-12-31 | hosszú | 0 | 0 | 0 | 0 | 0 | 0 | 0 | 1500 | 0 | 0 | 0 | 1500 | 0 | 0 | 0
0 | 0 | Alibánfa | Gravitációs csatorna NA200 rekonstrukció | Az üzemelő viziközmű technológiailag elavult, üzemeltetése, és javítása már nem gazdaságos. Jelenleg a piacon magasabb műszaki tartalmak érhetőek el | A viziközmű rendszer hatékonyságának növelése, az üzemeltetési költségek szinten tartása miatt szükséges | A beavatkozás után egy hatékonyan működő viziközmű elemet kapunk, mely a kor elvárásainak megfelel. A rendszer üzembiztos, hatékony, és korszerű lesz | 0 | Alibánfa | 10000 | 0 | 2032-01-01 | 2036-12-31 | hosszú | 0 | 0 | 0 | 0 | 0 | 0 | 0 | 0 | 5000 | 0 | 0 | 0 | 5000 | 0 | 0
0 | 0 | Bak | Gravitációs csatorna NA200 rekonstrukció | Az üzemelő viziközmű technológiailag elavult, üzemeltetése, és javítása már nem gazdaságos. Jelenleg a piacon magasabb műszaki tartalmak érhetőek el | A viziközmű rendszer hatékonyságának növelése, az üzemeltetési költségek szinten tartása miatt szükséges | A beavatkozás után egy hatékonyan működő viziközmű elemet kapunk, mely a kor elvárásainak megfelel. A rendszer üzembiztos, hatékony, és korszerű lesz | 0 | Bak | 6500 | 0 | 2032-01-01 | 2032-12-31 | hosszú | 0 | 0 | 0 | 0 | 0 | 0 | 0 | 0 | 6500 | 0 | 0 | 0 | 0 | 0 | 0
0 | 0 | Boncodfölde | Gravitációs csatorna NA 150 rekonstrukció | Az üzemelő viziközmű technológiailag elavult, üzemeltetése, és javítása már nem gazdaságos. Jelenleg a piacon magasabb műszaki tartalmak érhetőek el | A viziközmű rendszer hatékonyságának növelése, az üzemeltetési költségek szinten tartása miatt szükséges | A beavatkozás után egy hatékonyan működő viziközmű elemet kapunk, mely a kor elvárásainak megfelel. A rendszer üzembiztos, hatékony, és korszerű lesz | 0 | Boncodfölde | 2000 | 0 | 2032-01-01 | 2032-12-31 | hosszú | 0 | 0 | 0 | 0 | 0 | 0 | 0 | 0 | 2000 | 0 | 0 | 0 | 0 | 0 | 0
0 | 0 | Kávás | Gravitációs csatorna NA 150 rekonstrukció | Az üzemelő viziközmű technológiailag elavult, üzemeltetése, és javítása már nem gazdaságos. Jelenleg a piacon magasabb műszaki tartalmak érhetőek el | A viziközmű rendszer hatékonyságának növelése, az üzemeltetési költségek szinten tartása miatt szükséges | A beavatkozás után egy hatékonyan működő viziközmű elemet kapunk, mely a kor elvárásainak megfelel. A rendszer üzembiztos, hatékony, és korszerű lesz | 0 | Kávás | 2000 | 0 | 2032-01-01 | 2032-12-31 | hosszú | 0 | 0 | 0 | 0 | 0 | 0 | 0 | 0 | 2000 | 0 | 0 | 0 | 0 | 0 | 0
0 | 0 | Kiskutas | Gravitációs csatorna NA 150 rekonstrukció | Az üzemelő viziközmű technológiailag elavult, üzemeltetése, és javítása már nem gazdaságos. Jelenleg a piacon magasabb műszaki tartalmak érhetőek el | A viziközmű rendszer hatékonyságának növelése, az üzemeltetési költségek szinten tartása miatt szükséges | A beavatkozás után egy hatékonyan működő viziközmű elemet kapunk, mely a kor elvárásainak megfelel. A rendszer üzembiztos, hatékony, és korszerű lesz | 0 | Kiskutas | 2000 | 0 | 2032-01-01 | 2032-12-31 | hosszú | 0 | 0 | 0 | 0 | 0 | 0 | 0 | 0 | 2000 | 0 | 0 | 0 | 0 | 0 | 0
0 | 0 | Zalaegerszeg | Gravitációs csatorna NA 250 rekonstrukció | Az üzemelő viziközmű technológiailag elavult, üzemeltetése, és javítása már nem gazdaságos. Jelenleg a piacon magasabb műszaki tartalmak érhetőek el | A viziközmű rendszer hatékonyságának növelése, az üzemeltetési költségek szinten tartása miatt szükséges | A beavatkozás után egy hatékonyan működő viziközmű elemet kapunk, mely a kor elvárásainak megfelel. A rendszer üzembiztos, hatékony, és korszerű lesz | 0 | Zalaegerszeg | 2200 | 0 | 2033-01-01 | 2033-12-31 | hosszú | 0 | 0 | 0 | 0 | 0 | 0 | 0 | 0 | 0 | 2200 | 0 | 0 | 0 | 0 | 0
0 | 0 | Babosdöbréte | Gravitációs csatorna NA200 rekonstrukció | Az üzemelő viziközmű technológiailag elavult, üzemeltetése, és javítása már nem gazdaságos. Jelenleg a piacon magasabb műszaki tartalmak érhetőek el | A viziközmű rendszer hatékonyságának növelése, az üzemeltetési költségek szinten tartása miatt szükséges | A beavatkozás után egy hatékonyan működő viziközmű elemet kapunk, mely a kor elvárásainak megfelel. A rendszer üzembiztos, hatékony, és korszerű lesz | 0 | Babosdöbréte | 3700 | 0 | 2033-01-01 | 2033-12-31 | hosszú | 0 | 0 | 0 | 0 | 0 | 0 | 0 | 0 | 0 | 3700 | 0 | 0 | 0 | 0 | 0
0 | 0 | Hottó | Gravitációs csatorna NA 150 rekonstrukció | Az üzemelő viziközmű technológiailag elavult, üzemeltetése, és javítása már nem gazdaságos. Jelenleg a piacon magasabb műszaki tartalmak érhetőek el | A viziközmű rendszer hatékonyságának növelése, az üzemeltetési költségek szinten tartása miatt szükséges | A beavatkozás után egy hatékonyan működő viziközmű elemet kapunk, mely a kor elvárásainak megfelel. A rendszer üzembiztos, hatékony, és korszerű lesz | 0 | Hottó | 2000 | 0 | 2033-01-01 | 2033-12-31 | hosszú | 0 | 0 | 0 | 0 | 0 | 0 | 0 | 0 | 0 | 2000 | 0 | 0 | 0 | 0 | 0
0 | 0 | Keménfa | Gravitációs csatorna NA 150 rekonstrukció | Az üzemelő viziközmű technológiailag elavult, üzemeltetése, és javítása már nem gazdaságos. Jelenleg a piacon magasabb műszaki tartalmak érhetőek el | A viziközmű rendszer hatékonyságának növelése, az üzemeltetési költségek szinten tartása miatt szükséges | A beavatkozás után egy hatékonyan működő viziközmű elemet kapunk, mely a kor elvárásainak megfelel. A rendszer üzembiztos, hatékony, és korszerű lesz | 0 | Keménfa | 1800 | 0 | 2033-01-01 | 2033-12-31 | hosszú | 0 | 0 | 0 | 0 | 0 | 0 | 0 | 0 | 0 | 1800 | 0 | 0 | 0 | 0 | 0
0 | 0 | Nemeshetés | Gravitációs csatorna NA 150 rekonstrukció | Az üzemelő viziközmű technológiailag elavult, üzemeltetése, és javítása már nem gazdaságos. Jelenleg a piacon magasabb műszaki tartalmak érhetőek el | A viziközmű rendszer hatékonyságának növelése, az üzemeltetési költségek szinten tartása miatt szükséges | A beavatkozás után egy hatékonyan működő viziközmű elemet kapunk, mely a kor elvárásainak megfelel. A rendszer üzembiztos, hatékony, és korszerű lesz | 0 | Nemeshetés | 2200 | 0 | 2033-01-01 | 2033-12-31 | hosszú | 0 | 0 | 0 | 0 | 0 | 0 | 0 | 0 | 0 | 2200 | 0 | 0 | 0 | 0 | 0
0 | 0 | Teskánd | Gravitációs csatorna NA200 rekonstrukció | Az üzemelő viziközmű technológiailag elavult, üzemeltetése, és javítása már nem gazdaságos. Jelenleg a piacon magasabb műszaki tartalmak érhetőek el | A viziközmű rendszer hatékonyságának növelése, az üzemeltetési költségek szinten tartása miatt szükséges | A beavatkozás után egy hatékonyan működő viziközmű elemet kapunk, mely a kor elvárásainak megfelel. A rendszer üzembiztos, hatékony, és korszerű lesz | 0 | Teskánd | 2500 | 0 | 2032-01-01 | 2032-12-31 | hosszú | 0 | 0 | 0 | 0 | 0 | 0 | 0 | 0 | 2500 | 0 | 0 | 0 | 0 | 0 | 0
0 | 0 | Zalacséb | Gravitációs csatorna NA200 rekonstrukció | Az üzemelő viziközmű technológiailag elavult, üzemeltetése, és javítása már nem gazdaságos. Jelenleg a piacon magasabb műszaki tartalmak érhetőek el | A viziközmű rendszer hatékonyságának növelése, az üzemeltetési költségek szinten tartása miatt szükséges | A beavatkozás után egy hatékonyan működő viziközmű elemet kapunk, mely a kor elvárásainak megfelel. A rendszer üzembiztos, hatékony, és korszerű lesz | 0 | Zalacséb | 3700 | 0 | 2033-01-01 | 2033-12-31 | hosszú | 0 | 0 | 0 | 0 | 0 | 0 | 0 | 0 | 0 | 3700 | 0 | 0 | 0 | 0 | 0
0 | 0 | Zalaistvánd | Gravitációs csatorna NA 150 rekonstrukció | Az üzemelő viziközmű technológiailag elavult, üzemeltetése, és javítása már nem gazdaságos. Jelenleg a piacon magasabb műszaki tartalmak érhetőek el | A viziközmű rendszer hatékonyságának növelése, az üzemeltetési költségek szinten tartása miatt szükséges | A beavatkozás után egy hatékonyan működő viziközmű elemet kapunk, mely a kor elvárásainak megfelel. A rendszer üzembiztos, hatékony, és korszerű lesz | 0 | Zalaistvánd | 2000 | 0 | 2033-01-01 | 2033-12-31 | hosszú | 0 | 0 | 0 | 0 | 0 | 0 | 0 | 0 | 0 | 2000 | 0 | 0 | 0 | 0 | 0
0 | 0 | Vasboldogasszony | Gravitációs csatorna NA200 rekonstrukció | Az üzemelő viziközmű technológiailag elavult, üzemeltetése, és javítása már nem gazdaságos. Jelenleg a piacon magasabb műszaki tartalmak érhetőek el | A viziközmű rendszer hatékonyságának növelése, az üzemeltetési költségek szinten tartása miatt szükséges | A beavatkozás után egy hatékonyan működő viziközmű elemet kapunk, mely a kor elvárásainak megfelel. A rendszer üzembiztos, hatékony, és korszerű lesz | 0 | Vasboldogasszony | 2200 | 0 | 2037-01-01 | 2037-12-31 | hosszú | 0 | 0 | 0 | 0 | 0 | 0 | 0 | 0 | 0 | 0 | 0 | 0 | 0 | 2200 | 0
SZENNYVÍZVEZETÉKEK (KÉNYSZERÁRAMOLTATÁSÚ)
85 | 0 | Kemendollár I. szv.átemelő | nyomóvezeték kiváltás | Az üzemelő viziközmű technológiailag elavult, üzemeltetése, és javítása már nem gazdaságos. Jelenleg a piacon magasabb műszaki tartalmak érhetőek el | A kiépített rendszer működőképességének megóvása, a biztonságos üzemelés biztosítása miatt van szükség a munka elvégzésére | A viziközmű elem állapota megközelíti az új elem berendezés állapotát. Az üzembiztonság jelentősen növekszik | 0 | Kemendollár | 1966 | 0 | 2024-01-01 | 2024-12-31 | rövid | A beruházás ütemezése a tervezési időszak évei szerint 1: 1966
59 | 0 | Bagod Vitenyédi u. 88. előtt | D63 KPE szennyvíz nyomóvezeték kiváltása | Az üzemelő viziközmű technológiailag elavult, üzemeltetése, és javítása már nem gazdaságos. Jelenleg a piacon magasabb műszaki tartalmak érhetőek el | A kiépített rendszer működőképességének megóvása, a biztonságos üzemelés biztosítása miatt van szükség a munka elvégzésére | A viziközmű elem állapota megközelíti az új elem berendezés állapotát. Az üzembiztonság jelentősen növekszik | 0 | Bagod | 331 | 0 | 2024-01-01 | 2024-12-31 | rövid | A beruházás ütemezése a tervezési időszak évei szerint 1: 331
95 | 0 | Kispáli József A. u. II. szv.átemelőnél zöldben | szennyvízcsatorna rekonstrukció | Az üzemelő viziközmű technológiailag elavult, üzemeltetése, és javítása már nem gazdaságos. Jelenleg a piacon magasabb műszaki tartalmak érhetőek el | A kiépített rendszer működőképességének megóvása, a biztonságos üzemelés biztosítása miatt van szükség a munka elvégzésére | A viziközmű elem állapota megközelíti az új elem berendezés állapotát. Az üzembiztonság jelentősen növekszik | 0 | Kispáli | 325 | 0 | 2024-01-01 | 2024-12-31 | rövid | A beruházás ütemezése a tervezési időszak évei szerint 1: 325
0 | 0 | Alibánfa | Nyomott vezeték NA100 rekonstrukció | Az üzemelő viziközmű technológiailag elavult, üzemeltetése, és javítása már nem gazdaságos. Jelenleg a piacon magasabb műszaki tartalmak érhetőek el | A kiépített rendszer működőképességének megóvása, a biztonságos üzemelés biztosítása miatt van szükség a munka elvégzésére | A viziközmű elem állapota megközelíti az új elem berendezés állapotát. Az üzembiztonság jelentősen növekszik | 0 | Alibánfa | 6060 | 0 | 2025-01-01 | 2028-12-31 | közép | 0 | 3030 | 0 | 0 | 3030 | 0 | 0 | 0 | 0 | 0 | 0 | 0 | 0 | 0 | 0
0 | 0 | Alibánfa | Nyomott vezeték NA100 rekonstrukció | Az üzemelő viziközmű technológiailag elavult, üzemeltetése, és javítása már nem gazdaságos. Jelenleg a piacon magasabb műszaki tartalmak érhetőek el | A kiépített rendszer működőképességének megóvása, a biztonságos üzemelés biztosítása miatt van szükség a munka elvégzésére | A viziközmű elem állapota megközelíti az új elem berendezés állapotát. Az üzembiztonság jelentősen növekszik | 0 | Alibánfa | 4400 | 0 | 2025-01-01 | 2028-12-31 | közép | 0 | 2200 | 0 | 0 | 2200 | 0 | 0 | 0 | 0 | 0 | 0 | 0 | 0 | 0 | 0
0 | 0 | Alsónemesapáti | Nyomott vezeték NA125 rekonstrukció | Az üzemelő viziközmű technológiailag elavult, üzemeltetése, és javítása már nem gazdaságos. Jelenleg a piacon magasabb műszaki tartalmak érhetőek el | A kiépített rendszer működőképességének megóvása, a biztonságos üzemelés biztosítása miatt van szükség a munka elvégzésére | A viziközmű elem állapota megközelíti az új elem berendezés állapotát. Az üzembiztonság jelentősen növekszik | 0 | Alsónemesapáti | 4500 | 0 | 2025-01-01 | 2028-12-31 | közép | 0 | 2200 | 0 | 0 | 2300 | 0 | 0 | 0 | 0 | 0 | 0 | 0 | 0 | 0 | 0
0 | 0 | Alsónemesapáti | Nyomott vezeték NA150 rekonstrukció | Az üzemelő viziközmű technológiailag elavult, üzemeltetése, és javítása már nem gazdaságos. Jelenleg a piacon magasabb műszaki tartalmak érhetőek el | A kiépített rendszer működőképességének megóvása, a biztonságos üzemelés biztosítása miatt van szükség a munka elvégzésére | A viziközmű elem állapota megközelíti az új elem berendezés állapotát. Az üzembiztonság jelentősen növekszik | 0 | Alsónemesapáti | 4400 | 0 | 2025-01-01 | 2028-12-31 | közép | 0 | 2200 | 0 | 0 | 2200 | 0 | 0 | 0 | 0 | 0 | 0 | 0 | 0 | 0 | 0
0 | 0 | Babosdöbréte | Nyomott vezeték NA50 rekonstrukció | Az üzemelő viziközmű technológiailag elavult, üzemeltetése, és javítása már nem gazdaságos. Jelenleg a piacon magasabb műszaki tartalmak érhetőek el | A kiépített rendszer működőképességének megóvása, a biztonságos üzemelés biztosítása miatt van szükség a munka elvégzésére | A viziközmű elem állapota megközelíti az új elem berendezés állapotát. Az üzembiztonság jelentősen növekszik | 0 | Babosdöbréte | 4800 | 0 | 2025-01-01 | 2028-12-31 | közép | 0 | 2400 | 0 | 0 | 2400 | 0 | 0 | 0 | 0 | 0 | 0 | 0 | 0 | 0 | 0
0 | 0 | Babosdöbréte | Nyomott vezeték NA80 rekonstrukció | Az üzemelő viziközmű technológiailag elavult, üzemeltetése, és javítása már nem gazdaságos. Jelenleg a piacon magasabb műszaki tartalmak érhetőek el | A kiépített rendszer működőképességének megóvása, a biztonságos üzemelés biztosítása miatt van szükség a munka elvégzésére | A viziközmű elem állapota megközelíti az új elem berendezés állapotát. Az üzembiztonság jelentősen növekszik | 0 | Babosdöbréte | 5400 | 0 | 2025-01-01 | 2027-12-31 | közép | 0 | 2700 | 0 | 2700 | 0 | 0 | 0 | 0 | 0 | 0 | 0 | 0 | 0 | 0 | 0
0 | 0 | Babosdöbréte | Nyomott vezeték NA100 rekonstrukció | Az üzemelő viziközmű technológiailag elavult, üzemeltetése, és javítása már nem gazdaságos. Jelenleg a piacon magasabb műszaki tartalmak érhetőek el | A kiépített rendszer működőképességének megóvása, a biztonságos üzemelés biztosítása miatt van szükség a munka elvégzésére | A viziközmű elem állapota megközelíti az új elem berendezés állapotát. Az üzembiztonság jelentősen növekszik | 0 | Babosdöbréte | 4600 | 0 | 2025-01-01 | 2027-12-31 | közép | 0 | 2300 | 0 | 2300 | 0 | 0 | 0 | 0 | 0 | 0 | 0 | 0 | 0 | 0 | 0
0 | 0 | Bagod I. szv.átemelő | nyomóvezeték átkötés | Az üzemelő viziközmű technológiailag elavult, üzemeltetése, és javítása már nem gazdaságos. Jelenleg a piacon magasabb műszaki tartalmak érhetőek el | A kiépített rendszer működőképességének megóvása, a biztonságos üzemelés biztosítása miatt van szükség a munka elvégzésére | A viziközmű elem állapota megközelíti az új elem berendezés állapotát. Az üzembiztonság jelentősen növekszik | 0 | Bagod | 1500 | 0 | 2025-01-01 | 2025-12-31 | közép | 0 | 1500 | 0 | 0 | 0 | 0 | 0 | 0 | 0 | 0 | 0 | 0 | 0 | 0 | 0
0 | 0 | Bagod | Nyomott vezeték NA50 rekonstrukció | Az üzemelő viziközmű technológiailag elavult, üzemeltetése, és javítása már nem gazdaságos. Jelenleg a piacon magasabb műszaki tartalmak érhetőek el | A kiépített rendszer működőképességének megóvása, a biztonságos üzemelés biztosítása miatt van szükség a munka elvégzésére | A viziközmű elem állapota megközelíti az új elem berendezés állapotát. Az üzembiztonság jelentősen növekszik | 0 | Bagod | 9300 | 0 | 2025-01-01 | 2028-12-31 | közép | 0 | 3100 | 3100 | 0 | 3100 | 0 | 0 | 0 | 0 | 0 | 0 | 0 | 0 | 0 | 0
0 | 0 | Bagod | Nyomott vezeték NA80 rekonstrukció | Az üzemelő viziközmű technológiailag elavult, üzemeltetése, és javítása már nem gazdaságos. Jelenleg a piacon magasabb műszaki tartalmak érhetőek el | A kiépített rendszer működőképességének megóvása, a biztonságos üzemelés biztosítása miatt van szükség a munka elvégzésére | A viziközmű elem állapota megközelíti az új elem berendezés állapotát. Az üzembiztonság jelentősen növekszik | 0 | Bagod | 4200 | 0 | 2025-01-01 | 2028-12-31 | közép | 0 | 2100 | 0 | 0 | 2100 | 0 | 0 | 0 | 0 | 0 | 0 | 0 | 0 | 0 | 0
0 | 0 | Bagod | Nyomott vezeték NA100 rekonstrukció | Az üzemelő viziközmű technológiailag elavult, üzemeltetése, és javítása már nem gazdaságos. Jelenleg a piacon magasabb műszaki tartalmak érhetőek el | A kiépített rendszer működőképességének megóvása, a biztonságos üzemelés biztosítása miatt van szükség a munka elvégzésére | A viziközmű elem állapota megközelíti az új elem berendezés állapotát. Az üzembiztonság jelentősen növekszik | 0 | Bagod | 4600 | 0 | 2025-01-01 | 2027-12-31 | közép | 0 | 2300 | 0 | 2300 | 0 | 0 | 0 | 0 | 0 | 0 | 0 | 0 | 0 | 0 | 0
0 | 0 | Bagod | Nyomott vezeték NA150 rekonstrukció | Az üzemelő viziközmű technológiailag elavult, üzemeltetése, és javítása már nem gazdaságos. Jelenleg a piacon magasabb műszaki tartalmak érhetőek el | A kiépített rendszer működőképességének megóvása, a biztonságos üzemelés biztosítása miatt van szükség a munka elvégzésére | A viziközmű elem állapota megközelíti az új elem berendezés állapotát. Az üzembiztonság jelentősen növekszik | 0 | Bagod | 10200 | 0 | 2025-01-01 | 2028-12-31 | közép | 0 | 3400 | 3400 | 0 | 3400 | 0 | 0 | 0 | 0 | 0 | 0 | 0 | 0 | 0 | 0
0 | 0 | Bak | Nyomott vezeték NA100 rekonstrukció | Az üzemelő viziközmű technológiailag elavult, üzemeltetése, és javítása már nem gazdaságos. Jelenleg a piacon magasabb műszaki tartalmak érhetőek el | A kiépített rendszer működőképességének megóvása, a biztonságos üzemelés biztosítása miatt van szükség a munka elvégzésére | A viziközmű elem állapota megközelíti az új elem berendezés állapotát. Az üzembiztonság jelentősen növekszik | 0 | Bak | 4000 | 0 | 2025-01-01 | 2028-12-31 | közép | 0 | 2000 | 0 | 0 | 2000 | 0 | 0 | 0 | 0 | 0 | 0 | 0 | 0 | 0 | 0
0 | 0 | Bak | Nyomott vezeték NA125 rekonstrukció | Az üzemelő viziközmű technológiailag elavult, üzemeltetése, és javítása már nem gazdaságos. Jelenleg a piacon magasabb műszaki tartalmak érhetőek el | A kiépített rendszer működőképességének megóvása, a biztonságos üzemelés biztosítása miatt van szükség a munka elvégzésére | A viziközmű elem állapota megközelíti az új elem berendezés állapotát. Az üzembiztonság jelentősen növekszik | 0 | Bak | 2200 | 0 | 2025-01-01 | 2025-12-31 | közép | 0 | 2200 | 0 | 0 | 0 | 0 | 0 | 0 | 0 | 0 | 0 | 0 | 0 | 0 | 0
0 | 0 | Bocfölde | Nyomott vezeték NA150 rekonstrukció | Az üzemelő viziközmű technológiailag elavult, üzemeltetése, és javítása már nem gazdaságos. Jelenleg a piacon magasabb műszaki tartalmak érhetőek el | A kiépített rendszer működőképességének megóvása, a biztonságos üzemelés biztosítása miatt van szükség a munka elvégzésére | A viziközmű elem állapota megközelíti az új elem berendezés állapotát. Az üzembiztonság jelentősen növekszik | 0 | Bocfölde | 6600 | 0 | 2025-01-01 | 2028-12-31 | közép | 0 | 2200 | 2200 | 0 | 2200 | 0 | 0 | 0 | 0 | 0 | 0 | 0 | 0 | 0 | 0
0 | 0 | Böde | Nyomott vezeték NA50 rekonstrukció | Az üzemelő viziközmű technológiailag elavult, üzemeltetése, és javítása már nem gazdaságos. Jelenleg a piacon magasabb műszaki tartalmak érhetőek el | A kiépített rendszer működőképességének megóvása, a biztonságos üzemelés biztosítása miatt van szükség a munka elvégzésére | A viziközmű elem állapota megközelíti az új elem berendezés állapotát. Az üzembiztonság jelentősen növekszik | 0 | Böde | 5600 | 0 | 2025-01-01 | 2028-12-31 | közép | 0 | 2800 | 0 | 0 | 2800 | 0 | 0 | 0 | 0 | 0 | 0 | 0 | 0 | 0 | 0
0 | 0 | Búcsúszentlászló | Nyomott vezeték NA125 rekonstrukció | Az üzemelő viziközmű technológiailag elavult, üzemeltetése, és javítása már nem gazdaságos. Jelenleg a piacon magasabb műszaki tartalmak érhetőek el | A kiépített rendszer működőképességének megóvása, a biztonságos üzemelés biztosítása miatt van szükség a munka elvégzésére | A viziközmű elem állapota megközelíti az új elem berendezés állapotát. Az üzembiztonság jelentősen növekszik | 0 | Búcsúszentlászló | 4800 | 0 | 2025-01-01 | 2028-12-31 | közép | 0 | 2400 | 0 | 0 | 2400 | 0 | 0 | 0 | 0 | 0 | 0 | 0 | 0 | 0 | 0
0 | 0 | Csatár | Nyomott vezeték NA100 rekonstrukció | Az üzemelő viziközmű technológiailag elavult, üzemeltetése, és javítása már nem gazdaságos. Jelenleg a piacon magasabb műszaki tartalmak érhetőek el | A kiépített rendszer működőképességének megóvása, a biztonságos üzemelés biztosítása miatt van szükség a munka elvégzésére | A viziközmű elem állapota megközelíti az új elem berendezés állapotát. Az üzembiztonság jelentősen növekszik | 0 | Csatár | 2400 | 0 | 2025-01-01 | 2025-12-31 | közép | 0 | 2400 | 0 | 0 | 0 | 0 | 0 | 0 | 0 | 0 | 0 | 0 | 0 | 0 | 0
0 | 0 | Csonkahegyhát | Nyomott vezeték NA50 rekonstrukció | Az üzemelő viziközmű technológiailag elavult, üzemeltetése, és javítása már nem gazdaságos. Jelenleg a piacon magasabb műszaki tartalmak érhetőek el | A kiépített rendszer működőképességének megóvása, a biztonságos üzemelés biztosítása miatt van szükség a munka elvégzésére | A viziközmű elem állapota megközelíti az új elem berendezés állapotát. Az üzembiztonság jelentősen növekszik | 0 | Csonkahegyhát | 4400 | 0 | 2025-01-01 | 2028-12-31 | közép | 0 | 2200 | 0 | 0 | 2200 | 0 | 0 | 0 | 0 | 0 | 0 | 0 | 0 | 0 | 0
0 | 0 | Egervár | Nyomott vezeték NA80 rekonstrukció | Az üzemelő viziközmű technológiailag elavult, üzemeltetése, és javítása már nem gazdaságos. Jelenleg a piacon magasabb műszaki tartalmak érhetőek el | A kiépített rendszer működőképességének megóvása, a biztonságos üzemelés biztosítása miatt van szükség a munka elvégzésére | A viziközmű elem állapota megközelíti az új elem berendezés állapotát. Az üzembiztonság jelentősen növekszik | 0 | Egervár | 4000 | 0 | 2025-01-01 | 2027-12-31 | közép | 0 | 2000 | 0 | 2000 | 0 | 0 | 0 | 0 | 0 | 0 | 0 | 0 | 0 | 0 | 0
0 | 0 | Egervár | Nyomott vezeték NA150 rekonstrukció | Az üzemelő viziközmű technológiailag elavult, üzemeltetése, és javítása már nem gazdaságos. Jelenleg a piacon magasabb műszaki tartalmak érhetőek el | A kiépített rendszer működőképességének megóvása, a biztonságos üzemelés biztosítása miatt van szükség a munka elvégzésére | A viziközmű elem állapota megközelíti az új elem berendezés állapotát. Az üzembiztonság jelentősen növekszik | 0 | Egervár | 5000 | 0 | 2025-01-01 | 2027-12-31 | közép | 0 | 2500 | 0 | 2500 | 0 | 0 | 0 | 0 | 0 | 0 | 0 | 0 | 0 | 0 | 0
0 | 0 | Gősfa | Nyomott vezeték NA50 rekonstrukció | Az üzemelő viziközmű technológiailag elavult, üzemeltetése, és javítása már nem gazdaságos. Jelenleg a piacon magasabb műszaki tartalmak érhetőek el | A kiépített rendszer működőképességének megóvása, a biztonságos üzemelés biztosítása miatt van szükség a munka elvégzésére | A viziközmű elem állapota megközelíti az új elem berendezés állapotát. Az üzembiztonság jelentősen növekszik | 0 | Gősfa | 3200 | 0 | 2025-01-01 | 2025-12-31 | közép | 0 | 3200 | 0 | 0 | 0 | 0 | 0 | 0 | 0 | 0 | 0 | 0 | 0 | 0 | 0
0 | 0 | Hottó | Nyomott vezeték NA80 rekonstrukció | Az üzemelő viziközmű technológiailag elavult, üzemeltetése, és javítása már nem gazdaságos. Jelenleg a piacon magasabb műszaki tartalmak érhetőek el | A kiépített rendszer működőképességének megóvása, a biztonságos üzemelés biztosítása miatt van szükség a munka elvégzésére | A viziközmű elem állapota megközelíti az új elem berendezés állapotát. Az üzembiztonság jelentősen növekszik | 0 | Hottó | 2000 | 0 | 2025-01-01 | 2025-12-31 | közép | 0 | 2000 | 0 | 0 | 0 | 0 | 0 | 0 | 0 | 0 | 0 | 0 | 0 | 0 | 0
0 | 0 | Kávás | Nyomott vezeték NA100 rekonstrukció | Az üzemelő viziközmű technológiailag elavult, üzemeltetése, és javítása már nem gazdaságos. Jelenleg a piacon magasabb műszaki tartalmak érhetőek el | A kiépített rendszer működőképességének megóvása, a biztonságos üzemelés biztosítása miatt van szükség a munka elvégzésére | A viziközmű elem állapota megközelíti az új elem berendezés állapotát. Az üzembiztonság jelentősen növekszik | 0 | Kávás | 5000 | 0 | 2025-01-01 | 2028-12-31 | közép | 0 | 2500 | 0 | 0 | 2500 | 0 | 0 | 0 | 0 | 0 | 0 | 0 | 0 | 0 | 0
0 | 0 | Kemendollár | Nyomott vezeték NA50 rekonstrukció | Az üzemelő viziközmű technológiailag elavult, üzemeltetése, és javítása már nem gazdaságos. Jelenleg a piacon magasabb műszaki tartalmak érhetőek el | A kiépített rendszer működőképességének megóvása, a biztonságos üzemelés biztosítása miatt van szükség a munka elvégzésére | A viziközmű elem állapota megközelíti az új elem berendezés állapotát. Az üzembiztonság jelentősen növekszik | 0 | Kemendollár | 1000 | 0 | 2025-01-01 | 2025-12-31 | közép | 0 | 1000 | 0 | 0 | 0 | 0 | 0 | 0 | 0 | 0 | 0 | 0 | 0 | 0 | 0
0 | 0 | Kemendollár | Nyomott vezeték NA80 rekonstrukció | Az üzemelő viziközmű technológiailag elavult, üzemeltetése, és javítása már nem gazdaságos. Jelenleg a piacon magasabb műszaki tartalmak érhetőek el | A kiépített rendszer működőképességének megóvása, a biztonságos üzemelés biztosítása miatt van szükség a munka elvégzésére | A viziközmű elem állapota megközelíti az új elem berendezés állapotát. Az üzembiztonság jelentősen növekszik | 0 | Kemendollár | 1000 | 0 | 2025-01-01 | 2025-12-31 | közép | 0 | 1000 | 0 | 0 | 0 | 0 | 0 | 0 | 0 | 0 | 0 | 0 | 0 | 0 | 0
0 | 0 | Kemendollár | Nyomott vezeték NA100 rekonstrukció | Az üzemelő viziközmű technológiailag elavult, üzemeltetése, és javítása már nem gazdaságos. Jelenleg a piacon magasabb műszaki tartalmak érhetőek el | A kiépített rendszer működőképességének megóvása, a biztonságos üzemelés biztosítása miatt van szükség a munka elvégzésére | A viziközmű elem állapota megközelíti az új elem berendezés állapotát. Az üzembiztonság jelentősen növekszik | 0 | Kemendollár | 6000 | 0 | 2025-01-01 | 2028-12-31 | közép | 0 | 2000 | 2000 | 0 | 2000 | 0 | 0 | 0 | 0 | 0 | 0 | 0 | 0 | 0 | 0
0 | 0 | Keménfa | Nyomott vezeték NA100 rekonstrukció | Az üzemelő viziközmű technológiailag elavult, üzemeltetése, és javítása már nem gazdaságos. Jelenleg a piacon magasabb műszaki tartalmak érhetőek el | A kiépített rendszer működőképességének megóvása, a biztonságos üzemelés biztosítása miatt van szükség a munka elvégzésére | A viziközmű elem állapota megközelíti az új elem berendezés állapotát. Az üzembiztonság jelentősen növekszik | 0 | Keménfa | 2500 | 0 | 2025-01-01 | 2025-12-31 | közép | 0 | 2500 | 0 | 0 | 0 | 0 | 0 | 0 | 0 | 0 | 0 | 0 | 0 | 0 | 0
0 | 0 | Kisbucsa | Nyomott vezeték NA50 rekonstrukció | Az üzemelő viziközmű technológiailag elavult, üzemeltetése, és javítása már nem gazdaságos. Jelenleg a piacon magasabb műszaki tartalmak érhetőek el | A kiépített rendszer működőképességének megóvása, a biztonságos üzemelés biztosítása miatt van szükség a munka elvégzésére | A viziközmű elem állapota megközelíti az új elem berendezés állapotát. Az üzembiztonság jelentősen növekszik | 0 | Kisbucsa | 12000 | 0 | 2025-01-01 | 2027-12-31 | közép | 0 | 6000 | 0 | 6000 | 0 | 0 | 0 | 0 | 0 | 0 | 0 | 0 | 0 | 0 | 0
0 | 0 | Kisbucsa | Nyomott vezeték NA125 rekonstrukció | Az üzemelő viziközmű technológiailag elavult, üzemeltetése, és javítása már nem gazdaságos. Jelenleg a piacon magasabb műszaki tartalmak érhetőek el | A kiépített rendszer működőképességének megóvása, a biztonságos üzemelés biztosítása miatt van szükség a munka elvégzésére | A viziközmű elem állapota megközelíti az új elem berendezés állapotát. Az üzembiztonság jelentősen növekszik | 0 | Kisbucsa | 5600 | 0 | 2025-01-01 | 2028-12-31 | közép | 0 | 2800 | 0 | 0 | 2800 | 0 | 0 | 0 | 0 | 0 | 0 | 0 | 0 | 0 | 0
0 | 0 | Kiskutas | Nyomott vezeték NA80 rekonstrukció | Az üzemelő viziközmű technológiailag elavult, üzemeltetése, és javítása már nem gazdaságos. Jelenleg a piacon magasabb műszaki tartalmak érhetőek el | A kiépített rendszer működőképességének megóvása, a biztonságos üzemelés biztosítása miatt van szükség a munka elvégzésére | A viziközmű elem állapota megközelíti az új elem berendezés állapotát. Az üzembiztonság jelentősen növekszik | 0 | Kiskutas | 5200 | 0 | 2025-01-01 | 2028-12-31 | közép | 0 | 2600 | 0 | 0 | 2600 | 0 | 0 | 0 | 0 | 0 | 0 | 0 | 0 | 0 | 0
0 | 0 | Kispáli | Nyomott vezeték NA80 rekonstrukció | Az üzemelő viziközmű technológiailag elavult, üzemeltetése, és javítása már nem gazdaságos. Jelenleg a piacon magasabb műszaki tartalmak érhetőek el | A kiépített rendszer működőképességének megóvása, a biztonságos üzemelés biztosítása miatt van szükség a munka elvégzésére | A viziközmű elem állapota megközelíti az új elem berendezés állapotát. Az üzembiztonság jelentősen növekszik | 0 | Kispáli | 2300 | 0 | 2025-01-01 | 2025-12-31 | közép | 0 | 2300 | 0 | 0 | 0 | 0 | 0 | 0 | 0 | 0 | 0 | 0 | 0 | 0 | 0
0 | 0 | Kispáli | Nyomott vezeték NA100 rekonstrukció | Az üzemelő viziközmű technológiailag elavult, üzemeltetése, és javítása már nem gazdaságos. Jelenleg a piacon magasabb műszaki tartalmak érhetőek el | A kiépített rendszer működőképességének megóvása, a biztonságos üzemelés biztosítása miatt van szükség a munka elvégzésére | A viziközmű elem állapota megközelíti az új elem berendezés állapotát. Az üzembiztonság jelentősen növekszik | 0 | Kispáli | 2000 | 0 | 2025-01-01 | 2025-12-31 | közép | 0 | 2000 | 0 | 0 | 0 | 0 | 0 | 0 | 0 | 0 | 0 | 0 | 0 | 0 | 0
0 | 0 | Lakhegy | Nyomott vezeték NA50 rekonstrukció | Az üzemelő viziközmű technológiailag elavult, üzemeltetése, és javítása már nem gazdaságos. Jelenleg a piacon magasabb műszaki tartalmak érhetőek el | A kiépített rendszer működőképességének megóvása, a biztonságos üzemelés biztosítása miatt van szükség a munka elvégzésére | A viziközmű elem állapota megközelíti az új elem berendezés állapotát. Az üzembiztonság jelentősen növekszik | 0 | Lakhegy | 2000 | 0 | 2025-01-01 | 2025-12-31 | közép | 0 | 2000 | 0 | 0 | 0 | 0 | 0 | 0 | 0 | 0 | 0 | 0 | 0 | 0 | 0
0 | 0 | Nemesapáti | Nyomott vezeték NA150 rekonstrukció | Az üzemelő viziközmű technológiailag elavult, üzemeltetése, és javítása már nem gazdaságos. Jelenleg a piacon magasabb műszaki tartalmak érhetőek el | A kiépített rendszer működőképességének megóvása, a biztonságos üzemelés biztosítása miatt van szükség a munka elvégzésére | A viziközmű elem állapota megközelíti az új elem berendezés állapotát. Az üzembiztonság jelentősen növekszik | 0 | Nemesapáti | 4400 | 0 | 2025-01-01 | 2028-12-31 | közép | 0 | 2200 | 0 | 0 | 2200 | 0 | 0 | 0 | 0 | 0 | 0 | 0 | 0 | 0 | 0
0 | 0 | Nemeshetés | Nyomott vezeték NA50 rekonstrukció | Az üzemelő viziközmű technológiailag elavult, üzemeltetése, és javítása már nem gazdaságos. Jelenleg a piacon magasabb műszaki tartalmak érhetőek el | A kiépített rendszer működőképességének megóvása, a biztonságos üzemelés biztosítása miatt van szükség a munka elvégzésére | A viziközmű elem állapota megközelíti az új elem berendezés állapotát. Az üzembiztonság jelentősen növekszik | 0 | Nemeshetés | 5600 | 0 | 2025-01-01 | 2027-12-31 | közép | 0 | 2800 | 0 | 2800 | 0 | 0 | 0 | 0 | 0 | 0 | 0 | 0 | 0 | 0 | 0
0 | 0 | Nemeshetés | Nyomott vezeték NA100 rekonstrukció | Az üzemelő viziközmű technológiailag elavult, üzemeltetése, és javítása már nem gazdaságos. Jelenleg a piacon magasabb műszaki tartalmak érhetőek el | A kiépített rendszer működőképességének megóvása, a biztonságos üzemelés biztosítása miatt van szükség a munka elvégzésére | A viziközmű elem állapota megközelíti az új elem berendezés állapotát. Az üzembiztonság jelentősen növekszik | 0 | Nemeshetés | 4800 | 0 | 2025-01-01 | 2028-12-31 | közép | 0 | 2400 | 0 | 0 | 2400 | 0 | 0 | 0 | 0 | 0 | 0 | 0 | 0 | 0 | 0
0 | 0 | Németfalu | Nyomott vezeték NA50 (1736m) | Az üzemelő viziközmű technológiailag elavult, üzemeltetése, és javítása már nem gazdaságos. Jelenleg a piacon magasabb műszaki tartalmak érhetőek el | A kiépített rendszer működőképességének megóvása, a biztonságos üzemelés biztosítása miatt van szükség a munka elvégzésére | A viziközmű elem állapota megközelíti az új elem berendezés állapotát. Az üzembiztonság jelentősen növekszik | 0 | Németfalu | 4400 | 0 | 2025-01-01 | 2028-12-31 | közép | 0 | 2200 | 0 | 0 | 2200 | 0 | 0 | 0 | 0 | 0 | 0 | 0 | 0 | 0 | 0
0 | 0 | Pethőhenye | Nyomott vezeték NA150 rekonstrukció | Az üzemelő viziközmű technológiailag elavult, üzemeltetése, és javítása már nem gazdaságos. Jelenleg a piacon magasabb műszaki tartalmak érhetőek el | A kiépített rendszer működőképességének megóvása, a biztonságos üzemelés biztosítása miatt van szükség a munka elvégzésére | A viziközmű elem állapota megközelíti az új elem berendezés állapotát. Az üzembiztonság jelentősen növekszik | 0 | Pethőhenye | 6000 | 0 | 2025-01-01 | 2028-12-31 | közép | 0 | 2000 | 0 | 2000 | 2000 | 0 | 0 | 0 | 0 | 0 | 0 | 0 | 0 | 0 | 0
0 | 0 | Pókaszepetk | Nyomott vezeték NA80 rekonstrukció | Az üzemelő viziközmű technológiailag elavult, üzemeltetése, és javítása már nem gazdaságos. Jelenleg a piacon magasabb műszaki tartalmak érhetőek el | A kiépített rendszer működőképességének megóvása, a biztonságos üzemelés biztosítása miatt van szükség a munka elvégzésére | A viziközmű elem állapota megközelíti az új elem berendezés állapotát. Az üzembiztonság jelentősen növekszik | 0 | Pókaszepetk | 4000 | 0 | 2025-01-01 | 2027-12-31 | közép | 0 | 2000 | 0 | 2000 | 0 | 0 | 0 | 0 | 0 | 0 | 0 | 0 | 0 | 0 | 0
0 | 0 | Pusztaszentlászló | Nyomott vezeték NA80 rekonstrukció | Az üzemelő viziközmű technológiailag elavult, üzemeltetése, és javítása már nem gazdaságos. Jelenleg a piacon magasabb műszaki tartalmak érhetőek el | A kiépített rendszer működőképességének megóvása, a biztonságos üzemelés biztosítása miatt van szükség a munka elvégzésére | A viziközmű elem állapota megközelíti az új elem berendezés állapotát. Az üzembiztonság jelentősen növekszik | 0 | Pusztaszentlászló | 4400 | 0 | 2025-01-01 | 2027-12-31 | közép | 0 | 2200 | 0 | 2200 | 0 | 0 | 0 | 0 | 0 | 0 | 0 | 0 | 0 | 0 | 0
0 | 0 | Pusztaszentlászló | Nyomott vezeték NA100 rekonstrukció | Az üzemelő viziközmű technológiailag elavult, üzemeltetése, és javítása már nem gazdaságos. Jelenleg a piacon magasabb műszaki tartalmak érhetőek el | A kiépített rendszer működőképességének megóvása, a biztonságos üzemelés biztosítása miatt van szükség a munka elvégzésére | A viziközmű elem állapota megközelíti az új elem berendezés állapotát. Az üzembiztonság jelentősen növekszik | 0 | Pusztaszentlászló | 5000 | 0 | 2025-01-01 | 2027-12-31 | közép | 0 | 2500 | 0 | 2500 | 0 | 0 | 0 | 0 | 0 | 0 | 0 | 0 | 0 | 0 | 0
0 | 0 | Salomvár | Nyomott vezeték NA100 rekonstrukció | Az üzemelő viziközmű technológiailag elavult, üzemeltetése, és javítása már nem gazdaságos. Jelenleg a piacon magasabb műszaki tartalmak érhetőek el | A kiépített rendszer működőképességének megóvása, a biztonságos üzemelés biztosítása miatt van szükség a munka elvégzésére | A viziközmű elem állapota megközelíti az új elem berendezés állapotát. Az üzembiztonság jelentősen növekszik | 0 | Salomvár | 8100 | 0 | 2025-01-01 | 2028-12-31 | közép | 0 | 2700 | 2700 | 0 | 2700 | 0 | 0 | 0 | 0 | 0 | 0 | 0 | 0 | 0 | 0
0 | 0 | Sárhida | Nyomott vezeték NA150 rekonstrukció | Az üzemelő viziközmű technológiailag elavult, üzemeltetése, és javítása már nem gazdaságos. Jelenleg a piacon magasabb műszaki tartalmak érhetőek el | A kiépített rendszer működőképességének megóvása, a biztonságos üzemelés biztosítása miatt van szükség a munka elvégzésére | A viziközmű elem állapota megközelíti az új elem berendezés állapotát. Az üzembiztonság jelentősen növekszik | 0 | Sárhida | 4000 | 0 | 2025-01-01 | 2028-12-31 | közép | 0 | 2000 | 0 | 0 | 2000 | 0 | 0 | 0 | 0 | 0 | 0 | 0 | 0 | 0 | 0
0 | 0 | Söjtör | Nyomott vezeték NA80 rekonstrukció | Az üzemelő viziközmű technológiailag elavult, üzemeltetése, és javítása már nem gazdaságos. Jelenleg a piacon magasabb műszaki tartalmak érhetőek el | A kiépített rendszer működőképességének megóvása, a biztonságos üzemelés biztosítása miatt van szükség a munka elvégzésére | A viziközmű elem állapota megközelíti az új elem berendezés állapotát. Az üzembiztonság jelentősen növekszik | 0 | Söjtör | 9300 | 0 | 2025-01-01 | 2028-12-31 | közép | 0 | 3100 | 3100 | 0 | 3100 | 0 | 0 | 0 | 0 | 0 | 0 | 0 | 0 | 0 | 0
0 | 0 | Söjtör | Nyomott vezeték NA125 rekonstrukció | Az üzemelő viziközmű technológiailag elavult, üzemeltetése, és javítása már nem gazdaságos. Jelenleg a piacon magasabb műszaki tartalmak érhetőek el | A kiépített rendszer működőképességének megóvása, a biztonságos üzemelés biztosítása miatt van szükség a munka elvégzésére | A viziközmű elem állapota megközelíti az új elem berendezés állapotát. Az üzembiztonság jelentősen növekszik | 0 | Söjtör | 7200 | 0 | 2025-01-01 | 2028-12-31 | közép | 0 | 2400 | 2400 | 0 | 2400 | 0 | 0 | 0 | 0 | 0 | 0 | 0 | 0 | 0 | 0
0 | 0 | Teskánd | Nyomott vezeték NA80 rekonstrukció | Az üzemelő viziközmű technológiailag elavult, üzemeltetése, és javítása már nem gazdaságos. Jelenleg a piacon magasabb műszaki tartalmak érhetőek el | A kiépített rendszer működőképességének megóvása, a biztonságos üzemelés biztosítása miatt van szükség a munka elvégzésére | A viziközmű elem állapota megközelíti az új elem berendezés állapotát. Az üzembiztonság jelentősen növekszik | 0 | Teskánd | 2200 | 0 | 2025-01-01 | 2025-12-31 | közép | 0 | 2200 | 0 | 0 | 0 | 0 | 0 | 0 | 0 | 0 | 0 | 0 | 0 | 0 | 0
0 | 0 | Teskánd | Nyomott vezeték NA100 rekonstrukció | Az üzemelő viziközmű technológiailag elavult, üzemeltetése, és javítása már nem gazdaságos. Jelenleg a piacon magasabb műszaki tartalmak érhetőek el | A kiépített rendszer működőképességének megóvása, a biztonságos üzemelés biztosítása miatt van szükség a munka elvégzésére | A viziközmű elem állapota megközelíti az új elem berendezés állapotát. Az üzembiztonság jelentősen növekszik | 0 | Teskánd | 4000 | 0 | 2025-01-01 | 2027-12-31 | közép | 0 | 2000 | 0 | 2000 | 0 | 0 | 0 | 0 | 0 | 0 | 0 | 0 | 0 | 0 | 0
0 | 0 | Zalaboldogfa | Nyomott vezeték NA100 rekonstrukció | Az üzemelő viziközmű technológiailag elavult, üzemeltetése, és javítása már nem gazdaságos. Jelenleg a piacon magasabb műszaki tartalmak érhetőek el | A kiépített rendszer működőképességének megóvása, a biztonságos üzemelés biztosítása miatt van szükség a munka elvégzésére | A viziközmű elem állapota megközelíti az új elem berendezés állapotát. Az üzembiztonság jelentősen növekszik | 0 | Zalaboldogfa | 2100 | 0 | 2025-01-01 | 2025-12-31 | közép | 0 | 2100 | 0 | 0 | 0 | 0 | 0 | 0 | 0 | 0 | 0 | 0 | 0 | 0 | 0
0 | 0 | Zalacséb | Nyomott vezeték NA100 rekonstrukció | Az üzemelő viziközmű technológiailag elavult, üzemeltetése, és javítása már nem gazdaságos. Jelenleg a piacon magasabb műszaki tartalmak érhetőek el | A kiépített rendszer működőképességének megóvása, a biztonságos üzemelés biztosítása miatt van szükség a munka elvégzésére | A viziközmű elem állapota megközelíti az új elem berendezés állapotát. Az üzembiztonság jelentősen növekszik | 0 | Zalacséb | 6300 | 0 | 2025-01-01 | 2028-12-31 | közép | 0 | 2100 | 2100 | 0 | 2100 | 0 | 0 | 0 | 0 | 0 | 0 | 0 | 0 | 0 | 0
0 | 0 | Zalaszentgyörgy | Nyomott vezeték NA100 rekonstrukció | Az üzemelő viziközmű technológiailag elavult, üzemeltetése, és javítása már nem gazdaságos. Jelenleg a piacon magasabb műszaki tartalmak érhetőek el | A kiépített rendszer működőképességének megóvása, a biztonságos üzemelés biztosítása miatt van szükség a munka elvégzésére | A viziközmű elem állapota megközelíti az új elem berendezés állapotát. Az üzembiztonság jelentősen növekszik | 0 | Zalaszentgyörgy | 2000 | 0 | 2025-01-01 | 2025-12-31 | közép | 0 | 2000 | 0 | 0 | 0 | 0 | 0 | 0 | 0 | 0 | 0 | 0 | 0 | 0 | 0
0 | 0 | Zalaszentiván | Nyomott vezeték NA50 rekonstrukció | Az üzemelő viziközmű technológiailag elavult, üzemeltetése, és javítása már nem gazdaságos. Jelenleg a piacon magasabb műszaki tartalmak érhetőek el | A kiépített rendszer működőképességének megóvása, a biztonságos üzemelés biztosítása miatt van szükség a munka elvégzésére | A viziközmű elem állapota megközelíti az új elem berendezés állapotát. Az üzembiztonság jelentősen növekszik | 0 | Zalaszentiván | 4000 | 0 | 2025-01-01 | 2028-12-31 | közép | 0 | 2000 | 0 | 0 | 2000 | 0 | 0 | 0 | 0 | 0 | 0 | 0 | 0 | 0 | 0
0 | 0 | Zalaszentiván | Nyomott vezeték NA150 rekonstrukció | Az üzemelő viziközmű technológiailag elavult, üzemeltetése, és javítása már nem gazdaságos. Jelenleg a piacon magasabb műszaki tartalmak érhetőek el | A kiépített rendszer működőképességének megóvása, a biztonságos üzemelés biztosítása miatt van szükség a munka elvégzésére | A viziközmű elem állapota megközelíti az új elem berendezés állapotát. Az üzembiztonság jelentősen növekszik | 0 | Zalaszentiván | 6000 | 0 | 2025-01-01 | 2028-12-31 | közép | 0 | 2000 | 2000 | 0 | 2000 | 0 | 0 | 0 | 0 | 0 | 0 | 0 | 0 | 0 | 0
0 | 0 | Zalaszentlőrinc | Nyomott vezeték NA150 rekonstrukció | Az üzemelő viziközmű technológiailag elavult, üzemeltetése, és javítása már nem gazdaságos. Jelenleg a piacon magasabb műszaki tartalmak érhetőek el | A kiépített rendszer működőképességének megóvása, a biztonságos üzemelés biztosítása miatt van szükség a munka elvégzésére | A viziközmű elem állapota megközelíti az új elem berendezés állapotát. Az üzembiztonság jelentősen növekszik | 0 | Zalaszentlőrinc | 4800 | 0 | 2025-01-01 | 2027-12-31 | közép | 0 | 2400 | 0 | 2400 | 0 | 0 | 0 | 0 | 0 | 0 | 0 | 0 | 0 | 0 | 0
0 | 0 | Bak | Nyomott vezeték NA150 rekonstrukció | Az üzemelő viziközmű technológiailag elavult, üzemeltetése, és javítása már nem gazdaságos. Jelenleg a piacon magasabb műszaki tartalmak érhetőek el | A kiépített rendszer működőképességének megóvása, a biztonságos üzemelés biztosítása miatt van szükség a munka elvégzésére | A viziközmű elem állapota megközelíti az új elem berendezés állapotát. Az üzembiztonság jelentősen növekszik | 0 | Bak | 920 | 0 | 2026-01-01 | 2026-12-31 | közép | 0 | 0 | 920 | 0 | 0 | 0 | 0 | 0 | 0 | 0 | 0 | 0 | 0 | 0 | 0
0 | 0 | Boncodfölde | Nyomott vezeték NA50 rekonstrukció | Az üzemelő viziközmű technológiailag elavult, üzemeltetése, és javítása már nem gazdaságos. Jelenleg a piacon magasabb műszaki tartalmak érhetőek el | A kiépített rendszer működőképességének megóvása, a biztonságos üzemelés biztosítása miatt van szükség a munka elvégzésére | A viziközmű elem állapota megközelíti az új elem berendezés állapotát. Az üzembiztonság jelentősen növekszik | 0 | Boncodfölde | 2000 | 0 | 2026-01-01 | 2026-12-31 | közép | 0 | 0 | 2000 | 0 | 0 | 0 | 0 | 0 | 0 | 0 | 0 | 0 | 0 | 0 | 0
0 | 0 | Zalaistvánd | Nyomott vezeték NA50 rekonstrukció | Az üzemelő viziközmű technológiailag elavult, üzemeltetése, és javítása már nem gazdaságos. Jelenleg a piacon magasabb műszaki tartalmak érhetőek el | A kiépített rendszer működőképességének megóvása, a biztonságos üzemelés biztosítása miatt van szükség a munka elvégzésére | A viziközmű elem állapota megközelíti az új elem berendezés állapotát. Az üzembiztonság jelentősen növekszik | 0 | Zalaistvánd | 2000 | 0 | 2026-01-01 | 2026-12-31 | közép | 0 | 0 | 2000 | 0 | 0 | 0 | 0 | 0 | 0 | 0 | 0 | 0 | 0 | 0 | 0
0 | 0 | Alsónemesapáti | nyomó/légtelenítő akna | Az üzemelő viziközmű technológiailag elavult, üzemeltetése, és javítása már nem gazdaságos. Jelenleg a piacon magasabb műszaki tartalmak érhetőek el | A kiépített rendszer működőképességének megóvása, a biztonságos üzemelés biztosítása miatt van szükség a munka elvégzésére | A beavatkozás után egy hatékonyan működő viziközmű elemet kapunk, mely a kor elvárásainak megfelel. A rendszer üzembiztos, hatékony, és korszerű lesz | 0 | Alsónemesapáti | 360 | 0 | 2027-01-01 | 2027-12-31 | közép | 0 | 0 | 0 | 360 | 0 | 0 | 0 | 0 | 0 | 0 | 0 | 0 | 0 | 0 | 0
0 | 0 | Nemesapáti | Nyomott vezeték NA80 rekonstrukció | Az üzemelő viziközmű technológiailag elavult, üzemeltetése, és javítása már nem gazdaságos. Jelenleg a piacon magasabb műszaki tartalmak érhetőek el | A kiépített rendszer működőképességének megóvása, a biztonságos üzemelés biztosítása miatt van szükség a munka elvégzésére | A viziközmű elem állapota megközelíti az új elem berendezés állapotát. Az üzembiztonság jelentősen növekszik | 0 | Nemesapáti | 2000 | 0 | 2027-01-01 | 2027-12-31 | közép | 0 | 0 | 0 | 2000 | 0 | 0 | 0 | 0 | 0 | 0 | 0 | 0 | 0 | 0 | 0
0 | 0 | Nemesapáti | Nyomott vezeték NA100 rekonstrukció | Az üzemelő viziközmű technológiailag elavult, üzemeltetése, és javítása már nem gazdaságos. Jelenleg a piacon magasabb műszaki tartalmak érhetőek el | A kiépített rendszer működőképességének megóvása, a biztonságos üzemelés biztosítása miatt van szükség a munka elvégzésére | A viziközmű elem állapota megközelíti az új elem berendezés állapotát. Az üzembiztonság jelentősen növekszik | 0 | Nemesapáti | 2200 | 0 | 2027-01-01 | 2027-12-31 | közép | 0 | 0 | 0 | 2200 | 0 | 0 | 0 | 0 | 0 | 0 | 0 | 0 | 0 | 0 | 0
0 | 0 | Kisbucsa | Nyomott vezeték NA80 rekonstrukció | Az üzemelő viziközmű technológiailag elavult, üzemeltetése, és javítása már nem gazdaságos. Jelenleg a piacon magasabb műszaki tartalmak érhetőek el | A kiépített rendszer működőképességének megóvása, a biztonságos üzemelés biztosítása miatt van szükség a munka elvégzésére | A viziközmű elem állapota megközelíti az új elem berendezés állapotát. Az üzembiztonság jelentősen növekszik | 0 | Kisbucsa | 2000 | 0 | 2027-01-01 | 2027-12-31 | közép | 0 | 0 | 0 | 2000 | 0 | 0 | 0 | 0 | 0 | 0 | 0 | 0 | 0 | 0 | 0
0 | 0 | Nagypáli | Nyomott vezeték NA80 rekonstrukció | Az üzemelő viziközmű technológiailag elavult, üzemeltetése, és javítása már nem gazdaságos. Jelenleg a piacon magasabb műszaki tartalmak érhetőek el | A kiépített rendszer működőképességének megóvása, a biztonságos üzemelés biztosítása miatt van szükség a munka elvégzésére | A viziközmű elem állapota megközelíti az új elem berendezés állapotát. Az üzembiztonság jelentősen növekszik | 0 | Nagypáli | 2100 | 0 | 2027-01-01 | 2027-12-31 | közép | 0 | 0 | 0 | 2100 | 0 | 0 | 0 | 0 | 0 | 0 | 0 | 0 | 0 | 0 | 0
0 | 0 | Nemesszentandrás | Nyomott vezeték NA50 rekonstrukció | Az üzemelő viziközmű technológiailag elavult, üzemeltetése, és javítása már nem gazdaságos. Jelenleg a piacon magasabb műszaki tartalmak érhetőek el | A kiépített rendszer működőképességének megóvása, a biztonságos üzemelés biztosítása miatt van szükség a munka elvégzésére | A viziközmű elem állapota megközelíti az új elem berendezés állapotát. Az üzembiztonság jelentősen növekszik | 0 | Nemesszentandrás | 2000 | 0 | 2027-01-01 | 2027-01-01 | közép | 0 | 0 | 0 | 2000 | 0 | 0 | 0 | 0 | 0 | 0 | 0 | 0 | 0 | 0 | 0
0 | 0 | Sárhida | Nyomott vezeték NA100 rekonstrukció | Az üzemelő viziközmű technológiailag elavult, üzemeltetése, és javítása már nem gazdaságos. Jelenleg a piacon magasabb műszaki tartalmak érhetőek el | A kiépített rendszer működőképességének megóvása, a biztonságos üzemelés biztosítása miatt van szükség a munka elvégzésére | A viziközmű elem állapota megközelíti az új elem berendezés állapotát. Az üzembiztonság jelentősen növekszik | 0 | Sárhida | 2100 | 0 | 2027-01-01 | 2027-12-31 | közép | 0 | 0 | 0 | 2100 | 0 | 0 | 0 | 0 | 0 | 0 | 0 | 0 | 0 | 0 | 0
0 | 0 | Zalaszentgyörgy | Nyomott vezeték NA150 rekonstrukció | Az üzemelő viziközmű technológiailag elavult, üzemeltetése, és javítása már nem gazdaságos. Jelenleg a piacon magasabb műszaki tartalmak érhetőek el | A kiépített rendszer működőképességének megóvása, a biztonságos üzemelés biztosítása miatt van szükség a munka elvégzésére | A viziközmű elem állapota megközelíti az új elem berendezés állapotát. Az üzembiztonság jelentősen növekszik | 0 | Zalaszentgyörgy | 2000 | 0 | 2027-01-01 | 2027-12-31 | közép | 0 | 0 | 0 | 2000 | 0 | 0 | 0 | 0 | 0 | 0 | 0 | 0 | 0 | 0 | 0
0 | 0 | Zalaegerszeg | Nyomott vezeték NA 300 rekonstrukció | Az üzemelő viziközmű technológiailag elavult, üzemeltetése, és javítása már nem gazdaságos. Jelenleg a piacon magasabb műszaki tartalmak érhetőek el | A kiépített rendszer működőképességének megóvása, a biztonságos üzemelés biztosítása miatt van szükség a munka elvégzésére | A viziközmű elem állapota megközelíti az új elem berendezés állapotát. Az üzembiztonság jelentősen növekszik | 0 | Zalaegerszeg | 2100 | 0 | 2027-01-01 | 2027-12-31 | közép | 0 | 0 | 0 | 2100 | 0 | 0 | 0 | 0 | 0 | 0 | 0 | 0 | 0 | 0 | 0
0 | 0 | Zalaegerszeg | Nyomott vezeték NA 250 rekonstrukció | Az üzemelő viziközmű technológiailag elavult, üzemeltetése, és javítása már nem gazdaságos. Jelenleg a piacon magasabb műszaki tartalmak érhetőek el | A kiépített rendszer működőképességének megóvása, a biztonságos üzemelés biztosítása miatt van szükség a munka elvégzésére | A viziközmű elem állapota megközelíti az új elem berendezés állapotát. Az üzembiztonság jelentősen növekszik | 0 | Zalaegerszeg | 2100 | 0 | 2027-01-01 | 2027-12-31 | közép | 0 | 0 | 0 | 2100 | 0 | 0 | 0 | 0 | 0 | 0 | 0 | 0 | 0 | 0 | 0
0 | 0 | Zalaegerszeg | Nyomott vezeték NA 125 rekonstrukció | Az üzemelő viziközmű technológiailag elavult, üzemeltetése, és javítása már nem gazdaságos. Jelenleg a piacon magasabb műszaki tartalmak érhetőek el | A kiépített rendszer működőképességének megóvása, a biztonságos üzemelés biztosítása miatt van szükség a munka elvégzésére | A viziközmű elem állapota megközelíti az új elem berendezés állapotát. Az üzembiztonság jelentősen növekszik | 0 | Zalaegerszeg | 2100 | 0 | 2027-01-01 | 2027-12-31 | közép | 0 | 0 | 0 | 2100 | 0 | 0 | 0 | 0 | 0 | 0 | 0 | 0 | 0 | 0 | 0
0 | 0 | Ozmánbük | Nyomott vezeték NA80 rekonstrukció | Az üzemelő viziközmű technológiailag elavult, üzemeltetése, és javítása már nem gazdaságos. Jelenleg a piacon magasabb műszaki tartalmak érhetőek el | A kiépített rendszer működőképességének megóvása, a biztonságos üzemelés biztosítása miatt van szükség a munka elvégzésére | A viziközmű elem állapota megközelíti az új elem berendezés állapotát. Az üzembiztonság jelentősen növekszik | 0 | Ozmánbük | 6000 | 0 | 2028-01-01 | 2028-12-31 | közép | 0 | 0 | 0 | 0 | 6000 | 0 | 0 | 0 | 0 | 0 | 0 | 0 | 0 | 0 | 0
0 | 0 | Pethőhenye | Nyomott vezeték NA50 rekonstrukció | Az üzemelő viziközmű technológiailag elavult, üzemeltetése, és javítása már nem gazdaságos. Jelenleg a piacon magasabb műszaki tartalmak érhetőek el | A kiépített rendszer működőképességének megóvása, a biztonságos üzemelés biztosítása miatt van szükség a munka elvégzésére | A viziközmű elem állapota megközelíti az új elem berendezés állapotát. Az üzembiztonság jelentősen növekszik | 0 | Pethőhenye | 2100 | 0 | 2028-01-01 | 2028-12-31 | közép | 0 | 0 | 0 | 0 | 2100 | 0 | 0 | 0 | 0 | 0 | 0 | 0 | 0 | 0 | 0
0 | 0 | Vöckönd | Nyomott vezeték NA50 rekonstrukció | Az üzemelő viziközmű technológiailag elavult, üzemeltetése, és javítása már nem gazdaságos. Jelenleg a piacon magasabb műszaki tartalmak érhetőek el | A kiépített rendszer működőképességének megóvása, a biztonságos üzemelés biztosítása miatt van szükség a munka elvégzésére | A viziközmű elem állapota megközelíti az új elem berendezés állapotát. Az üzembiztonság jelentősen növekszik | 0 | Vöckönd | 2000 | 0 | 2028-01-01 | 2028-12-31 | közép | 0 | 0 | 0 | 0 | 2000 | 0 | 0 | 0 | 0 | 0 | 0 | 0 | 0 | 0 | 0
0 | 0 | Zalaegerszeg | Nyomott vezeték NA 50 rekonstrukció | Az üzemelő viziközmű technológiailag elavult, üzemeltetése, és javítása már nem gazdaságos. Jelenleg a piacon magasabb műszaki tartalmak érhetőek el | A kiépített rendszer működőképességének megóvása, a biztonságos üzemelés biztosítása miatt van szükség a munka elvégzésére | A viziközmű elem állapota megközelíti az új elem berendezés állapotát. Az üzembiztonság jelentősen növekszik | 0 | Zalaegerszeg | 36000 | 0 | 2029-01-01 | 2037-12-31 | hosszú | 0 | 0 | 0 | 0 | 0 | 12000 | 0 | 6000 | 0 | 6000 | 0 | 6000 | 0 | 6000 | 0
0 | 0 | Zalaegerszeg | Nyomott vezeték NA 80 rekonstrukció | Az üzemelő viziközmű technológiailag elavult, üzemeltetése, és javítása már nem gazdaságos. Jelenleg a piacon magasabb műszaki tartalmak érhetőek el | A kiépített rendszer működőképességének megóvása, a biztonságos üzemelés biztosítása miatt van szükség a munka elvégzésére | A viziközmű elem állapota megközelíti az új elem berendezés állapotát. Az üzembiztonság jelentősen növekszik | 0 | Zalaegerszeg | 20000 | 0 | 2029-01-01 | 2037-12-31 | hosszú | 0 | 0 | 0 | 0 | 0 | 6400 | 0 | 3400 | 0 | 3400 | 0 | 3400 | 0 | 3400 | 0
0 | 0 | Zalaegerszeg | Nyomott vezeték NA 100 rekonstrukció | Az üzemelő viziközmű technológiailag elavult, üzemeltetése, és javítása már nem gazdaságos. Jelenleg a piacon magasabb műszaki tartalmak érhetőek el | A kiépített rendszer működőképességének megóvása, a biztonságos üzemelés biztosítása miatt van szükség a munka elvégzésére | A viziközmű elem állapota megközelíti az új elem berendezés állapotát. Az üzembiztonság jelentősen növekszik | 0 | Zalaegerszeg | 21800 | 0 | 2029-01-01 | 2037-12-31 | hosszú | 0 | 0 | 0 | 0 | 0 | 4600 | 0 | 4300 | 0 | 4300 | 0 | 4300 | 0 | 4300 | 0
0 | 0 | Zalaegerszeg | Nyomott vezeték NA 150 rekonstrukció | Az üzemelő viziközmű technológiailag elavult, üzemeltetése, és javítása már nem gazdaságos. Jelenleg a piacon magasabb műszaki tartalmak érhetőek el | A kiépített rendszer működőképességének megóvása, a biztonságos üzemelés biztosítása miatt van szükség a munka elvégzésére | A viziközmű elem állapota megközelíti az új elem berendezés állapotát. Az üzembiztonság jelentősen növekszik | 0 | Zalaegerszeg | 40200 | 0 | 2029-01-01 | 2037-12-31 | hosszú | 0 | 0 | 0 | 0 | 0 | 13400 | 0 | 6700 | 0 | 6700 | 0 | 6700 | 0 | 6700 | 0
0 | 0 | Zalaegerszeg | Nyomott vezeték NA 200 rekonstrukció | Az üzemelő viziközmű technológiailag elavult, üzemeltetése, és javítása már nem gazdaságos. Jelenleg a piacon magasabb műszaki tartalmak érhetőek el | A kiépített rendszer működőképességének megóvása, a biztonságos üzemelés biztosítása miatt van szükség a munka elvégzésére | A viziközmű elem állapota megközelíti az új elem berendezés állapotát. Az üzembiztonság jelentősen növekszik | 0 | Zalaegerszeg | 22800 | 0 | 2029-01-01 | 2037-12-31 | hosszú | 0 | 0 | 0 | 0 | 0 | 7600 | 0 | 3800 | 0 | 3800 | 0 | 3800 | 0 | 3800 | 0
0 | 0 | Babosdöbréte | Nyomott vezeték NA80 rekonstrukció | Az üzemelő viziközmű technológiailag elavult, üzemeltetése, és javítása már nem gazdaságos. Jelenleg a piacon magasabb műszaki tartalmak érhetőek el | A kiépített rendszer működőképességének megóvása, a biztonságos üzemelés biztosítása miatt van szükség a munka elvégzésére | A viziközmű elem állapota megközelíti az új elem berendezés állapotát. Az üzembiztonság jelentősen növekszik | 0 | Babosdöbréte | 13500 | 0 | 2029-01-01 | 2037-12-31 | hosszú | 0 | 0 | 0 | 0 | 0 | 2700 | 0 | 2700 | 0 | 2700 | 0 | 2700 | 0 | 2700 | 0
0 | 0 | Babosdöbréte | Nyomott vezeték NA100 rekonstrukció | Az üzemelő viziközmű technológiailag elavult, üzemeltetése, és javítása már nem gazdaságos. Jelenleg a piacon magasabb műszaki tartalmak érhetőek el | A kiépített rendszer működőképességének megóvása, a biztonságos üzemelés biztosítása miatt van szükség a munka elvégzésére | A viziközmű elem állapota megközelíti az új elem berendezés állapotát. Az üzembiztonság jelentősen növekszik | 0 | Babosdöbréte | 6900 | 0 | 2029-01-01 | 2035-12-31 | hosszú | 0 | 0 | 0 | 0 | 0 | 2300 | 0 | 0 | 2300 | 0 | 0 | 2300 | 0 | 0 | 0
0 | 0 | Bagod | Nyomott vezeték NA150 rekonstrukció | Az üzemelő viziközmű technológiailag elavult, üzemeltetése, és javítása már nem gazdaságos. Jelenleg a piacon magasabb műszaki tartalmak érhetőek el | A kiépített rendszer működőképességének megóvása, a biztonságos üzemelés biztosítása miatt van szükség a munka elvégzésére | A viziközmű elem állapota megközelíti az új elem berendezés állapotát. Az üzembiztonság jelentősen növekszik | 0 | Bagod | 10200 | 0 | 2029-01-01 | 2034-12-31 | hosszú | 0 | 0 | 0 | 0 | 0 | 3400 | 0 | 0 | 3400 | 0 | 3400 | 0 | 0 | 0 | 0
0 | 0 | Bocfölde | Nyomott vezeték NA150 rekonstrukció | Az üzemelő viziközmű technológiailag elavult, üzemeltetése, és javítása már nem gazdaságos. Jelenleg a piacon magasabb műszaki tartalmak érhetőek el | A kiépített rendszer működőképességének megóvása, a biztonságos üzemelés biztosítása miatt van szükség a munka elvégzésére | A viziközmű elem állapota megközelíti az új elem berendezés állapotát. Az üzembiztonság jelentősen növekszik | 0 | Bocfölde | 8800 | 0 | 2029-01-01 | 2035-12-31 | hosszú | 0 | 0 | 0 | 0 | 0 | 2200 | 0 | 2200 | 0 | 2200 | 0 | 2200 | 0 | 0 | 0
0 | 0 | Csatár | Nyomott vezeték NA100 rekonstrukció | Az üzemelő viziközmű technológiailag elavult, üzemeltetése, és javítása már nem gazdaságos. Jelenleg a piacon magasabb műszaki tartalmak érhetőek el | A kiépített rendszer működőképességének megóvása, a biztonságos üzemelés biztosítása miatt van szükség a munka elvégzésére | A viziközmű elem állapota megközelíti az új elem berendezés állapotát. Az üzembiztonság jelentősen növekszik | 0 | Csatár | 4800 | 0 | 2029-01-01 | 2034-12-31 | hosszú | 0 | 0 | 0 | 0 | 0 | 2400 | 0 | 0 | 0 | 0 | 2400 | 0 | 0 | 0 | 0
0 | 0 | Egervár | Nyomott vezeték NA80 rekonstrukció | Az üzemelő viziközmű technológiailag elavult, üzemeltetése, és javítása már nem gazdaságos. Jelenleg a piacon magasabb műszaki tartalmak érhetőek el | A kiépített rendszer működőképességének megóvása, a biztonságos üzemelés biztosítása miatt van szükség a munka elvégzésére | A viziközmű elem állapota megközelíti az új elem berendezés állapotát. Az üzembiztonság jelentősen növekszik | 0 | Egervár | 4200 | 0 | 2029-01-01 | 2035-12-31 | hosszú | 0 | 0 | 0 | 0 | 0 | 2000 | 0 | 0 | 200 | 0 | 0 | 2000 | 0 | 0 | 0
0 | 0 | Egervár | Nyomott vezeték NA150 rekonstrukció | Az üzemelő viziközmű technológiailag elavult, üzemeltetése, és javítása már nem gazdaságos. Jelenleg a piacon magasabb műszaki tartalmak érhetőek el | A kiépített rendszer működőképességének megóvása, a biztonságos üzemelés biztosítása miatt van szükség a munka elvégzésére | A viziközmű elem állapota megközelíti az új elem berendezés állapotát. Az üzembiztonság jelentősen növekszik | 0 | Egervár | 7500 | 0 | 2029-01-01 | 2035-12-31 | hosszú | 0 | 0 | 0 | 0 | 0 | 2500 | 0 | 0 | 2500 | 0 | 0 | 2500 | 0 | 0 | 0
0 | 0 | Gősfa | Nyomott vezeték NA50 rekonstrukció | Az üzemelő viziközmű technológiailag elavult, üzemeltetése, és javítása már nem gazdaságos. Jelenleg a piacon magasabb műszaki tartalmak érhetőek el | A kiépített rendszer működőképességének megóvása, a biztonságos üzemelés biztosítása miatt van szükség a munka elvégzésére | A viziközmű elem állapota megközelíti az új elem berendezés állapotát. Az üzembiztonság jelentősen növekszik | 0 | Gősfa | 6400 | 0 | 2029-01-01 | 2034-12-31 | hosszú | 0 | 0 | 0 | 0 | 0 | 3200 | 0 | 0 | 0 | 0 | 3200 | 0 | 0 | 0 | 0
0 | 0 | Hagyárosbörönd | Nyomott vezeték NA50 rekonstrukció | Az üzemelő viziközmű technológiailag elavult, üzemeltetése, és javítása már nem gazdaságos. Jelenleg a piacon magasabb műszaki tartalmak érhetőek el | A kiépített rendszer működőképességének megóvása, a biztonságos üzemelés biztosítása miatt van szükség a munka elvégzésére | A viziközmű elem állapota megközelíti az új elem berendezés állapotát. Az üzembiztonság jelentősen növekszik | 0 | Hagyárosbörönd | 6000 | 0 | 2029-01-01 | 2034-12-31 | hosszú | 0 | 0 | 0 | 0 | 0 | 3000 | 0 | 0 | 0 | 0 | 3000 | 0 | 0 | 0 | 0
0 | 0 | Hagyárosbörönd | Nyomott vezeték NA100 rekonstrukció | Az üzemelő viziközmű technológiailag elavult, üzemeltetése, és javítása már nem gazdaságos. Jelenleg a piacon magasabb műszaki tartalmak érhetőek el | A kiépített rendszer működőképességének megóvása, a biztonságos üzemelés biztosítása miatt van szükség a munka elvégzésére | A viziközmű elem állapota megközelíti az új elem berendezés állapotát. Az üzembiztonság jelentősen növekszik | 0 | Hagyárosbörönd | 15000 | 0 | 2029-01-01 | 2033-12-31 | hosszú | 0 | 0 | 0 | 0 | 0 | 10000 | 0 | 0 | 0 | 5000 | 0 | 0 | 0 | 0 | 0
0 | 0 | Hottó | Nyomott vezeték NA80 rekonstrukció | Az üzemelő viziközmű technológiailag elavult, üzemeltetése, és javítása már nem gazdaságos. Jelenleg a piacon magasabb műszaki tartalmak érhetőek el | A kiépített rendszer működőképességének megóvása, a biztonságos üzemelés biztosítása miatt van szükség a munka elvégzésére | A viziközmű elem állapota megközelíti az új elem berendezés állapotát. Az üzembiztonság jelentősen növekszik | 0 | Hottó | 4000 | 0 | 2029-01-01 | 2034-12-31 | hosszú | 0 | 0 | 0 | 0 | 0 | 2000 | 0 | 0 | 0 | 0 | 2000 | 0 | 0 | 0 | 0
0 | 0 | Kemendollár | Nyomott vezeték NA80 rekonstrukció | Az üzemelő viziközmű technológiailag elavult, üzemeltetése, és javítása már nem gazdaságos. Jelenleg a piacon magasabb műszaki tartalmak érhetőek el | A kiépített rendszer működőképességének megóvása, a biztonságos üzemelés biztosítása miatt van szükség a munka elvégzésére | A viziközmű elem állapota megközelíti az új elem berendezés állapotát. Az üzembiztonság jelentősen növekszik | 0 | Kemendollár | 2000 | 0 | 2029-01-01 | 2034-12-31 | hosszú | 0 | 0 | 0 | 0 | 0 | 1000 | 0 | 0 | 0 | 0 | 1000 | 0 | 0 | 0 | 0
0 | 0 | Kisbucsa | Nyomott vezeték NA50 rekonstrukció | Az üzemelő viziközmű technológiailag elavult, üzemeltetése, és javítása már nem gazdaságos. Jelenleg a piacon magasabb műszaki tartalmak érhetőek el | A kiépített rendszer működőképességének megóvása, a biztonságos üzemelés biztosítása miatt van szükség a munka elvégzésére | A viziközmű elem állapota megközelíti az új elem berendezés állapotát. Az üzembiztonság jelentősen növekszik | 0 | Kisbucsa | 18000 | 0 | 2029-01-01 | 2034-12-31 | hosszú | 0 | 0 | 0 | 0 | 0 | 6000 | 0 | 0 | 6000 | 0 | 6000 | 0 | 0 | 0 | 0
0 | 0 | Kispáli | Nyomott vezeték NA80 rekonstrukció | Az üzemelő viziközmű technológiailag elavult, üzemeltetése, és javítása már nem gazdaságos. Jelenleg a piacon magasabb műszaki tartalmak érhetőek el | A kiépített rendszer működőképességének megóvása, a biztonságos üzemelés biztosítása miatt van szükség a munka elvégzésére | A viziközmű elem állapota megközelíti az új elem berendezés állapotát. Az üzembiztonság jelentősen növekszik | 0 | Kispáli | 4600 | 0 | 2029-01-01 | 2034-12-31 | hosszú | 0 | 0 | 0 | 0 | 0 | 2300 | 0 | 0 | 0 | 0 | 2300 | 0 | 0 | 0 | 0
0 | 0 | Kispáli | Nyomott vezeték NA100 rekonstrukció | Az üzemelő viziközmű technológiailag elavult, üzemeltetése, és javítása már nem gazdaságos. Jelenleg a piacon magasabb műszaki tartalmak érhetőek el | A kiépített rendszer működőképességének megóvása, a biztonságos üzemelés biztosítása miatt van szükség a munka elvégzésére | A viziközmű elem állapota megközelíti az új elem berendezés állapotát. Az üzembiztonság jelentősen növekszik | 0 | Kispáli | 4000 | 0 | 2029-01-01 | 2034-12-31 | hosszú | 0 | 0 | 0 | 0 | 0 | 2000 | 0 | 0 | 0 | 0 | 2000 | 0 | 0 | 0 | 0
0 | 0 | Nemeshetés | Nyomott vezeték NA50 rekonstrukció | Az üzemelő viziközmű technológiailag elavult, üzemeltetése, és javítása már nem gazdaságos. Jelenleg a piacon magasabb műszaki tartalmak érhetőek el | A kiépített rendszer működőképességének megóvása, a biztonságos üzemelés biztosítása miatt van szükség a munka elvégzésére | A viziközmű elem állapota megközelíti az új elem berendezés állapotát. Az üzembiztonság jelentősen növekszik | 0 | Nemeshetés | 14000 | 0 | 2029-01-01 | 2037-12-31 | hosszú | 0 | 0 | 0 | 0 | 0 | 2800 | 0 | 2800 | 0 | 2800 | 0 | 2800 | 0 | 2800 | 0
0 | 0 | Pusztaszentlászló | Nyomott vezeték NA80 rekonstrukció | Az üzemelő viziközmű technológiailag elavult, üzemeltetése, és javítása már nem gazdaságos. Jelenleg a piacon magasabb műszaki tartalmak érhetőek el | A kiépített rendszer működőképességének megóvása, a biztonságos üzemelés biztosítása miatt van szükség a munka elvégzésére | A viziközmű elem állapota megközelíti az új elem berendezés állapotát. Az üzembiztonság jelentősen növekszik | 0 | Pusztaszentlászló | 8000 | 0 | 2029-01-01 | 2038-12-31 | hosszú | 0 | 0 | 0 | 0 | 0 | 2200 | 0 | 0 | 0 | 2900 | 0 | 0 | 0 | 0 | 2900
0 | 0 | Pusztaszentlászló | Nyomott vezeték NA100 rekonstrukció | Az üzemelő viziközmű technológiailag elavult, üzemeltetése, és javítása már nem gazdaságos. Jelenleg a piacon magasabb műszaki tartalmak érhetőek el | A kiépített rendszer működőképességének megóvása, a biztonságos üzemelés biztosítása miatt van szükség a munka elvégzésére | A viziközmű elem állapota megközelíti az új elem berendezés állapotát. Az üzembiztonság jelentősen növekszik | 0 | Pusztaszentlászló | 5800 | 0 | 2029-01-01 | 2033-12-31 | hosszú | 0 | 0 | 0 | 0 | 0 | 2500 | 0 | 0 | 0 | 3300 | 0 | 0 | 0 | 0 | 0
0 | 0 | Salomvár | Nyomott vezeték NA100 rekonstrukció | Az üzemelő viziközmű technológiailag elavult, üzemeltetése, és javítása már nem gazdaságos. Jelenleg a piacon magasabb műszaki tartalmak érhetőek el | A kiépített rendszer működőképességének megóvása, a biztonságos üzemelés biztosítása miatt van szükség a munka elvégzésére | A viziközmű elem állapota megközelíti az új elem berendezés állapotát. Az üzembiztonság jelentősen növekszik | 0 | Salomvár | 13500 | 0 | 2029-01-01 | 2037-12-31 | hosszú | 0 | 0 | 0 | 0 | 0 | 2700 | 0 | 2700 | 0 | 2700 | 0 | 2700 | 0 | 2700 | 0
0 | 0 | Söjtör | Nyomott vezeték NA50 rekonstrukció | Az üzemelő viziközmű technológiailag elavult, üzemeltetése, és javítása már nem gazdaságos. Jelenleg a piacon magasabb műszaki tartalmak érhetőek el | A kiépített rendszer működőképességének megóvása, a biztonságos üzemelés biztosítása miatt van szükség a munka elvégzésére | A viziközmű elem állapota megközelíti az új elem berendezés állapotát. Az üzembiztonság jelentősen növekszik | 0 | Söjtör | 2000 | 0 | 2029-01-01 | 2029-12-31 | hosszú | 0 | 0 | 0 | 0 | 0 | 2000 | 0 | 0 | 0 | 0 | 0 | 0 | 0 | 0 | 0
0 | 0 | Söjtör | Nyomott vezeték NA80 rekonstrukció | Az üzemelő viziközmű technológiailag elavult, üzemeltetése, és javítása már nem gazdaságos. Jelenleg a piacon magasabb műszaki tartalmak érhetőek el | A kiépített rendszer működőképességének megóvása, a biztonságos üzemelés biztosítása miatt van szükség a munka elvégzésére | A viziközmű elem állapota megközelíti az új elem berendezés állapotát. Az üzembiztonság jelentősen növekszik | 0 | Söjtör | 12400 | 0 | 2029-01-01 | 2037-12-31 | hosszú | 0 | 0 | 0 | 0 | 0 | 3100 | 0 | 3100 | 0 | 0 | 3100 | 0 | 0 | 3100 | 0
0 | 0 | Söjtör | Nyomott vezeték NA125 rekonstrukció | Az üzemelő viziközmű technológiailag elavult, üzemeltetése, és javítása már nem gazdaságos. Jelenleg a piacon magasabb műszaki tartalmak érhetőek el | A kiépített rendszer működőképességének megóvása, a biztonságos üzemelés biztosítása miatt van szükség a munka elvégzésére | A viziközmű elem állapota megközelíti az új elem berendezés állapotát. Az üzembiztonság jelentősen növekszik | 0 | Söjtör | 9600 | 0 | 2029-01-01 | 2038-12-31 | hosszú | 0 | 0 | 0 | 0 | 0 | 2400 | 0 | 0 | 2400 | 0 | 0 | 2400 | 0 | 0 | 2400
0 | 0 | Zalacséb | Nyomott vezeték NA100 rekonstrukció | Az üzemelő viziközmű technológiailag elavult, üzemeltetése, és javítása már nem gazdaságos. Jelenleg a piacon magasabb műszaki tartalmak érhetőek el | A kiépített rendszer működőképességének megóvása, a biztonságos üzemelés biztosítása miatt van szükség a munka elvégzésére | A viziközmű elem állapota megközelíti az új elem berendezés állapotát. Az üzembiztonság jelentősen növekszik | 0 | Zalacséb | 6300 | 0 | 2029-01-01 | 2035-12-31 | hosszú | 0 | 0 | 0 | 0 | 0 | 2100 | 0 | 0 | 2100 | 0 | 0 | 2100 | 0 | 0 | 0
0 | 0 | Zalaegerszeg | Nyomott vezeték NA 300 rekonstrukció | Az üzemelő viziközmű technológiailag elavult, üzemeltetése, és javítása már nem gazdaságos. Jelenleg a piacon magasabb műszaki tartalmak érhetőek el | A kiépített rendszer működőképességének megóvása, a biztonságos üzemelés biztosítása miatt van szükség a munka elvégzésére | A viziközmű elem állapota megközelíti az új elem berendezés állapotát. Az üzembiztonság jelentősen növekszik | 0 | Zalaegerszeg | 2100 | 0 | 2030-01-01 | 2030-12-31 | hosszú | 0 | 0 | 0 | 0 | 0 | 0 | 2100 | 0 | 0 | 0 | 0 | 0 | 0 | 0 | 0
0 | 0 | Alibánfa | Nyomott vezeték NA100 rekonstrukció | Az üzemelő viziközmű technológiailag elavult, üzemeltetése, és javítása már nem gazdaságos. Jelenleg a piacon magasabb műszaki tartalmak érhetőek el | A kiépített rendszer működőképességének megóvása, a biztonságos üzemelés biztosítása miatt van szükség a munka elvégzésére | A viziközmű elem állapota megközelíti az új elem berendezés állapotát. Az üzembiztonság jelentősen növekszik | 0 | Alibánfa | 6060 | 0 | 2030-01-01 | 2034-12-31 | hosszú | 0 | 0 | 0 | 0 | 0 | 0 | 3030 | 0 | 0 | 0 | 3030 | 0 | 0 | 0 | 0
0 | 0 | Bagod | Nyomott vezeték NA50 rekonstrukció | Az üzemelő viziközmű technológiailag elavult, üzemeltetése, és javítása már nem gazdaságos. Jelenleg a piacon magasabb műszaki tartalmak érhetőek el | A kiépített rendszer működőképességének megóvása, a biztonságos üzemelés biztosítása miatt van szükség a munka elvégzésére | A viziközmű elem állapota megközelíti az új elem berendezés állapotát. Az üzembiztonság jelentősen növekszik | 0 | Bagod | 9300 | 0 | 2030-01-01 | 2036-12-31 | hosszú | 0 | 0 | 0 | 0 | 0 | 0 | 3100 | 0 | 0 | 3100 | 0 | 0 | 3100 | 0 | 0
0 | 0 | Bagod | Nyomott vezeték NA100 rekonstrukció | Az üzemelő viziközmű technológiailag elavult, üzemeltetése, és javítása már nem gazdaságos. Jelenleg a piacon magasabb műszaki tartalmak érhetőek el | A kiépített rendszer működőképességének megóvása, a biztonságos üzemelés biztosítása miatt van szükség a munka elvégzésére | A viziközmű elem állapota megközelíti az új elem berendezés állapotát. Az üzembiztonság jelentősen növekszik | 0 | Bagod | 2300 | 0 | 2030-01-01 | 2030-12-31 | hosszú | 0 | 0 | 0 | 0 | 0 | 0 | 2300 | 0 | 0 | 0 | 0 | 0 | 0 | 0 | 0
0 | 0 | Bak | Nyomott vezeték NA100 rekonstrukció | Az üzemelő viziközmű technológiailag elavult, üzemeltetése, és javítása már nem gazdaságos. Jelenleg a piacon magasabb műszaki tartalmak érhetőek el | A kiépített rendszer működőképességének megóvása, a biztonságos üzemelés biztosítása miatt van szükség a munka elvégzésére | A viziközmű elem állapota megközelíti az új elem berendezés állapotát. Az üzembiztonság jelentősen növekszik | 0 | Bak | 4000 | 0 | 2030-01-01 | 2033-12-31 | hosszú | 0 | 0 | 0 | 0 | 0 | 0 | 2000 | 0 | 0 | 2000 | 0 | 0 | 0 | 0 | 0
0 | 0 | Bak | Nyomott vezeték NA125 rekonstrukció | Az üzemelő viziközmű technológiailag elavult, üzemeltetése, és javítása már nem gazdaságos. Jelenleg a piacon magasabb műszaki tartalmak érhetőek el | A kiépített rendszer működőképességének megóvása, a biztonságos üzemelés biztosítása miatt van szükség a munka elvégzésére | A viziközmű elem állapota megközelíti az új elem berendezés állapotát. Az üzembiztonság jelentősen növekszik | 0 | Bak | 2200 | 0 | 2030-01-01 | 2030-12-31 | hosszú | 0 | 0 | 0 | 0 | 0 | 0 | 2200 | 0 | 0 | 0 | 0 | 0 | 0 | 0 | 0
0 | 0 | Búcsúszentlászló | Nyomott vezeték NA125 rekonstrukció | Az üzemelő viziközmű technológiailag elavult, üzemeltetése, és javítása már nem gazdaságos. Jelenleg a piacon magasabb műszaki tartalmak érhetőek el | A kiépített rendszer működőképességének megóvása, a biztonságos üzemelés biztosítása miatt van szükség a munka elvégzésére | A viziközmű elem állapota megközelíti az új elem berendezés állapotát. Az üzembiztonság jelentősen növekszik | 0 | Búcsúszentlászló | 2400 | 0 | 2030-01-01 | 2030-12-31 | hosszú | 0 | 0 | 0 | 0 | 0 | 0 | 2400 | 0 | 0 | 0 | 0 | 0 | 0 | 0 | 0
0 | 0 | Kávás | Nyomott vezeték NA100 rekonstrukció | Az üzemelő viziközmű technológiailag elavult, üzemeltetése, és javítása már nem gazdaságos. Jelenleg a piacon magasabb műszaki tartalmak érhetőek el | A kiépített rendszer működőképességének megóvása, a biztonságos üzemelés biztosítása miatt van szükség a munka elvégzésére | A viziközmű elem állapota megközelíti az új elem berendezés állapotát. Az üzembiztonság jelentősen növekszik | 0 | Kávás | 5000 | 0 | 2030-01-01 | 2033-12-31 | hosszú | 0 | 0 | 0 | 0 | 0 | 0 | 2500 | 0 | 0 | 2500 | 0 | 0 | 0 | 0 | 0
0 | 0 | Kemendollár | Nyomott vezeték NA50 rekonstrukció | Az üzemelő viziközmű technológiailag elavult, üzemeltetése, és javítása már nem gazdaságos. Jelenleg a piacon magasabb műszaki tartalmak érhetőek el | A kiépített rendszer működőképességének megóvása, a biztonságos üzemelés biztosítása miatt van szükség a munka elvégzésére | A viziközmű elem állapota megközelíti az új elem berendezés állapotát. Az üzembiztonság jelentősen növekszik | 0 | Kemendollár | 1000 | 0 | 2030-01-01 | 2030-12-31 | hosszú | 0 | 0 | 0 | 0 | 0 | 0 | 1000 | 0 | 0 | 0 | 0 | 0 | 0 | 0 | 0
0 | 0 | Kemendollár | Nyomott vezeték NA100 rekonstrukció | Az üzemelő viziközmű technológiailag elavult, üzemeltetése, és javítása már nem gazdaságos. Jelenleg a piacon magasabb műszaki tartalmak érhetőek el | A kiépített rendszer működőképességének megóvása, a biztonságos üzemelés biztosítása miatt van szükség a munka elvégzésére | A viziközmű elem állapota megközelíti az új elem berendezés állapotát. Az üzembiztonság jelentősen növekszik | 0 | Kemendollár | 2000 | 0 | 2030-01-01 | 2030-12-31 | hosszú | 0 | 0 | 0 | 0 | 0 | 0 | 2000 | 0 | 0 | 0 | 0 | 0 | 0 | 0 | 0
0 | 0 | Keménfa | Nyomott vezeték NA100 rekonstrukció | Az üzemelő viziközmű technológiailag elavult, üzemeltetése, és javítása már nem gazdaságos. Jelenleg a piacon magasabb műszaki tartalmak érhetőek el | A kiépített rendszer működőképességének megóvása, a biztonságos üzemelés biztosítása miatt van szükség a munka elvégzésére | A viziközmű elem állapota megközelíti az új elem berendezés állapotát. Az üzembiztonság jelentősen növekszik | 0 | Keménfa | 2300 | 0 | 2030-01-01 | 2030-12-31 | hosszú | 0 | 0 | 0 | 0 | 0 | 0 | 2300 | 0 | 0 | 0 | 0 | 0 | 0 | 0 | 0
0 | 0 | Kisbucsa | Nyomott vezeték NA125 rekonstrukció | Az üzemelő viziközmű technológiailag elavult, üzemeltetése, és javítása már nem gazdaságos. Jelenleg a piacon magasabb műszaki tartalmak érhetőek el | A kiépített rendszer működőképességének megóvása, a biztonságos üzemelés biztosítása miatt van szükség a munka elvégzésére | A viziközmű elem állapota megközelíti az új elem berendezés állapotát. Az üzembiztonság jelentősen növekszik | 0 | Kisbucsa | 5600 | 0 | 2030-01-01 | 2033-12-31 | hosszú | 0 | 0 | 0 | 0 | 0 | 0 | 2800 | 0 | 0 | 2800 | 0 | 0 | 0 | 0 | 0
0 | 0 | Nemesapáti | Nyomott vezeték NA150 rekonstrukció | Az üzemelő viziközmű technológiailag elavult, üzemeltetése, és javítása már nem gazdaságos. Jelenleg a piacon magasabb műszaki tartalmak érhetőek el | A kiépített rendszer működőképességének megóvása, a biztonságos üzemelés biztosítása miatt van szükség a munka elvégzésére | A viziközmű elem állapota megközelíti az új elem berendezés állapotát. Az üzembiztonság jelentősen növekszik | 0 | Nemesapáti | 4400 | 0 | 2030-01-01 | 2034-12-31 | hosszú | 0 | 0 | 0 | 0 | 0 | 0 | 2200 | 0 | 0 | 0 | 2200 | 0 | 0 | 0 | 0
0 | 0 | Nemessándorháza | Nyomott vezeték NA80 rekonstrukció | Az üzemelő viziközmű technológiailag elavult, üzemeltetése, és javítása már nem gazdaságos. Jelenleg a piacon magasabb műszaki tartalmak érhetőek el | A kiépített rendszer működőképességének megóvása, a biztonságos üzemelés biztosítása miatt van szükség a munka elvégzésére | A viziközmű elem állapota megközelíti az új elem berendezés állapotát. Az üzembiztonság jelentősen növekszik | 0 | Nemessándorháza | 2000 | 0 | 2030-01-01 | 2030-12-31 | hosszú | 0 | 0 | 0 | 0 | 0 | 0 | 2000 | 0 | 0 | 0 | 0 | 0 | 0 | 0 | 0
0 | 0 | Pókaszepetk | Nyomott vezeték NA80 rekonstrukció | Az üzemelő viziközmű technológiailag elavult, üzemeltetése, és javítása már nem gazdaságos. Jelenleg a piacon magasabb műszaki tartalmak érhetőek el | A kiépített rendszer működőképességének megóvása, a biztonságos üzemelés biztosítása miatt van szükség a munka elvégzésére | A viziközmű elem állapota megközelíti az új elem berendezés állapotát. Az üzembiztonság jelentősen növekszik | 0 | Pókaszepetk | 6000 | 0 | 2030-01-01 | 2036-12-31 | hosszú | 0 | 0 | 0 | 0 | 0 | 0 | 2000 | 0 | 0 | 2000 | 0 | 0 | 2000 | 0 | 0
0 | 0 | Teskánd | Nyomott vezeték NA80 rekonstrukció | Az üzemelő viziközmű technológiailag elavult, üzemeltetése, és javítása már nem gazdaságos. Jelenleg a piacon magasabb műszaki tartalmak érhetőek el | A kiépített rendszer működőképességének megóvása, a biztonságos üzemelés biztosítása miatt van szükség a munka elvégzésére | A viziközmű elem állapota megközelíti az új elem berendezés állapotát. Az üzembiztonság jelentősen növekszik | 0 | Teskánd | 2200 | 0 | 2029-01-01 | 2029-12-31 | hosszú | 0 | 0 | 0 | 0 | 0 | 2200 | 0 | 0 | 0 | 0 | 0 | 0 | 0 | 0 | 0
0 | 0 | Teskánd | Nyomott vezeték NA100 rekonstrukció | Az üzemelő viziközmű technológiailag elavult, üzemeltetése, és javítása már nem gazdaságos. Jelenleg a piacon magasabb műszaki tartalmak érhetőek el | A kiépített rendszer működőképességének megóvása, a biztonságos üzemelés biztosítása miatt van szükség a munka elvégzésére | A viziközmű elem állapota megközelíti az új elem berendezés állapotát. Az üzembiztonság jelentősen növekszik | 0 | Teskánd | 2000 | 0 | 2029-01-01 | 2029-12-31 | hosszú | 0 | 0 | 0 | 0 | 0 | 2000 | 0 | 0 | 0 | 0 | 0 | 0 | 0 | 0 | 0
0 | 0 | Zalaboldogfa | Nyomott vezeték NA100 rekonstrukció | Az üzemelő viziközmű technológiailag elavult, üzemeltetése, és javítása már nem gazdaságos. Jelenleg a piacon magasabb műszaki tartalmak érhetőek el | A kiépített rendszer működőképességének megóvása, a biztonságos üzemelés biztosítása miatt van szükség a munka elvégzésére | A viziközmű elem állapota megközelíti az új elem berendezés állapotát. Az üzembiztonság jelentősen növekszik | 0 | Zalaboldogfa | 2100 | 0 | 2030-01-01 | 2030-12-31 | hosszú | 0 | 0 | 0 | 0 | 0 | 0 | 2100 | 0 | 0 | 0 | 0 | 0 | 0 | 0 | 0
0 | 0 | Zalaszentgyörgy | Nyomott vezeték NA100 rekonstrukció | Az üzemelő viziközmű technológiailag elavult, üzemeltetése, és javítása már nem gazdaságos. Jelenleg a piacon magasabb műszaki tartalmak érhetőek el | A kiépített rendszer működőképességének megóvása, a biztonságos üzemelés biztosítása miatt van szükség a munka elvégzésére | A viziközmű elem állapota megközelíti az új elem berendezés állapotát. Az üzembiztonság jelentősen növekszik | 0 | Zalaszentgyörgy | 2000 | 0 | 2030-01-01 | 2030-12-31 | hosszú | 0 | 0 | 0 | 0 | 0 | 0 | 2000 | 0 | 0 | 0 | 0 | 0 | 0 | 0 | 0
0 | 0 | Zalaszentiván | Nyomott vezeték NA50 rekonstrukció | Az üzemelő viziközmű technológiailag elavult, üzemeltetése, és javítása már nem gazdaságos. Jelenleg a piacon magasabb műszaki tartalmak érhetőek el | A kiépített rendszer működőképességének megóvása, a biztonságos üzemelés biztosítása miatt van szükség a munka elvégzésére | A viziközmű elem állapota megközelíti az új elem berendezés állapotát. Az üzembiztonság jelentősen növekszik | 0 | Zalaszentiván | 4000 | 0 | 2029-01-01 | 2033-12-31 | hosszú | 0 | 0 | 0 | 0 | 0 | 2000 | 0 | 0 | 0 | 2000 | 0 | 0 | 0 | 0 | 0
0 | 0 | Zalaszentiván | Nyomott vezeték NA150 rekonstrukció | Az üzemelő viziközmű technológiailag elavult, üzemeltetése, és javítása már nem gazdaságos. Jelenleg a piacon magasabb műszaki tartalmak érhetőek el | A kiépített rendszer működőképességének megóvása, a biztonságos üzemelés biztosítása miatt van szükség a munka elvégzésére | A viziközmű elem állapota megközelíti az új elem berendezés állapotát. Az üzembiztonság jelentősen növekszik | 0 | Zalaszentiván | 4000 | 0 | 2029-01-01 | 2032-12-31 | hosszú | 0 | 0 | 0 | 0 | 0 | 2000 | 0 | 0 | 2000 | 0 | 0 | 0 | 0 | 0 | 0
0 | 0 | Zalaszentlőrinc | Nyomott vezeték NA50 rekonstrukció | Az üzemelő viziközmű technológiailag elavult, üzemeltetése, és javítása már nem gazdaságos. Jelenleg a piacon magasabb műszaki tartalmak érhetőek el | A kiépített rendszer működőképességének megóvása, a biztonságos üzemelés biztosítása miatt van szükség a munka elvégzésére | A viziközmű elem állapota megközelíti az új elem berendezés állapotát. Az üzembiztonság jelentősen növekszik | 0 | Zalaszentlőrinc | 2000 | 0 | 2030-01-01 | 2030-12-31 | hosszú | 0 | 0 | 0 | 0 | 0 | 0 | 2000 | 0 | 0 | 0 | 0 | 0 | 0 | 0 | 0
0 | 0 | Zalaszentlőrinc | Nyomott vezeték NA150 rekonstrukció | Az üzemelő viziközmű technológiailag elavult, üzemeltetése, és javítása már nem gazdaságos. Jelenleg a piacon magasabb műszaki tartalmak érhetőek el | A kiépített rendszer működőképességének megóvása, a biztonságos üzemelés biztosítása miatt van szükség a munka elvégzésére | A viziközmű elem állapota megközelíti az új elem berendezés állapotát. Az üzembiztonság jelentősen növekszik | 0 | Zalaszentlőrinc | 4800 | 0 | 2030-01-01 | 2034-12-31 | hosszú | 0 | 0 | 0 | 0 | 0 | 0 | 2400 | 0 | 0 | 0 | 2400 | 0 | 0 | 0 | 0
0 | 0 | Alibánfa | Nyomott vezeték NA100 rekonstrukció | Az üzemelő viziközmű technológiailag elavult, üzemeltetése, és javítása már nem gazdaságos. Jelenleg a piacon magasabb műszaki tartalmak érhetőek el | A kiépített rendszer működőképességének megóvása, a biztonságos üzemelés biztosítása miatt van szükség a munka elvégzésére | A viziközmű elem állapota megközelíti az új elem berendezés állapotát. Az üzembiztonság jelentősen növekszik | 0 | Alibánfa | 3300 | 0 | 2031-01-01 | 2034-12-31 | hosszú | 0 | 0 | 0 | 0 | 0 | 0 | 0 | 2200 | 0 | 0 | 1100 | 0 | 0 | 0 | 0
0 | 0 | Alsónemesapáti | Nyomott vezeték NA125 rekonstrukció | Az üzemelő viziközmű technológiailag elavult, üzemeltetése, és javítása már nem gazdaságos. Jelenleg a piacon magasabb műszaki tartalmak érhetőek el | A kiépített rendszer működőképességének megóvása, a biztonságos üzemelés biztosítása miatt van szükség a munka elvégzésére | A viziközmű elem állapota megközelíti az új elem berendezés állapotát. Az üzembiztonság jelentősen növekszik | 0 | Alsónemesapáti | 4600 | 0 | 2031-01-01 | 2034-12-31 | hosszú | 0 | 0 | 0 | 0 | 0 | 0 | 0 | 2300 | 0 | 0 | 2300 | 0 | 0 | 0 | 0
0 | 0 | Alsónemesapáti | Nyomott vezeték NA150 rekonstrukció | Az üzemelő viziközmű technológiailag elavult, üzemeltetése, és javítása már nem gazdaságos. Jelenleg a piacon magasabb műszaki tartalmak érhetőek el | A kiépített rendszer működőképességének megóvása, a biztonságos üzemelés biztosítása miatt van szükség a munka elvégzésére | A viziközmű elem állapota megközelíti az új elem berendezés állapotát. Az üzembiztonság jelentősen növekszik | 0 | Alsónemesapáti | 4400 | 0 | 2031-01-01 | 2034-12-31 | hosszú | 0 | 0 | 0 | 0 | 0 | 0 | 0 | 2200 | 0 | 0 | 2200 | 0 | 0 | 0 | 0
0 | 0 | Babosdöbréte | Nyomott vezeték NA50 rekonstrukció | Az üzemelő viziközmű technológiailag elavult, üzemeltetése, és javítása már nem gazdaságos. Jelenleg a piacon magasabb műszaki tartalmak érhetőek el | A kiépített rendszer működőképességének megóvása, a biztonságos üzemelés biztosítása miatt van szükség a munka elvégzésére | A viziközmű elem állapota megközelíti az új elem berendezés állapotát. Az üzembiztonság jelentősen növekszik | 0 | Babosdöbréte | 4800 | 0 | 2031-01-01 | 2035-12-31 | hosszú | 0 | 0 | 0 | 0 | 0 | 0 | 0 | 2400 | 0 | 0 | 0 | 2400 | 0 | 0 | 0
0 | 0 | Bagod | Nyomott vezeték NA80 rekonstrukció | Az üzemelő viziközmű technológiailag elavult, üzemeltetése, és javítása már nem gazdaságos. Jelenleg a piacon magasabb műszaki tartalmak érhetőek el | A kiépített rendszer működőképességének megóvása, a biztonságos üzemelés biztosítása miatt van szükség a munka elvégzésére | A viziközmű elem állapota megközelíti az új elem berendezés állapotát. Az üzembiztonság jelentősen növekszik | 0 | Bagod | 4200 | 0 | 2031-01-01 | 2034-12-31 | hosszú | 0 | 0 | 0 | 0 | 0 | 0 | 0 | 2100 | 0 | 0 | 2100 | 0 | 0 | 0 | 0
0 | 0 | Bocfölde | Nyomott vezeték NA100 rekonstrukció | Az üzemelő viziközmű technológiailag elavult, üzemeltetése, és javítása már nem gazdaságos. Jelenleg a piacon magasabb műszaki tartalmak érhetőek el | A kiépített rendszer működőképességének megóvása, a biztonságos üzemelés biztosítása miatt van szükség a munka elvégzésére | A viziközmű elem állapota megközelíti az új elem berendezés állapotát. Az üzembiztonság jelentősen növekszik | 0 | Bocfölde | 2100 | 0 | 2031-01-01 | 2031-12-31 | hosszú | 0 | 0 | 0 | 0 | 0 | 0 | 0 | 2100 | 0 | 0 | 0 | 0 | 0 | 0 | 0
0 | 0 | Boncodfölde | Nyomott vezeték NA150 rekonstrukció | Az üzemelő viziközmű technológiailag elavult, üzemeltetése, és javítása már nem gazdaságos. Jelenleg a piacon magasabb műszaki tartalmak érhetőek el | A kiépített rendszer működőképességének megóvása, a biztonságos üzemelés biztosítása miatt van szükség a munka elvégzésére | A viziközmű elem állapota megközelíti az új elem berendezés állapotát. Az üzembiztonság jelentősen növekszik | 0 | Boncodfölde | 2000 | 0 | 2031-01-01 | 2031-12-31 | hosszú | 0 | 0 | 0 | 0 | 0 | 0 | 0 | 2000 | 0 | 0 | 0 | 0 | 0 | 0 | 0
0 | 0 | Böde | Nyomott vezeték NA50 rekonstrukció | Az üzemelő viziközmű technológiailag elavult, üzemeltetése, és javítása már nem gazdaságos. Jelenleg a piacon magasabb műszaki tartalmak érhetőek el | A kiépített rendszer működőképességének megóvása, a biztonságos üzemelés biztosítása miatt van szükség a munka elvégzésére | A viziközmű elem állapota megközelíti az új elem berendezés állapotát. Az üzembiztonság jelentősen növekszik | 0 | Böde | 5600 | 0 | 2031-01-01 | 2034-12-31 | hosszú | 0 | 0 | 0 | 0 | 0 | 0 | 0 | 2800 | 0 | 0 | 2800 | 0 | 0 | 0 | 0
0 | 0 | Búcsúszentlászló | Nyomott vezeték NA50 rekonstrukció | Az üzemelő viziközmű technológiailag elavult, üzemeltetése, és javítása már nem gazdaságos. Jelenleg a piacon magasabb műszaki tartalmak érhetőek el | A kiépített rendszer működőképességének megóvása, a biztonságos üzemelés biztosítása miatt van szükség a munka elvégzésére | A viziközmű elem állapota megközelíti az új elem berendezés állapotát. Az üzembiztonság jelentősen növekszik | 0 | Búcsúszentlászló | 2000 | 0 | 2031-01-01 | 2031-12-31 | hosszú | 0 | 0 | 0 | 0 | 0 | 0 | 0 | 2000 | 0 | 0 | 0 | 0 | 0 | 0 | 0
0 | 0 | Kiskutas | Nyomott vezeték NA80 rekonstrukció | Az üzemelő viziközmű technológiailag elavult, üzemeltetése, és javítása már nem gazdaságos. Jelenleg a piacon magasabb műszaki tartalmak érhetőek el | A kiépített rendszer működőképességének megóvása, a biztonságos üzemelés biztosítása miatt van szükség a munka elvégzésére | A viziközmű elem állapota megközelíti az új elem berendezés állapotát. Az üzembiztonság jelentősen növekszik | 0 | Kiskutas | 5200 | 0 | 2031-01-01 | 2034-12-31 | hosszú | 0 | 0 | 0 | 0 | 0 | 0 | 0 | 2600 | 0 | 0 | 2600 | 0 | 0 | 0 | 0
0 | 0 | Nemeshetés | Nyomott vezeték NA100 rekonstrukció | Az üzemelő viziközmű technológiailag elavult, üzemeltetése, és javítása már nem gazdaságos. Jelenleg a piacon magasabb műszaki tartalmak érhetőek el | A kiépített rendszer működőképességének megóvása, a biztonságos üzemelés biztosítása miatt van szükség a munka elvégzésére | A viziközmű elem állapota megközelíti az új elem berendezés állapotát. Az üzembiztonság jelentősen növekszik | 0 | Nemeshetés | 7200 | 0 | 2031-01-01 | 2037-12-31 | hosszú | 0 | 0 | 0 | 0 | 0 | 0 | 0 | 2400 | 0 | 0 | 2400 | 0 | 0 | 2400 | 0
0 | 0 | Pethőhenye | Nyomott vezeték NA150 rekonstrukció | Az üzemelő viziközmű technológiailag elavult, üzemeltetése, és javítása már nem gazdaságos. Jelenleg a piacon magasabb műszaki tartalmak érhetőek el | A kiépített rendszer működőképességének megóvása, a biztonságos üzemelés biztosítása miatt van szükség a munka elvégzésére | A viziközmű elem állapota megközelíti az új elem berendezés állapotát. Az üzembiztonság jelentősen növekszik | 0 | Pethőhenye | 2000 | 0 | 2031-01-01 | 2031-12-31 | hosszú | 0 | 0 | 0 | 0 | 0 | 0 | 0 | 2000 | 0 | 0 | 0 | 0 | 0 | 0 | 0
0 | 0 | Sárhida | Nyomott vezeték NA150 rekonstrukció | Az üzemelő viziközmű technológiailag elavult, üzemeltetése, és javítása már nem gazdaságos. Jelenleg a piacon magasabb műszaki tartalmak érhetőek el | A kiépített rendszer működőképességének megóvása, a biztonságos üzemelés biztosítása miatt van szükség a munka elvégzésére | A viziközmű elem állapota megközelíti az új elem berendezés állapotát. Az üzembiztonság jelentősen növekszik | 0 | Sárhida | 6000 | 0 | 2031-01-01 | 2037-12-31 | hosszú | 0 | 0 | 0 | 0 | 0 | 0 | 0 | 2000 | 0 | 0 | 2000 | 0 | 0 | 2000 | 0
0 | 0 | Lakhegy | Nyomott vezeték NA50 rekonstrukció | Az üzemelő viziközmű technológiailag elavult, üzemeltetése, és javítása már nem gazdaságos. Jelenleg a piacon magasabb műszaki tartalmak érhetőek el | A kiépített rendszer működőképességének megóvása, a biztonságos üzemelés biztosítása miatt van szükség a munka elvégzésére | A viziközmű elem állapota megközelíti az új elem berendezés állapotát. Az üzembiztonság jelentősen növekszik | 0 | Lakhegy | 2000 | 0 | 2032-01-01 | 2032-12-31 | hosszú | 0 | 0 | 0 | 0 | 0 | 0 | 0 | 0 | 2000 | 0 | 0 | 0 | 0 | 0 | 0
0 | 0 | Pusztaszentlászló | Nyomott vezeték NA50 rekonstrukció | Az üzemelő viziközmű technológiailag elavult, üzemeltetése, és javítása már nem gazdaságos. Jelenleg a piacon magasabb műszaki tartalmak érhetőek el | A kiépített rendszer működőképességének megóvása, a biztonságos üzemelés biztosítása miatt van szükség a munka elvégzésére | A viziközmű elem állapota megközelíti az új elem berendezés állapotát. Az üzembiztonság jelentősen növekszik | 0 | Pusztaszentlászló | 3050 | 0 | 2032-01-01 | 2032-12-31 | hosszú | 0 | 0 | 0 | 0 | 0 | 0 | 0 | 0 | 3050 | 0 | 0 | 0 | 0 | 0 | 0
0 | 0 | Pusztaszentlászló | Nyomott vezeték NA200 rekonstrukció | Az üzemelő viziközmű technológiailag elavult, üzemeltetése, és javítása már nem gazdaságos. Jelenleg a piacon magasabb műszaki tartalmak érhetőek el | A kiépített rendszer működőképességének megóvása, a biztonságos üzemelés biztosítása miatt van szükség a munka elvégzésére | A viziközmű elem állapota megközelíti az új elem berendezés állapotát. Az üzembiztonság jelentősen növekszik | 0 | Pusztaszentlászló | 720 | 0 | 2032-01-01 | 2032-12-31 | hosszú | 0 | 0 | 0 | 0 | 0 | 0 | 0 | 0 | 720 | 0 | 0 | 0 | 0 | 0 | 0
0 | 0 | Vaspör | Nyomott vezeték NA50 rekonstrukció | Az üzemelő viziközmű technológiailag elavult, üzemeltetése, és javítása már nem gazdaságos. Jelenleg a piacon magasabb műszaki tartalmak érhetőek el | A kiépített rendszer működőképességének megóvása, a biztonságos üzemelés biztosítása miatt van szükség a munka elvégzésére | A viziközmű elem állapota megközelíti az új elem berendezés állapotát. Az üzembiztonság jelentősen növekszik | 0 | Vaspör | 2100 | 0 | 2032-01-01 | 2032-12-31 | hosszú | 0 | 0 | 0 | 0 | 0 | 0 | 0 | 0 | 2100 | 0 | 0 | 0 | 0 | 0 | 0
0 | 0 | Zalaegerszeg | Nyomott vezeték NA 250 rekonstrukció | Az üzemelő viziközmű technológiailag elavult, üzemeltetése, és javítása már nem gazdaságos. Jelenleg a piacon magasabb műszaki tartalmak érhetőek el | A kiépített rendszer működőképességének megóvása, a biztonságos üzemelés biztosítása miatt van szükség a munka elvégzésére | A viziközmű elem állapota megközelíti az új elem berendezés állapotát. Az üzembiztonság jelentősen növekszik | 0 | Zalaegerszeg | 2100 | 0 | 2033-01-01 | 2033-12-31 | hosszú | 0 | 0 | 0 | 0 | 0 | 0 | 0 | 0 | 0 | 2100 | 0 | 0 | 0 | 0 | 0
0 | 0 | Alsónemesapáti | Nyomott vezeték NA80 rekonstrukció | Az üzemelő viziközmű technológiailag elavult, üzemeltetése, és javítása már nem gazdaságos. Jelenleg a piacon magasabb műszaki tartalmak érhetőek el | A kiépített rendszer működőképességének megóvása, a biztonságos üzemelés biztosítása miatt van szükség a munka elvégzésére | A viziközmű elem állapota megközelíti az új elem berendezés állapotát. Az üzembiztonság jelentősen növekszik | 0 | Alsónemesapáti | 850 | 0 | 2033-01-01 | 2033-12-31 | hosszú | 0 | 0 | 0 | 0 | 0 | 0 | 0 | 0 | 0 | 850 | 0 | 0 | 0 | 0 | 0
0 | 0 | Babosdöbréte | Nyomott vezeték NA150 rekonstrukció | Az üzemelő viziközmű technológiailag elavult, üzemeltetése, és javítása már nem gazdaságos. Jelenleg a piacon magasabb műszaki tartalmak érhetőek el | A kiépített rendszer működőképességének megóvása, a biztonságos üzemelés biztosítása miatt van szükség a munka elvégzésére | A viziközmű elem állapota megközelíti az új elem berendezés állapotát. Az üzembiztonság jelentősen növekszik | 0 | Babosdöbréte | 720 | 0 | 2033-01-01 | 2033-12-31 | hosszú | 0 | 0 | 0 | 0 | 0 | 0 | 0 | 0 | 0 | 720 | 0 | 0 | 0 | 0 | 0
0 | 0 | Babosdöbréte | Nyomott vezeték NA200 rekonstrukció | Az üzemelő viziközmű technológiailag elavult, üzemeltetése, és javítása már nem gazdaságos. Jelenleg a piacon magasabb műszaki tartalmak érhetőek el | A kiépített rendszer működőképességének megóvása, a biztonságos üzemelés biztosítása miatt van szükség a munka elvégzésére | A viziközmű elem állapota megközelíti az új elem berendezés állapotát. Az üzembiztonság jelentősen növekszik | 0 | Babosdöbréte | 1000 | 0 | 2033-01-01 | 2033-12-31 | hosszú | 0 | 0 | 0 | 0 | 0 | 0 | 0 | 0 | 0 | 1000 | 0 | 0 | 0 | 0 | 0
0 | 0 | Bak | Nyomott vezeték NA150 rekonstrukció | Az üzemelő viziközmű technológiailag elavult, üzemeltetése, és javítása már nem gazdaságos. Jelenleg a piacon magasabb műszaki tartalmak érhetőek el | A kiépített rendszer működőképességének megóvása, a biztonságos üzemelés biztosítása miatt van szükség a munka elvégzésére | A viziközmű elem állapota megközelíti az új elem berendezés állapotát. Az üzembiztonság jelentősen növekszik | 0 | Bak | 920 | 0 | 2033-01-01 | 2033-12-31 | hosszú | 0 | 0 | 0 | 0 | 0 | 0 | 0 | 0 | 0 | 920 | 0 | 0 | 0 | 0 | 0
0 | 0 | Bocfölde | Nyomott vezeték NA50 rekonstrukció | Az üzemelő viziközmű technológiailag elavult, üzemeltetése, és javítása már nem gazdaságos. Jelenleg a piacon magasabb műszaki tartalmak érhetőek el | A kiépített rendszer működőképességének megóvása, a biztonságos üzemelés biztosítása miatt van szükség a munka elvégzésére | A viziközmű elem állapota megközelíti az új elem berendezés állapotát. Az üzembiztonság jelentősen növekszik | 0 | Bocfölde | 1000 | 0 | 2033-01-01 | 2033-12-31 | hosszú | 0 | 0 | 0 | 0 | 0 | 0 | 0 | 0 | 0 | 1000 | 0 | 0 | 0 | 0 | 0
0 | 0 | Boncodfölde | Nyomott vezeték NA80 rekonstrukció | Az üzemelő viziközmű technológiailag elavult, üzemeltetése, és javítása már nem gazdaságos. Jelenleg a piacon magasabb műszaki tartalmak érhetőek el | A kiépített rendszer működőképességének megóvása, a biztonságos üzemelés biztosítása miatt van szükség a munka elvégzésére | A viziközmű elem állapota megközelíti az új elem berendezés állapotát. Az üzembiztonság jelentősen növekszik | 0 | Boncodfölde | 84 | 0 | 2033-01-01 | 2033-12-31 | hosszú | 0 | 0 | 0 | 0 | 0 | 0 | 0 | 0 | 0 | 84 | 0 | 0 | 0 | 0 | 0
0 | 0 | Búcsúszentlászló | Nyomott vezeték NA80 rekonstrukció | Az üzemelő viziközmű technológiailag elavult, üzemeltetése, és javítása már nem gazdaságos. Jelenleg a piacon magasabb műszaki tartalmak érhetőek el | A kiépített rendszer működőképességének megóvása, a biztonságos üzemelés biztosítása miatt van szükség a munka elvégzésére | A viziközmű elem állapota megközelíti az új elem berendezés állapotát. Az üzembiztonság jelentősen növekszik | 0 | Búcsúszentlászló | 2000 | 0 | 2033-01-01 | 2033-12-31 | hosszú | 0 | 0 | 0 | 0 | 0 | 0 | 0 | 0 | 0 | 2000 | 0 | 0 | 0 | 0 | 0
0 | 0 | Búcsúszentlászló | Nyomott vezeték NA150 rekonstrukció | Az üzemelő viziközmű technológiailag elavult, üzemeltetése, és javítása már nem gazdaságos. Jelenleg a piacon magasabb műszaki tartalmak érhetőek el | A kiépített rendszer működőképességének megóvása, a biztonságos üzemelés biztosítása miatt van szükség a munka elvégzésére | A viziközmű elem állapota megközelíti az új elem berendezés állapotát. Az üzembiztonság jelentősen növekszik | 0 | Búcsúszentlászló | 1000 | 0 | 2033-01-01 | 2033-12-31 | hosszú | 0 | 0 | 0 | 0 | 0 | 0 | 0 | 0 | 0 | 1000 | 0 | 0 | 0 | 0 | 0
0 | 0 | Csatár | Nyomott vezeték NA50 rekonstrukció | Az üzemelő viziközmű technológiailag elavult, üzemeltetése, és javítása már nem gazdaságos. Jelenleg a piacon magasabb műszaki tartalmak érhetőek el | A kiépített rendszer működőképességének megóvása, a biztonságos üzemelés biztosítása miatt van szükség a munka elvégzésére | A viziközmű elem állapota megközelíti az új elem berendezés állapotát. Az üzembiztonság jelentősen növekszik | 0 | Csatár | 600 | 0 | 2033-01-01 | 2033-12-31 | hosszú | 0 | 0 | 0 | 0 | 0 | 0 | 0 | 0 | 0 | 600 | 0 | 0 | 0 | 0 | 0
0 | 0 | Csonkahegyhát | Nyomott vezeték NA50 rekonstrukció | Az üzemelő viziközmű technológiailag elavult, üzemeltetése, és javítása már nem gazdaságos. Jelenleg a piacon magasabb műszaki tartalmak érhetőek el | A kiépített rendszer működőképességének megóvása, a biztonságos üzemelés biztosítása miatt van szükség a munka elvégzésére | A viziközmű elem állapota megközelíti az új elem berendezés állapotát. Az üzembiztonság jelentősen növekszik | 0 | Csonkahegyhát | 2200 | 0 | 2033-01-01 | 2033-12-31 | hosszú | 0 | 0 | 0 | 0 | 0 | 0 | 0 | 0 | 0 | 2200 | 0 | 0 | 0 | 0 | 0
0 | 0 | Egervár | Nyomott vezeték NA50 rekonstrukció | Az üzemelő viziközmű technológiailag elavult, üzemeltetése, és javítása már nem gazdaságos. Jelenleg a piacon magasabb műszaki tartalmak érhetőek el | A kiépített rendszer működőképességének megóvása, a biztonságos üzemelés biztosítása miatt van szükség a munka elvégzésére | A viziközmű elem állapota megközelíti az új elem berendezés állapotát. Az üzembiztonság jelentősen növekszik | 0 | Egervár | 1500 | 0 | 2033-01-01 | 2033-12-31 | hosszú | 0 | 0 | 0 | 0 | 0 | 0 | 0 | 0 | 0 | 1500 | 0 | 0 | 0 | 0 | 0
0 | 0 | Hagyárosbörönd | Nyomott vezeték NA80 rekonstrukció | Az üzemelő viziközmű technológiailag elavult, üzemeltetése, és javítása már nem gazdaságos. Jelenleg a piacon magasabb műszaki tartalmak érhetőek el | A kiépített rendszer működőképességének megóvása, a biztonságos üzemelés biztosítása miatt van szükség a munka elvégzésére | A viziközmű elem állapota megközelíti az új elem berendezés állapotát. Az üzembiztonság jelentősen növekszik | 0 | Hagyárosbörönd | 8000 | 0 | 2033-01-01 | 2033-12-31 | hosszú | 0 | 0 | 0 | 0 | 0 | 0 | 0 | 0 | 0 | 8000 | 0 | 0 | 0 | 0 | 0
0 | 0 | Hottó | Nyomott vezeték NA50 rekonstrukció | Az üzemelő viziközmű technológiailag elavult, üzemeltetése, és javítása már nem gazdaságos. Jelenleg a piacon magasabb műszaki tartalmak érhetőek el | A kiépített rendszer működőképességének megóvása, a biztonságos üzemelés biztosítása miatt van szükség a munka elvégzésére | A viziközmű elem állapota megközelíti az új elem berendezés állapotát. Az üzembiztonság jelentősen növekszik | 0 | Hottó | 2100 | 0 | 2033-01-01 | 2033-12-31 | hosszú | 0 | 0 | 0 | 0 | 0 | 0 | 0 | 0 | 0 | 2100 | 0 | 0 | 0 | 0 | 0
0 | 0 | Hottó | Nyomott vezeték NA100 rekonstrukció | Az üzemelő viziközmű technológiailag elavult, üzemeltetése, és javítása már nem gazdaságos. Jelenleg a piacon magasabb műszaki tartalmak érhetőek el | A kiépített rendszer működőképességének megóvása, a biztonságos üzemelés biztosítása miatt van szükség a munka elvégzésére | A viziközmű elem állapota megközelíti az új elem berendezés állapotát. Az üzembiztonság jelentősen növekszik | 0 | Hottó | 120 | 0 | 2033-01-01 | 2033-12-31 | hosszú | 0 | 0 | 0 | 0 | 0 | 0 | 0 | 0 | 0 | 120 | 0 | 0 | 0 | 0 | 0
0 | 0 | Kemendollár | Nyomott vezeték NA200 rekonstrukció | Az üzemelő viziközmű technológiailag elavult, üzemeltetése, és javítása már nem gazdaságos. Jelenleg a piacon magasabb műszaki tartalmak érhetőek el | A kiépített rendszer működőképességének megóvása, a biztonságos üzemelés biztosítása miatt van szükség a munka elvégzésére | A viziközmű elem állapota megközelíti az új elem berendezés állapotát. Az üzembiztonság jelentősen növekszik | 0 | Kemendollár | 750 | 0 | 2033-01-01 | 2033-12-31 | hosszú | 0 | 0 | 0 | 0 | 0 | 0 | 0 | 0 | 0 | 750 | 0 | 0 | 0 | 0 | 0
0 | 0 | Kiskutas | Nyomott vezeték NA50 rekonstrukció | Az üzemelő viziközmű technológiailag elavult, üzemeltetése, és javítása már nem gazdaságos. Jelenleg a piacon magasabb műszaki tartalmak érhetőek el | A kiépített rendszer működőképességének megóvása, a biztonságos üzemelés biztosítása miatt van szükség a munka elvégzésére | A viziközmű elem állapota megközelíti az új elem berendezés állapotát. Az üzembiztonság jelentősen növekszik | 0 | Kiskutas | 1900 | 0 | 2033-01-01 | 2033-12-31 | hosszú | 0 | 0 | 0 | 0 | 0 | 0 | 0 | 0 | 0 | 1900 | 0 | 0 | 0 | 0 | 0
0 | 0 | Nagykutas | Nyomott vezeték NA50 rekonstrukció | Az üzemelő viziközmű technológiailag elavult, üzemeltetése, és javítása már nem gazdaságos. Jelenleg a piacon magasabb műszaki tartalmak érhetőek el | A kiépített rendszer működőképességének megóvása, a biztonságos üzemelés biztosítása miatt van szükség a munka elvégzésére | A viziközmű elem állapota megközelíti az új elem berendezés állapotát. Az üzembiztonság jelentősen növekszik | 0 | Nagykutas | 1000 | 0 | 2033-01-01 | 2033-12-31 | hosszú | 0 | 0 | 0 | 0 | 0 | 0 | 0 | 0 | 0 | 1000 | 0 | 0 | 0 | 0 | 0
0 | 0 | Nagykutas | Nyomott vezeték NA80 rekonstrukció | Az üzemelő viziközmű technológiailag elavult, üzemeltetése, és javítása már nem gazdaságos. Jelenleg a piacon magasabb műszaki tartalmak érhetőek el | A kiépített rendszer működőképességének megóvása, a biztonságos üzemelés biztosítása miatt van szükség a munka elvégzésére | A viziközmű elem állapota megközelíti az új elem berendezés állapotát. Az üzembiztonság jelentősen növekszik | 0 | Nagykutas | 720 | 0 | 2033-01-01 | 2033-12-31 | hosszú | 0 | 0 | 0 | 0 | 0 | 0 | 0 | 0 | 0 | 720 | 0 | 0 | 0 | 0 | 0
0 | 0 | Nemesapáti | Nyomott vezeték NA50 rekonstrukció | Az üzemelő viziközmű technológiailag elavult, üzemeltetése, és javítása már nem gazdaságos. Jelenleg a piacon magasabb műszaki tartalmak érhetőek el | A kiépített rendszer működőképességének megóvása, a biztonságos üzemelés biztosítása miatt van szükség a munka elvégzésére | A viziközmű elem állapota megközelíti az új elem berendezés állapotát. Az üzembiztonság jelentősen növekszik | 0 | Nemesapáti | 1700 | 0 | 2033-01-01 | 2033-12-31 | hosszú | 0 | 0 | 0 | 0 | 0 | 0 | 0 | 0 | 0 | 1700 | 0 | 0 | 0 | 0 | 0
0 | 0 | Nemeshetés | Nyomott vezeték NA80 rekonstrukció | Az üzemelő viziközmű technológiailag elavult, üzemeltetése, és javítása már nem gazdaságos. Jelenleg a piacon magasabb műszaki tartalmak érhetőek el | A kiépített rendszer működőképességének megóvása, a biztonságos üzemelés biztosítása miatt van szükség a munka elvégzésére | A viziközmű elem állapota megközelíti az új elem berendezés állapotát. Az üzembiztonság jelentősen növekszik | 0 | Nemeshetés | 1900 | 0 | 2033-01-01 | 2033-12-31 | hosszú | 0 | 0 | 0 | 0 | 0 | 0 | 0 | 0 | 0 | 1900 | 0 | 0 | 0 | 0 | 0
0 | 0 | Nemessándorháza | Nyomott vezeték NA50 rekonstrukció | Az üzemelő viziközmű technológiailag elavult, üzemeltetése, és javítása már nem gazdaságos. Jelenleg a piacon magasabb műszaki tartalmak érhetőek el | A kiépített rendszer működőképességének megóvása, a biztonságos üzemelés biztosítása miatt van szükség a munka elvégzésére | A viziközmű elem állapota megközelíti az új elem berendezés állapotát. Az üzembiztonság jelentősen növekszik | 0 | Nemessándorháza | 1600 | 0 | 2033-01-01 | 2033-12-31 | hosszú | 0 | 0 | 0 | 0 | 0 | 0 | 0 | 0 | 0 | 1600 | 0 | 0 | 0 | 0 | 0
0 | 0 | Németfalu | Nyomott vezeték NA50 (1736m) | Az üzemelő viziközmű technológiailag elavult, üzemeltetése, és javítása már nem gazdaságos. Jelenleg a piacon magasabb műszaki tartalmak érhetőek el | A kiépített rendszer működőképességének megóvása, a biztonságos üzemelés biztosítása miatt van szükség a munka elvégzésére | A viziközmű elem állapota megközelíti az új elem berendezés állapotát. Az üzembiztonság jelentősen növekszik | 0 | Németfalu | 2200 | 0 | 2033-01-01 | 2033-12-31 | hosszú | 0 | 0 | 0 | 0 | 0 | 0 | 0 | 0 | 0 | 2200 | 0 | 0 | 0 | 0 | 0
0 | 0 | Ozmánbük | Nyomott vezeték NA50 rekonstrukció | Az üzemelő viziközmű technológiailag elavult, üzemeltetése, és javítása már nem gazdaságos. Jelenleg a piacon magasabb műszaki tartalmak érhetőek el | A kiépített rendszer működőképességének megóvása, a biztonságos üzemelés biztosítása miatt van szükség a munka elvégzésére | A viziközmű elem állapota megközelíti az új elem berendezés állapotát. Az üzembiztonság jelentősen növekszik | 0 | Ozmánbük | 950 | 0 | 2033-01-01 | 2033-12-31 | hosszú | 0 | 0 | 0 | 0 | 0 | 0 | 0 | 0 | 0 | 950 | 0 | 0 | 0 | 0 | 0
0 | 0 | Ozmánbük | Nyomott vezeték NA80 rekonstrukció | Az üzemelő viziközmű technológiailag elavult, üzemeltetése, és javítása már nem gazdaságos. Jelenleg a piacon magasabb műszaki tartalmak érhetőek el | A kiépített rendszer működőképességének megóvása, a biztonságos üzemelés biztosítása miatt van szükség a munka elvégzésére | A viziközmű elem állapota megközelíti az új elem berendezés állapotát. Az üzembiztonság jelentősen növekszik | 0 | Ozmánbük | 6000 | 0 | 2033-01-01 | 2033-12-31 | hosszú | 0 | 0 | 0 | 0 | 0 | 0 | 0 | 0 | 0 | 6000 | 0 | 0 | 0 | 0 | 0
0 | 0 | Pethőhenye | Nyomott vezeték NA125 rekonstrukció | Az üzemelő viziközmű technológiailag elavult, üzemeltetése, és javítása már nem gazdaságos. Jelenleg a piacon magasabb műszaki tartalmak érhetőek el | A kiépített rendszer működőképességének megóvása, a biztonságos üzemelés biztosítása miatt van szükség a munka elvégzésére | A viziközmű elem állapota megközelíti az új elem berendezés állapotát. Az üzembiztonság jelentősen növekszik | 0 | Pethőhenye | 1800 | 0 | 2033-01-01 | 2033-12-31 | hosszú | 0 | 0 | 0 | 0 | 0 | 0 | 0 | 0 | 0 | 1800 | 0 | 0 | 0 | 0 | 0
0 | 0 | Pókaszepetk | Nyomott vezeték NA50 rekonstrukció | Az üzemelő viziközmű technológiailag elavult, üzemeltetése, és javítása már nem gazdaságos. Jelenleg a piacon magasabb műszaki tartalmak érhetőek el | A kiépített rendszer működőképességének megóvása, a biztonságos üzemelés biztosítása miatt van szükség a munka elvégzésére | A viziközmű elem állapota megközelíti az új elem berendezés állapotát. Az üzembiztonság jelentősen növekszik | 0 | Pókaszepetk | 1500 | 0 | 2033-01-01 | 2033-12-31 | hosszú | 0 | 0 | 0 | 0 | 0 | 0 | 0 | 0 | 0 | 1500 | 0 | 0 | 0 | 0 | 0
0 | 0 | Vasboldogasszony | Nyomott vezeték NA50 rekonstrukció | Az üzemelő viziközmű technológiailag elavult, üzemeltetése, és javítása már nem gazdaságos. Jelenleg a piacon magasabb műszaki tartalmak érhetőek el | A kiépített rendszer működőképességének megóvása, a biztonságos üzemelés biztosítása miatt van szükség a munka elvégzésére | A viziközmű elem állapota megközelíti az új elem berendezés állapotát. Az üzembiztonság jelentősen növekszik | 0 | Vasboldogasszony | 1800 | 0 | 2033-01-01 | 2033-12-31 | hosszú | 0 | 0 | 0 | 0 | 0 | 0 | 0 | 0 | 0 | 1800 | 0 | 0 | 0 | 0 | 0
0 | 0 | Vasboldogasszony | Nyomott vezeték NA80 rekonstrukció | Az üzemelő viziközmű technológiailag elavult, üzemeltetése, és javítása már nem gazdaságos. Jelenleg a piacon magasabb műszaki tartalmak érhetőek el | A kiépített rendszer működőképességének megóvása, a biztonságos üzemelés biztosítása miatt van szükség a munka elvégzésére | A viziközmű elem állapota megközelíti az új elem berendezés állapotát. Az üzembiztonság jelentősen növekszik | 0 | Vasboldogasszony | 1600 | 0 | 2033-01-01 | 2033-12-31 | hosszú | 0 | 0 | 0 | 0 | 0 | 0 | 0 | 0 | 0 | 1600 | 0 | 0 | 0 | 0 | 0
0 | 0 | Vaspör | Nyomott vezeték NA80 rekonstrukció | Az üzemelő viziközmű technológiailag elavult, üzemeltetése, és javítása már nem gazdaságos. Jelenleg a piacon magasabb műszaki tartalmak érhetőek el | A kiépített rendszer működőképességének megóvása, a biztonságos üzemelés biztosítása miatt van szükség a munka elvégzésére | A viziközmű elem állapota megközelíti az új elem berendezés állapotát. Az üzembiztonság jelentősen növekszik | 0 | Vaspör | 1400 | 0 | 2033-01-01 | 2033-12-31 | hosszú | 0 | 0 | 0 | 0 | 0 | 0 | 0 | 0 | 0 | 1400 | 0 | 0 | 0 | 0 | 0
0 | 0 | Zalaistvánd | Nyomott vezeték NA80 rekonstrukció | Az üzemelő viziközmű technológiailag elavult, üzemeltetése, és javítása már nem gazdaságos. Jelenleg a piacon magasabb műszaki tartalmak érhetőek el | A kiépített rendszer működőképességének megóvása, a biztonságos üzemelés biztosítása miatt van szükség a munka elvégzésére | A viziközmű elem állapota megközelíti az új elem berendezés állapotát. Az üzembiztonság jelentősen növekszik | 0 | Zalaistvánd | 410 | 0 | 2033-01-01 | 2033-12-31 | hosszú | 0 | 0 | 0 | 0 | 0 | 0 | 0 | 0 | 0 | 410 | 0 | 0 | 0 | 0 | 0
0 | 0 | Zalaszentiván | Nyomott vezeték NA100 rekonstrukció | Az üzemelő viziközmű technológiailag elavult, üzemeltetése, és javítása már nem gazdaságos. Jelenleg a piacon magasabb műszaki tartalmak érhetőek el | A kiépített rendszer működőképességének megóvása, a biztonságos üzemelés biztosítása miatt van szükség a munka elvégzésére | A viziközmű elem állapota megközelíti az új elem berendezés állapotát. Az üzembiztonság jelentősen növekszik | 0 | Zalaszentiván | 1000 | 0 | 2032-12-31 | 2032-12-31 | hosszú | 0 | 0 | 0 | 0 | 0 | 0 | 0 | 0 | 1000 | 0 | 0 | 0 | 0 | 0 | 0
0 | 0 | Zalaszentiván | Nyomott vezeték NA200 rekonstrukció | Az üzemelő viziközmű technológiailag elavult, üzemeltetése, és javítása már nem gazdaságos. Jelenleg a piacon magasabb műszaki tartalmak érhetőek el | A kiépített rendszer működőképességének megóvása, a biztonságos üzemelés biztosítása miatt van szükség a munka elvégzésére | A viziközmű elem állapota megközelíti az új elem berendezés állapotát. Az üzembiztonság jelentősen növekszik | 0 | Zalaszentiván | 1400 | 0 | 2032-12-31 | 2032-12-31 | hosszú | 0 | 0 | 0 | 0 | 0 | 0 | 0 | 0 | 1400 | 0 | 0 | 0 | 0 | 0 | 0
SZENNYVÍZÁTEMELŐK
Épület, építmény
18 | 0 | Egerszeghegy I. szennyvízátemelő | Gépészeti akna vízzárózása | Az üzemelő viziközmű technológiailag elavult, üzemeltetése, és javítása már nem gazdaságos. Jelenleg a piacon magasabb műszaki tartalmak érhetőek el | A viziközmű rendszer hatékonyságának növelése, az üzemeltetési költségek szinten tartása miatt szükséges | A viziközmű elem állapota megközelíti az új elem berendezés állapotát. Az üzembiztonság jelentősen növekszik | 0 | Zalaegerszeg | 850 | 0 | 2024-01-01 | 2024-12-31 | rövid | A beruházás ütemezése a tervezési időszak évei szerint 1: 850; A beruházás ütemezése a tervezési időszak évei szerint 2: 0; A beruházás ütemezése a tervezési időszak évei szerint 3: 0; A beruházás ütemezése a tervezési időszak évei szerint 4: 0; A beruházás ütemezése a tervezési időszak évei szerint 5: 0
19 | 0 | Gálafej II. szennyvízátemelő | Gépészeti akna vízzárózása | Az üzemelő viziközmű technológiailag elavult, üzemeltetése, és javítása már nem gazdaságos. Jelenleg a piacon magasabb műszaki tartalmak érhetőek el | A viziközmű rendszer hatékonyságának növelése, az üzemeltetési költségek szinten tartása miatt szükséges | A viziközmű elem állapota megközelíti az új elem berendezés állapotát. Az üzembiztonság jelentősen növekszik | 0 | Zalaegerszeg | 750 | 0 | 2024-01-01 | 2024-12-31 | rövid | A beruházás ütemezése a tervezési időszak évei szerint 1: 750; A beruházás ütemezése a tervezési időszak évei szerint 2: 0; A beruházás ütemezése a tervezési időszak évei szerint 3: 0; A beruházás ütemezése a tervezési időszak évei szerint 4: 0; A beruházás ütemezése a tervezési időszak évei szerint 5: 0
20 | 0 | Ebergény II. szennyvízátemelő | Gépészeti akna vízzárózása | Az üzemelő viziközmű technológiailag elavult, üzemeltetése, és javítása már nem gazdaságos. Jelenleg a piacon magasabb műszaki tartalmak érhetőek el | A viziközmű rendszer hatékonyságának növelése, az üzemeltetési költségek szinten tartása miatt szükséges | A viziközmű elem állapota megközelíti az új elem berendezés állapotát. Az üzembiztonság jelentősen növekszik | 0 | Zalaegerszeg | 750 | 0 | 2024-01-01 | 2024-12-31 | rövid | A beruházás ütemezése a tervezési időszak évei szerint 1: 750; A beruházás ütemezése a tervezési időszak évei szerint 2: 0; A beruházás ütemezése a tervezési időszak évei szerint 3: 0; A beruházás ütemezése a tervezési időszak évei szerint 4: 0; A beruházás ütemezése a tervezési időszak évei szerint 5: 0
21 | 0 | Gógánhegy 3.1 KHBA | Átemelőre betonfedlap készítése | Az üzemelő viziközmű technológiailag elavult, üzemeltetése, és javítása már nem gazdaságos. Jelenleg a piacon magasabb műszaki tartalmak érhetőek el | A viziközmű rendszer hatékonyságának növelése, az üzemeltetési költségek szinten tartása miatt szükséges | A viziközmű elem állapota megközelíti az új elem berendezés állapotát. Az üzembiztonság jelentősen növekszik | 0 | Zalaegerszeg | 375 | 0 | 2024-01-01 | 2024-12-31 | rövid | A beruházás ütemezése a tervezési időszak évei szerint 1: 375; A beruházás ütemezése a tervezési időszak évei szerint 2: 0; A beruházás ütemezése a tervezési időszak évei szerint 3: 0; A beruházás ütemezése a tervezési időszak évei szerint 4: 0; A beruházás ütemezése a tervezési időszak évei szerint 5: 0
22 | 0 | Jánkahegy 5.1 KHBA | Átemelőre betonfedlap készítése | Az üzemelő viziközmű technológiailag elavult, üzemeltetése, és javítása már nem gazdaságos. Jelenleg a piacon magasabb műszaki tartalmak érhetőek el | A viziközmű rendszer hatékonyságának növelése, az üzemeltetési költségek szinten tartása miatt szükséges | A viziközmű elem állapota megközelíti az új elem berendezés állapotát. Az üzembiztonság jelentősen növekszik | 0 | Zalaegerszeg | 375 | 0 | 2024-01-01 | 2024-12-31 | rövid | A beruházás ütemezése a tervezési időszak évei szerint 1: 375; A beruházás ütemezése a tervezési időszak évei szerint 2: 0; A beruházás ütemezése a tervezési időszak évei szerint 3: 0; A beruházás ütemezése a tervezési időszak évei szerint 4: 0; A beruházás ütemezése a tervezési időszak évei szerint 5: 0
23 | 0 | Egerszeghegy 14.1 KHBA | Átemelőre betonfedlap készítése | Az üzemelő viziközmű technológiailag elavult, üzemeltetése, és javítása már nem gazdaságos. Jelenleg a piacon magasabb műszaki tartalmak érhetőek el | A viziközmű rendszer hatékonyságának növelése, az üzemeltetési költségek szinten tartása miatt szükséges | A viziközmű elem állapota megközelíti az új elem berendezés állapotát. Az üzembiztonság jelentősen növekszik | 0 | Zalaegerszeg | 375 | 0 | 2024-01-01 | 2024-12-31 | rövid | A beruházás ütemezése a tervezési időszak évei szerint 1: 375; A beruházás ütemezése a tervezési időszak évei szerint 2: 0; A beruházás ütemezése a tervezési időszak évei szerint 3: 0; A beruházás ütemezése a tervezési időszak évei szerint 4: 0; A beruházás ütemezése a tervezési időszak évei szerint 5: 0
24 | 0 | Zalaegerszeg Csiga utca szennyvízátemelő | Bejáró út kiépítés, távközlési oszlop kibontásával | Az üzemelő viziközmű technológiailag elavult, üzemeltetése, és javítása már nem gazdaságos. | A viziközmű rendszer hatékonyságának növelése, az üzemeltetési költségek szinten tartása miatt szükséges | A viziközmű elem állapota megközelíti az új elem berendezés állapotát. Az üzembiztonság jelentősen növekszik | 0 | Zalaegerszeg | 1650 | 0 | 2024-01-01 | 2024-12-31 | rövid | 1650 | 0 | 0 | 0 | 0 | 0 | 0 | 0 | 0 | 0 | 0 | 0 | 0 | 0 | 0
63 | 0 | Bak I. szennyvízátemelő | bejáró út felújítás | Az üzemelő viziközmű elem működése közben előforduló eseti meghibásodások fordulhatnak elő, melyek előre nem tervezhetők | Statikai stabilitás biztosítása | A beavatkozás után egy hatékonyan működő viziközmű elemet kapunk, mely a kor elvárásainak megfelel. A rendszer üzembiztos, hatékony, és korszerű lesz | 0 | Bak | 1210 | 0 | 2024-01-01 | 2024-12-31 | rövid | A beruházás ütemezése a tervezési időszak évei szerint 1: 1210; A beruházás ütemezése a tervezési időszak évei szerint 2: 0; A beruházás ütemezése a tervezési időszak évei szerint 3: 0; A beruházás ütemezése a tervezési időszak évei szerint 4: 0; A beruházás ütemezése a tervezési időszak évei szerint 5: 0
69 | 0 | Csatár 2. szennyvízátemelő | bekötőút felújítás, villanyoszlop elbontásával, aszfalt+rétegrend kialakítás | A szennyvíz, és a belőle felszabaduló gázok hatására a felületek elkorrodálnak. Ezen elemek cseréje a A kiépített rendszer működőképességének megóvása, a biztonságos üzemelés biztosítása miatt van szükség a munka elvégzésérehez elengedhetetlen | Statikai stabilitás biztosítása | A viziközmű elem állapota megközelíti az új elem berendezés állapotát. Az üzembiztonság jelentősen növekszik | 0 | Csatár | 1870 | 0 | 2024-01-01 | 2024-12-31 | rövid | 1870 | 0 | 0 | 0 | 0 | 0 | 0 | 0 | 0 | 0 | 0 | 0 | 0 | 0 | 0
78 | 0 | Hagyárosbörönd I. szennyvízátemelő | gépészeti aknák vízzárózása (2db) | A szennyvíz, és a belőle felszabaduló gázok hatására a felületek elkorrodálnak. Ezen elemek cseréje a A kiépített rendszer működőképességének megóvása, a biztonságos üzemelés biztosítása miatt van szükség a munka elvégzésérehez elengedhetetlen | Statikai stabilitás biztosítása | A viziközmű elem állapota megközelíti az új elem berendezés állapotát. Az üzembiztonság jelentősen növekszik | 0 | Hagyárosbörönd | 3000 | 0 | 2024-01-01 | 2024-12-31 | rövid | A beruházás ütemezése a tervezési időszak évei szerint 1: 3000; A beruházás ütemezése a tervezési időszak évei szerint 2: 0; A beruházás ütemezése a tervezési időszak évei szerint 3: 0; A beruházás ütemezése a tervezési időszak évei szerint 4: 0; A beruházás ütemezése a tervezési időszak évei szerint 5: 0
79 | 0 | Hagyárosbörönd I. szennyvízátemelő | kőfogó akna bélelés | A szennyvíz, és a belőle felszabaduló gázok hatására a felületek elkorrodálnak. Ezen elemek cseréje a A kiépített rendszer működőképességének megóvása, a biztonságos üzemelés biztosítása miatt van szükség a munka elvégzésérehez elengedhetetlen | Statikai stabilitás biztosítása | A viziközmű elem állapota megközelíti az új elem berendezés állapotát. Az üzembiztonság jelentősen növekszik | 0 | Hagyárosbörönd | 3000 | 0 | 2024-01-01 | 2024-12-31 | rövid | A beruházás ütemezése a tervezési időszak évei szerint 1: 3000; A beruházás ütemezése a tervezési időszak évei szerint 2: 0; A beruházás ütemezése a tervezési időszak évei szerint 3: 0; A beruházás ütemezése a tervezési időszak évei szerint 4: 0; A beruházás ütemezése a tervezési időszak évei szerint 5: 0
80 | 0 | Hagyárosbörönd II. szennyvízátemelő | bélelés | A szennyvíz, és a belőle felszabaduló gázok hatására a felületek elkorrodálnak. Ezen elemek cseréje a A kiépített rendszer működőképességének megóvása, a biztonságos üzemelés biztosítása miatt van szükség a munka elvégzésérehez elengedhetetlen | Statikai stabilitás biztosítása | A viziközmű elem állapota megközelíti az új elem berendezés állapotát. Az üzembiztonság jelentősen növekszik | 0 | Hagyárosbörönd | 5600 | 0 | 2024-01-01 | 2024-12-31 | rövid | A beruházás ütemezése a tervezési időszak évei szerint 1: 5600; A beruházás ütemezése a tervezési időszak évei szerint 2: 0; A beruházás ütemezése a tervezési időszak évei szerint 3: 0; A beruházás ütemezése a tervezési időszak évei szerint 4: 0; A beruházás ütemezése a tervezési időszak évei szerint 5: 0
91 | 0 | Kiskutas I. szennyvízátemelő | bejáró út felújítása | Az üzemelő viziközmű elem működése közben előforduló eseti meghibásodások fordulhatnak elő, melyek előre nem tervezhetők | Statikai stabilitás biztosítása | A beavatkozás után egy hatékonyan működő viziközmű elemet kapunk, mely a kor elvárásainak megfelel. A rendszer üzembiztos, hatékony, és korszerű lesz | 0 | Kiskutas | 1110 | 0 | 2024-01-01 | 2024-12-31 | rövid | A beruházás ütemezése a tervezési időszak évei szerint 1: 1110; A beruházás ütemezése a tervezési időszak évei szerint 2: 0; A beruházás ütemezése a tervezési időszak évei szerint 3: 0; A beruházás ütemezése a tervezési időszak évei szerint 4: 0; A beruházás ütemezése a tervezési időszak évei szerint 5: 0
96 | 0 | Kispáli I. szennyvízátemelő | bejáró út felújítása | Az üzemelő viziközmű elem működése közben előforduló eseti meghibásodások fordulhatnak elő, melyek előre nem tervezhetők | Statikai stabilitás biztosítása | A beavatkozás után egy hatékonyan működő viziközmű elemet kapunk, mely a kor elvárásainak megfelel. A rendszer üzembiztos, hatékony, és korszerű lesz | 0 | Kispáli | 960 | 0 | 2024-01-01 | 2024-12-31 | rövid | A beruházás ütemezése a tervezési időszak évei szerint 1: 960; A beruházás ütemezése a tervezési időszak évei szerint 2: 0; A beruházás ütemezése a tervezési időszak évei szerint 3: 0; A beruházás ütemezése a tervezési időszak évei szerint 4: 0; A beruházás ütemezése a tervezési időszak évei szerint 5: 0
97 | 0 | Kispáli II. szennyvízátemelő | kőfogó akna bélelése | A szennyvíz, és a belőle felszabaduló gázok hatására a felületek elkorrodálnak. Ezen elemek cseréje a A kiépített rendszer működőképességének megóvása, a biztonságos üzemelés biztosítása miatt van szükség a munka elvégzésérehez elengedhetetlen | Statikai stabilitás biztosítása | A viziközmű elem állapota megközelíti az új elem berendezés állapotát. Az üzembiztonság jelentősen növekszik | 0 | Kispáli | 6500 | 0 | 2024-01-01 | 2024-12-31 | rövid | A beruházás ütemezése a tervezési időszak évei szerint 1: 6500; A beruházás ütemezése a tervezési időszak évei szerint 2: 0; A beruházás ütemezése a tervezési időszak évei szerint 3: 0; A beruházás ütemezése a tervezési időszak évei szerint 4: 0; A beruházás ütemezése a tervezési időszak évei szerint 5: 0
109 | 0 | Pethőhenye | átemelő akna építészeti rekonstrukció | A szennyvíz, és a belőle felszabaduló gázok hatására a felületek elkorrodálnak. Ezen elemek cseréje a A kiépített rendszer működőképességének megóvása, a biztonságos üzemelés biztosítása miatt van szükség a munka elvégzésérehez elengedhetetlen | Statikai stabilitás biztosítása | A viziközmű elem állapota megközelíti az új elem berendezés állapotát. Az üzembiztonság jelentősen növekszik | 0 | Pethőhenye | 962 | 0 | 2024-01-01 | 2024-12-31 | rövid | A beruházás ütemezése a tervezési időszak évei szerint 1: 962
118 | 0 | Sárhida | I. átemelő aknafedlap csere | A szennyvíz, és a belőle felszabaduló gázok hatására a felületek elkorrodálnak. Ezen elemek cseréje a A kiépített rendszer működőképességének megóvása, a biztonságos üzemelés biztosítása miatt van szükség a munka elvégzésérehez elengedhetetlen | Statikai stabilitás biztosítása | A viziközmű elem állapota megközelíti az új elem berendezés állapotát. Az üzembiztonság jelentősen növekszik | 0 | Sárhida | 194 | 0 | 2024-01-01 | 2024-12-31 | rövid | A beruházás ütemezése a tervezési időszak évei szerint 1: 194
122 | 0 | Söjtör II. szennyvízátemelő | bélelés | A szennyvíz, és a belőle felszabaduló gázok hatására a felületek elkorrodálnak. Ezen elemek cseréje a A kiépített rendszer működőképességének megóvása, a biztonságos üzemelés biztosítása miatt van szükség a munka elvégzésérehez elengedhetetlen | Statikai stabilitás biztosítása | A viziközmű elem állapota megközelíti az új elem berendezés állapotát. Az üzembiztonság jelentősen növekszik | 0 | Söjtör | 6000 | 0 | 2024-01-01 | 2024-12-31 | rövid | A beruházás ütemezése a tervezési időszak évei szerint 1: 6000; A beruházás ütemezése a tervezési időszak évei szerint 2: 0; A beruházás ütemezése a tervezési időszak évei szerint 3: 0; A beruházás ütemezése a tervezési időszak évei szerint 4: 0; A beruházás ütemezése a tervezési időszak évei szerint 5: 0
0 | 0 | Ebergény I. szennyvízátemelő | átemelő akna bélelése, kőfogó akna bélelése, gépészeti akna vízzárózása | Az üzemelő viziközmű technológiailag elavult, üzemeltetése, és javítása már nem gazdaságos. Jelenleg a piacon magasabb műszaki tartalmak érhetőek el | A viziközmű rendszer hatékonyságának növelése, az üzemeltetési költségek szinten tartása miatt szükséges | A viziközmű elem állapota megközelíti az új elem berendezés állapotát. Az üzembiztonság jelentősen növekszik | 0 | Zalaegerszeg | 5500 | 0 | 2025-01-01 | 2025-12-31 | közép | A beruházás ütemezése a tervezési időszak évei szerint 1: 0; A beruházás ütemezése a tervezési időszak évei szerint 2: 5500; A beruházás ütemezése a tervezési időszak évei szerint 3: 0; A beruházás ütemezése a tervezési időszak évei szerint 4: 0; A beruházás ütemezése a tervezési időszak évei szerint 5: 0
0 | 0 | Zalaegerszeg Ebergény 2. szennyvízátemeleő | bejáró út felújítás | Az üzemelő viziközmű technológiailag elavult, üzemeltetése, és javítása már nem gazdaságos. | A viziközmű rendszer hatékonyságának növelése, az üzemeltetési költségek szinten tartása miatt szükséges | A viziközmű elem állapota megközelíti az új elem berendezés állapotát. Az üzembiztonság jelentősen növekszik | 0 | Zalaegerszeg | 5000 | 0 | 2025-01-01 | 2025-12-31 | közép | 0 | 5000 | 0 | 0 | 0 | 0 | 0 | 0 | 0 | 0 | 0 | 0 | 0 | 0 | 0
0 | 0 | Bak I. szennyvízátemelő | bélelés | Az üzemelő viziközmű elem működése közben előforduló eseti meghibásodások fordulhatnak elő, melyek előre nem tervezhetők | Statikai stabilitás biztosítása | A beavatkozás után egy hatékonyan működő viziközmű elemet kapunk, mely a kor elvárásainak megfelel. A rendszer üzembiztos, hatékony, és korszerű lesz | 0 | Bak | 3696 | 0 | 2025-01-01 | 2025-12-31 | közép | A beruházás ütemezése a tervezési időszak évei szerint 1: 0; A beruházás ütemezése a tervezési időszak évei szerint 2: 3696; A beruházás ütemezése a tervezési időszak évei szerint 3: 0; A beruházás ütemezése a tervezési időszak évei szerint 4: 0; A beruházás ütemezése a tervezési időszak évei szerint 5: 0
0 | 0 | Hagyárosbörönd I. szennyvízátemelő | kőfogó aknán műanyag kompozit fedlap beépítése | A szennyvíz, és a belőle felszabaduló gázok hatására a felületek elkorrodálnak. Ezen elemek cseréje a A kiépített rendszer működőképességének megóvása, a biztonságos üzemelés biztosítása miatt van szükség a munka elvégzésérehez elengedhetetlen | Statikai stabilitás biztosítása | A viziközmű elem állapota megközelíti az új elem berendezés állapotát. Az üzembiztonság jelentősen növekszik | 0 | Hagyárosbörönd | 200 | 0 | 2025-01-01 | 2025-12-31 | közép | A beruházás ütemezése a tervezési időszak évei szerint 1: 0; A beruházás ütemezése a tervezési időszak évei szerint 2: 200; A beruházás ütemezése a tervezési időszak évei szerint 3: 0; A beruházás ütemezése a tervezési időszak évei szerint 4: 0; A beruházás ütemezése a tervezési időszak évei szerint 5: 0
0 | 0 | Nagypáli IV. Lakópark szennyvízátemelő | bélelés | A szennyvíz, és a belőle felszabaduló gázok hatására a felületek elkorrodálnak. Ezen elemek cseréje a A kiépített rendszer működőképességének megóvása, a biztonságos üzemelés biztosítása miatt van szükség a munka elvégzésérehez elengedhetetlen | Statikai stabilitás biztosítása | A viziközmű elem állapota megközelíti az új elem berendezés állapotát. Az üzembiztonság jelentősen növekszik | 0 | Nagypáli | 3696 | 0 | 2025-01-01 | 2025-12-31 | közép | A beruházás ütemezése a tervezési időszak évei szerint 1: 0; A beruházás ütemezése a tervezési időszak évei szerint 2: 3696; A beruházás ütemezése a tervezési időszak évei szerint 3: 0; A beruházás ütemezése a tervezési időszak évei szerint 4: 0; A beruházás ütemezése a tervezési időszak évei szerint 5: 0
0 | 0 | Pókaszepetk | kőfogó akna bélelése | A szennyvíz, és a belőle felszabaduló gázok hatására a felületek elkorrodálnak. Ezen elemek cseréje a A kiépített rendszer működőképességének megóvása, a biztonságos üzemelés biztosítása miatt van szükség a munka elvégzésérehez elengedhetetlen | Statikai stabilitás biztosítása | A viziközmű elem állapota megközelíti az új elem berendezés állapotát. Az üzembiztonság jelentősen növekszik | 0 | Pókaszepetk | 1005 | 0 | 2025-01-01 | 2025-12-31 | közép | A beruházás ütemezése a tervezési időszak évei szerint 1: 0; A beruházás ütemezése a tervezési időszak évei szerint 2: 1005; A beruházás ütemezése a tervezési időszak évei szerint 3: 0; A beruházás ütemezése a tervezési időszak évei szerint 4: 0; A beruházás ütemezése a tervezési időszak évei szerint 5: 0
0 | 0 | Pókaszepetk | gépészeti akna vízzárózása | A szennyvíz, és a belőle felszabaduló gázok hatására a felületek elkorrodálnak. Ezen elemek cseréje a A kiépített rendszer működőképességének megóvása, a biztonságos üzemelés biztosítása miatt van szükség a munka elvégzésérehez elengedhetetlen | Statikai stabilitás biztosítása | A viziközmű elem állapota megközelíti az új elem berendezés állapotát. Az üzembiztonság jelentősen növekszik | 0 | Pókaszepetk | 330 | 0 | 2025-01-01 | 2025-12-31 | közép | A beruházás ütemezése a tervezési időszak évei szerint 1: 0; A beruházás ütemezése a tervezési időszak évei szerint 2: 330; A beruházás ütemezése a tervezési időszak évei szerint 3: 0; A beruházás ütemezése a tervezési időszak évei szerint 4: 0; A beruházás ütemezése a tervezési időszak évei szerint 5: 0
0 | 0 | Söjtör II. szennyvízátemelő | bejáró út felújítás 4 fm szélességben, 100 fm hosszban, bazaltköves terítéssel) | A szennyvíz, és a belőle felszabaduló gázok hatására a felületek elkorrodálnak. Ezen elemek cseréje a A kiépített rendszer működőképességének megóvása, a biztonságos üzemelés biztosítása miatt van szükség a munka elvégzésérehez elengedhetetlen | Statikai stabilitás biztosítása | A viziközmű elem állapota megközelíti az új elem berendezés állapotát. Az üzembiztonság jelentősen növekszik | 0 | Söjtör | 2904 | 0 | 2025-01-01 | 2025-12-31 | közép | 0 | 2904 | 0 | 0 | 0 | 0 | 0 | 0 | 0 | 0 | 0 | 0 | 0 | 0 | 0
0 | 0 | Vasboldogasszony | bejárati út felújítása | A szennyvíz, és a belőle felszabaduló gázok hatására a felületek elkorrodálnak. Ezen elemek cseréje a A kiépített rendszer működőképességének megóvása, a biztonságos üzemelés biztosítása miatt van szükség a munka elvégzésérehez elengedhetetlen | Statikai stabilitás biztosítása | A viziközmű elem állapota megközelíti az új elem berendezés állapotát. Az üzembiztonság jelentősen növekszik | 0 | Vasboldogasszony | 2178 | 0 | 2025-01-01 | 2025-12-31 | közép | A beruházás ütemezése a tervezési időszak évei szerint 1: 0; A beruházás ütemezése a tervezési időszak évei szerint 2: 2178; A beruházás ütemezése a tervezési időszak évei szerint 3: 0; A beruházás ütemezése a tervezési időszak évei szerint 4: 0; A beruházás ütemezése a tervezési időszak évei szerint 5: 0
0 | 0 | Vaspör III. szennyvízátemelő | bejárati út felújítás | A szennyvíz, és a belőle felszabaduló gázok hatására a felületek elkorrodálnak. Ezen elemek cseréje a A kiépített rendszer működőképességének megóvása, a biztonságos üzemelés biztosítása miatt van szükség a munka elvégzésérehez elengedhetetlen | Statikai stabilitás biztosítása | A viziközmű elem állapota megközelíti az új elem berendezés állapotát. Az üzembiztonság jelentősen növekszik | 0 | Vaspör | 5940 | 0 | 2025-01-01 | 2025-12-31 | közép | A beruházás ütemezése a tervezési időszak évei szerint 1: 0; A beruházás ütemezése a tervezési időszak évei szerint 2: 5940; A beruházás ütemezése a tervezési időszak évei szerint 3: 0; A beruházás ütemezése a tervezési időszak évei szerint 4: 0; A beruházás ütemezése a tervezési időszak évei szerint 5: 0
0 | 0 | Zalaszentiván 0. szennyvízátemelő | kőfogó akna csere | A szennyvíz, és a belőle felszabaduló gázok hatására a felületek elkorrodálnak. Ezen elemek cseréje a A kiépített rendszer működőképességének megóvása, a biztonságos üzemelés biztosítása miatt van szükség a munka elvégzésérehez elengedhetetlen | Statikai stabilitás biztosítása | A viziközmű elem állapota megközelíti az új elem berendezés állapotát. Az üzembiztonság jelentősen növekszik | 0 | Zalaszentiván | 2200 | 0 | 2025-01-01 | 2025-12-31 | közép | A beruházás ütemezése a tervezési időszak évei szerint 1: 0; A beruházás ütemezése a tervezési időszak évei szerint 2: 2200; A beruházás ütemezése a tervezési időszak évei szerint 3: 0; A beruházás ütemezése a tervezési időszak évei szerint 4: 0; A beruházás ütemezése a tervezési időszak évei szerint 5: 0
0 | 0 | Zalaszentiván 0. szennyvízátemelő | bejárati út felújítás | A szennyvíz, és a belőle felszabaduló gázok hatására a felületek elkorrodálnak. Ezen elemek cseréje a A kiépített rendszer működőképességének megóvása, a biztonságos üzemelés biztosítása miatt van szükség a munka elvégzésérehez elengedhetetlen | Statikai stabilitás biztosítása | A viziközmű elem állapota megközelíti az új elem berendezés állapotát. Az üzembiztonság jelentősen növekszik | 0 | Zalaszentiván | 7600 | 0 | 2025-01-01 | 2025-12-31 | közép | A beruházás ütemezése a tervezési időszak évei szerint 1: 0; A beruházás ütemezése a tervezési időszak évei szerint 2: 7600; A beruházás ütemezése a tervezési időszak évei szerint 3: 0; A beruházás ütemezése a tervezési időszak évei szerint 4: 0; A beruházás ütemezése a tervezési időszak évei szerint 5: 0
0 | 0 | Alibánfa | átemelő akna építészeti rekonstrukció | A szennyvíz, és a belőle felszabaduló gázok hatására a felületek elkorrodálnak. Ezen elemek cseréje a A kiépített rendszer működőképességének megóvása, a biztonságos üzemelés biztosítása miatt van szükség a munka elvégzésérehez elengedhetetlen | A kiépített rendszer működőképességének megóvása, a biztonságos üzemelés biztosítása miatt van szükség a munka elvégzésére | A viziközmű elem állapota megközelíti az új elem berendezés állapotát. Az üzembiztonság jelentősen növekszik | 0 | Alibánfa | 264 | 0 | 2025-01-01 | 2025-12-31 | közép | 0 | 264 | 0 | 0 | 0 | 0 | 0 | 0 | 0 | 0 | 0 | 0 | 0 | 0 | 0
0 | 0 | Alsónemesapáti | átemelő akna építészeti rekonstrukció | A szennyvíz, és a belőle felszabaduló gázok hatására a felületek elkorrodálnak. Ezen elemek cseréje a A kiépített rendszer működőképességének megóvása, a biztonságos üzemelés biztosítása miatt van szükség a munka elvégzésérehez elengedhetetlen | Statikai stabilitás biztosítása | A viziközmű elem állapota megközelíti az új elem berendezés állapotát. Az üzembiztonság jelentősen növekszik | 0 | Alsónemesapáti | 3750 | 0 | 2025-01-01 | 2028-12-31 | közép | 0 | 1100 | 1100 | 0 | 1550 | 0 | 0 | 0 | 0 | 0 | 0 | 0 | 0 | 0 | 0
0 | 0 | Alsónemesapáti | HBA akna építészeti rekonstrukció | A szennyvíz, és a belőle felszabaduló gázok hatására a felületek elkorrodálnak. Ezen elemek cseréje a A kiépített rendszer működőképességének megóvása, a biztonságos üzemelés biztosítása miatt van szükség a munka elvégzésérehez elengedhetetlen | Statikai stabilitás biztosítása | A viziközmű elem állapota megközelíti az új elem berendezés állapotát. Az üzembiztonság jelentősen növekszik | 0 | Alsónemesapáti | 100 | 0 | 2025-01-01 | 2025-12-31 | közép | 0 | 100 | 0 | 0 | 0 | 0 | 0 | 0 | 0 | 0 | 0 | 0 | 0 | 0 | 0
0 | 0 | Babosdöbréte I. szennyvízátemelő | átemelő akna bélelése | A szennyvíz, és a belőle felszabaduló gázok hatására a felületek elkorrodálnak. Ezen elemek cseréje a A kiépített rendszer működőképességének megóvása, a biztonságos üzemelés biztosítása miatt van szükség a munka elvégzésérehez elengedhetetlen | Statikai stabilitás biztosítása | A viziközmű elem állapota megközelíti az új elem berendezés állapotát. Az üzembiztonság jelentősen növekszik | 0 | Babosdöbréte | 4445 | 0 | 2025-01-01 | 2025-12-31 | közép | A beruházás ütemezése a tervezési időszak évei szerint 1: 0; A beruházás ütemezése a tervezési időszak évei szerint 2: 4445
0 | 0 | Babosdöbréte | átemelő akna építészeti rekonstrukció | A szennyvíz, és a belőle felszabaduló gázok hatására a felületek elkorrodálnak. Ezen elemek cseréje a A kiépített rendszer működőképességének megóvása, a biztonságos üzemelés biztosítása miatt van szükség a munka elvégzésérehez elengedhetetlen | Statikai stabilitás biztosítása | A viziközmű elem állapota megközelíti az új elem berendezés állapotát. Az üzembiztonság jelentősen növekszik | 0 | Babosdöbréte | 6210 | 0 | 2025-01-01 | 2028-12-31 | közép | 0 | 1150 | 2250 | 1350 | 1460 | 0 | 0 | 0 | 0 | 0 | 0 | 0 | 0 | 0 | 0
0 | 0 | Babosdöbréte | HBA akna építészeti rekonstrukció | A szennyvíz, és a belőle felszabaduló gázok hatására a felületek elkorrodálnak. Ezen elemek cseréje a A kiépített rendszer működőképességének megóvása, a biztonságos üzemelés biztosítása miatt van szükség a munka elvégzésérehez elengedhetetlen | Statikai stabilitás biztosítása | A viziközmű elem állapota megközelíti az új elem berendezés állapotát. Az üzembiztonság jelentősen növekszik | 0 | Babosdöbréte | 200 | 0 | 2025-01-01 | 2027-12-31 | közép | 0 | 100 | 0 | 100 | 0 | 0 | 0 | 0 | 0 | 0 | 0 | 0 | 0 | 0 | 0
0 | 0 | Bagod | átemelő akna építészeti rekonstrukció | A szennyvíz, és a belőle felszabaduló gázok hatására a felületek elkorrodálnak. Ezen elemek cseréje a A kiépített rendszer működőképességének megóvása, a biztonságos üzemelés biztosítása miatt van szükség a munka elvégzésérehez elengedhetetlen | Statikai stabilitás biztosítása | A viziközmű elem állapota megközelíti az új elem berendezés állapotát. Az üzembiztonság jelentősen növekszik | 0 | Bagod | 1100 | 0 | 2025-01-01 | 2028-12-31 | közép | 0 | 300 | 250 | 300 | 250 | 0 | 0 | 0 | 0 | 0 | 0 | 0 | 0 | 0 | 0
0 | 0 | Bagod | HBA akna építészeti rekonstrukció | Az üzemelő viziközmű technológiailag elavult, üzemeltetése, és javítása már nem gazdaságos. Jelenleg a piacon magasabb műszaki tartalmak érhetőek el | A kiépített rendszer működőképességének megóvása, a biztonságos üzemelés biztosítása miatt van szükség a munka elvégzésére | A viziközmű elem állapota megközelíti az új elem berendezés állapotát. Az üzembiztonság jelentősen növekszik | 0 | Bagod | 1200 | 0 | 2025-01-01 | 2028-12-31 | közép | 0 | 300 | 300 | 300 | 300 | 0 | 0 | 0 | 0 | 0 | 0 | 0 | 0 | 0 | 0
0 | 0 | Bak | átemelő akna építészeti rekonstrukció | A szennyvíz, és a belőle felszabaduló gázok hatására a felületek elkorrodálnak. Ezen elemek cseréje a A kiépített rendszer működőképességének megóvása, a biztonságos üzemelés biztosítása miatt van szükség a munka elvégzésérehez elengedhetetlen | Statikai stabilitás biztosítása | A viziközmű elem állapota megközelíti az új elem berendezés állapotát. Az üzembiztonság jelentősen növekszik | 0 | Bak | 4940 | 0 | 2025-01-01 | 2028-12-31 | közép | 0 | 470 | 1300 | 1910 | 1260 | 0 | 0 | 0 | 0 | 0 | 0 | 0 | 0 | 0 | 0
0 | 0 | Bak | HBA akna építészeti rekonstrukció | Az üzemelő viziközmű technológiailag elavult, üzemeltetése, és javítása már nem gazdaságos. Jelenleg a piacon magasabb műszaki tartalmak érhetőek el | A kiépített rendszer működőképességének megóvása, a biztonságos üzemelés biztosítása miatt van szükség a munka elvégzésére | A viziközmű elem állapota megközelíti az új elem berendezés állapotát. Az üzembiztonság jelentősen növekszik | 0 | Bak | 300 | 0 | 2025-01-01 | 2025-12-31 | közép | 0 | 300 | 0 | 0 | 0 | 0 | 0 | 0 | 0 | 0 | 0 | 0 | 0 | 0 | 0
0 | 0 | Bocfölde | átemelő akna építészeti rekonstrukció | A szennyvíz, és a belőle felszabaduló gázok hatására a felületek elkorrodálnak. Ezen elemek cseréje a A kiépített rendszer működőképességének megóvása, a biztonságos üzemelés biztosítása miatt van szükség a munka elvégzésérehez elengedhetetlen | Statikai stabilitás biztosítása | A viziközmű elem állapota megközelíti az új elem berendezés állapotát. Az üzembiztonság jelentősen növekszik | 0 | Bocfölde | 1500 | 0 | 2025-01-01 | 2028-12-31 | közép | 0 | 200 | 550 | 200 | 550 | 0 | 0 | 0 | 0 | 0 | 0 | 0 | 0 | 0 | 0
0 | 0 | Boncodfölde | átemelő akna építészeti rekonstrukció | A szennyvíz, és a belőle felszabaduló gázok hatására a felületek elkorrodálnak. Ezen elemek cseréje a A kiépített rendszer működőképességének megóvása, a biztonságos üzemelés biztosítása miatt van szükség a munka elvégzésérehez elengedhetetlen | Statikai stabilitás biztosítása | A viziközmű elem állapota megközelíti az új elem berendezés állapotát. Az üzembiztonság jelentősen növekszik | 0 | Boncodfölde | 3270 | 0 | 2025-01-01 | 2027-12-31 | közép | 0 | 3000 | 150 | 120 | 0 | 0 | 0 | 0 | 0 | 0 | 0 | 0 | 0 | 0 | 0
0 | 0 | Boncodfölde | HBA akna építészeti rekonstrukció | Az üzemelő viziközmű technológiailag elavult, üzemeltetése, és javítása már nem gazdaságos. Jelenleg a piacon magasabb műszaki tartalmak érhetőek el | A kiépített rendszer működőképességének megóvása, a biztonságos üzemelés biztosítása miatt van szükség a munka elvégzésére | A viziközmű elem állapota megközelíti az új elem berendezés állapotát. Az üzembiztonság jelentősen növekszik | 0 | Boncodfölde | 140 | 0 | 2025-01-01 | 2027-12-31 | közép | 0 | 70 | 0 | 70 | 0 | 0 | 0 | 0 | 0 | 0 | 0 | 0 | 0 | 0 | 0
0 | 0 | Böde | átemelő akna építészeti rekonstrukció | A szennyvíz, és a belőle felszabaduló gázok hatására a felületek elkorrodálnak. Ezen elemek cseréje a A kiépített rendszer működőképességének megóvása, a biztonságos üzemelés biztosítása miatt van szükség a munka elvégzésérehez elengedhetetlen | Statikai stabilitás biztosítása | A viziközmű elem állapota megközelíti az új elem berendezés állapotát. Az üzembiztonság jelentősen növekszik | 0 | Böde | 1850 | 0 | 2025-01-01 | 2028-12-31 | közép | 0 | 200 | 300 | 0 | 1350 | 0 | 0 | 0 | 0 | 0 | 0 | 0 | 0 | 0 | 0
0 | 0 | Búcsúszentlászló | átemelő akna építészeti rekonstrukció | A szennyvíz, és a belőle felszabaduló gázok hatására a felületek elkorrodálnak. Ezen elemek cseréje a A kiépített rendszer működőképességének megóvása, a biztonságos üzemelés biztosítása miatt van szükség a munka elvégzésérehez elengedhetetlen | Statikai stabilitás biztosítása | A viziközmű elem állapota megközelíti az új elem berendezés állapotát. Az üzembiztonság jelentősen növekszik | 0 | Búcsúszentlászló | 6100 | 0 | 2025-01-01 | 2028-12-31 | közép | 0 | 2350 | 0 | 2000 | 1750 | 0 | 0 | 0 | 0 | 0 | 0 | 0 | 0 | 0 | 0
0 | 0 | Búcsúszentlászló | HBA átemelő akna vízzárózása | Az üzemelő viziközmű technológiailag elavult, üzemeltetése, és javítása már nem gazdaságos. Jelenleg a piacon magasabb műszaki tartalmak érhetőek el | A kiépített rendszer működőképességének megóvása, a biztonságos üzemelés biztosítása miatt van szükség a munka elvégzésére | A viziközmű elem állapota megközelíti az új elem berendezés állapotát. Az üzembiztonság jelentősen növekszik | 0 | Búcsúszentlászló | 100 | 0 | 2025-01-01 | 2025-12-31 | közép | 0 | 100 | 0 | 0 | 0 | 0 | 0 | 0 | 0 | 0 | 0 | 0 | 0 | 0 | 0
0 | 0 | Csatár | átemelő akna építészeti rekonstrukció | A szennyvíz, és a belőle felszabaduló gázok hatására a felületek elkorrodálnak. Ezen elemek cseréje a A kiépített rendszer működőképességének megóvása, a biztonságos üzemelés biztosítása miatt van szükség a munka elvégzésérehez elengedhetetlen | Statikai stabilitás biztosítása | A viziközmű elem állapota megközelíti az új elem berendezés állapotát. Az üzembiztonság jelentősen növekszik | 0 | Csatár | 3150 | 0 | 2025-01-01 | 2028-12-31 | közép | 0 | 400 | 800 | 650 | 1300 | 0 | 0 | 0 | 0 | 0 | 0 | 0 | 0 | 0 | 0
0 | 0 | Csatár | HBA akna építészeti rekonstrukció | Az üzemelő viziközmű technológiailag elavult, üzemeltetése, és javítása már nem gazdaságos. Jelenleg a piacon magasabb műszaki tartalmak érhetőek el | A kiépített rendszer működőképességének megóvása, a biztonságos üzemelés biztosítása miatt van szükség a munka elvégzésére | A viziközmű elem állapota megközelíti az új elem berendezés állapotát. Az üzembiztonság jelentősen növekszik | 0 | Csatár | 240 | 0 | 2025-01-01 | 2027-12-31 | közép | 0 | 120 | 0 | 120 | 0 | 0 | 0 | 0 | 0 | 0 | 0 | 0 | 0 | 0 | 0
0 | 0 | Csonkahegyhát | átemelő akna építészeti rekonstrukció | A szennyvíz, és a belőle felszabaduló gázok hatására a felületek elkorrodálnak. Ezen elemek cseréje a A kiépített rendszer működőképességének megóvása, a biztonságos üzemelés biztosítása miatt van szükség a munka elvégzésérehez elengedhetetlen | Statikai stabilitás biztosítása | A viziközmű elem állapota megközelíti az új elem berendezés állapotát. Az üzembiztonság jelentősen növekszik | 0 | Csonkahegyhát | 6000 | 0 | 2025-01-01 | 2027-12-31 | közép | 0 | 3160 | 550 | 2290 | 0 | 0 | 0 | 0 | 0 | 0 | 0 | 0 | 0 | 0 | 0
0 | 0 | Csonkahegyhát | HBA akna építészeti rekonstrukció | Az üzemelő viziközmű technológiailag elavult, üzemeltetése, és javítása már nem gazdaságos. Jelenleg a piacon magasabb műszaki tartalmak érhetőek el | A kiépített rendszer működőképességének megóvása, a biztonságos üzemelés biztosítása miatt van szükség a munka elvégzésére | A viziközmű elem állapota megközelíti az új elem berendezés állapotát. Az üzembiztonság jelentősen növekszik | 0 | Csonkahegyhát | 120 | 0 | 2025-01-01 | 2028-12-31 | közép | 0 | 60 | 0 | 0 | 60 | 0 | 0 | 0 | 0 | 0 | 0 | 0 | 0 | 0 | 0
0 | 0 | Dobronhegy II. szennyvízátemelő | átemelő bélelése: mélysége 5.4m, szélessége 2m (hidroklikk 1. melléklet) | A szennyvíz, és a belőle felszabaduló gázok hatására a felületek elkorrodálnak. Ezen elemek cseréje a A kiépített rendszer működőképességének megóvása, a biztonságos üzemelés biztosítása miatt van szükség a munka elvégzésérehez elengedhetetlen | Statikai stabilitás biztosítása | A viziközmű elem állapota megközelíti az új elem berendezés állapotát. Az üzembiztonság jelentősen növekszik | 0 | Dobronhegy | 4445 | 0 | 2025-01-01 | 2025-12-31 | közép | 0 | 4445 | 0 | 0 | 0 | 0 | 0 | 0 | 0 | 0 | 0 | 0 | 0 | 0 | 0
0 | 0 | Egervár | átemelő akna építészeti rekonstrukció | A szennyvíz, és a belőle felszabaduló gázok hatására a felületek elkorrodálnak. Ezen elemek cseréje a A kiépített rendszer működőképességének megóvása, a biztonságos üzemelés biztosítása miatt van szükség a munka elvégzésérehez elengedhetetlen | Statikai stabilitás biztosítása | A viziközmű elem állapota megközelíti az új elem berendezés állapotát. Az üzembiztonság jelentősen növekszik | 0 | Egervár | 1700 | 0 | 2025-01-01 | 2028-12-31 | közép | 0 | 800 | 750 | 0 | 150 | 0 | 0 | 0 | 0 | 0 | 0 | 0 | 0 | 0 | 0
0 | 0 | Egervár | HBA akna építészeti rekonstrukció | Az üzemelő viziközmű technológiailag elavult, üzemeltetése, és javítása már nem gazdaságos. Jelenleg a piacon magasabb műszaki tartalmak érhetőek el | A kiépített rendszer működőképességének megóvása, a biztonságos üzemelés biztosítása miatt van szükség a munka elvégzésére | A viziközmű elem állapota megközelíti az új elem berendezés állapotát. Az üzembiztonság jelentősen növekszik | 0 | Egervár | 200 | 0 | 2025-01-01 | 2028-12-31 | közép | 0 | 100 | 0 | 0 | 100 | 0 | 0 | 0 | 0 | 0 | 0 | 0 | 0 | 0 | 0
0 | 0 | Gősfa | átemelő akna építészeti rekonstrukció | A szennyvíz, és a belőle felszabaduló gázok hatására a felületek elkorrodálnak. Ezen elemek cseréje a A kiépített rendszer működőképességének megóvása, a biztonságos üzemelés biztosítása miatt van szükség a munka elvégzésérehez elengedhetetlen | Statikai stabilitás biztosítása | A viziközmű elem állapota megközelíti az új elem berendezés állapotát. Az üzembiztonság jelentősen növekszik | 0 | Gősfa | 2410 | 0 | 2025-01-01 | 2026-12-31 | közép | 0 | 1910 | 500 | 0 | 0 | 0 | 0 | 0 | 0 | 0 | 0 | 0 | 0 | 0 | 0
0 | 0 | Hottó | átemelő akna építészeti rekonstrukció | A szennyvíz, és a belőle felszabaduló gázok hatására a felületek elkorrodálnak. Ezen elemek cseréje a A kiépített rendszer működőképességének megóvása, a biztonságos üzemelés biztosítása miatt van szükség a munka elvégzésérehez elengedhetetlen | Statikai stabilitás biztosítása | A viziközmű elem állapota megközelíti az új elem berendezés állapotát. Az üzembiztonság jelentősen növekszik | 0 | Hottó | 3100 | 0 | 2025-01-01 | 2028-12-31 | közép | 0 | 1750 | 0 | 0 | 1350 | 0 | 0 | 0 | 0 | 0 | 0 | 0 | 0 | 0 | 0
0 | 0 | Hottó | HBA akna építészeti rekonstrukció | Az üzemelő viziközmű technológiailag elavult, üzemeltetése, és javítása már nem gazdaságos. Jelenleg a piacon magasabb műszaki tartalmak érhetőek el | A kiépített rendszer működőképességének megóvása, a biztonságos üzemelés biztosítása miatt van szükség a munka elvégzésére | A viziközmű elem állapota megközelíti az új elem berendezés állapotát. Az üzembiztonság jelentősen növekszik | 0 | Hottó | 120 | 0 | 2025-01-01 | 2027-12-31 | közép | 0 | 60 | 0 | 60 | 0 | 0 | 0 | 0 | 0 | 0 | 0 | 0 | 0 | 0 | 0
0 | 0 | Kávás | átemelő akna építészeti rekonstrukció | A szennyvíz, és a belőle felszabaduló gázok hatására a felületek elkorrodálnak. Ezen elemek cseréje a A kiépített rendszer működőképességének megóvása, a biztonságos üzemelés biztosítása miatt van szükség a munka elvégzésérehez elengedhetetlen | Statikai stabilitás biztosítása | A viziközmű elem állapota megközelíti az új elem berendezés állapotát. Az üzembiztonság jelentősen növekszik | 0 | Kávás | 3150 | 0 | 2025-01-01 | 2025-12-31 | közép | 0 | 3150 | 0 | 0 | 0 | 0 | 0 | 0 | 0 | 0 | 0 | 0 | 0 | 0 | 0
0 | 0 | Kemendollár | átemelő akna építészeti rekonstrukció | A szennyvíz, és a belőle felszabaduló gázok hatására a felületek elkorrodálnak. Ezen elemek cseréje a A kiépített rendszer működőképességének megóvása, a biztonságos üzemelés biztosítása miatt van szükség a munka elvégzésérehez elengedhetetlen | Statikai stabilitás biztosítása | A viziközmű elem állapota megközelíti az új elem berendezés állapotát. Az üzembiztonság jelentősen növekszik | 0 | Kemendollár | 5220 | 0 | 2025-01-01 | 2028-12-31 | közép | 0 | 2100 | 0 | 1560 | 1560 | 0 | 0 | 0 | 0 | 0 | 0 | 0 | 0 | 0 | 0
0 | 0 | Keménfa | átemelő akna építészeti rekonstrukció | A szennyvíz, és a belőle felszabaduló gázok hatására a felületek elkorrodálnak. Ezen elemek cseréje a A kiépített rendszer működőképességének megóvása, a biztonságos üzemelés biztosítása miatt van szükség a munka elvégzésérehez elengedhetetlen | Statikai stabilitás biztosítása | A viziközmű elem állapota megközelíti az új elem berendezés állapotát. Az üzembiztonság jelentősen növekszik | 0 | Keménfa | 650 | 0 | 2025-01-01 | 2025-12-31 | közép | 0 | 650 | 0 | 0 | 0 | 0 | 0 | 0 | 0 | 0 | 0 | 0 | 0 | 0 | 0
0 | 0 | Kisbucsa | átemelő akna építészeti rekonstrukció | A szennyvíz, és a belőle felszabaduló gázok hatására a felületek elkorrodálnak. Ezen elemek cseréje a A kiépített rendszer működőképességének megóvása, a biztonságos üzemelés biztosítása miatt van szükség a munka elvégzésérehez elengedhetetlen | Statikai stabilitás biztosítása | A viziközmű elem állapota megközelíti az új elem berendezés állapotát. Az üzembiztonság jelentősen növekszik | 0 | Kisbucsa | 7540 | 0 | 2025-01-01 | 2028-12-31 | közép | 0 | 4500 | 1050 | 240 | 1750 | 0 | 0 | 0 | 0 | 0 | 0 | 0 | 0 | 0 | 0
0 | 0 | Kiskutas | átemelő akna építészeti rekonstrukció | A szennyvíz, és a belőle felszabaduló gázok hatására a felületek elkorrodálnak. Ezen elemek cseréje a A kiépített rendszer működőképességének megóvása, a biztonságos üzemelés biztosítása miatt van szükség a munka elvégzésérehez elengedhetetlen | Statikai stabilitás biztosítása | A viziközmű elem állapota megközelíti az új elem berendezés állapotát. Az üzembiztonság jelentősen növekszik | 0 | Kiskutas | 1600 | 0 | 2025-01-01 | 2026-12-31 | közép | 0 | 900 | 700 | 0 | 0 | 0 | 0 | 0 | 0 | 0 | 0 | 0 | 0 | 0 | 0
0 | 0 | Kispáli | átemelő akna építészeti rekonstrukció | A szennyvíz, és a belőle felszabaduló gázok hatására a felületek elkorrodálnak. Ezen elemek cseréje a A kiépített rendszer működőképességének megóvása, a biztonságos üzemelés biztosítása miatt van szükség a munka elvégzésérehez elengedhetetlen | Statikai stabilitás biztosítása | A viziközmű elem állapota megközelíti az új elem berendezés állapotát. Az üzembiztonság jelentősen növekszik | 0 | Kispáli | 1150 | 0 | 2025-01-01 | 2027-12-31 | közép |  | 1000 | 0 | 150 | 0 | 0 | 0 | 0 | 0 | 0 | 0 | 0 | 0 | 0 | 0
0 | 0 | Lakhegy | átemelő akna építészeti rekonstrukció | A szennyvíz, és a belőle felszabaduló gázok hatására a felületek elkorrodálnak. Ezen elemek cseréje a A kiépített rendszer működőképességének megóvása, a biztonságos üzemelés biztosítása miatt van szükség a munka elvégzésérehez elengedhetetlen | Statikai stabilitás biztosítása | A viziközmű elem állapota megközelíti az új elem berendezés állapotát. Az üzembiztonság jelentősen növekszik | 0 | Lakhegy | 1400 | 0 | 2025-01-01 | 2025-12-31 | közép | 0 | 1400 | 0 | 0 | 0 | 0 | 0 | 0 | 0 | 0 | 0 | 0 | 0 | 0 | 0
0 | 0 | Nagykutas | átemelő akna építészeti rekonstrukció | A szennyvíz, és a belőle felszabaduló gázok hatására a felületek elkorrodálnak. Ezen elemek cseréje a A kiépített rendszer működőképességének megóvása, a biztonságos üzemelés biztosítása miatt van szükség a munka elvégzésérehez elengedhetetlen | Statikai stabilitás biztosítása | A viziközmű elem állapota megközelíti az új elem berendezés állapotát. Az üzembiztonság jelentősen növekszik | 0 | Nagykutas | 700 | 0 | 2025-01-01 | 2025-12-31 | közép | 0 | 700 | 0 | 0 | 0 | 0 | 0 | 0 | 0 | 0 | 0 | 0 | 0 | 0 | 0
0 | 0 | Nagypáli | átemelő akna építészeti rekonstrukció | A szennyvíz, és a belőle felszabaduló gázok hatására a felületek elkorrodálnak. Ezen elemek cseréje a A kiépített rendszer működőképességének megóvása, a biztonságos üzemelés biztosítása miatt van szükség a munka elvégzésérehez elengedhetetlen | Statikai stabilitás biztosítása | A viziközmű elem állapota megközelíti az új elem berendezés állapotát. Az üzembiztonság jelentősen növekszik | 0 | Nagypáli | 5850 | 0 | 2025-01-01 | 2028-12-31 | közép | 0 | 1300 | 1650 | 1350 | 1550 | 0 | 0 | 0 | 0 | 0 | 0 | 0 | 0 | 0 | 0
0 | 0 | Nemesapáti | átemelő akna építészeti rekonstrukció | A szennyvíz, és a belőle felszabaduló gázok hatására a felületek elkorrodálnak. Ezen elemek cseréje a A kiépített rendszer működőképességének megóvása, a biztonságos üzemelés biztosítása miatt van szükség a munka elvégzésérehez elengedhetetlen | Statikai stabilitás biztosítása | A viziközmű elem állapota megközelíti az új elem berendezés állapotát. Az üzembiztonság jelentősen növekszik | 0 | Nemesapáti | 5950 | 0 | 2025-01-01 | 2028-12-31 | közép | 0 | 3500 | 1750 | 450 | 250 | 0 | 0 | 0 | 0 | 0 | 0 | 0 | 0 | 0 | 0
0 | 0 | Nemeshetés | átemelő akna építészeti rekonstrukció | A szennyvíz, és a belőle felszabaduló gázok hatására a felületek elkorrodálnak. Ezen elemek cseréje a A kiépített rendszer működőképességének megóvása, a biztonságos üzemelés biztosítása miatt van szükség a munka elvégzésérehez elengedhetetlen | Statikai stabilitás biztosítása | A viziközmű elem állapota megközelíti az új elem berendezés állapotát. Az üzembiztonság jelentősen növekszik | 0 | Nemeshetés | 2590 | 0 | 2025-01-01 | 2028-12-31 | közép | 0 | 1500 | 500 | 240 | 350 | 0 | 0 | 0 | 0 | 0 | 0 | 0 | 0 | 0 | 0
0 | 0 | Nemeshetés | HBA akna építészeti rekonstrukció | Az üzemelő viziközmű technológiailag elavult, üzemeltetése, és javítása már nem gazdaságos. Jelenleg a piacon magasabb műszaki tartalmak érhetőek el | A kiépített rendszer működőképességének megóvása, a biztonságos üzemelés biztosítása miatt van szükség a munka elvégzésére | A viziközmű elem állapota megközelíti az új elem berendezés állapotát. Az üzembiztonság jelentősen növekszik | 0 | Nemeshetés | 200 | 0 | 2025-01-01 | 2027-12-31 | közép | 0 | 100 | 0 | 100 | 0 | 0 | 0 | 0 | 0 | 0 | 0 | 0 | 0 | 0 | 0
0 | 0 | Nemessándorháza | átemelő akna építészeti rekonstrukció | A szennyvíz, és a belőle felszabaduló gázok hatására a felületek elkorrodálnak. Ezen elemek cseréje a A kiépített rendszer működőképességének megóvása, a biztonságos üzemelés biztosítása miatt van szükség a munka elvégzésérehez elengedhetetlen | Statikai stabilitás biztosítása | A viziközmű elem állapota megközelíti az új elem berendezés állapotát. Az üzembiztonság jelentősen növekszik | 0 | Nemessándorháza | 6300 | 0 | 2025-01-01 | 2028-12-31 | közép | 0 | 3200 | 0 | 1750 | 1350 | 0 | 0 | 0 | 0 | 0 | 0 | 0 | 0 | 0 | 0
0 | 0 | Nemessándorháza | HBA akna építészeti rekonstrukció | Az üzemelő viziközmű technológiailag elavult, üzemeltetése, és javítása már nem gazdaságos. Jelenleg a piacon magasabb műszaki tartalmak érhetőek el | A kiépített rendszer működőképességének megóvása, a biztonságos üzemelés biztosítása miatt van szükség a munka elvégzésére | A viziközmű elem állapota megközelíti az új elem berendezés állapotát. Az üzembiztonság jelentősen növekszik | 0 | Nemessándorháza | 200 | 0 | 2025-01-01 | 2028-12-31 | közép | 0 | 100 | 0 | 0 | 100 | 0 | 0 | 0 | 0 | 0 | 0 | 0 | 0 | 0 | 0
0 | 0 | Nemesszentandrás | átemelő akna építészeti rekonstrukció | A szennyvíz, és a belőle felszabaduló gázok hatására a felületek elkorrodálnak. Ezen elemek cseréje a A kiépített rendszer működőképességének megóvása, a biztonságos üzemelés biztosítása miatt van szükség a munka elvégzésérehez elengedhetetlen | Statikai stabilitás biztosítása | A viziközmű elem állapota megközelíti az új elem berendezés állapotát. Az üzembiztonság jelentősen növekszik | 0 | Nemesszentandrás | 5250 | 0 | 2025-01-01 | 2028-12-31 | közép | 0 | 1350 | 1150 | 1550 | 1200 | 0 | 0 | 0 | 0 | 0 | 0 | 0 | 0 | 0 | 0
0 | 0 | Németfalu | átemelő akna építészeti rekonstrukció | A szennyvíz, és a belőle felszabaduló gázok hatására a felületek elkorrodálnak. Ezen elemek cseréje a A kiépített rendszer működőképességének megóvása, a biztonságos üzemelés biztosítása miatt van szükség a munka elvégzésérehez elengedhetetlen | Statikai stabilitás biztosítása | A viziközmű elem állapota megközelíti az új elem berendezés állapotát. Az üzembiztonság jelentősen növekszik | 0 | Németfalu | 1320 | 0 | 2025-01-01 | 2028-12-31 | közép | 0 | 610 | 500 | 60 | 150 | 0 | 0 | 0 | 0 | 0 | 0 | 0 | 0 | 0 | 0
0 | 0 | Németfalu | HBA akna építészeti rekonstrukció | Az üzemelő viziközmű technológiailag elavult, üzemeltetése, és javítása már nem gazdaságos. Jelenleg a piacon magasabb műszaki tartalmak érhetőek el | A kiépített rendszer működőképességének megóvása, a biztonságos üzemelés biztosítása miatt van szükség a munka elvégzésére | A viziközmű elem állapota megközelíti az új elem berendezés állapotát. Az üzembiztonság jelentősen növekszik | 0 | Németfalu | 80 | 0 | 2025-01-01 | 2025-12-31 | közép | 0 | 80 | 0 | 0 | 0 | 0 | 0 | 0 | 0 | 0 | 0 | 0 | 0 | 0 | 0
0 | 0 | Pethőhenye | átemelő akna építészeti rekonstrukció | A szennyvíz, és a belőle felszabaduló gázok hatására a felületek elkorrodálnak. Ezen elemek cseréje a A kiépített rendszer működőképességének megóvása, a biztonságos üzemelés biztosítása miatt van szükség a munka elvégzésérehez elengedhetetlen | Statikai stabilitás biztosítása | A viziközmű elem állapota megközelíti az új elem berendezés állapotát. Az üzembiztonság jelentősen növekszik | 0 | Pethőhenye | 960 | 0 | 2025-01-01 | 2028-12-31 | közép | 0 | 200 | 0 | 210 | 550 | 0 | 0 | 0 | 0 | 0 | 0 | 0 | 0 | 0 | 0
0 | 0 | Pethőhenye | HBA akna építészeti rekonstrukció | Az üzemelő viziközmű technológiailag elavult, üzemeltetése, és javítása már nem gazdaságos. Jelenleg a piacon magasabb műszaki tartalmak érhetőek el | A kiépített rendszer működőképességének megóvása, a biztonságos üzemelés biztosítása miatt van szükség a munka elvégzésére | A viziközmű elem állapota megközelíti az új elem berendezés állapotát. Az üzembiztonság jelentősen növekszik | 0 | Pethőhenye | 200 | 0 | 2025-01-01 | 2028-12-31 | közép | 0 | 100 | 0 | 0 | 100 | 0 | 0 | 0 | 0 | 0 | 0 | 0 | 0 | 0 | 0
0 | 0 | Pókaszepetk | átemelő akna építészeti rekonstrukció | A szennyvíz, és a belőle felszabaduló gázok hatására a felületek elkorrodálnak. Ezen elemek cseréje a A kiépített rendszer működőképességének megóvása, a biztonságos üzemelés biztosítása miatt van szükség a munka elvégzésérehez elengedhetetlen | Statikai stabilitás biztosítása | A viziközmű elem állapota megközelíti az új elem berendezés állapotát. Az üzembiztonság jelentősen növekszik | 0 | Pókaszepetk | 1150 | 0 | 2025-01-01 | 2028-12-31 | közép | 0 | 150 | 200 | 0 | 800 | 0 | 0 | 0 | 0 | 0 | 0 | 0 | 0 | 0 | 0
0 | 0 | Pusztaszentlászló | átemelő akna építészeti rekonstrukció | A szennyvíz, és a belőle felszabaduló gázok hatására a felületek elkorrodálnak. Ezen elemek cseréje a A kiépített rendszer működőképességének megóvása, a biztonságos üzemelés biztosítása miatt van szükség a munka elvégzésérehez elengedhetetlen | Statikai stabilitás biztosítása | A viziközmű elem állapota megközelíti az új elem berendezés állapotát. Az üzembiztonság jelentősen növekszik | 0 | Pusztaszentlászló | 7212 | 0 | 2025-01-01 | 2028-12-31 | közép | 0 | 3250 | 1700 | 852 | 1410 | 0 | 0 | 0 | 0 | 0 | 0 | 0 | 0 | 0 | 0
0 | 0 | Pusztaszentlászló | HBA akna építészeti rekonstrukció | Az üzemelő viziközmű technológiailag elavult, üzemeltetése, és javítása már nem gazdaságos. Jelenleg a piacon magasabb műszaki tartalmak érhetőek el | A kiépített rendszer működőképességének megóvása, a biztonságos üzemelés biztosítása miatt van szükség a munka elvégzésére | A viziközmű elem állapota megközelíti az új elem berendezés állapotát. Az üzembiztonság jelentősen növekszik | 0 | Pusztaszentlászló | 180 | 0 | 2025-01-01 | 2028-12-31 | közép | 0 | 60 | 60 | 0 | 60 | 0 | 0 | 0 | 0 | 0 | 0 | 0 | 0 | 0 | 0
0 | 0 | Salomvár | átemelő akna építészeti rekonstrukció | A szennyvíz, és a belőle felszabaduló gázok hatására a felületek elkorrodálnak. Ezen elemek cseréje a A kiépített rendszer működőképességének megóvása, a biztonságos üzemelés biztosítása miatt van szükség a munka elvégzésérehez elengedhetetlen | Statikai stabilitás biztosítása | A viziközmű elem állapota megközelíti az új elem berendezés állapotát. Az üzembiztonság jelentősen növekszik | 0 | Salomvár | 1900 | 0 | 2025-01-01 | 2027-12-31 | közép | 0 | 700 | 600 | 600 | 0 | 0 | 0 | 0 | 0 | 0 | 0 | 0 | 0 | 0 | 0
0 | 0 | Sárhida | átemelő akna építészeti rekonstrukció | A szennyvíz, és a belőle felszabaduló gázok hatására a felületek elkorrodálnak. Ezen elemek cseréje a A kiépített rendszer működőképességének megóvása, a biztonságos üzemelés biztosítása miatt van szükség a munka elvégzésérehez elengedhetetlen | Statikai stabilitás biztosítása | A viziközmű elem állapota megközelíti az új elem berendezés állapotát. Az üzembiztonság jelentősen növekszik | 0 | Sárhida | 2150 | 0 | 2025-01-01 | 2028-12-31 | közép | 0 | 250 | 500 | 0 | 1400 | 0 | 0 | 0 | 0 | 0 | 0 | 0 | 0 | 0 | 0
0 | 0 | Söjtör IV. szv. átemelő | átemelő akna bélelése, kőfogó akna bélelése, gépészeti akna vízzárózása | A szennyvíz, és a belőle felszabaduló gázok hatására a felületek elkorrodálnak. Ezen elemek cseréje a A kiépített rendszer működőképességének megóvása, a biztonságos üzemelés biztosítása miatt van szükség a munka elvégzésérehez elengedhetetlen | Statikai stabilitás biztosítása | A viziközmű elem állapota megközelíti az új elem berendezés állapotát. Az üzembiztonság jelentősen növekszik | 0 | Söjtör | 1770 | 0 | 2025-01-01 | 2025-12-31 | közép | 0 | 1770 | 0 | 0 | 0 | 0 | 0 | 0 | 0 | 0 | 0 | 0 | 0 | 0 | 0
0 | 0 | Söjtör | átemelő akna építészeti rekonstrukció | A szennyvíz, és a belőle felszabaduló gázok hatására a felületek elkorrodálnak. Ezen elemek cseréje a A kiépített rendszer működőképességének megóvása, a biztonságos üzemelés biztosítása miatt van szükség a munka elvégzésérehez elengedhetetlen | Statikai stabilitás biztosítása | A viziközmű elem állapota megközelíti az új elem berendezés állapotát. Az üzembiztonság jelentősen növekszik | 0 | Söjtör | 9970 | 0 | 2025-01-01 | 2028-12-31 | közép | 0 | 3590 | 730 | 2840 | 2810 | 0 | 0 | 0 | 0 | 0 | 0 | 0 | 0 | 0 | 0
0 | 0 | Söjtör | HBA akna építészeti rekonstrukció | Az üzemelő viziközmű technológiailag elavult, üzemeltetése, és javítása már nem gazdaságos. Jelenleg a piacon magasabb műszaki tartalmak érhetőek el | A kiépített rendszer működőképességének megóvása, a biztonságos üzemelés biztosítása miatt van szükség a munka elvégzésére | A viziközmű elem állapota megközelíti az új elem berendezés állapotát. Az üzembiztonság jelentősen növekszik | 0 | Söjtör | 240 | 0 | 2025-01-01 | 2027-12-31 | közép | 0 | 120 | 0 | 120 | 0 | 0 | 0 | 0 | 0 | 0 | 0 | 0 | 0 | 0 | 0
0 | 0 | Teskánd | átemelő akna építészeti rekonstrukció | A szennyvíz, és a belőle felszabaduló gázok hatására a felületek elkorrodálnak. Ezen elemek cseréje a A kiépített rendszer működőképességének megóvása, a biztonságos üzemelés biztosítása miatt van szükség a munka elvégzésérehez elengedhetetlen | Statikai stabilitás biztosítása | A viziközmű elem állapota megközelíti az új elem berendezés állapotát. Az üzembiztonság jelentősen növekszik | 0 | Teskánd | 3420 | 0 | 2025-01-01 | 2028-12-31 | közép | 0 | 400 | 0 | 1550 | 1470 | 0 | 0 | 0 | 0 | 0 | 0 | 0 | 0 | 0 | 0
0 | 0 | Teskánd | HBA akna építészeti rekonstrukció | Az üzemelő viziközmű technológiailag elavult, üzemeltetése, és javítása már nem gazdaságos. Jelenleg a piacon magasabb műszaki tartalmak érhetőek el | A kiépített rendszer működőképességének megóvása, a biztonságos üzemelés biztosítása miatt van szükség a munka elvégzésére | A viziközmű elem állapota megközelíti az új elem berendezés állapotát. Az üzembiztonság jelentősen növekszik | 0 | Teskánd | 640 | 0 | 2025-01-01 | 2028-12-31 | közép | 0 | 160 | 160 | 160 | 160 | 0 | 0 | 0 | 0 | 0 | 0 | 0 | 0 | 0 | 0
0 | 0 | Vöckönd | átemelő akna építészeti rekonstrukció | A szennyvíz, és a belőle felszabaduló gázok hatására a felületek elkorrodálnak. Ezen elemek cseréje a A kiépített rendszer működőképességének megóvása, a biztonságos üzemelés biztosítása miatt van szükség a munka elvégzésérehez elengedhetetlen | Statikai stabilitás biztosítása | A viziközmű elem állapota megközelíti az új elem berendezés állapotát. Az üzembiztonság jelentősen növekszik | 0 | Vöckönd | 1700 | 0 | 2025-01-01 | 2025-12-31 | közép | 0 | 1700 | 0 | 0 | 0 | 0 | 0 | 0 | 0 | 0 | 0 | 0 | 0 | 0 | 0
0 | 0 | Vöckönd | HBA akna építészeti rekonstrukció | Az üzemelő viziközmű technológiailag elavult, üzemeltetése, és javítása már nem gazdaságos. Jelenleg a piacon magasabb műszaki tartalmak érhetőek el | A kiépített rendszer működőképességének megóvása, a biztonságos üzemelés biztosítása miatt van szükség a munka elvégzésére | A viziközmű elem állapota megközelíti az új elem berendezés állapotát. Az üzembiztonság jelentősen növekszik | 0 | Vöckönd | 100 | 0 | 2025-01-01 | 2025-12-31 | közép | 0 | 100 | 0 | 0 | 0 | 0 | 0 | 0 | 0 | 0 | 0 | 0 | 0 | 0 | 0
0 | 0 | Zalaboldogfa | átemelő akna építészeti rekonstrukció | A szennyvíz, és a belőle felszabaduló gázok hatására a felületek elkorrodálnak. Ezen elemek cseréje a A kiépített rendszer működőképességének megóvása, a biztonságos üzemelés biztosítása miatt van szükség a munka elvégzésérehez elengedhetetlen | Statikai stabilitás biztosítása | A viziközmű elem állapota megközelíti az új elem berendezés állapotát. Az üzembiztonság jelentősen növekszik | 0 | Zalaboldogfa | 2350 | 0 | 2025-01-01 | 2028-12-31 | közép | 0 | 1000 | 0 | 0 | 1350 | 0 | 0 | 0 | 0 | 0 | 0 | 0 | 0 | 0 | 0
0 | 0 | Zalacséb | átemelő akna építészeti rekonstrukció | A szennyvíz, és a belőle felszabaduló gázok hatására a felületek elkorrodálnak. Ezen elemek cseréje a A kiépített rendszer működőképességének megóvása, a biztonságos üzemelés biztosítása miatt van szükség a munka elvégzésérehez elengedhetetlen | Statikai stabilitás biztosítása | A viziközmű elem állapota megközelíti az új elem berendezés állapotát. Az üzembiztonság jelentősen növekszik | 0 | Zalacséb | 350 | 0 | 2025-01-01 | 2025-12-31 | közép | 0 | 350 | 0 | 0 | 0 | 0 | 0 | 0 | 0 | 0 | 0 | 0 | 0 | 0 | 0
0 | 0 | Zalaistvánd | átemelő akna építészeti rekonstrukció | A szennyvíz, és a belőle felszabaduló gázok hatására a felületek elkorrodálnak. Ezen elemek cseréje a A kiépített rendszer működőképességének megóvása, a biztonságos üzemelés biztosítása miatt van szükség a munka elvégzésérehez elengedhetetlen | Statikai stabilitás biztosítása | A viziközmű elem állapota megközelíti az új elem berendezés állapotát. Az üzembiztonság jelentősen növekszik | 0 | Zalaistvánd | 2250 | 0 | 2025-01-01 | 2028-12-31 | közép | 0 | 450 | 450 | 0 | 1350 | 0 | 0 | 0 | 0 | 0 | 0 | 0 | 0 | 0 | 0
0 | 0 | Zalaszentgyörgy | átemelő akna építészeti rekonstrukció | A szennyvíz, és a belőle felszabaduló gázok hatására a felületek elkorrodálnak. Ezen elemek cseréje a A kiépített rendszer működőképességének megóvása, a biztonságos üzemelés biztosítása miatt van szükség a munka elvégzésérehez elengedhetetlen | Statikai stabilitás biztosítása | A viziközmű elem állapota megközelíti az új elem berendezés állapotát. Az üzembiztonság jelentősen növekszik | 0 | Zalaszentgyörgy | 2550 | 0 | 2025-01-01 | 2028-12-31 | közép | 0 | 800 | 250 | 150 | 1350 | 0 | 0 | 0 | 0 | 0 | 0 | 0 | 0 | 0 | 0
0 | 0 | Zalaszentgyörgy | HBA akna építészeti rekonstrukció | Az üzemelő viziközmű technológiailag elavult, üzemeltetése, és javítása már nem gazdaságos. Jelenleg a piacon magasabb műszaki tartalmak érhetőek el | A kiépített rendszer működőképességének megóvása, a biztonságos üzemelés biztosítása miatt van szükség a munka elvégzésére | A viziközmű elem állapota megközelíti az új elem berendezés állapotát. Az üzembiztonság jelentősen növekszik | 0 | Zalaszentgyörgy | 100 | 0 | 2025-01-01 | 2025-12-31 | közép | 0 | 100 | 0 | 0 | 0 | 0 | 0 | 0 | 0 | 0 | 0 | 0 | 0 | 0 | 0
0 | 0 | Zalaszentiván | átemelő akna építészeti rekonstrukció | A szennyvíz, és a belőle felszabaduló gázok hatására a felületek elkorrodálnak. Ezen elemek cseréje a A kiépített rendszer működőképességének megóvása, a biztonságos üzemelés biztosítása miatt van szükség a munka elvégzésérehez elengedhetetlen | Statikai stabilitás biztosítása | A viziközmű elem állapota megközelíti az új elem berendezés állapotát. Az üzembiztonság jelentősen növekszik | 0 | Zalaszentiván | 2150 | 0 | 2025-01-01 | 2026-12-31 | közép | 0 | 1850 | 300 | 0 | 0 | 0 | 0 | 0 | 0 | 0 | 0 | 0 | 0 | 0 | 0
0 | 0 | Zalaszentiván | HBA akna építészeti rekonstrukció | Az üzemelő viziközmű technológiailag elavult, üzemeltetése, és javítása már nem gazdaságos. Jelenleg a piacon magasabb műszaki tartalmak érhetőek el | A kiépített rendszer működőképességének megóvása, a biztonságos üzemelés biztosítása miatt van szükség a munka elvégzésére | A viziközmű elem állapota megközelíti az új elem berendezés állapotát. Az üzembiztonság jelentősen növekszik | 0 | Zalaszentiván | 100 | 0 | 2025-01-01 | 2025-12-31 | közép | 0 | 100 | 0 | 0 | 0 | 0 | 0 | 0 | 0 | 0 | 0 | 0 | 0 | 0 | 0
0 | 0 | Zalaszentlőrinc | átemelő akna építészeti rekonstrukció | A szennyvíz, és a belőle felszabaduló gázok hatására a felületek elkorrodálnak. Ezen elemek cseréje a A kiépített rendszer működőképességének megóvása, a biztonságos üzemelés biztosítása miatt van szükség a munka elvégzésérehez elengedhetetlen | Statikai stabilitás biztosítása | A viziközmű elem állapota megközelíti az új elem berendezés állapotát. Az üzembiztonság jelentősen növekszik | 0 | Zalaszentlőrinc | 3600 | 0 | 2025.0101 | 2026-12-31 | közép | 0 | 2900 | 700 | 0 | 0 | 0 | 0 | 0 | 0 | 0 | 0 | 0 | 0 | 0 | 0
0 | 0 | Zalaszentlőrinc | HBA akna építészeti rekonstrukció | Az üzemelő viziközmű technológiailag elavult, üzemeltetése, és javítása már nem gazdaságos. Jelenleg a piacon magasabb műszaki tartalmak érhetőek el | A kiépített rendszer működőképességének megóvása, a biztonságos üzemelés biztosítása miatt van szükség a munka elvégzésére | A viziközmű elem állapota megközelíti az új elem berendezés állapotát. Az üzembiztonság jelentősen növekszik | 0 | Zalaszentlőrinc | 200 | 0 | 2025-01-01 | 2027-12-31 | közép | 0 | 100 | 0 | 100 | 0 | 0 | 0 | 0 | 0 | 0 | 0 | 0 | 0 | 0 | 0
0 | 0 | Zalaegerszeg | átemelő akna építészeti rekonstrukció | A szennyvíz, és a belőle felszabaduló gázok hatására a felületek elkorrodálnak. Ezen elemek cseréje a A kiépített rendszer működőképességének megóvása, a biztonságos üzemelés biztosítása miatt van szükség a munka elvégzésérehez elengedhetetlen | A kiépített rendszer működőképességének megóvása, a biztonságos üzemelés biztosítása miatt van szükség a munka elvégzésére | A viziközmű elem állapota megközelíti az új elem berendezés állapotát. Az üzembiztonság jelentősen növekszik | 0 | Zalaegerszeg | 12840 | 0 | 2026-01-01 | 2026-12-31 | közép | 0 | 0 | 12840 | 0 | 0 | 0 | 0 | 0 | 0 | 0 | 0 | 0 | 0 | 0 | 0
0 | 0 | Zalaegerszeg Vorhota 1.0 KHBA | bejáró út felújítás | Az üzemelő viziközmű technológiailag elavult, üzemeltetése, és javítása már nem gazdaságos. | A viziközmű rendszer hatékonyságának növelése, az üzemeltetési költségek szinten tartása miatt szükséges | A viziközmű elem állapota megközelíti az új elem berendezés állapotát. Az üzembiztonság jelentősen növekszik | 0 | Zalaegerszeg | 2400 | 0 | 2026-01-01 | 2026-12-31 | közép | 0 | 0 | 2400 | 0 | 0 | 0 | 0 | 0 | 0 | 0 | 0 | 0 | 0 | 0 | 0
0 | 0 | Zalaegerszeg Gógánhegy 3.1 KHBA | szv atemelő födém felújítása, aknafedlapok cseréjével | Az üzemelő viziközmű technológiailag elavult, üzemeltetése, és javítása már nem gazdaságos. Jelenleg a piacon magasabb műszaki tartalmak érhetőek el | A viziközmű rendszer hatékonyságának növelése, az üzemeltetési költségek szinten tartása miatt szükséges | A viziközmű elem állapota megközelíti az új elem berendezés állapotát. Az üzembiztonság jelentősen növekszik | 0 | Zalaegerszeg | 600 | 0 | 2026-01-01 | 2026-12-31 | közép | 0 | 0 | 600 | 0 | 0 | 0 | 0 | 0 | 0 | 0 | 0 | 0 | 0 | 0 | 0
0 | 0 | Zalaegerszeg Egerszeghegy 14.1 szv.átemelő | szv atemelő födém felújítása, aknafedlapok cseréjével | Az üzemelő viziközmű technológiailag elavult, üzemeltetése, és javítása már nem gazdaságos. Jelenleg a piacon magasabb műszaki tartalmak érhetőek el | A viziközmű rendszer hatékonyságának növelése, az üzemeltetési költségek szinten tartása miatt szükséges | A viziközmű elem állapota megközelíti az új elem berendezés állapotát. Az üzembiztonság jelentősen növekszik | 0 | Zalaegerszeg | 600 | 0 | 2026-01-01 | 2026-12-31 | közép | 0 | 0 | 600 | 0 | 0 | 0 | 0 | 0 | 0 | 0 | 0 | 0 | 0 | 0 | 0
0 | 0 | Zalaegerszeg Vorhota I. szv. átemelő | átemelő akna bélelés | Az üzemelő viziközmű technológiailag elavult, üzemeltetése, és javítása már nem gazdaságos. Jelenleg a piacon magasabb műszaki tartalmak érhetőek el | A viziközmű rendszer hatékonyságának növelése, az üzemeltetési költségek szinten tartása miatt szükséges | A viziközmű elem állapota megközelíti az új elem berendezés állapotát. Az üzembiztonság jelentősen növekszik | 0 | Zalaegerszeg | 3150 | 0 | 2026-01-01 | 2026-12-31 | közép | 0 | 0 | 3150 | 0 | 0 | 0 | 0 | 0 | 0 | 0 | 0 | 0 | 0 | 0 | 0
0 | 0 | Zalaegerszeg Gógánhegy V. szv átemelő | szv átemelő rekultivációs munkái | Az üzemelő viziközmű technológiailag elavult, üzemeltetése, és javítása már nem gazdaságos. Jelenleg a piacon magasabb műszaki tartalmak érhetőek el | A viziközmű rendszer hatékonyságának növelése, az üzemeltetési költségek szinten tartása miatt szükséges | A viziközmű elem állapota megközelíti az új elem berendezés állapotát. Az üzembiztonság jelentősen növekszik | 0 | Zalaegerszeg | 450 | 0 | 2026-01-01 | 2026-12-31 | közép | 0 | 0 | 450 | 0 | 0 | 0 | 0 | 0 | 0 | 0 | 0 | 0 | 0 | 0 | 0
0 | 0 | Böde | HBA akna építészeti rekonstrukció | Az üzemelő viziközmű technológiailag elavult, üzemeltetése, és javítása már nem gazdaságos. Jelenleg a piacon magasabb műszaki tartalmak érhetőek el | A kiépített rendszer működőképességének megóvása, a biztonságos üzemelés biztosítása miatt van szükség a munka elvégzésére | A viziközmű elem állapota megközelíti az új elem berendezés állapotát. Az üzembiztonság jelentősen növekszik | 0 | Böde | 60 | 0 | 2028-01-01 | 2028-12-31 | közép | 0 | 0 | 0 | 0 | 60 | 0 | 0 | 0 | 0 | 0 | 0 | 0 | 0 | 0 | 0
0 | 0 | Kispáli | HBA akna építészeti rekonstrukció | A szennyvíz, és a belőle felszabaduló gázok hatására a felületek elkorrodálnak. Ezen elemek cseréje a A kiépített rendszer működőképességének megóvása, a biztonságos üzemelés biztosítása miatt van szükség a munka elvégzésérehez elengedhetetlen | Statikai stabilitás biztosítása | A viziközmű elem állapota megközelíti az új elem berendezés állapotát. Az üzembiztonság jelentősen növekszik | 0 | Kispáli | 100 | 0 | 2028-01-01 | 2028-12-31 | közép | 0 | 0 | 0 | 0 | 100 | 0 | 0 | 0 | 0 | 0 | 0 | 0 | 0 | 0 | 0
0 | 0 | Németfalu | átemelő akna építészeti rekonstrukció | A szennyvíz, és a belőle felszabaduló gázok hatására a felületek elkorrodálnak. Ezen elemek cseréje a A kiépített rendszer működőképességének megóvása, a biztonságos üzemelés biztosítása miatt van szükség a munka elvégzésérehez elengedhetetlen | Statikai stabilitás biztosítása | A viziközmű elem állapota megközelíti az új elem berendezés állapotát. Az üzembiztonság jelentősen növekszik | 0 | Németfalu | 1400 | 0 | 2028-01-01 | 2028-12-31 | közép | 0 | 0 | 0 | 0 | 1400 | 0 | 0 | 0 | 0 | 0 | 0 | 0 | 0 | 0 | 0
0 | 0 | Ozmánbük | átemelő akna építészeti rekonstrukció | A szennyvíz, és a belőle felszabaduló gázok hatására a felületek elkorrodálnak. Ezen elemek cseréje a A kiépített rendszer működőképességének megóvása, a biztonságos üzemelés biztosítása miatt van szükség a munka elvégzésérehez elengedhetetlen | Statikai stabilitás biztosítása | A viziközmű elem állapota megközelíti az új elem berendezés állapotát. Az üzembiztonság jelentősen növekszik | 0 | Ozmánbük | 1610 | 0 | 2028-01-01 | 2028-12-31 | közép | 0 | 0 | 0 | 0 | 1610 | 0 | 0 | 0 | 0 | 0 | 0 | 0 | 0 | 0 | 0
0 | 0 | Ozmánbük | HBA akna építészeti rekonstrukció | Az üzemelő viziközmű technológiailag elavult, üzemeltetése, és javítása már nem gazdaságos. Jelenleg a piacon magasabb műszaki tartalmak érhetőek el | A kiépített rendszer működőképességének megóvása, a biztonságos üzemelés biztosítása miatt van szükség a munka elvégzésére | A viziközmű elem állapota megközelíti az új elem berendezés állapotát. Az üzembiztonság jelentősen növekszik | 0 | Ozmánbük | 80 | 0 | 2028-01-01 | 2028-12-31 | közép | 0 | 0 | 0 | 0 | 80 | 0 | 0 | 0 | 0 | 0 | 0 | 0 | 0 | 0 | 0
0 | 0 | Zalaegerszeg | átemelő akna építészeti rekonstrukció | A szennyvíz, és a belőle felszabaduló gázok hatására a felületek elkorrodálnak. Ezen elemek cseréje a A kiépített rendszer működőképességének megóvása, a biztonságos üzemelés biztosítása miatt van szükség a munka elvégzésérehez elengedhetetlen | A kiépített rendszer működőképességének megóvása, a biztonságos üzemelés biztosítása miatt van szükség a munka elvégzésére | A viziközmű elem állapota megközelíti az új elem berendezés állapotát. Az üzembiztonság jelentősen növekszik | 0 | Zalaegerszeg | 176820 | 0 | 2029-01-01 | 2038-12-31 | hosszú | 0 | 0 | 0 | 0 | 0 | 12940 | 15500 | 22910 | 13990 | 20230 | 20090 | 17120 | 18040 | 18000 | 18000
0 | 0 | Alibánfa | átemelő akna építészeti rekonstrukció | A szennyvíz, és a belőle felszabaduló gázok hatására a felületek elkorrodálnak. Ezen elemek cseréje a A kiépített rendszer működőképességének megóvása, a biztonságos üzemelés biztosítása miatt van szükség a munka elvégzésérehez elengedhetetlen | A kiépített rendszer működőképességének megóvása, a biztonságos üzemelés biztosítása miatt van szükség a munka elvégzésére | A viziközmű elem állapota megközelíti az új elem berendezés állapotát. Az üzembiztonság jelentősen növekszik | 0 | Alibánfa | 4570 | 0 | 2029-01-01 | 2034-12-31 | hosszú | 0 | 0 | 0 | 0 | 0 | 1200 | 1200 | 1200 | 550 | 120 | 300 | 0 | 0 | 0 | 0
0 | 0 | Alsónemesapáti | átemelő akna építészeti rekonstrukció | A szennyvíz, és a belőle felszabaduló gázok hatására a felületek elkorrodálnak. Ezen elemek cseréje a A kiépített rendszer működőképességének megóvása, a biztonságos üzemelés biztosítása miatt van szükség a munka elvégzésérehez elengedhetetlen | Statikai stabilitás biztosítása | A viziközmű elem állapota megközelíti az új elem berendezés állapotát. Az üzembiztonság jelentősen növekszik | 0 | Alsónemesapáti | 8030 | 0 | 2029-01-01 | 2036-12-31 | hosszú | 0 | 0 | 0 | 0 | 0 | 1410 | 2060 | 810 | 750 | 750 | 750 | 750 | 750 | 0 | 0
0 | 0 | Alsónemesapáti | HBA akna építészeti rekonstrukció | A szennyvíz, és a belőle felszabaduló gázok hatására a felületek elkorrodálnak. Ezen elemek cseréje a A kiépített rendszer működőképességének megóvása, a biztonságos üzemelés biztosítása miatt van szükség a munka elvégzésérehez elengedhetetlen | Statikai stabilitás biztosítása | A viziközmű elem állapota megközelíti az új elem berendezés állapotát. Az üzembiztonság jelentősen növekszik | 0 | Alsónemesapáti | 200 | 0 | 2029-01-01 | 2033-12-31 | hosszú | 0 | 0 | 0 | 0 | 0 | 100 | 0 | 0 | 0 | 100 | 0 | 0 | 0 | 0 | 0
0 | 0 | Babosdöbréte | átemelő akna építészeti rekonstrukció | A szennyvíz, és a belőle felszabaduló gázok hatására a felületek elkorrodálnak. Ezen elemek cseréje a A kiépített rendszer működőképességének megóvása, a biztonságos üzemelés biztosítása miatt van szükség a munka elvégzésérehez elengedhetetlen | Statikai stabilitás biztosítása | A viziközmű elem állapota megközelíti az új elem berendezés állapotát. Az üzembiztonság jelentősen növekszik | 0 | Babosdöbréte | 9700 | 0 | 2029-01-01 | 2038-12-31 | hosszú | 0 | 0 | 0 | 0 | 0 | 1460 | 1720 | 2260 | 500 | 210 | 600 | 1150 | 600 | 600 | 600
0 | 0 | Babosdöbréte | HBA akna építészeti rekonstrukció | A szennyvíz, és a belőle felszabaduló gázok hatására a felületek elkorrodálnak. Ezen elemek cseréje a A kiépített rendszer működőképességének megóvása, a biztonságos üzemelés biztosítása miatt van szükség a munka elvégzésérehez elengedhetetlen | Statikai stabilitás biztosítása | A viziközmű elem állapota megközelíti az új elem berendezés állapotát. Az üzembiztonság jelentősen növekszik | 0 | Babosdöbréte | 400 | 0 | 2029-01-01 | 2038-12-31 | hosszú | 0 | 0 | 0 | 0 | 0 | 100 | 0 | 0 | 100 | 0 | 0 | 100 | 0 | 0 | 100
0 | 0 | Bagod | átemelő akna építészeti rekonstrukció | A szennyvíz, és a belőle felszabaduló gázok hatására a felületek elkorrodálnak. Ezen elemek cseréje a A kiépített rendszer működőképességének megóvása, a biztonságos üzemelés biztosítása miatt van szükség a munka elvégzésérehez elengedhetetlen | Statikai stabilitás biztosítása | A viziközmű elem állapota megközelíti az új elem berendezés állapotát. Az üzembiztonság jelentősen növekszik | 0 | Bagod | 4260 | 0 | 2029-01-01 | 2038-12-31 | hosszú | 0 | 0 | 0 | 0 | 0 | 1950 | 0 | 60 | 0 | 250 | 400 | 400 | 400 | 400 | 400
0 | 0 | Bagod | HBA akna építészeti rekonstrukció | Az üzemelő viziközmű technológiailag elavult, üzemeltetése, és javítása már nem gazdaságos. Jelenleg a piacon magasabb műszaki tartalmak érhetőek el | A kiépített rendszer működőképességének megóvása, a biztonságos üzemelés biztosítása miatt van szükség a munka elvégzésére | A viziközmű elem állapota megközelíti az új elem berendezés állapotát. Az üzembiztonság jelentősen növekszik | 0 | Bagod | 3000 | 0 | 2029-01-01 | 2038-12-31 | hosszú | 0 | 0 | 0 | 0 | 0 | 300 | 300 | 300 | 300 | 300 | 300 | 300 | 300 | 300 | 300
0 | 0 | Bak | átemelő akna építészeti rekonstrukció | A szennyvíz, és a belőle felszabaduló gázok hatására a felületek elkorrodálnak. Ezen elemek cseréje a A kiépített rendszer működőképességének megóvása, a biztonságos üzemelés biztosítása miatt van szükség a munka elvégzésérehez elengedhetetlen | Statikai stabilitás biztosítása | A viziközmű elem állapota megközelíti az új elem berendezés állapotát. Az üzembiztonság jelentősen növekszik | 0 | Bak | 8390 | 0 | 2029-01-01 | 2038-12-31 | hosszú | 0 | 0 | 0 | 0 | 0 | 1200 | 1350 | 0 | 0 | 250 | 1010 | 2370 | 210 | 1000 | 1000
0 | 0 | Bak | HBA akna építészeti rekonstrukció | Az üzemelő viziközmű technológiailag elavult, üzemeltetése, és javítása már nem gazdaságos. Jelenleg a piacon magasabb műszaki tartalmak érhetőek el | A kiépített rendszer működőképességének megóvása, a biztonságos üzemelés biztosítása miatt van szükség a munka elvégzésére | A viziközmű elem állapota megközelíti az új elem berendezés állapotát. Az üzembiztonság jelentősen növekszik | 0 | Bak | 240 | 0 | 2029-01-01 | 2033-12-31 | hosszú | 0 | 0 | 0 | 0 | 0 | 120 | 0 | 0 | 0 | 120 | 0 | 0 | 0 | 0 | 0
0 | 0 | Bocfölde | átemelő akna építészeti rekonstrukció | A szennyvíz, és a belőle felszabaduló gázok hatására a felületek elkorrodálnak. Ezen elemek cseréje a A kiépített rendszer működőképességének megóvása, a biztonságos üzemelés biztosítása miatt van szükség a munka elvégzésérehez elengedhetetlen | Statikai stabilitás biztosítása | A viziközmű elem állapota megközelíti az új elem berendezés állapotát. Az üzembiztonság jelentősen növekszik | 0 | Bocfölde | 6470 | 0 | 2029-01-01 | 2038-12-31 | hosszú | 0 | 0 | 0 | 0 | 0 | 1400 | 0 | 0 | 420 | 350 | 1500 | 0 | 0 | 1400 | 1400
0 | 0 | Bocfölde | HBA akna építészeti rekonstrukció | Az üzemelő viziközmű technológiailag elavult, üzemeltetése, és javítása már nem gazdaságos. Jelenleg a piacon magasabb műszaki tartalmak érhetőek el | A kiépített rendszer működőképességének megóvása, a biztonságos üzemelés biztosítása miatt van szükség a munka elvégzésére | A viziközmű elem állapota megközelíti az új elem berendezés állapotát. Az üzembiztonság jelentősen növekszik | 0 | Bocfölde | 240 | 0 | 2029-01-01 | 2033-12-31 | hosszú | 0 | 0 | 0 | 0 | 0 | 120 | 0 | 0 | 0 | 120 | 0 | 0 | 0 | 0 | 0
0 | 0 | Boncodfölde | átemelő akna építészeti rekonstrukció | A szennyvíz, és a belőle felszabaduló gázok hatására a felületek elkorrodálnak. Ezen elemek cseréje a A kiépített rendszer működőképességének megóvása, a biztonságos üzemelés biztosítása miatt van szükség a munka elvégzésérehez elengedhetetlen | Statikai stabilitás biztosítása | A viziközmű elem állapota megközelíti az új elem berendezés állapotát. Az üzembiztonság jelentősen növekszik | 0 | Boncodfölde | 7080 | 0 | 2029-01-01 | 2038-12-31 | hosszú | 0 | 0 | 0 | 0 | 0 | 1550 | 1530 | 450 | 800 | 600 | 150 | 450 | 800 | 600 | 150
0 | 0 | Boncodfölde | HBA akna építészeti rekonstrukció | Az üzemelő viziközmű technológiailag elavult, üzemeltetése, és javítása már nem gazdaságos. Jelenleg a piacon magasabb műszaki tartalmak érhetőek el | A kiépített rendszer működőképességének megóvása, a biztonságos üzemelés biztosítása miatt van szükség a munka elvégzésére | A viziközmű elem állapota megközelíti az új elem berendezés állapotát. Az üzembiztonság jelentősen növekszik | 0 | Boncodfölde | 280 | 0 | 2029-01-01 | 2034-12-31 | hosszú | 0 | 0 | 0 | 0 | 0 | 70 | 0 | 70 | 0 | 70 | 70 | 0 | 0 | 0 | 0
0 | 0 | Böde | átemelő akna építészeti rekonstrukció | A szennyvíz, és a belőle felszabaduló gázok hatására a felületek elkorrodálnak. Ezen elemek cseréje a A kiépített rendszer működőképességének megóvása, a biztonságos üzemelés biztosítása miatt van szükség a munka elvégzésérehez elengedhetetlen | Statikai stabilitás biztosítása | A viziközmű elem állapota megközelíti az új elem berendezés állapotát. Az üzembiztonság jelentősen növekszik | 0 | Böde | 3670 | 0 | 2029-01-01 | 2035-12-31 | hosszú | 0 | 0 | 0 | 0 | 0 | 1350 | 0 | 120 | 300 | 1300 | 0 | 600 | 0 | 0 | 0
0 | 0 | Búcsúszentlászló | átemelő akna építészeti rekonstrukció | A szennyvíz, és a belőle felszabaduló gázok hatására a felületek elkorrodálnak. Ezen elemek cseréje a A kiépített rendszer működőképességének megóvása, a biztonságos üzemelés biztosítása miatt van szükség a munka elvégzésérehez elengedhetetlen | Statikai stabilitás biztosítása | A viziközmű elem állapota megközelíti az új elem berendezés állapotát. Az üzembiztonság jelentősen növekszik | 0 | Búcsúszentlászló | 15290 | 0 | 2029-01-01 | 2038-12-31 | hosszú | 0 | 0 | 0 | 0 | 0 | 1200 | 1550 | 4100 | 150 | 420 | 1620 | 1750 | 1500 | 1500 | 1500
0 | 0 | Búcsúszentlászló | HBA akna építészeti rekonstrukció | Az üzemelő viziközmű technológiailag elavult, üzemeltetése, és javítása már nem gazdaságos. Jelenleg a piacon magasabb műszaki tartalmak érhetőek el | A kiépített rendszer működőképességének megóvása, a biztonságos üzemelés biztosítása miatt van szükség a munka elvégzésére | A viziközmű elem állapota megközelíti az új elem berendezés állapotát. Az üzembiztonság jelentősen növekszik | 0 | Búcsúszentlászló | 200 | 0 | 2029-01-01 | 2033-12-31 | hosszú | 0 | 0 | 0 | 0 | 0 | 100 | 0 | 0 | 0 | 100 | 0 | 0 | 0 | 0 | 0
0 | 0 | Csatár | átemelő akna építészeti rekonstrukció | A szennyvíz, és a belőle felszabaduló gázok hatására a felületek elkorrodálnak. Ezen elemek cseréje a A kiépített rendszer működőképességének megóvása, a biztonságos üzemelés biztosítása miatt van szükség a munka elvégzésérehez elengedhetetlen | Statikai stabilitás biztosítása | A viziközmű elem állapota megközelíti az új elem berendezés állapotát. Az üzembiztonság jelentősen növekszik | 0 | Csatár | 9330 | 0 | 2029-01-01 | 2038-12-31 | hosszú | 0 | 0 | 0 | 0 | 0 | 1300 | 1400 | 0 | 0 | 0 | 630 | 1000 | 2000 | 1000 | 2000
0 | 0 | Csonkahegyhát | átemelő akna építészeti rekonstrukció | A szennyvíz, és a belőle felszabaduló gázok hatására a felületek elkorrodálnak. Ezen elemek cseréje a A kiépített rendszer működőképességének megóvása, a biztonságos üzemelés biztosítása miatt van szükség a munka elvégzésérehez elengedhetetlen | Statikai stabilitás biztosítása | A viziközmű elem állapota megközelíti az új elem berendezés állapotát. Az üzembiztonság jelentősen növekszik | 0 | Csonkahegyhát | 7960 | 0 | 2029-01-01 | 2034-12-31 | hosszú | 0 | 0 | 0 | 0 | 0 | 1200 | 0 | 0 | 1600 | 1260 | 3900 | 0 | 0 | 0 | 0
0 | 0 | Gősfa | HBA akna építészeti rekonstrukció | Az üzemelő viziközmű technológiailag elavult, üzemeltetése, és javítása már nem gazdaságos. Jelenleg a piacon magasabb műszaki tartalmak érhetőek el | A kiépített rendszer működőképességének megóvása, a biztonságos üzemelés biztosítása miatt van szükség a munka elvégzésére | A viziközmű elem állapota megközelíti az új elem berendezés állapotát. Az üzembiztonság jelentősen növekszik | 0 | Gősfa | 300 | 0 | 2029-01-01 | 2036-12-31 | hosszú | 0 | 0 | 0 | 0 | 0 | 100 | 0 | 0 | 100 | 0 | 0 | 0 | 100 | 0 | 0
0 | 0 | Hagyárosbörönd | átemelő akna építészeti rekonstrukció | A szennyvíz, és a belőle felszabaduló gázok hatására a felületek elkorrodálnak. Ezen elemek cseréje a A kiépített rendszer működőképességének megóvása, a biztonságos üzemelés biztosítása miatt van szükség a munka elvégzésérehez elengedhetetlen | Statikai stabilitás biztosítása | A viziközmű elem állapota megközelíti az új elem berendezés állapotát. Az üzembiztonság jelentősen növekszik | 0 | Hagyárosbörönd | 4320 | 0 | 2029-01-01 | 2033-12-31 | hosszú | 0 | 0 | 0 | 0 | 0 | 1810 | 1310 | 250 | 550 | 400 | 0 | 0 | 0 | 0 | 0
0 | 0 | Hagyárosbörönd | HBA akna építészeti rekonstrukció | Az üzemelő viziközmű technológiailag elavult, üzemeltetése, és javítása már nem gazdaságos. Jelenleg a piacon magasabb műszaki tartalmak érhetőek el | A kiépített rendszer működőképességének megóvása, a biztonságos üzemelés biztosítása miatt van szükség a munka elvégzésére | A viziközmű elem állapota megközelíti az új elem berendezés állapotát. Az üzembiztonság jelentősen növekszik | 0 | Hagyárosbörönd | 160 | 0 | 2029-01-01 | 2033-12-31 | hosszú | 0 | 0 | 0 | 0 | 0 | 80 | 0 | 0 | 0 | 80 | 0 | 0 | 0 | 0 | 0
0 | 0 | Hottó | átemelő akna építészeti rekonstrukció | A szennyvíz, és a belőle felszabaduló gázok hatására a felületek elkorrodálnak. Ezen elemek cseréje a A kiépített rendszer működőképességének megóvása, a biztonságos üzemelés biztosítása miatt van szükség a munka elvégzésérehez elengedhetetlen | Statikai stabilitás biztosítása | A viziközmű elem állapota megközelíti az új elem berendezés állapotát. Az üzembiztonság jelentősen növekszik | 0 | Hottó | 5630 | 0 | 2029-01-01 | 2036-12-31 | hosszú | 0 | 0 | 0 | 0 | 0 | 1470 | 210 | 1250 | 300 | 600 | 600 | 600 | 600 | 0 | 0
0 | 0 | Hottó | HBA akna építészeti rekonstrukció | Az üzemelő viziközmű technológiailag elavult, üzemeltetése, és javítása már nem gazdaságos. Jelenleg a piacon magasabb műszaki tartalmak érhetőek el | A kiépített rendszer működőképességének megóvása, a biztonságos üzemelés biztosítása miatt van szükség a munka elvégzésére | A viziközmű elem állapota megközelíti az új elem berendezés állapotát. Az üzembiztonság jelentősen növekszik | 0 | Hottó | 180 | 0 | 2029-01-01 | 2035-12-31 | hosszú | 0 | 0 | 0 | 0 | 0 | 60 | 0 | 0 | 60 | 0 | 0 | 60 | 0 | 0 | 0
0 | 0 | Kemendollár | HBA akna építészeti rekonstrukció | Az üzemelő viziközmű technológiailag elavult, üzemeltetése, és javítása már nem gazdaságos. Jelenleg a piacon magasabb műszaki tartalmak érhetőek el | A kiépített rendszer működőképességének megóvása, a biztonságos üzemelés biztosítása miatt van szükség a munka elvégzésére | A viziközmű elem állapota megközelíti az új elem berendezés állapotát. Az üzembiztonság jelentősen növekszik | 0 | Kemendollár | 400 | 0 | 2029-01-01 | 2037-12-31 | hosszú | 0 | 0 | 0 | 0 | 0 | 100 | 0 | 100 | 0 | 0 | 100 | 0 | 0 | 100 | 0
0 | 0 | Keménfa | átemelő akna építészeti rekonstrukció | A szennyvíz, és a belőle felszabaduló gázok hatására a felületek elkorrodálnak. Ezen elemek cseréje a A kiépített rendszer működőképességének megóvása, a biztonságos üzemelés biztosítása miatt van szükség a munka elvégzésérehez elengedhetetlen | Statikai stabilitás biztosítása | A viziközmű elem állapota megközelíti az új elem berendezés állapotát. Az üzembiztonság jelentősen növekszik | 0 | Keménfa | 5520 | 0 | 2029-01-01 | 2038-12-31 | hosszú | 0 | 0 | 0 | 0 | 0 | 1200 | 900 | 150 | 120 | 450 | 900 | 450 | 450 | 450 | 450
0 | 0 | Kisbucsa | átemelő akna építészeti rekonstrukció | A szennyvíz, és a belőle felszabaduló gázok hatására a felületek elkorrodálnak. Ezen elemek cseréje a A kiépített rendszer működőképességének megóvása, a biztonságos üzemelés biztosítása miatt van szükség a munka elvégzésérehez elengedhetetlen | Statikai stabilitás biztosítása | A viziközmű elem állapota megközelíti az új elem berendezés állapotát. Az üzembiztonság jelentősen növekszik | 0 | Kisbucsa | 6590 | 0 | 2029-01-01 | 2036-12-31 | hosszú | 0 | 0 | 0 | 0 | 0 | 810 | 1470 | 2560 | 350 | 350 | 350 | 350 | 350 | 0 | 0
0 | 0 | Kisbucsa | HBA akna építészeti rekonstrukció | Az üzemelő viziközmű technológiailag elavult, üzemeltetése, és javítása már nem gazdaságos. Jelenleg a piacon magasabb műszaki tartalmak érhetőek el | A kiépített rendszer működőképességének megóvása, a biztonságos üzemelés biztosítása miatt van szükség a munka elvégzésére | A viziközmű elem állapota megközelíti az új elem berendezés állapotát. Az üzembiztonság jelentősen növekszik | 0 | Kisbucsa | 300 | 0 | 2029-01-01 | 2035-12-31 | hosszú | 0 | 0 | 0 | 0 | 0 | 100 | 0 | 100 | 0 | 0 | 0 | 100 | 0 | 0 | 0
0 | 0 | Kiskutas | átemelő akna építészeti rekonstrukció | A szennyvíz, és a belőle felszabaduló gázok hatására a felületek elkorrodálnak. Ezen elemek cseréje a A kiépített rendszer működőképességének megóvása, a biztonságos üzemelés biztosítása miatt van szükség a munka elvégzésérehez elengedhetetlen | Statikai stabilitás biztosítása | A viziközmű elem állapota megközelíti az új elem berendezés állapotát. Az üzembiztonság jelentősen növekszik | 0 | Kiskutas | 8540 | 0 | 2029-01-01 | 2036-12-31 | hosszú | 0 | 0 | 0 | 0 | 0 | 1750 | 1470 | 0 | 900 | 1200 | 0 | 1750 | 1470 | 0 | 0
0 | 0 | Kispáli | átemelő akna építészeti rekonstrukció | A szennyvíz, és a belőle felszabaduló gázok hatására a felületek elkorrodálnak. Ezen elemek cseréje a A kiépített rendszer működőképességének megóvása, a biztonságos üzemelés biztosítása miatt van szükség a munka elvégzésérehez elengedhetetlen | Statikai stabilitás biztosítása | A viziközmű elem állapota megközelíti az új elem berendezés állapotát. Az üzembiztonság jelentősen növekszik | 0 | Kispáli | 7740 | 0 | 2029-01-01 | 2037-12-31 | hosszú | 0 | 0 | 0 | 0 | 0 | 1650 | 1610 | 60 | 550 | 1600 | 60 | 550 | 1600 | 60 | 0
0 | 0 | Lakhegy | átemelő akna építészeti rekonstrukció | A szennyvíz, és a belőle felszabaduló gázok hatására a felületek elkorrodálnak. Ezen elemek cseréje a A kiépített rendszer működőképességének megóvása, a biztonságos üzemelés biztosítása miatt van szükség a munka elvégzésérehez elengedhetetlen | Statikai stabilitás biztosítása | A viziközmű elem állapota megközelíti az új elem berendezés állapotát. Az üzembiztonság jelentősen növekszik | 0 | Lakhegy | 9070 | 0 | 2029-01-01 | 2036-12-31 | hosszú | 0 | 0 | 0 | 0 | 0 | 1410 | 1760 | 1960 | 2060 | 470 | 470 | 470 | 470 | 0 | 0
0 | 0 | Nagykutas | átemelő akna építészeti rekonstrukció | A szennyvíz, és a belőle felszabaduló gázok hatására a felületek elkorrodálnak. Ezen elemek cseréje a A kiépített rendszer működőképességének megóvása, a biztonságos üzemelés biztosítása miatt van szükség a munka elvégzésérehez elengedhetetlen | Statikai stabilitás biztosítása | A viziközmű elem állapota megközelíti az új elem berendezés állapotát. Az üzembiztonság jelentősen növekszik | 0 | Nagykutas | 5920 | 0 | 2029-01-01 | 2036-12-31 | hosszú | 0 | 0 | 0 | 0 | 0 | 1250 | 1550 | 120 | 600 | 900 | 0 | 600 | 900 | 0 | 0
0 | 0 | Nagypáli | átemelő akna építészeti rekonstrukció | A szennyvíz, és a belőle felszabaduló gázok hatására a felületek elkorrodálnak. Ezen elemek cseréje a A kiépített rendszer működőképességének megóvása, a biztonságos üzemelés biztosítása miatt van szükség a munka elvégzésérehez elengedhetetlen | Statikai stabilitás biztosítása | A viziközmű elem állapota megközelíti az új elem berendezés állapotát. Az üzembiztonság jelentősen növekszik | 0 | Nagypáli | 8300 | 0 | 2029-01-01 | 2036-12-31 | hosszú | 0 | 0 | 0 | 0 | 0 | 1310 | 60 | 760 | 1950 | 660 | 1450 | 660 | 1450 | 0 | 0
0 | 0 | Nemesapáti | átemelő akna építészeti rekonstrukció | A szennyvíz, és a belőle felszabaduló gázok hatására a felületek elkorrodálnak. Ezen elemek cseréje a A kiépített rendszer működőképességének megóvása, a biztonságos üzemelés biztosítása miatt van szükség a munka elvégzésérehez elengedhetetlen | Statikai stabilitás biztosítása | A viziközmű elem állapota megközelíti az új elem berendezés állapotát. Az üzembiztonság jelentősen növekszik | 0 | Nemesapáti | 10100 | 0 | 2029-01-01 | 2037-12-31 | hosszú | 0 | 0 | 0 | 0 | 0 | 1200 | 1410 | 2560 | 1920 | 610 | 600 | 600 | 600 | 600 | 0
0 | 0 | Nemesapáti | HBA akna építészeti rekonstrukció | Az üzemelő viziközmű technológiailag elavult, üzemeltetése, és javítása már nem gazdaságos. Jelenleg a piacon magasabb műszaki tartalmak érhetőek el | A kiépített rendszer működőképességének megóvása, a biztonságos üzemelés biztosítása miatt van szükség a munka elvégzésére | A viziközmű elem állapota megközelíti az új elem berendezés állapotát. Az üzembiztonság jelentősen növekszik | 0 | Nemesapáti | 200 | 0 | 2029-01-01 | 2032-12-31 | hosszú | 0 | 0 | 0 | 0 | 0 | 100 | 0 | 0 | 100 | 0 | 0 | 0 | 0 | 0 | 0
0 | 0 | Nemeshetés | átemelő akna építészeti rekonstrukció | A szennyvíz, és a belőle felszabaduló gázok hatására a felületek elkorrodálnak. Ezen elemek cseréje a A kiépített rendszer működőképességének megóvása, a biztonságos üzemelés biztosítása miatt van szükség a munka elvégzésérehez elengedhetetlen | Statikai stabilitás biztosítása | A viziközmű elem állapota megközelíti az új elem berendezés állapotát. Az üzembiztonság jelentősen növekszik | 0 | Nemeshetés | 4830 | 0 | 2029-01-01 | 2037-12-31 | hosszú | 0 | 0 | 0 | 0 | 0 | 700 | 700 | 600 | 1280 | 250 | 400 | 250 | 400 | 250 | 0
0 | 0 | Nemesszentandrás | átemelő akna építészeti rekonstrukció | A szennyvíz, és a belőle felszabaduló gázok hatására a felületek elkorrodálnak. Ezen elemek cseréje a A kiépített rendszer működőképességének megóvása, a biztonságos üzemelés biztosítása miatt van szükség a munka elvégzésérehez elengedhetetlen | Statikai stabilitás biztosítása | A viziközmű elem állapota megközelíti az új elem berendezés állapotát. Az üzembiztonság jelentősen növekszik | 0 | Nemesszentandrás | 4730 | 0 | 2029-01-01 | 2036-12-31 | hosszú | 0 | 0 | 0 | 0 | 0 | 1200 | 0 | 0 | 1400 | 270 | 1710 | 0 | 150 | 0 | 0
0 | 0 | Ozmánbük | átemelő akna építészeti rekonstrukció | A szennyvíz, és a belőle felszabaduló gázok hatására a felületek elkorrodálnak. Ezen elemek cseréje a A kiépített rendszer működőképességének megóvása, a biztonságos üzemelés biztosítása miatt van szükség a munka elvégzésérehez elengedhetetlen | Statikai stabilitás biztosítása | A viziközmű elem állapota megközelíti az új elem berendezés állapotát. Az üzembiztonság jelentősen növekszik | 0 | Ozmánbük | 3210 | 0 | 2029-01-01 | 2031-12-31 | hosszú | 0 | 0 | 0 | 0 | 0 | 1410 | 1000 | 800 | 0 | 0 | 0 | 0 | 0 | 0 | 0
0 | 0 | Pethőhenye | átemelő akna építészeti rekonstrukció | A szennyvíz, és a belőle felszabaduló gázok hatására a felületek elkorrodálnak. Ezen elemek cseréje a A kiépített rendszer működőképességének megóvása, a biztonságos üzemelés biztosítása miatt van szükség a munka elvégzésérehez elengedhetetlen | Statikai stabilitás biztosítása | A viziközmű elem állapota megközelíti az új elem berendezés állapotát. Az üzembiztonság jelentősen növekszik | 0 | Pethőhenye | 1710 | 0 | 2029-01-01 | 2035-12-31 | hosszú | 0 | 0 | 0 | 0 | 0 | 750 | 0 | 0 | 210 | 0 | 0 | 750 | 0 | 0 | 0
0 | 0 | Pókaszepetk | átemelő akna építészeti rekonstrukció | A szennyvíz, és a belőle felszabaduló gázok hatására a felületek elkorrodálnak. Ezen elemek cseréje a A kiépített rendszer működőképességének megóvása, a biztonságos üzemelés biztosítása miatt van szükség a munka elvégzésérehez elengedhetetlen | Statikai stabilitás biztosítása | A viziközmű elem állapota megközelíti az új elem berendezés állapotát. Az üzembiztonság jelentősen növekszik | 0 | Pókaszepetk | 7430 | 0 | 2029-01-01 | 2038-12-31 | hosszú | 0 | 0 | 0 | 0 | 0 | 800 | 350 | 350 | 1810 | 1410 | 1310 | 350 | 350 | 350 | 350
0 | 0 | Pusztaszentlászló | átemelő akna építészeti rekonstrukció | A szennyvíz, és a belőle felszabaduló gázok hatására a felületek elkorrodálnak. Ezen elemek cseréje a A kiépített rendszer működőképességének megóvása, a biztonságos üzemelés biztosítása miatt van szükség a munka elvégzésérehez elengedhetetlen | Statikai stabilitás biztosítása | A viziközmű elem állapota megközelíti az új elem berendezés állapotát. Az üzembiztonság jelentősen növekszik | 0 | Pusztaszentlászló | 7830 | 0 | 2029-01-01 | 2035-12-31 | hosszú | 0 | 0 | 0 | 0 | 0 | 1350 | 0 | 0 | 0 | 0 | 5850 | 630 | 0 | 0 | 0
0 | 0 | Pusztaszentlászló | HBA akna építészeti rekonstrukció | Az üzemelő viziközmű technológiailag elavult, üzemeltetése, és javítása már nem gazdaságos. Jelenleg a piacon magasabb műszaki tartalmak érhetőek el | A kiépített rendszer működőképességének megóvása, a biztonságos üzemelés biztosítása miatt van szükség a munka elvégzésére | A viziközmű elem állapota megközelíti az új elem berendezés állapotát. Az üzembiztonság jelentősen növekszik | 0 | Pusztaszentlászló | 300 | 0 | 2029-01-01 | 2037-12-31 | hosszú | 0 | 0 | 0 | 0 | 0 | 60 | 0 | 60 | 0 | 60 | 0 | 60 | 0 | 60 | 0
0 | 0 | Salomvár | átemelő akna építészeti rekonstrukció | A szennyvíz, és a belőle felszabaduló gázok hatására a felületek elkorrodálnak. Ezen elemek cseréje a A kiépített rendszer működőképességének megóvása, a biztonságos üzemelés biztosítása miatt van szükség a munka elvégzésérehez elengedhetetlen | Statikai stabilitás biztosítása | A viziközmű elem állapota megközelíti az új elem berendezés állapotát. Az üzembiztonság jelentősen növekszik | 0 | Salomvár | 8480 | 0 | 2029-01-01 | 2038-12-31 | hosszú | 0 | 0 | 0 | 0 | 0 | 1750 | 1350 | 1470 | 760 | 1050 | 200 | 750 | 200 | 750 | 200
0 | 0 | Salomvár | HBA akna építészeti rekonstrukció | Az üzemelő viziközmű technológiailag elavult, üzemeltetése, és javítása már nem gazdaságos. Jelenleg a piacon magasabb műszaki tartalmak érhetőek el | A kiépített rendszer működőképességének megóvása, a biztonságos üzemelés biztosítása miatt van szükség a munka elvégzésére | A viziközmű elem állapota megközelíti az új elem berendezés állapotát. Az üzembiztonság jelentősen növekszik | 0 | Salomvár | 100 | 0 | 2029-01-01 | 2029-12-31 | hosszú | 0 | 0 | 0 | 0 | 0 | 100 | 0 | 0 | 0 | 0 | 0 | 0 | 0 | 0 | 0
0 | 0 | Söjtör | HBA akna építészeti rekonstrukció | Az üzemelő viziközmű technológiailag elavult, üzemeltetése, és javítása már nem gazdaságos. Jelenleg a piacon magasabb műszaki tartalmak érhetőek el | A kiépített rendszer működőképességének megóvása, a biztonságos üzemelés biztosítása miatt van szükség a munka elvégzésére | A viziközmű elem állapota megközelíti az új elem berendezés állapotát. Az üzembiztonság jelentősen növekszik | 0 | Söjtör | 600 | 0 | 2029-01-01 | 2037-12-31 | hosszú | 0 | 0 | 0 | 0 | 0 | 120 | 0 | 120 | 0 | 120 | 0 | 120 | 0 | 120 | 0
0 | 0 | Teskánd | HBA akna építészeti rekonstrukció | Az üzemelő viziközmű technológiailag elavult, üzemeltetése, és javítása már nem gazdaságos. Jelenleg a piacon magasabb műszaki tartalmak érhetőek el | A kiépített rendszer működőképességének megóvása, a biztonságos üzemelés biztosítása miatt van szükség a munka elvégzésére | A viziközmű elem állapota megközelíti az új elem berendezés állapotát. Az üzembiztonság jelentősen növekszik | 0 | Teskánd | 800 | 0 | 2029-01-01 | 2037-12-31 | hosszú | 0 | 0 | 0 | 0 | 0 | 160 | 0 | 160 | 0 | 160 | 0 | 160 | 0 | 160 | 0
0 | 0 | Vaspör | átemelő akna építészeti rekonstrukció | A szennyvíz, és a belőle felszabaduló gázok hatására a felületek elkorrodálnak. Ezen elemek cseréje a A kiépített rendszer működőképességének megóvása, a biztonságos üzemelés biztosítása miatt van szükség a munka elvégzésérehez elengedhetetlen | Statikai stabilitás biztosítása | A viziközmű elem állapota megközelíti az új elem berendezés állapotát. Az üzembiztonság jelentősen növekszik | 0 | Vaspör | 5780 | 0 | 2029-01-01 | 2032-12-31 | hosszú | 0 | 0 | 0 | 0 | 0 | 750 | 1760 | 1860 | 1410 | 0 | 0 | 0 | 0 | 0 | 0
0 | 0 | Vöckönd | átemelő akna építészeti rekonstrukció | A szennyvíz, és a belőle felszabaduló gázok hatására a felületek elkorrodálnak. Ezen elemek cseréje a A kiépített rendszer működőképességének megóvása, a biztonságos üzemelés biztosítása miatt van szükség a munka elvégzésérehez elengedhetetlen | Statikai stabilitás biztosítása | A viziközmű elem állapota megközelíti az új elem berendezés állapotát. Az üzembiztonság jelentősen növekszik | 0 | Vöckönd | 1120 | 0 | 2029-01-01 | 2031-12-31 | hosszú | 0 | 0 | 0 | 0 | 0 | 300 | 400 | 420 | 0 | 0 | 0 | 0 | 0 | 0 | 0
0 | 0 | Vöckönd | HBA akna építészeti rekonstrukció | Az üzemelő viziközmű technológiailag elavult, üzemeltetése, és javítása már nem gazdaságos. Jelenleg a piacon magasabb műszaki tartalmak érhetőek el | A kiépített rendszer működőképességének megóvása, a biztonságos üzemelés biztosítása miatt van szükség a munka elvégzésére | A viziközmű elem állapota megközelíti az új elem berendezés állapotát. Az üzembiztonság jelentősen növekszik | 0 | Vöckönd | 80 | 0 | 2029-01-01 | 2029-12-31 | hosszú | 0 | 0 | 0 | 0 | 0 | 80 | 0 | 0 | 0 | 0 | 0 | 0 | 0 | 0 | 0
0 | 0 | Zalaboldogfa | átemelő akna építészeti rekonstrukció | A szennyvíz, és a belőle felszabaduló gázok hatására a felületek elkorrodálnak. Ezen elemek cseréje a A kiépített rendszer működőképességének megóvása, a biztonságos üzemelés biztosítása miatt van szükség a munka elvégzésérehez elengedhetetlen | Statikai stabilitás biztosítása | A viziközmű elem állapota megközelíti az új elem berendezés állapotát. Az üzembiztonság jelentősen növekszik | 0 | Zalaboldogfa | 5220 | 0 | 2029-01-01 | 2038-12-31 | hosszú | 0 | 0 | 0 | 0 | 0 | 1270 | 400 | 750 | 400 | 400 | 400 | 400 | 400 | 400 | 400
0 | 0 | Zalacséb | átemelő akna építészeti rekonstrukció | A szennyvíz, és a belőle felszabaduló gázok hatására a felületek elkorrodálnak. Ezen elemek cseréje a A kiépített rendszer működőképességének megóvása, a biztonságos üzemelés biztosítása miatt van szükség a munka elvégzésérehez elengedhetetlen | Statikai stabilitás biztosítása | A viziközmű elem állapota megközelíti az új elem berendezés állapotát. Az üzembiztonság jelentősen növekszik | 0 | Zalacséb | 4110 | 0 | 2029-01-01 | 2036-12-31 | hosszú | 0 | 0 | 0 | 0 | 0 | 1550 | 60 | 500 | 400 | 400 | 400 | 400 | 400 | 0 | 0
0 | 0 | Zalaistvánd | átemelő akna építészeti rekonstrukció | A szennyvíz, és a belőle felszabaduló gázok hatására a felületek elkorrodálnak. Ezen elemek cseréje a A kiépített rendszer működőképességének megóvása, a biztonságos üzemelés biztosítása miatt van szükség a munka elvégzésérehez elengedhetetlen | Statikai stabilitás biztosítása | A viziközmű elem állapota megközelíti az új elem berendezés állapotát. Az üzembiztonság jelentősen növekszik | 0 | Zalaistvánd | 1020 | 0 | 2029-01-01 | 2032-12-31 | hosszú | 0 | 0 | 0 | 0 | 0 | 60 | 360 | 300 | 300 | 0 | 0 | 0 | 0 | 0 | 0
0 | 0 | Zalaistvánd | HBA akna építészeti rekonstrukció | Az üzemelő viziközmű technológiailag elavult, üzemeltetése, és javítása már nem gazdaságos. Jelenleg a piacon magasabb műszaki tartalmak érhetőek el | A kiépített rendszer működőképességének megóvása, a biztonságos üzemelés biztosítása miatt van szükség a munka elvégzésére | A viziközmű elem állapota megközelíti az új elem berendezés állapotát. Az üzembiztonság jelentősen növekszik | 0 | Zalaistvánd | 100 | 0 | 2029-01-01 | 2029-12-31 | hosszú | 0 | 0 | 0 | 0 | 0 | 100 | 0 | 0 | 0 | 0 | 0 | 0 | 0 | 0 | 0
0 | 0 | Zalaszentgyörgy | átemelő akna építészeti rekonstrukció | A szennyvíz, és a belőle felszabaduló gázok hatására a felületek elkorrodálnak. Ezen elemek cseréje a A kiépített rendszer működőképességének megóvása, a biztonságos üzemelés biztosítása miatt van szükség a munka elvégzésérehez elengedhetetlen | Statikai stabilitás biztosítása | A viziközmű elem állapota megközelíti az új elem berendezés állapotát. Az üzembiztonság jelentősen növekszik | 0 | Zalaszentgyörgy | 6000 | 0 | 2029-01-01 | 2038-12-31 | hosszú | 0 | 0 | 0 | 0 | 0 | 1550 | 1410 | 450 | 120 | 1400 | 200 | 450 | 120 | 150 | 150
0 | 0 | Zalaszentiván | átemelő akna építészeti rekonstrukció | A szennyvíz, és a belőle felszabaduló gázok hatására a felületek elkorrodálnak. Ezen elemek cseréje a A kiépített rendszer működőképességének megóvása, a biztonságos üzemelés biztosítása miatt van szükség a munka elvégzésérehez elengedhetetlen | Statikai stabilitás biztosítása | A viziközmű elem állapota megközelíti az új elem berendezés állapotát. Az üzembiztonság jelentősen növekszik | 0 | Zalaszentiván | 10550 | 0 | 2029-01-01 | 2033-12-31 | hosszú | 0 | 0 | 0 | 0 | 0 | 1550 | 3170 | 2910 | 1420 | 1500 | 0 | 0 | 0 | 0 | 0
0 | 0 | Zalaszentlőrinc | átemelő akna építészeti rekonstrukció | A szennyvíz, és a belőle felszabaduló gázok hatására a felületek elkorrodálnak. Ezen elemek cseréje a A kiépített rendszer működőképességének megóvása, a biztonságos üzemelés biztosítása miatt van szükség a munka elvégzésérehez elengedhetetlen | Statikai stabilitás biztosítása | A viziközmű elem állapota megközelíti az új elem berendezés állapotát. Az üzembiztonság jelentősen növekszik | 0 | Zalaszentlőrinc | 5780 | 0 | 2029-01-01 | 2032-12-31 | hosszú | 0 | 0 | 0 | 0 | 0 | 180 | 1550 | 2600 | 1450 | 0 | 0 | 0 | 0 | 0 | 0
0 | 0 | Egervár | átemelő akna építészeti rekonstrukció | A szennyvíz, és a belőle felszabaduló gázok hatására a felületek elkorrodálnak. Ezen elemek cseréje a A kiépített rendszer működőképességének megóvása, a biztonságos üzemelés biztosítása miatt van szükség a munka elvégzésérehez elengedhetetlen | Statikai stabilitás biztosítása | A viziközmű elem állapota megközelíti az új elem berendezés állapotát. Az üzembiztonság jelentősen növekszik | 0 | Egervár | 5630 | 0 | 2030-01-01 | 2033-01-01 | hosszú | 0 | 0 | 0 | 0 | 0 | 0 | 2970 | 2060 | 0 | 600 | 0 | 0 | 0 | 0 | 0
0 | 0 | Gősfa | átemelő akna építészeti rekonstrukció | A szennyvíz, és a belőle felszabaduló gázok hatására a felületek elkorrodálnak. Ezen elemek cseréje a A kiépített rendszer működőképességének megóvása, a biztonságos üzemelés biztosítása miatt van szükség a munka elvégzésérehez elengedhetetlen | Statikai stabilitás biztosítása | A viziközmű elem állapota megközelíti az új elem berendezés állapotát. Az üzembiztonság jelentősen növekszik | 0 | Gősfa | 1830 | 0 | 2030-01-01 | 2034-12-31 | hosszú | 0 | 0 | 0 | 0 | 0 | 0 | 420 | 0 | 650 | 460 | 300 | 0 | 0 | 0 | 0
0 | 0 | Kávás | átemelő akna építészeti rekonstrukció | A szennyvíz, és a belőle felszabaduló gázok hatására a felületek elkorrodálnak. Ezen elemek cseréje a A kiépített rendszer működőképességének megóvása, a biztonságos üzemelés biztosítása miatt van szükség a munka elvégzésérehez elengedhetetlen | Statikai stabilitás biztosítása | A viziközmű elem állapota megközelíti az új elem berendezés állapotát. Az üzembiztonság jelentősen növekszik | 0 | Kávás | 1310 | 0 | 2030-01-01 | 2033-12-31 | hosszú | 0 | 0 | 0 | 0 | 0 | 0 | 60 | 400 | 700 | 150 | 0 | 0 | 0 | 0 | 0
0 | 0 | Nemessándorháza | átemelő akna építészeti rekonstrukció | A szennyvíz, és a belőle felszabaduló gázok hatására a felületek elkorrodálnak. Ezen elemek cseréje a A kiépített rendszer működőképességének megóvása, a biztonságos üzemelés biztosítása miatt van szükség a munka elvégzésérehez elengedhetetlen | Statikai stabilitás biztosítása | A viziközmű elem állapota megközelíti az új elem berendezés állapotát. Az üzembiztonság jelentősen növekszik | 0 | Nemessándorháza | 3570 | 0 | 2030-01-01 | 2036-12-31 | hosszú | 0 | 0 | 0 | 0 | 0 | 0 | 120 | 950 | 1400 | 0 | 300 | 0 | 800 | 0 | 0
0 | 0 | Söjtör | átemelő akna építészeti rekonstrukció | A szennyvíz, és a belőle felszabaduló gázok hatására a felületek elkorrodálnak. Ezen elemek cseréje a A kiépített rendszer működőképességének megóvása, a biztonságos üzemelés biztosítása miatt van szükség a munka elvégzésérehez elengedhetetlen | Statikai stabilitás biztosítása | A viziközmű elem állapota megközelíti az új elem berendezés állapotát. Az üzembiztonság jelentősen növekszik | 0 | Söjtör | 9160 | 0 | 2030-01-01 | 2033-12-31 | hosszú | 0 | 0 | 0 | 0 | 0 | 0 | 480 | 1160 | 5910 | 1610 | 0 | 0 | 0 | 0 | 0
0 | 0 | Vasboldogasszony | átemelő akna építészeti rekonstrukció | A szennyvíz, és a belőle felszabaduló gázok hatására a felületek elkorrodálnak. Ezen elemek cseréje a A kiépített rendszer működőképességének megóvása, a biztonságos üzemelés biztosítása miatt van szükség a munka elvégzésérehez elengedhetetlen | Statikai stabilitás biztosítása | A viziközmű elem állapota megközelíti az új elem berendezés állapotát. Az üzembiztonság jelentősen növekszik | 0 | Vasboldogasszony | 910 | 0 | 2030-01-01 | 2031-12-31 | hosszú | 0 | 0 | 0 | 0 | 0 | 0 | 210 | 700 | 0 | 0 | 0 | 0 | 0 | 0 | 0
0 | 0 | Zalaszentgyörgy | HBA akna építészeti rekonstrukció | Az üzemelő viziközmű technológiailag elavult, üzemeltetése, és javítása már nem gazdaságos. Jelenleg a piacon magasabb műszaki tartalmak érhetőek el | A kiépített rendszer működőképességének megóvása, a biztonságos üzemelés biztosítása miatt van szükség a munka elvégzésére | A viziközmű elem állapota megközelíti az új elem berendezés állapotát. Az üzembiztonság jelentősen növekszik | 0 | Zalaszentgyörgy | 100 | 0 | 2030-01-01 | 2030-12-31 | hosszú | 0 | 0 | 0 | 0 | 0 | 0 | 100 | 0 | 0 | 0 | 0 | 0 | 0 | 0 | 0
0 | 0 | Zalaszentiván | HBA akna építészeti rekonstrukció | Az üzemelő viziközmű technológiailag elavult, üzemeltetése, és javítása már nem gazdaságos. Jelenleg a piacon magasabb műszaki tartalmak érhetőek el | A kiépített rendszer működőképességének megóvása, a biztonságos üzemelés biztosítása miatt van szükség a munka elvégzésére | A viziközmű elem állapota megközelíti az új elem berendezés állapotát. Az üzembiztonság jelentősen növekszik | 0 | Zalaszentiván | 200 | 0 | 2030-01-01 | 2035-12-31 | hosszú | 0 | 0 | 0 | 0 | 0 | 0 | 100 | 0 | 0 | 0 | 0 | 100 | 0 | 0 | 0
0 | 0 | Zalaszentlőrinc | HBA akna építészeti rekonstrukció | Az üzemelő viziközmű technológiailag elavult, üzemeltetése, és javítása már nem gazdaságos. Jelenleg a piacon magasabb műszaki tartalmak érhetőek el | A kiépített rendszer működőképességének megóvása, a biztonságos üzemelés biztosítása miatt van szükség a munka elvégzésére | A viziközmű elem állapota megközelíti az új elem berendezés állapotát. Az üzembiztonság jelentősen növekszik | 0 | Zalaszentlőrinc | 500 | 0 | 2030-01-01 | 2038-12-31 | hosszú | 0 | 0 | 0 | 0 | 0 | 0 | 100 | 0 | 100 | 0 | 100 | 0 | 100 | 0 | 100
0 | 0 | Csatár | HBA akna építészeti rekonstrukció | Az üzemelő viziközmű technológiailag elavult, üzemeltetése, és javítása már nem gazdaságos. Jelenleg a piacon magasabb műszaki tartalmak érhetőek el | A kiépített rendszer működőképességének megóvása, a biztonságos üzemelés biztosítása miatt van szükség a munka elvégzésére | A viziközmű elem állapota megközelíti az új elem berendezés állapotát. Az üzembiztonság jelentősen növekszik | 0 | Csatár | 240 | 0 | 2031-01-01 | 2033-12-31 | hosszú | 0 | 0 | 0 | 0 | 0 | 0 | 0 | 120 | 0 | 120 | 0 | 0 | 0 | 0 | 0
0 | 0 | Csonkahegyhát | HBA akna építészeti rekonstrukció | Az üzemelő viziközmű technológiailag elavult, üzemeltetése, és javítása már nem gazdaságos. Jelenleg a piacon magasabb műszaki tartalmak érhetőek el | A kiépített rendszer működőképességének megóvása, a biztonságos üzemelés biztosítása miatt van szükség a munka elvégzésére | A viziközmű elem állapota megközelíti az új elem berendezés állapotát. Az üzembiztonság jelentősen növekszik | 0 | Csonkahegyhát | 120 | 0 | 2031-01-01 | 2034-12-31 | hosszú | 0 | 0 | 0 | 0 | 0 | 0 | 0 | 60 | 0 | 0 | 60 | 0 | 0 | 0 | 0
0 | 0 | Egervár | HBA akna építészeti rekonstrukció | Az üzemelő viziközmű technológiailag elavult, üzemeltetése, és javítása már nem gazdaságos. Jelenleg a piacon magasabb műszaki tartalmak érhetőek el | A kiépített rendszer működőképességének megóvása, a biztonságos üzemelés biztosítása miatt van szükség a munka elvégzésére | A viziközmű elem állapota megközelíti az új elem berendezés állapotát. Az üzembiztonság jelentősen növekszik | 0 | Egervár | 200 | 0 | 2031-01-01 | 2034-12-31 | hosszú | 0 | 0 | 0 | 0 | 0 | 0 | 0 | 100 | 0 | 0 | 100 | 0 | 0 | 0 | 0
0 | 0 | Kemendollár | átemelő akna építészeti rekonstrukció | A szennyvíz, és a belőle felszabaduló gázok hatására a felületek elkorrodálnak. Ezen elemek cseréje a A kiépített rendszer működőképességének megóvása, a biztonságos üzemelés biztosítása miatt van szükség a munka elvégzésérehez elengedhetetlen | Statikai stabilitás biztosítása | A viziközmű elem állapota megközelíti az új elem berendezés állapotát. Az üzembiztonság jelentősen növekszik | 0 | Kemendollár | 5400 | 0 | 2031-01-01 | 2034-12-31 | hosszú | 0 | 0 | 0 | 0 | 0 | 0 | 0 | 610 | 1160 | 560 | 3070 | 0 | 0 | 0 | 0
0 | 0 | Nemessándorháza | HBA akna építészeti rekonstrukció | Az üzemelő viziközmű technológiailag elavult, üzemeltetése, és javítása már nem gazdaságos. Jelenleg a piacon magasabb műszaki tartalmak érhetőek el | A kiépített rendszer működőképességének megóvása, a biztonságos üzemelés biztosítása miatt van szükség a munka elvégzésére | A viziközmű elem állapota megközelíti az új elem berendezés állapotát. Az üzembiztonság jelentősen növekszik | 0 | Nemessándorháza | 200 | 0 | 2031-01-01 | 2033-12-31 | hosszú | 0 | 0 | 0 | 0 | 0 | 0 | 0 | 100 | 0 | 100 | 0 | 0 | 0 | 0 | 0
0 | 0 | Pethőhenye | HBA akna építészeti rekonstrukció | Az üzemelő viziközmű technológiailag elavult, üzemeltetése, és javítása már nem gazdaságos. Jelenleg a piacon magasabb műszaki tartalmak érhetőek el | A kiépített rendszer működőképességének megóvása, a biztonságos üzemelés biztosítása miatt van szükség a munka elvégzésére | A viziközmű elem állapota megközelíti az új elem berendezés állapotát. Az üzembiztonság jelentősen növekszik | 0 | Pethőhenye | 300 | 0 | 2031-01-01 | 2037-12-31 | hosszú | 0 | 0 | 0 | 0 | 0 | 0 | 0 | 100 | 0 | 0 | 100 | 0 | 0 | 100 | 0
0 | 0 | Sárhida | átemelő akna építészeti rekonstrukció | A szennyvíz, és a belőle felszabaduló gázok hatására a felületek elkorrodálnak. Ezen elemek cseréje a A kiépített rendszer működőképességének megóvása, a biztonságos üzemelés biztosítása miatt van szükség a munka elvégzésérehez elengedhetetlen | Statikai stabilitás biztosítása | A viziközmű elem állapota megközelíti az új elem berendezés állapotát. Az üzembiztonság jelentősen növekszik | 0 | Sárhida | 1560 | 0 | 2031-01-01 | 2033-12-31 | hosszú | 0 | 0 | 0 | 0 | 0 | 0 | 0 | 210 | 350 | 1000 | 0 | 0 | 0 | 0 | 0
0 | 0 | Teskánd | átemelő akna építészeti rekonstrukció | A szennyvíz, és a belőle felszabaduló gázok hatására a felületek elkorrodálnak. Ezen elemek cseréje a A kiépített rendszer működőképességének megóvása, a biztonságos üzemelés biztosítása miatt van szükség a munka elvégzésérehez elengedhetetlen | Statikai stabilitás biztosítása | A viziközmű elem állapota megközelíti az új elem berendezés állapotát. Az üzembiztonság jelentősen növekszik | 0 | Teskánd | 3700 | 0 | 2031-01-01 | 2036-12-31 | hosszú | 0 | 0 | 0 | 0 | 0 | 0 | 0 | 700 | 1500 | 600 | 150 | 600 | 150 | 0 | 0
0 | 0 | Németfalu | átemelő akna építészeti rekonstrukció | A szennyvíz, és a belőle felszabaduló gázok hatására a felületek elkorrodálnak. Ezen elemek cseréje a A kiépített rendszer működőképességének megóvása, a biztonságos üzemelés biztosítása miatt van szükség a munka elvégzésérehez elengedhetetlen | Statikai stabilitás biztosítása | A viziközmű elem állapota megközelíti az új elem berendezés állapotát. Az üzembiztonság jelentősen növekszik | 0 | Németfalu | 2370 | 0 | 2032-01-01 | 2034-12-31 | hosszú | 0 | 0 | 0 | 0 | 0 | 0 | 0 | 0 | 210 | 860 | 1300 | 0 | 0 | 0 | 0
0 | 0 | Németfalu | HBA akna építészeti rekonstrukció | Az üzemelő viziközmű technológiailag elavult, üzemeltetése, és javítása már nem gazdaságos. Jelenleg a piacon magasabb műszaki tartalmak érhetőek el | A kiépített rendszer működőképességének megóvása, a biztonságos üzemelés biztosítása miatt van szükség a munka elvégzésére | A viziközmű elem állapota megközelíti az új elem berendezés állapotát. Az üzembiztonság jelentősen növekszik | 0 | Németfalu | 80 | 0 | 2032-01-01 | 2032-12-31 | hosszú | 0 | 0 | 0 | 0 | 0 | 0 | 0 | 0 | 80 | 0 | 0 | 0 | 0 | 0 | 0
0 | 0 | Ozmánbük | HBA akna építészeti rekonstrukció | Az üzemelő viziközmű technológiailag elavult, üzemeltetése, és javítása már nem gazdaságos. Jelenleg a piacon magasabb műszaki tartalmak érhetőek el | A kiépített rendszer működőképességének megóvása, a biztonságos üzemelés biztosítása miatt van szükség a munka elvégzésére | A viziközmű elem állapota megközelíti az új elem berendezés állapotát. Az üzembiztonság jelentősen növekszik | 0 | Ozmánbük | 80 | 0 | 2032-01-01 | 2032-12-31 | hosszú | 0 | 0 | 0 | 0 | 0 | 0 | 0 | 0 | 80 | 0 | 0 | 0 | 0 | 0 | 0
0 | 0 | Vasboldogasszony | HBA akna építészeti rekonstrukció | Az üzemelő viziközmű technológiailag elavult, üzemeltetése, és javítása már nem gazdaságos. Jelenleg a piacon magasabb műszaki tartalmak érhetőek el | A kiépített rendszer működőképességének megóvása, a biztonságos üzemelés biztosítása miatt van szükség a munka elvégzésére | A viziközmű elem állapota megközelíti az új elem berendezés állapotát. Az üzembiztonság jelentősen növekszik | 0 | Vasboldogasszony | 100 | 0 | 2032-01-01 | 2032-12-31 | hosszú | 0 | 0 | 0 | 0 | 0 | 0 | 0 | 0 | 100 | 0 | 0 | 0 | 0 | 0 | 0
0 | 0 | Böde | HBA akna építészeti rekonstrukció | Az üzemelő viziközmű technológiailag elavult, üzemeltetése, és javítása már nem gazdaságos. Jelenleg a piacon magasabb műszaki tartalmak érhetőek el | A kiépített rendszer működőképességének megóvása, a biztonságos üzemelés biztosítása miatt van szükség a munka elvégzésére | A viziközmű elem állapota megközelíti az új elem berendezés állapotát. Az üzembiztonság jelentősen növekszik | 0 | Böde | 60 | 0 | 2033-01-01 | 2033-12-31 | hosszú | 0 | 0 | 0 | 0 | 0 | 0 | 0 | 0 | 0 | 60 | 0 | 0 | 0 | 0 | 0
0 | 0 | Nemeshetés | HBA akna építészeti rekonstrukció | Az üzemelő viziközmű technológiailag elavult, üzemeltetése, és javítása már nem gazdaságos. Jelenleg a piacon magasabb műszaki tartalmak érhetőek el | A kiépített rendszer működőképességének megóvása, a biztonságos üzemelés biztosítása miatt van szükség a munka elvégzésére | A viziközmű elem állapota megközelíti az új elem berendezés állapotát. Az üzembiztonság jelentősen növekszik | 0 | Nemeshetés | 100 | 0 | 2033-01-01 | 2033-12-31 | hosszú | 0 | 0 | 0 | 0 | 0 | 0 | 0 | 0 | 0 | 100 | 0 | 0 | 0 | 0 | 0
Gép, berendezés
25 | 0 | Zalaegerszeg Csácsi út szennyvízátemelő | gépészeti felújítás | A szennyvíz, és a belőle felszabaduló gázok hatására a felületek elkorrodálnak. Ezen elemek cseréje a A kiépített rendszer működőképességének megóvása, a biztonságos üzemelés biztosítása miatt van szükség a munka elvégzésérehez elengedhetetlen | A kiépített rendszer működőképességének megóvása, a biztonságos üzemelés biztosítása miatt van szükség a munka elvégzésére | A viziközmű elem állapota megközelíti az új elem berendezés állapotát. Az üzembiztonság jelentősen növekszik | 0 | Zalaegerszeg | 2050 | 0 | 2024-01-01 | 2024-12-31 | rövid | 2050 | 0 | 0 | 0 | 0 | 0 | 0 | 0 | 0 | 0 | 0 | 0 | 0 | 0 | 0
26 | 0 | Zalaegerszeg 74-es úti szennyvízátemelő | gépészeti felújítás | A szennyvíz, és a belőle felszabaduló gázok hatására a felületek elkorrodálnak. Ezen elemek cseréje a A kiépített rendszer működőképességének megóvása, a biztonságos üzemelés biztosítása miatt van szükség a munka elvégzésérehez elengedhetetlen | A kiépített rendszer működőképességének megóvása, a biztonságos üzemelés biztosítása miatt van szükség a munka elvégzésére | A viziközmű elem állapota megközelíti az új elem berendezés állapotát. Az üzembiztonság jelentősen növekszik | 0 | Zalaegerszeg | 2050 | 0 | 2024-01-01 | 2024-12-31 | rövid | A beruházás ütemezése a tervezési időszak évei szerint 1: 2050; A beruházás ütemezése a tervezési időszak évei szerint 2: 0
27 | 0 | Zalaegerszeg (Apátfa) Bagod II. szennyvízátemelő | szivattyú csere | A szennyvíz, és a belőle felszabaduló gázok hatására a felületek elkorrodálnak. Ezen elemek cseréje a A kiépített rendszer működőképességének megóvása, a biztonságos üzemelés biztosítása miatt van szükség a munka elvégzésérehez elengedhetetlen | A kiépített rendszer működőképességének megóvása, a biztonságos üzemelés biztosítása miatt van szükség a munka elvégzésére | A viziközmű elem állapota megközelíti az új elem berendezés állapotát. Az üzembiztonság jelentősen növekszik | 0 | Zalaegerszeg | 2950 | 0 | 2024-01-01 | 2024-12-31 | rövid | 2950 | 0 | 0 | 0 | 0 | 0 | 0 | 0 | 0 | 0 | 0 | 0 | 0 | 0 | 0
28 | 0 | Zalaegerszeg Botfa III. szennyvízátemelő | szivattyú csere | A szivattyú kora, műszaki állapota miatt fennáll a meghibásodás veszélye. | A folyamatos szennyvíztovábbítás biztosítása, szennyvízkiömlések megelőzése. | Megfelelő hatékonyságú technológia. A gépészeti funkciókat kifogástalanul ellátó szerelvények. | 0 | Zalaegerszeg | 1000 | 0 | 2024-01-01 | 2024-12-31 | rövid | 1000 | 0 | 0 | 0 | 0 | 0 | 0 | 0 | 0 | 0 | 0 | 0 | 0 | 0 | 0
29 | 0 | Zalaegerszeg Ságod VI. szennyvízátemelő | szivattyú csere | A szivattyú kora, műszaki állapota miatt fennáll a meghibásodás veszélye. | A folyamatos szennyvíztovábbítás biztosítása, szennyvízkiömlések megelőzése. | Megfelelő hatékonyságú technológia. A gépészeti funkciókat kifogástalanul ellátó szerelvények. | 0 | Zalaegerszeg | 950 | 0 | 2024-01-01 | 2024-12-31 | rövid | 950 | 0 | 0 | 0 | 0 | 0 | 0 | 0 | 0 | 0 | 0 | 0 | 0 | 0 | 0
30 | 0 | Zalaegerszeg Csácsi-hegy Csiga u. szennyvízátemelő | szivattyú csere | A szivattyú kora, műszaki állapota miatt fennáll a meghibásodás veszélye. | A folyamatos szennyvíztovábbítás biztosítása, szennyvízkiömlések megelőzése. | Megfelelő hatékonyságú technológia. A gépészeti funkciókat kifogástalanul ellátó szerelvények. | 0 | Zalaegerszeg | 1000 | 0 | 2024-01-01 | 2024-12-31 | rövid | 1000 | 0 | 0 | 0 | 0 | 0 | 0 | 0 | 0 | 0 | 0 | 0 | 0 | 0 | 0
57 | 0 | Babosdöbréte I. szv.átemelő | gépészeti felújítás | Az üzemelő viziközmű elem működése közben előforduló eseti meghibásodások fordulhatnak elő, melyek előre nem tervezhetők | A kiépített rendszer működőképességének megóvása, a biztonságos üzemelés biztosítása miatt van szükség a munka elvégzésére | A beavatkozás után egy hatékonyan működő viziközmű elemet kapunk, mely a kor elvárásainak megfelel. A rendszer üzembiztos, hatékony, és korszerű lesz | 0 | Babosdöbréte | 7500 | 0 | 2024-01-01 | 2024-12-31 | rövid | 7500 | 0 | 0 | 0 | 0 | 0 | 0 | 0 | 0 | 0 | 0 | 0 | 0 | 0 | 0
64 | 0 | Bak I. reg. szennyvízátemelő | szivattyú felújítás | A szivattyú kora, műszaki állapota miatt fennáll a meghibásodás veszélye. | A folyamatos szennyvíztovábbítás biztosítása, szennyvízkiömlések megelőzése. | Megfelelő hatékonyságú technológia. A gépészeti funkciókat kifogástalanul ellátó szerelvények. | 0 | Bak | 1410 | 0 | 2024-01-01 | 2024-12-31 | rövid | A beruházás ütemezése a tervezési időszak évei szerint 1: 1410
65 | 0 | Boncodfölde 3.0 KHBA | szivattyú felújítás | Az üzemelő viziközmű elem működése közben előforduló eseti meghibásodások fordulhatnak elő, melyek előre nem tervezhetők | A kiépített rendszer működőképességének megóvása, a biztonságos üzemelés biztosítása miatt van szükség a munka elvégzésére | A beavatkozás után egy hatékonyan működő viziközmű elemet kapunk, mely a kor elvárásainak megfelel. A rendszer üzembiztos, hatékony, és korszerű lesz | 0 | Boncodfölde | 400 | 0 | 2024-01-01 | 2024-12-31 | rövid | A beruházás ütemezése a tervezési időszak évei szerint 1: 400
67 | 0 | Búcsúszentlászló szennyvízátemelők | szivattyú felújítás/csere | Az üzemelő viziközmű elem működése közben előforduló eseti meghibásodások fordulhatnak elő, melyek előre nem tervezhetők | A kiépített rendszer működőképességének megóvása, a biztonságos üzemelés biztosítása miatt van szükség a munka elvégzésére | A beavatkozás után egy hatékonyan működő viziközmű elemet kapunk, mely a kor elvárásainak megfelel. A rendszer üzembiztos, hatékony, és korszerű lesz | 0 | Búcsúszentlászló | 1850 | 0 | 2024-01-01 | 2024-12-31 | rövid | A beruházás ütemezése a tervezési időszak évei szerint 1: 1850
70 | 0 | Csatár szennyvízátemelők | szivattyú csere | Az üzemelő viziközmű elem működése közben előforduló eseti meghibásodások fordulhatnak elő, melyek előre nem tervezhetők | A kiépített rendszer működőképességének megóvása, a biztonságos üzemelés biztosítása miatt van szükség a munka elvégzésére | A beavatkozás után egy hatékonyan működő viziközmű elemet kapunk, mely a kor elvárásainak megfelel. A rendszer üzembiztos, hatékony, és korszerű lesz | 0 | Csatár | 221 | 0 | 2024-01-01 | 2024-12-31 | rövid | A beruházás ütemezése a tervezési időszak évei szerint 1: 221
71 | 0 | Csonkahegyhát I. reg. szennyvízátemelő | szivattyú csere | A szivattyú kora, műszaki állapota miatt fennáll a meghibásodás veszélye. | A folyamatos szennyvíztovábbítás biztosítása, szennyvízkiömlések megelőzése. | Megfelelő hatékonyságú technológia. A gépészeti funkciókat kifogástalanul ellátó szerelvények. | 0 | Csonkahegyhát | 1800 | 0 | 2024-01-01 | 2024-12-31 | rövid | 1800 | 0 | 0 | 0 | 0 | 0 | 0 | 0 | 0 | 0 | 0 | 0 | 0 | 0 | 0
72 | 0 | Csonkahegyhát I. reg. szennyvízátemelő | szivattyú felújítás | A szivattyú kora, műszaki állapota miatt fennáll a meghibásodás veszélye. | A folyamatos szennyvíztovábbítás biztosítása, szennyvízkiömlések megelőzése. | Megfelelő hatékonyságú technológia. A gépészeti funkciókat kifogástalanul ellátó szerelvények. | 0 | Csonkahegyhát | 2438 | 0 | 2024-01-01 | 2024-12-31 | rövid | 2438 | 0 | 0 | 0 | 0 | 0 | 0 | 0 | 0 | 0 | 0 | 0 | 0 | 0 | 0
73 | 0 | Egervár | szivattyú felújítás | A szivattyú kora, műszaki állapota miatt fennáll a meghibásodás veszélye. | A folyamatos szennyvíztovábbítás biztosítása, szennyvízkiömlések megelőzése. | Megfelelő hatékonyságú technológia. A gépészeti funkciókat kifogástalanul ellátó szerelvények. | 0 | Egervár | 583 | 0 | 2024-01-01 | 2024-12-31 | rövid | 583 | 0 | 0 | 0 | 0 | 0 | 0 | 0 | 0 | 0 | 0 | 0 | 0 | 0 | 0
74 | 0 | Egervár Széchenyi u. 79. (02011/5 hrsz) HBA | szivattyú csere | A szivattyú kora, műszaki állapota miatt fennáll a meghibásodás veszélye. | A folyamatos szennyvíztovábbítás biztosítása, szennyvízkiömlések megelőzése. | Megfelelő hatékonyságú technológia. A gépészeti funkciókat kifogástalanul ellátó szerelvények. | 0 | Egervár | 210 | 0 | 2024-01-01 | 2024-12-31 | rövid | A beruházás ütemezése a tervezési időszak évei szerint 1: 210
76 | 0 | Gősfa szennyvízátemelők | szivattyú felújítás/csere | A szivattyú kora, műszaki állapota miatt fennáll a meghibásodás veszélye. | A folyamatos szennyvíztovábbítás biztosítása, szennyvízkiömlések megelőzése. | Megfelelő hatékonyságú technológia. A gépészeti funkciókat kifogástalanul ellátó szerelvények. | 0 | Gősfa | 650 | 0 | 2024-01-01 | 2024-12-31 | rövid | A beruházás ütemezése a tervezési időszak évei szerint 1: 650
81 | 0 | Hottó Zalaszentmihályfa I. szv.átemelő | 2. szivattyú felújítás | Az üzemelő viziközmű elem működése közben előforduló eseti meghibásodások fordulhatnak elő, melyek előre nem tervezhetők | A kiépített rendszer működőképességének megóvása, a biztonságos üzemelés biztosítása miatt van szükség a munka elvégzésére | A beavatkozás után egy hatékonyan működő viziközmű elemet kapunk, mely a kor elvárásainak megfelel. A rendszer üzembiztos, hatékony, és korszerű lesz | 0 | Hottó | 2498 | 0 | 2024-01-01 | 2024-12-31 | rövid | A beruházás ütemezése a tervezési időszak évei szerint 1: 2498; A beruházás ütemezése a tervezési időszak évei szerint 2: 0
82 | 0 | Kávás I. szv.átemelő | szivattyú felújítás | Az üzemelő viziközmű elem működése közben előforduló eseti meghibásodások fordulhatnak elő, melyek előre nem tervezhetők | A kiépített rendszer működőképességének megóvása, a biztonságos üzemelés biztosítása miatt van szükség a munka elvégzésére | A beavatkozás után egy hatékonyan működő viziközmű elemet kapunk, mely a kor elvárásainak megfelel. A rendszer üzembiztos, hatékony, és korszerű lesz | 0 | Kávás | 130 | 0 | 2024-01-01 | 2024-12-31 | rövid | A beruházás ütemezése a tervezési időszak évei szerint 1: 130
86 | 0 | Kemendollár II. szennyvízátemelő | szivattyú csere | A szivattyú kora, műszaki állapota miatt fennáll a meghibásodás veszélye. | A folyamatos szennyvíztovábbítás biztosítása, szennyvízkiömlések megelőzése. | Megfelelő hatékonyságú technológia. A gépészeti funkciókat kifogástalanul ellátó szerelvények. | 0 | Kemendollár | 1000 | 0 | 2024-01-01 | 2024-12-31 | rövid | A beruházás ütemezése a tervezési időszak évei szerint 1: 1000; A beruházás ütemezése a tervezési időszak évei szerint 2: 0; A beruházás ütemezése a tervezési időszak évei szerint 3: 0; A beruházás ütemezése a tervezési időszak évei szerint 4: 0; A beruházás ütemezése a tervezési időszak évei szerint 5: 0
87 | 0 | Kemendollár I. szv.átemelő | szivattyú és gépészeti felújítás | A szivattyú kora, műszaki állapota miatt fennáll a meghibásodás veszélye. | A folyamatos szennyvíztovábbítás biztosítása, szennyvízkiömlések megelőzése. | Megfelelő hatékonyságú technológia. A gépészeti funkciókat kifogástalanul ellátó szerelvények. | 0 | Kemendollár | 1079 | 0 | 2024-01-01 | 2024-12-31 | rövid | A beruházás ütemezése a tervezési időszak évei szerint 1: 1079
90 | 0 | Kisbucsa I. szennyvízátemelő | szivattyú felújítás | A szivattyú kora, műszaki állapota miatt fennáll a meghibásodás veszélye. | A folyamatos szennyvíztovábbítás biztosítása, szennyvízkiömlések megelőzése. | Megfelelő hatékonyságú technológia. A gépészeti funkciókat kifogástalanul ellátó szerelvények. | 0 | Kisbucsa | 4767 | 0 | 2024-01-01 | 2024-12-31 | rövid | A beruházás ütemezése a tervezési időszak évei szerint 1: 4767
92 | 0 | Kiskutas I. szennyvízátemelő | szivattyú csere | A szivattyú kora, műszaki állapota miatt fennáll a meghibásodás veszélye. | A folyamatos szennyvíztovábbítás biztosítása, szennyvízkiömlések megelőzése. | Megfelelő hatékonyságú technológia. A gépészeti funkciókat kifogástalanul ellátó szerelvények. | 0 | Kiskutas | 1700 | 0 | 2024-01-01 | 2024-12-31 | rövid | A beruházás ütemezése a tervezési időszak évei szerint 1: 1700
93 | 0 | Kiskutas I. szv.átemelő | 1. szivattyú felújítás | Az üzemelő viziközmű elem működése közben előforduló eseti meghibásodások fordulhatnak elő, melyek előre nem tervezhetők | A kiépített rendszer működőképességének megóvása, a biztonságos üzemelés biztosítása miatt van szükség a munka elvégzésére | A beavatkozás után egy hatékonyan működő viziközmű elemet kapunk, mely a kor elvárásainak megfelel. A rendszer üzembiztos, hatékony, és korszerű lesz | 0 | Kispáli | 333 | 0 | 2024-01-01 | 2024-12-31 | rövid | A beruházás ütemezése a tervezési időszak évei szerint 1: 333
0 | 0 | Nagypáli | szivattyú felújítások | A szivattyú kora, műszaki állapota miatt fennáll a meghibásodás veszélye. | A folyamatos szennyvíztovábbítás biztosítása, szennyvízkiömlések megelőzése. | Megfelelő hatékonyságú technológia. A gépészeti funkciókat kifogástalanul ellátó szerelvények. | 0 | Nagypáli | 2400 | 0 | 2024-01-01 | 2024-12-31 | rövid | A beruházás ütemezése a tervezési időszak évei szerint 1: 2400
98 | 0 | Nemesapáti III. szennyvízátemelő | szivattyú csere | A szivattyú kora, műszaki állapota miatt fennáll a meghibásodás veszélye. | A folyamatos szennyvíztovábbítás biztosítása, szennyvízkiömlések megelőzése. | Megfelelő hatékonyságú technológia. A gépészeti funkciókat kifogástalanul ellátó szerelvények. | 0 | Nemesapáti | 900 | 0 | 2024-01-01 | 2024-12-31 | rövid | A beruházás ütemezése a tervezési időszak évei szerint 1: 900
99 | 0 | Nemesapáti HBA | gépészeti csere | A szivattyú kora, műszaki állapota miatt fennáll a meghibásodás veszélye. | A folyamatos szennyvíztovábbítás biztosítása, szennyvízkiömlések megelőzése. | Megfelelő hatékonyságú technológia. A gépészeti funkciókat kifogástalanul ellátó szerelvények. | 0 | Nemesapáti | 467 | 0 | 2024-01-01 | 2024-12-31 | rövid | A beruházás ütemezése a tervezési időszak évei szerint 1: 467
100 | 0 | Nemesapáti 2.2 szennyvízátemelő | szivattyú felújítás | A szivattyú kora, műszaki állapota miatt fennáll a meghibásodás veszélye. | A folyamatos szennyvíztovábbítás biztosítása, szennyvízkiömlések megelőzése. | Megfelelő hatékonyságú technológia. A gépészeti funkciókat kifogástalanul ellátó szerelvények. | 0 | Nemesapáti | 350 | 0 | 2024-01-01 | 2024-12-31 | rövid | A beruházás ütemezése a tervezési időszak évei szerint 1: 350
102 | 0 | Nemeshetés I. szennyvízátemelő | felszíni csigaszivattyú szivattyú csere | A szivattyú kora, műszaki állapota miatt fennáll a meghibásodás veszélye. | A folyamatos szennyvíztovábbítás biztosítása, szennyvízkiömlések megelőzése. | Megfelelő hatékonyságú technológia. A gépészeti funkciókat kifogástalanul ellátó szerelvények. | 0 | Nemeshetés | 1910 | 0 | 2024-01-01 | 2024-12-31 | rövid | A beruházás ütemezése a tervezési időszak évei szerint 1: 1910
103 | 0 | Nemeshetés I. szennyvízátemelő | szivattyú csere | A szivattyú kora, műszaki állapota miatt fennáll a meghibásodás veszélye. | A folyamatos szennyvíztovábbítás biztosítása, szennyvízkiömlések megelőzése. | Megfelelő hatékonyságú technológia. A gépészeti funkciókat kifogástalanul ellátó szerelvények. | 0 | Nemeshetés | 1800 | 0 | 2024-01-01 | 2024-12-31 | rövid | 1800 | 0 | 0 | 0 | 0 | 0 | 0 | 0 | 0 | 0 | 0 | 0 | 0 | 0 | 0
104 | 0 | Nemeshetés 3.0 szennyvízátemelő | 1. szivattyú felújítás | A szivattyú kora, műszaki állapota miatt fennáll a meghibásodás veszélye. | A folyamatos szennyvíztovábbítás biztosítása, szennyvízkiömlések megelőzése. | Megfelelő hatékonyságú technológia. A gépészeti funkciókat kifogástalanul ellátó szerelvények. | 0 | Nemeshetés | 350 | 0 | 2024-01-01 | 2024-12-31 | rövid | 350 | 0 | 0 | 0 | 0 | 0 | 0 | 0 | 0 | 0 | 0 | 0 | 0 | 0 | 0
105 | 0 | Nemesszentandrás 0. szennyvízátemelő | 1. szivattyú felújítás | A szivattyú kora, műszaki állapota miatt fennáll a meghibásodás veszélye. | A folyamatos szennyvíztovábbítás biztosítása, szennyvízkiömlések megelőzése. | Megfelelő hatékonyságú technológia. A gépészeti funkciókat kifogástalanul ellátó szerelvények. | 0 | Nemesszentandrás | 350 | 0 | 2024-01-01 | 2024-12-31 | rövid | A beruházás ütemezése a tervezési időszak évei szerint 1: 350
106 | 0 | Németfalu | szivattyú felújítás | Az üzemelő viziközmű elem működése közben előforduló eseti meghibásodások fordulhatnak elő, melyek előre nem tervezhetők | A kiépített rendszer működőképességének megóvása, a biztonságos üzemelés biztosítása miatt van szükség a munka elvégzésére | A beavatkozás után egy hatékonyan működő viziközmű elemet kapunk, mely a kor elvárásainak megfelel. A rendszer üzembiztos, hatékony, és korszerű lesz | 0 | Németfalu | 7200 | 0 | 2024-01-01 | 2024-12-31 | rövid | A beruházás ütemezése a tervezési időszak évei szerint 1: 7200
107 | 0 | Németfalu | HBA szivattyú csere | Az üzemelő viziközmű elem működése közben előforduló eseti meghibásodások fordulhatnak elő, melyek előre nem tervezhetők | A kiépített rendszer működőképességének megóvása, a biztonságos üzemelés biztosítása miatt van szükség a munka elvégzésére | A beavatkozás után egy hatékonyan működő viziközmű elemet kapunk, mely a kor elvárásainak megfelel. A rendszer üzembiztos, hatékony, és korszerű lesz | 0 | Németfalu | 270 | 0 | 2024-01-01 | 2024-12-31 | rövid | A beruházás ütemezése a tervezési időszak évei szerint 1: 270
110 | 0 | Pethőhenye II. szennyvízátemelő | 1. szivattyú felújítás | A szivattyú kora, műszaki állapota miatt fennáll a meghibásodás veszélye. | A folyamatos szennyvíztovábbítás biztosítása, szennyvízkiömlések megelőzése. | Megfelelő hatékonyságú technológia. A gépészeti funkciókat kifogástalanul ellátó szerelvények. | 0 | Pethőhenye | 650 | 0 | 2024-01-01 | 2024-12-31 | rövid | A beruházás ütemezése a tervezési időszak évei szerint 1: 650
113 | 0 | Pókaszepetk | szivattyú felújítás | Az üzemelő viziközmű elem működése közben előforduló eseti meghibásodások fordulhatnak elő, melyek előre nem tervezhetők | A kiépített rendszer működőképességének megóvása, a biztonságos üzemelés biztosítása miatt van szükség a munka elvégzésére | A beavatkozás után egy hatékonyan működő viziközmű elemet kapunk, mely a kor elvárásainak megfelel. A rendszer üzembiztos, hatékony, és korszerű lesz | 0 | Pókaszepetk | 3625 | 0 | 2024-01-01 | 2024-12-31 | rövid | A beruházás ütemezése a tervezési időszak évei szerint 1: 3625
114 | 0 | Pókaszepetk II. szennyvízátemelő | 1. szivattyú csere | Az üzemelő viziközmű elem működése közben előforduló eseti meghibásodások fordulhatnak elő, melyek előre nem tervezhetők | A kiépített rendszer működőképességének megóvása, a biztonságos üzemelés biztosítása miatt van szükség a munka elvégzésére | A beavatkozás után egy hatékonyan működő viziközmű elemet kapunk, mely a kor elvárásainak megfelel. A rendszer üzembiztos, hatékony, és korszerű lesz | 0 | Pókaszepetk | 1550 | 0 | 2024-01-01 | 2024-12-31 | rövid | A beruházás ütemezése a tervezési időszak évei szerint 1: 1550
115 | 0 | Pusztaszentlászló | HBA szivattyú csere | Az üzemelő viziközmű elem működése közben előforduló eseti meghibásodások fordulhatnak elő, melyek előre nem tervezhetők | A kiépített rendszer működőképességének megóvása, a biztonságos üzemelés biztosítása miatt van szükség a munka elvégzésére | A beavatkozás után egy hatékonyan működő viziközmű elemet kapunk, mely a kor elvárásainak megfelel. A rendszer üzembiztos, hatékony, és korszerű lesz | 0 | Pusztaszentlászló | 601 | 0 | 2024-01-01 | 2024-12-31 | rövid | A beruházás ütemezése a tervezési időszak évei szerint 1: 601
119 | 0 | Sárhida I. átemelő | 2. szivattyú felújítás | Az üzemelő viziközmű elem működése közben előforduló eseti meghibásodások fordulhatnak elő, melyek előre nem tervezhetők | A kiépített rendszer működőképességének megóvása, a biztonságos üzemelés biztosítása miatt van szükség a munka elvégzésére | A beavatkozás után egy hatékonyan működő viziközmű elemet kapunk, mely a kor elvárásainak megfelel. A rendszer üzembiztos, hatékony, és korszerű lesz | 0 | Sárhida | 1423 | 0 | 2024-01-01 | 2024-12-31 | rövid | A beruházás ütemezése a tervezési időszak évei szerint 1: 1423
120 | 0 | Sárhida I. átemelő | 1. szivattyú csere | Az üzemelő viziközmű elem működése közben előforduló eseti meghibásodások fordulhatnak elő, melyek előre nem tervezhetők | A kiépített rendszer működőképességének megóvása, a biztonságos üzemelés biztosítása miatt van szükség a munka elvégzésére | A beavatkozás után egy hatékonyan működő viziközmű elemet kapunk, mely a kor elvárásainak megfelel. A rendszer üzembiztos, hatékony, és korszerű lesz | 0 | Sárhida | 3600 | 0 | 2024-01-01 | 2024-12-31 | rövid | A beruházás ütemezése a tervezési időszak évei szerint 1: 3600
123 | 0 | Söjtör IV. szennyvízátemelő | szivattyú csere | A szivattyú kora, műszaki állapota miatt fennáll a meghibásodás veszélye. | A folyamatos szennyvíztovábbítás biztosítása, szennyvízkiömlések megelőzése. | Megfelelő hatékonyságú technológia. A gépészeti funkciókat kifogástalanul ellátó szerelvények. | 0 | Söjtör | 650 | 0 | 2024-01-01 | 2024-12-31 | rövid | A beruházás ütemezése a tervezési időszak évei szerint 1: 650; A beruházás ütemezése a tervezési időszak évei szerint 2: 0; A beruházás ütemezése a tervezési időszak évei szerint 3: 0; A beruházás ütemezése a tervezési időszak évei szerint 4: 0; A beruházás ütemezése a tervezési időszak évei szerint 5: 0
124 | 0 | Söjtör | HBA szivattyú csere | A szivattyú kora, műszaki állapota miatt fennáll a meghibásodás veszélye. | A folyamatos szennyvíztovábbítás biztosítása, szennyvízkiömlések megelőzése. | Megfelelő hatékonyságú technológia. A gépészeti funkciókat kifogástalanul ellátó szerelvények. | 0 | Söjtör | 771 | 0 | 2024-01-01 | 2024-12-31 | rövid | A beruházás ütemezése a tervezési időszak évei szerint 1: 771; A beruházás ütemezése a tervezési időszak évei szerint 2: 0; A beruházás ütemezése a tervezési időszak évei szerint 3: 0; A beruházás ütemezése a tervezési időszak évei szerint 4: 0; A beruházás ütemezése a tervezési időszak évei szerint 5: 0
125 | 0 | Teskánd I. reg. szennyvízátemelő | 2. szivattyú csere | A szivattyú kora, műszaki állapota miatt fennáll a meghibásodás veszélye. | A folyamatos szennyvíztovábbítás biztosítása, szennyvízkiömlések megelőzése. | Megfelelő hatékonyságú technológia. A gépészeti funkciókat kifogástalanul ellátó szerelvények. | 0 | Teskánd | 2610 | 0 | 2024-01-01 | 2024-12-31 | rövid | A beruházás ütemezése a tervezési időszak évei szerint 1: 2610
128 | 0 | Vaspör | szivattyú felújítás | Az üzemelő viziközmű elem működése közben előforduló eseti meghibásodások fordulhatnak elő, melyek előre nem tervezhetők | A kiépített rendszer működőképességének megóvása, a biztonságos üzemelés biztosítása miatt van szükség a munka elvégzésére | A beavatkozás után egy hatékonyan működő viziközmű elemet kapunk, mely a kor elvárásainak megfelel. A rendszer üzembiztos, hatékony, és korszerű lesz | 0 | Vaspör | 1200 | 0 | 2024-01-01 | 2024-12-31 | rövid | A beruházás ütemezése a tervezési időszak évei szerint 1: 1200; A beruházás ütemezése a tervezési időszak évei szerint 2: 0; A beruházás ütemezése a tervezési időszak évei szerint 3: 0; A beruházás ütemezése a tervezési időszak évei szerint 4: 0; A beruházás ütemezése a tervezési időszak évei szerint 5: 0
129 | 0 | Vöckönd II. szv. átemelő | gépészeti csere | Az üzemelő viziközmű elem működése közben előforduló eseti meghibásodások fordulhatnak elő, melyek előre nem tervezhetők | A kiépített rendszer működőképességének megóvása, a biztonságos üzemelés biztosítása miatt van szükség a munka elvégzésére | A beavatkozás után egy hatékonyan működő viziközmű elemet kapunk, mely a kor elvárásainak megfelel. A rendszer üzembiztos, hatékony, és korszerű lesz | 0 | Vöckönd | 352 | 0 | 2024-01-01 | 2024-12-31 | rövid | A beruházás ütemezése a tervezési időszak évei szerint 1: 352
130 | 0 | Vöckönd HBA | szivattyú csere | Az üzemelő viziközmű elem működése közben előforduló eseti meghibásodások fordulhatnak elő, melyek előre nem tervezhetők | A kiépített rendszer működőképességének megóvása, a biztonságos üzemelés biztosítása miatt van szükség a munka elvégzésére | A beavatkozás után egy hatékonyan működő viziközmű elemet kapunk, mely a kor elvárásainak megfelel. A rendszer üzembiztos, hatékony, és korszerű lesz | 0 | Vöckönd | 382 | 0 | 2024-01-01 | 2024-12-31 | rövid | A beruházás ütemezése a tervezési időszak évei szerint 1: 382
132 | 0 | Zalaistvánd I. szennyvízátemelő | szivattyú csere | A szivattyú kora, műszaki állapota miatt fennáll a meghibásodás veszélye. | A folyamatos szennyvíztovábbítás biztosítása, szennyvízkiömlések megelőzése. | Megfelelő hatékonyságú technológia. A gépészeti funkciókat kifogástalanul ellátó szerelvények. | 0 | Zalaistvánd | 950 | 0 | 2024-01-01 | 2024-12-31 | rövid | A beruházás ütemezése a tervezési időszak évei szerint 1: 950
134 | 0 | Zalaszentgyörgy reg. szennyvízátemelő | szivattyú felújítás | Az üzemelő viziközmű elem működése közben előforduló eseti meghibásodások fordulhatnak elő, melyek előre nem tervezhetők | A kiépített rendszer működőképességének megóvása, a biztonságos üzemelés biztosítása miatt van szükség a munka elvégzésére | A beavatkozás után egy hatékonyan működő viziközmű elemet kapunk, mely a kor elvárásainak megfelel. A rendszer üzembiztos, hatékony, és korszerű lesz | 0 | Zalaszentgyörgy | 350 | 0 | 2024-01-01 | 2024-12-31 | rövid | A beruházás ütemezése a tervezési időszak évei szerint 1: 350
135 | 0 | Zalaszentlőrinc I. reg. szennyvízátemelő | szivattyú csere | A szivattyú kora, műszaki állapota miatt fennáll a meghibásodás veszélye. | A folyamatos szennyvíztovábbítás biztosítása, szennyvízkiömlések megelőzése. | Megfelelő hatékonyságú technológia. A gépészeti funkciókat kifogástalanul ellátó szerelvények. | 0 | Zalaszentlőrinc | 2950 | 0 | 2024-12-30 | 2024-12-30 | rövid | A beruházás ütemezése a tervezési időszak évei szerint 1: 2950; A beruházás ütemezése a tervezési időszak évei szerint 2: 0; A beruházás ütemezése a tervezési időszak évei szerint 3: 0; A beruházás ütemezése a tervezési időszak évei szerint 4: 0; A beruházás ütemezése a tervezési időszak évei szerint 5: 0
136 | 0 | Zalaszentlőrinc I. reg. szennyvízátemelő | szivattyú felújítás | A szivattyú kora, műszaki állapota miatt fennáll a meghibásodás veszélye. | A folyamatos szennyvíztovábbítás biztosítása, szennyvízkiömlések megelőzése. | Megfelelő hatékonyságú technológia. A gépészeti funkciókat kifogástalanul ellátó szerelvények. | 0 | Zalaszentlőrinc | 1097 | 0 | 2024-12-30 | 2024-12-30 | rövid | 1097 | 0 | 0 | 0 | 0 | 0 | 0 | 0 | 0 | 0 | 0 | 0 | 0 | 0 | 0
137 | 0 | Zalaszentlőrinc HBA | szivattyú csere | A szivattyú kora, műszaki állapota miatt fennáll a meghibásodás veszélye. | A folyamatos szennyvíztovábbítás biztosítása, szennyvízkiömlések megelőzése. | Megfelelő hatékonyságú technológia. A gépészeti funkciókat kifogástalanul ellátó szerelvények. | 0 | Zalaszentlőrinc | 532 | 0 | 2024-12-30 | 2024-12-30 | rövid | 532 | 0 | 0 | 0 | 0 | 0 | 0 | 0 | 0 | 0 | 0 | 0 | 0 | 0 | 0
0 | 0 | Búcsúszentlászló 1. szennyvízátemelő | szivattyú csere (2db) | A szivattyú kora, műszaki állapota miatt fennáll a meghibásodás veszélye. | A folyamatos szennyvíztovábbítás biztosítása, szennyvízkiömlések megelőzése. | Megfelelő hatékonyságú technológia. A gépészeti funkciókat kifogástalanul ellátó szerelvények. | 0 | Búcsúszentlászló | 6581 | 0 | 2025-01-01 | 2025-12-31 | közép | A beruházás ütemezése a tervezési időszak évei szerint 1: 0; A beruházás ütemezése a tervezési időszak évei szerint 2: 6581; A beruházás ütemezése a tervezési időszak évei szerint 3: 0; A beruházás ütemezése a tervezési időszak évei szerint 4: 0; A beruházás ütemezése a tervezési időszak évei szerint 5: 0
0 | 0 | Gősfa II. szennyvízátemelő | szivattyú csere (2db) | A szivattyú kora, műszaki állapota miatt fennáll a meghibásodás veszélye. | A folyamatos szennyvíztovábbítás biztosítása, szennyvízkiömlések megelőzése. | Megfelelő hatékonyságú technológia. A gépészeti funkciókat kifogástalanul ellátó szerelvények. | 0 | Gősfa | 1800 | 0 | 2025-01-01 | 2025-12-31 | közép | A beruházás ütemezése a tervezési időszak évei szerint 1: 0; A beruházás ütemezése a tervezési időszak évei szerint 2: 1800; A beruházás ütemezése a tervezési időszak évei szerint 3: 0; A beruházás ütemezése a tervezési időszak évei szerint 4: 0; A beruházás ütemezése a tervezési időszak évei szerint 5: 0
0 | 0 | Lakhegy IV. szennyvízátemelő | szivattyú csere (2db) | A szivattyú kora, műszaki állapota miatt fennáll a meghibásodás veszélye. | A folyamatos szennyvíztovábbítás biztosítása, szennyvízkiömlések megelőzése. | Megfelelő hatékonyságú technológia. A gépészeti funkciókat kifogástalanul ellátó szerelvények. | 0 | Lakhegy | 1980 | 0 | 2025-01-01 | 2025-12-31 | közép | A beruházás ütemezése a tervezési időszak évei szerint 1: 0; A beruházás ütemezése a tervezési időszak évei szerint 2: 1980; A beruházás ütemezése a tervezési időszak évei szerint 3: 0; A beruházás ütemezése a tervezési időszak évei szerint 4: 0; A beruházás ütemezése a tervezési időszak évei szerint 5: 0
0 | 0 | Teskánd I. reg. szennyvízátemelő | daráló beépítése, beüzemelése, hozzájuk tartozó szerkezet legyártása | Az üzemelő viziközmű elem működése közben előforduló eseti meghibásodások fordulhatnak elő, melyek előre nem tervezhetők | A kiépített rendszer működőképességének megóvása, a biztonságos üzemelés biztosítása miatt van szükség a munka elvégzésére | A beavatkozás után egy hatékonyan működő viziközmű elemet kapunk, mely a kor elvárásainak megfelel. A rendszer üzembiztos, hatékony, és korszerű lesz | 0 | Teskánd | 12500 | 0 | 2025-01-01 | 2025-12-31 | közép | A beruházás ütemezése a tervezési időszak évei szerint 1: 0; A beruházás ütemezése a tervezési időszak évei szerint 2: 12500; A beruházás ütemezése a tervezési időszak évei szerint 3: 0; A beruházás ütemezése a tervezési időszak évei szerint 4: 0; A beruházás ütemezése a tervezési időszak évei szerint 5: 0
0 | 0 | Teskánd II. szennyvízátemelő | szivattyú csere (2db) | A szivattyú kora, műszaki állapota miatt fennáll a meghibásodás veszélye. | A folyamatos szennyvíztovábbítás biztosítása, szennyvízkiömlések megelőzése. | Megfelelő hatékonyságú technológia. A gépészeti funkciókat kifogástalanul ellátó szerelvények. | 0 | Teskánd | 2850 | 0 | 2025-01-01 | 2025-12-31 | közép | 0 | 2850 | 0 | 0 | 0 | 0 | 0 | 0 | 0 | 0 | 0 | 0 | 0 | 0 | 0
0 | 0 | Alibánfa | gépészeti rekonstrukció (1-6) | A viziközmű elem a napi üzemmenet során oly mértékig elhasználódott, hogy a normál karbantartási munkákkal már nem biztosítható az üzembiztos működése | A rendszer zavartalan üzemének biztosítása érdekében szükséges a beavatkozás | A beavatkozás után egy hatékonyan működő viziközmű elemet kapunk, mely a kor elvárásainak megfelel. A rendszer üzembiztos, hatékony, és korszerű lesz | 0 | Alibánfa | 1600 | 0 | 2025-01-01 | 2027-12-31 | közép | 0 | 800 | 0 | 800 | 0 | 0 | 0 | 0 | 0 | 0 | 0 | 0 | 0 | 0 | 0
0 | 0 | Alsónemesapáti | gépészeti rekonstrukció (1-6) | A viziközmű elem a napi üzemmenet során oly mértékig elhasználódott, hogy a normál karbantartási munkákkal már nem biztosítható az üzembiztos működése | A rendszer zavartalan üzemének biztosítása érdekében szükséges a beavatkozás | A beavatkozás után egy hatékonyan működő viziközmű elemet kapunk, mely a kor elvárásainak megfelel. A rendszer üzembiztos, hatékony, és korszerű lesz | 0 | Alsónemesapáti | 10800 | 0 | 2025-01-01 | 2028-12-31 | közép | 0 | 2500 | 7550 | 450 | 300 | 0 | 0 | 0 | 0 | 0 | 0 | 0 | 0 | 0 | 0
0 | 0 | Alsónemesapáti | HBA gépészeti rekonstrukció (1-6) | A viziközmű elem a napi üzemmenet során oly mértékig elhasználódott, hogy a normál karbantartási munkákkal már nem biztosítható az üzembiztos működése | A rendszer zavartalan üzemének biztosítása érdekében szükséges a beavatkozás | A beavatkozás után egy hatékonyan működő viziközmű elemet kapunk, mely a kor elvárásainak megfelel. A rendszer üzembiztos, hatékony, és korszerű lesz | 0 | Alsónemesapáti | 310 | 0 | 2025-01-01 | 2028-12-31 | közép | 0 | 65 | 0 | 170 | 75 | 0 | 0 | 0 | 0 | 0 | 0 | 0 | 0 | 0 | 0
0 | 0 | Babosdöbréte | gépészeti rekonstrukció (1-6) | Az üzemelő viziközmű elem működése közben előforduló eseti meghibásodások fordulhatnak elő, melyek előre nem tervezhetők | A kiépített rendszer működőképességének megóvása, a biztonságos üzemelés biztosítása miatt van szükség a munka elvégzésére | A beavatkozás után egy hatékonyan működő viziközmű elemet kapunk, mely a kor elvárásainak megfelel. A rendszer üzembiztos, hatékony, és korszerű lesz | 0 | Babosdöbréte | 10350 | 0 | 2025-01-01 | 2028-12-31 | közép | 0 | 3650 | 3400 | 3050 | 250 | 0 | 0 | 0 | 0 | 0 | 0 | 0 | 0 | 0 | 0
0 | 0 | Babosdöbréte | HBA gépészeti rekonstrukció (1-6) | Az üzemelő viziközmű elem működése közben előforduló eseti meghibásodások fordulhatnak elő, melyek előre nem tervezhetők | A kiépített rendszer működőképességének megóvása, a biztonságos üzemelés biztosítása miatt van szükség a munka elvégzésére | A beavatkozás után egy hatékonyan működő viziközmű elemet kapunk, mely a kor elvárásainak megfelel. A rendszer üzembiztos, hatékony, és korszerű lesz | 0 | Babosdöbréte | 940 | 0 | 2025-01-01 | 2028-12-31 | közép | 0 | 405 | 65 | 315 | 155 | 0 | 0 | 0 | 0 | 0 | 0 | 0 | 0 | 0 | 0
0 | 0 | Bagod | gépészeti rekonstrukció (1-6) | A viziközmű elem a napi üzemmenet során oly mértékig elhasználódott, hogy a normál karbantartási munkákkal már nem biztosítható az üzembiztos működése | A rendszer zavartalan üzemének biztosítása érdekében szükséges a beavatkozás | A beavatkozás után egy hatékonyan működő viziközmű elemet kapunk, mely a kor elvárásainak megfelel. A rendszer üzembiztos, hatékony, és korszerű lesz | 0 | Bagod | 10000 | 0 | 2025-01-01 | 2028-12-31 | közép | 0 | 2200 | 200 | 0 | 7600 | 0 | 0 | 0 | 0 | 0 | 0 | 0 | 0 | 0 | 0
0 | 0 | Bagod | HBA gépészeti rekonstrukció (1-6) | Az üzemelő viziközmű elem működése közben előforduló eseti meghibásodások fordulhatnak elő, melyek előre nem tervezhetők | A kiépített rendszer működőképességének megóvása, a biztonságos üzemelés biztosítása miatt van szükség a munka elvégzésére | A beavatkozás után egy hatékonyan működő viziközmű elemet kapunk, mely a kor elvárásainak megfelel. A rendszer üzembiztos, hatékony, és korszerű lesz | 0 | Bagod | 5600 | 0 | 2025-01-01 | 2028-12-31 | közép | 0 | 1400 | 1400 | 1400 | 1400 | 0 | 0 | 0 | 0 | 0 | 0 | 0 | 0 | 0 | 0
0 | 0 | Bak I. reg. Szennyvízátemelő | szivattyú csere | A szivattyú kora, műszaki állapota miatt fennáll a meghibásodás veszélye. | A folyamatos szennyvíztovábbítás biztosítása, szennyvízkiömlések megelőzése. | Megfelelő hatékonyságú technológia. A gépészeti funkciókat kifogástalanul ellátó szerelvények. | 0 | Bak | 4200 | 0 | 2025-01-01 | 2025-12-31 | közép | A beruházás ütemezése a tervezési időszak évei szerint 1: 0; A beruházás ütemezése a tervezési időszak évei szerint 2: 4200; A beruházás ütemezése a tervezési időszak évei szerint 3: 0; A beruházás ütemezése a tervezési időszak évei szerint 4: 0; A beruházás ütemezése a tervezési időszak évei szerint 5: 0
0 | 0 | Bak | gépészeti rekonstrukció (1-6) | Az üzemelő viziközmű elem működése közben előforduló eseti meghibásodások fordulhatnak elő, melyek előre nem tervezhetők | A kiépített rendszer működőképességének megóvása, a biztonságos üzemelés biztosítása miatt van szükség a munka elvégzésére | A beavatkozás után egy hatékonyan működő viziközmű elemet kapunk, mely a kor elvárásainak megfelel. A rendszer üzembiztos, hatékony, és korszerű lesz | 0 | Bak | 15900 | 0 | 2025-01-01 | 2028-12-31 | közép | 0 | 400 | 4800 | 7100 | 3600 | 0 | 0 | 0 | 0 | 0 | 0 | 0 | 0 | 0 | 0
0 | 0 | Bak | HBA gépészeti rekonstrukció (1-6) | Az üzemelő viziközmű elem működése közben előforduló eseti meghibásodások fordulhatnak elő, melyek előre nem tervezhetők | A kiépített rendszer működőképességének megóvása, a biztonságos üzemelés biztosítása miatt van szükség a munka elvégzésére | A beavatkozás után egy hatékonyan működő viziközmű elemet kapunk, mely a kor elvárásainak megfelel. A rendszer üzembiztos, hatékony, és korszerű lesz | 0 | Bak | 495 | 0 | 2025-01-01 | 2028-12-31 | közép | 0 | 65 | 300 | 65 | 65 | 0 | 0 | 0 | 0 | 0 | 0 | 0 | 0 | 0 | 0
0 | 0 | Bocfölde | gépészeti rekonstrukció (1-6) | Az üzemelő viziközmű elem működése közben előforduló eseti meghibásodások fordulhatnak elő, melyek előre nem tervezhetők | A kiépített rendszer működőképességének megóvása, a biztonságos üzemelés biztosítása miatt van szükség a munka elvégzésére | A beavatkozás után egy hatékonyan működő viziközmű elemet kapunk, mely a kor elvárásainak megfelel. A rendszer üzembiztos, hatékony, és korszerű lesz | 0 | Bocfölde | 8350 | 0 | 2025-01-01 | 2028-12-31 | közép | 0 | 350 | 2000 | 5200 | 800 | 0 | 0 | 0 | 0 | 0 | 0 | 0 | 0 | 0 | 0
0 | 0 | Bocfölde | HBA gépészeti rekonstrukció (1-6) | Az üzemelő viziközmű elem működése közben előforduló eseti meghibásodások fordulhatnak elő, melyek előre nem tervezhetők | A kiépített rendszer működőképességének megóvása, a biztonságos üzemelés biztosítása miatt van szükség a munka elvégzésére | A beavatkozás után egy hatékonyan működő viziközmű elemet kapunk, mely a kor elvárásainak megfelel. A rendszer üzembiztos, hatékony, és korszerű lesz | 0 | Bocfölde | 565 | 0 | 2025-01-01 | 2028-12-31 | közép | 0 | 250 | 185 | 65 | 65 | 0 | 0 | 0 | 0 | 0 | 0 | 0 | 0 | 0 | 0
0 | 0 | Boncodfölde | gépészeti rekonstrukció (1-6) | Az üzemelő viziközmű elem működése közben előforduló eseti meghibásodások fordulhatnak elő, melyek előre nem tervezhetők | A kiépített rendszer működőképességének megóvása, a biztonságos üzemelés biztosítása miatt van szükség a munka elvégzésére | A beavatkozás után egy hatékonyan működő viziközmű elemet kapunk, mely a kor elvárásainak megfelel. A rendszer üzembiztos, hatékony, és korszerű lesz | 0 | Boncodfölde | 5700 | 0 | 2025-01-01 | 2028-12-31 | közép | 0 | 2000 | 3250 | 300 | 150 | 0 | 0 | 0 | 0 | 0 | 0 | 0 | 0 | 0 | 0
0 | 0 | Boncodfölde | HBA gépészeti rekonstrukció (1-6) | Az üzemelő viziközmű elem működése közben előforduló eseti meghibásodások fordulhatnak elő, melyek előre nem tervezhetők | A kiépített rendszer működőképességének megóvása, a biztonságos üzemelés biztosítása miatt van szükség a munka elvégzésére | A beavatkozás után egy hatékonyan működő viziközmű elemet kapunk, mely a kor elvárásainak megfelel. A rendszer üzembiztos, hatékony, és korszerű lesz | 0 | Boncodfölde | 750 | 0 | 2025-01-01 | 2028-12-31 | közép | 0 | 250 | 125 | 250 | 125 | 0 | 0 | 0 | 0 | 0 | 0 | 0 | 0 | 0 | 0
0 | 0 | Böde | gépészeti rekonstrukció (1-6) | Az üzemelő viziközmű elem működése közben előforduló eseti meghibásodások fordulhatnak elő, melyek előre nem tervezhetők | A kiépített rendszer működőképességének megóvása, a biztonságos üzemelés biztosítása miatt van szükség a munka elvégzésére | A beavatkozás után egy hatékonyan működő viziközmű elemet kapunk, mely a kor elvárásainak megfelel. A rendszer üzembiztos, hatékony, és korszerű lesz | 0 | Böde | 6600 | 0 | 2025-01-01 | 2027-12-31 | közép | 0 | 2150 | 2150 | 2300 | 0 | 0 | 0 | 0 | 0 | 0 | 0 | 0 | 0 | 0 | 0
0 | 0 | Böde | HBA gépészeti rekonstrukció (1-6) | Az üzemelő viziközmű elem működése közben előforduló eseti meghibásodások fordulhatnak elő, melyek előre nem tervezhetők | A kiépített rendszer működőképességének megóvása, a biztonságos üzemelés biztosítása miatt van szükség a munka elvégzésére | A beavatkozás után egy hatékonyan működő viziközmű elemet kapunk, mely a kor elvárásainak megfelel. A rendszer üzembiztos, hatékony, és korszerű lesz | 0 | Böde | 450 | 0 | 2025-01-01 | 2028-12-31 | közép | 0 | 70 | 65 | 250 | 65 | 0 | 0 | 0 | 0 | 0 | 0 | 0 | 0 | 0 | 0
0 | 0 | Búcsúszentlászló | gépészeti rekonstrukció (1-6) | Az üzemelő viziközmű elem működése közben előforduló eseti meghibásodások fordulhatnak elő, melyek előre nem tervezhetők | A kiépített rendszer működőképességének megóvása, a biztonságos üzemelés biztosítása miatt van szükség a munka elvégzésére | A beavatkozás után egy hatékonyan működő viziközmű elemet kapunk, mely a kor elvárásainak megfelel. A rendszer üzembiztos, hatékony, és korszerű lesz | 0 | Búcsúszentlászló | 13850 | 0 | 2025-01-01 | 2028-12-31 | közép | 0 | 2700 | 3100 | 6300 | 1750 | 0 | 0 | 0 | 0 | 0 | 0 | 0 | 0 | 0 | 0
0 | 0 | Búcsúszentlászló | HBA gépészeti rekonstrukció (1-6) | Az üzemelő viziközmű elem működése közben előforduló eseti meghibásodások fordulhatnak elő, melyek előre nem tervezhetők | A kiépített rendszer működőképességének megóvása, a biztonságos üzemelés biztosítása miatt van szükség a munka elvégzésére | A beavatkozás után egy hatékonyan működő viziközmű elemet kapunk, mely a kor elvárásainak megfelel. A rendszer üzembiztos, hatékony, és korszerű lesz | 0 | Búcsúszentlászló | 455 | 0 | 2025-01-01 | 2028-12-31 | közép | 0 | 250 | 65 | 0 | 140 | 0 | 0 | 0 | 0 | 0 | 0 | 0 | 0 | 0 | 0
0 | 0 | Búcsúszentlászló 0. reg. szennyvízátemelő | szivattyú csere | A szivattyú kora, műszaki állapota miatt fennáll a meghibásodás veszélye. | A folyamatos szennyvíztovábbítás biztosítása, szennyvízkiömlések megelőzése. | Megfelelő hatékonyságú technológia. A gépészeti funkciókat kifogástalanul ellátó szerelvények. | 0 | Búcsúszentlászló | 4445 | 0 | 2025-01-01 | 2025-12-31 | közép | A beruházás ütemezése a tervezési időszak évei szerint 1: 0; A beruházás ütemezése a tervezési időszak évei szerint 2: 4445; A beruházás ütemezése a tervezési időszak évei szerint 3: 0; A beruházás ütemezése a tervezési időszak évei szerint 4: 0; A beruházás ütemezése a tervezési időszak évei szerint 5: 0
0 | 0 | Csatár | gépészeti rekonstrukció (1-6) | Az üzemelő viziközmű elem működése közben előforduló eseti meghibásodások fordulhatnak elő, melyek előre nem tervezhetők | A kiépített rendszer működőképességének megóvása, a biztonságos üzemelés biztosítása miatt van szükség a munka elvégzésére | A beavatkozás után egy hatékonyan működő viziközmű elemet kapunk, mely a kor elvárásainak megfelel. A rendszer üzembiztos, hatékony, és korszerű lesz | 0 | Csatár | 9200 | 0 | 2025-01-01 | 2028-12-31 | közép | 0 | 1900 | 1800 | 4400 | 1100 | 0 | 0 | 0 | 0 | 0 | 0 | 0 | 0 | 0 | 0
0 | 0 | Csatár | HBA gépészeti rekonstrukció (1-6) | Az üzemelő viziközmű elem működése közben előforduló eseti meghibásodások fordulhatnak elő, melyek előre nem tervezhetők | A kiépített rendszer működőképességének megóvása, a biztonságos üzemelés biztosítása miatt van szükség a munka elvégzésére | A beavatkozás után egy hatékonyan működő viziközmű elemet kapunk, mely a kor elvárásainak megfelel. A rendszer üzembiztos, hatékony, és korszerű lesz | 0 | Csatár | 340 | 0 | 2025-01-01 | 2027-12-31 | közép | 0 | 185 | 90 | 65 | 0 | 0 | 0 | 0 | 0 | 0 | 0 | 0 | 0 | 0 | 0
0 | 0 | Csonkahegyhát | gépészeti rekonstrukció (1-6) | Az üzemelő viziközmű elem működése közben előforduló eseti meghibásodások fordulhatnak elő, melyek előre nem tervezhetők | A kiépített rendszer működőképességének megóvása, a biztonságos üzemelés biztosítása miatt van szükség a munka elvégzésére | A beavatkozás után egy hatékonyan működő viziközmű elemet kapunk, mely a kor elvárásainak megfelel. A rendszer üzembiztos, hatékony, és korszerű lesz | 0 | Csonkahegyhát | 13200 | 0 | 2025-01-01 | 2028-12-31 | közép | A beruházás ütemezése a tervezési időszak évei szerint 1: 0; A beruházás ütemezése a tervezési időszak évei szerint 2: 200; A beruházás ütemezése a tervezési időszak évei szerint 3: 550; A beruházás ütemezése a tervezési időszak évei szerint 4: 11700; A beruházás ütemezése a tervezési időszak évei szerint 5: 750
0 | 0 | Csonkahegyhát | HBA gépészeti rekonstrukció (1-6) | Az üzemelő viziközmű elem működése közben előforduló eseti meghibásodások fordulhatnak elő, melyek előre nem tervezhetők | A kiépített rendszer működőképességének megóvása, a biztonságos üzemelés biztosítása miatt van szükség a munka elvégzésére | A beavatkozás után egy hatékonyan működő viziközmű elemet kapunk, mely a kor elvárásainak megfelel. A rendszer üzembiztos, hatékony, és korszerű lesz | 0 | Csonkahegyhát | 459 | 0 | 2025-01-01 | 2028-12-31 | közép | 0 | 64 | 250 | 65 | 80 | 0 | 0 | 0 | 0 | 0 | 0 | 0 | 0 | 0 | 0
0 | 0 | Dobronhegy I. szennyvízátemelő | szivattyú csere | A szivattyú kora, műszaki állapota miatt fennáll a meghibásodás veszélye. | A folyamatos szennyvíztovábbítás biztosítása, szennyvízkiömlések megelőzése. | Megfelelő hatékonyságú technológia. A gépészeti funkciókat kifogástalanul ellátó szerelvények. | 0 | Dobronhegy | 1270 | 0 | 2025-01-01 | 2025-12-31 | közép | A beruházás ütemezése a tervezési időszak évei szerint 1: 0; A beruházás ütemezése a tervezési időszak évei szerint 2: 1270; A beruházás ütemezése a tervezési időszak évei szerint 3: 0; A beruházás ütemezése a tervezési időszak évei szerint 4: 0; A beruházás ütemezése a tervezési időszak évei szerint 5: 0
0 | 0 | Egervár X. szennyvízátemelő | szivattyú csere | A szivattyú kora, műszaki állapota miatt fennáll a meghibásodás veszélye. | A folyamatos szennyvíztovábbítás biztosítása, szennyvízkiömlések megelőzése. | Megfelelő hatékonyságú technológia. A gépészeti funkciókat kifogástalanul ellátó szerelvények. | 0 | Egervár | 5000 | 0 | 2025-01-01 | 2025-12-31 | közép | 0 | 5000 | 0 | 0 | 0 | 0 | 0 | 0 | 0 | 0 | 0 | 0 | 0 | 0 | 0
0 | 0 | Egervár IX. szennyvízátemelő | szivattyú csere (2db) | A szivattyú kora, műszaki állapota miatt fennáll a meghibásodás veszélye. | A folyamatos szennyvíztovábbítás biztosítása, szennyvízkiömlések megelőzése. | Megfelelő hatékonyságú technológia. A gépészeti funkciókat kifogástalanul ellátó szerelvények. | 0 | Egervár | 4320 | 0 | 2025-01-01 | 2025-12-31 | közép | A beruházás ütemezése a tervezési időszak évei szerint 1: 0; A beruházás ütemezése a tervezési időszak évei szerint 2: 4320; A beruházás ütemezése a tervezési időszak évei szerint 3: 0; A beruházás ütemezése a tervezési időszak évei szerint 4: 0; A beruházás ütemezése a tervezési időszak évei szerint 5: 0
0 | 0 | Egervár | gépészeti rekonstrukció (1-6) | Az üzemelő viziközmű elem működése közben előforduló eseti meghibásodások fordulhatnak elő, melyek előre nem tervezhetők | A kiépített rendszer működőképességének megóvása, a biztonságos üzemelés biztosítása miatt van szükség a munka elvégzésére | A beavatkozás után egy hatékonyan működő viziközmű elemet kapunk, mely a kor elvárásainak megfelel. A rendszer üzembiztos, hatékony, és korszerű lesz | 0 | Egervár | 11520 | 0 | 2025-01-01 | 2028-12-31 | közép | 0 | 2160 | 8450 | 0 | 910 | 0 | 0 | 0 | 0 | 0 | 0 | 0 | 0 | 0 | 0
0 | 0 | Egervár | HBA gépészeti rekonstrukció (1-6) | Az üzemelő viziközmű elem működése közben előforduló eseti meghibásodások fordulhatnak elő, melyek előre nem tervezhetők | A kiépített rendszer működőképességének megóvása, a biztonságos üzemelés biztosítása miatt van szükség a munka elvégzésére | A beavatkozás után egy hatékonyan működő viziközmű elemet kapunk, mely a kor elvárásainak megfelel. A rendszer üzembiztos, hatékony, és korszerű lesz | 0 | Egervár | 440 | 0 | 2025-01-01 | 2028-12-31 | közép | 0 | 130 | 250 | 0 | 60 | 0 | 0 | 0 | 0 | 0 | 0 | 0 | 0 | 0 | 0
0 | 0 | Gősfa XIII. szennyvízátemelő | szivattyú csere | A szivattyú kora, műszaki állapota miatt fennáll a meghibásodás veszélye. | A folyamatos szennyvíztovábbítás biztosítása, szennyvízkiömlések megelőzése. | Megfelelő hatékonyságú technológia. A gépészeti funkciókat kifogástalanul ellátó szerelvények. | 0 | Gősfa | 1000 | 0 | 2025-01-01 | 2025-12-31 | közép | A beruházás ütemezése a tervezési időszak évei szerint 1: 0; A beruházás ütemezése a tervezési időszak évei szerint 2: 1000; A beruházás ütemezése a tervezési időszak évei szerint 3: 0; A beruházás ütemezése a tervezési időszak évei szerint 4: 0; A beruházás ütemezése a tervezési időszak évei szerint 5: 0
0 | 0 | Gősfa | gépészeti rekonstrukció (1-6) | Az üzemelő viziközmű elem működése közben előforduló eseti meghibásodások fordulhatnak elő, melyek előre nem tervezhetők | A kiépített rendszer működőképességének megóvása, a biztonságos üzemelés biztosítása miatt van szükség a munka elvégzésére | A beavatkozás után egy hatékonyan működő viziközmű elemet kapunk, mely a kor elvárásainak megfelel. A rendszer üzembiztos, hatékony, és korszerű lesz | 0 | Gősfa | 3750 | 0 | 2025-01-01 | 2028-12-31 | közép | 0 | 2650 | 400 | 150 | 550 | 0 | 0 | 0 | 0 | 0 | 0 | 0 | 0 | 0 | 0
0 | 0 | Gősfa | HBA gépészeti rekonstrukció (1-6) | Az üzemelő viziközmű elem működése közben előforduló eseti meghibásodások fordulhatnak elő, melyek előre nem tervezhetők | A kiépített rendszer működőképességének megóvása, a biztonságos üzemelés biztosítása miatt van szükség a munka elvégzésére | A beavatkozás után egy hatékonyan működő viziközmű elemet kapunk, mely a kor elvárásainak megfelel. A rendszer üzembiztos, hatékony, és korszerű lesz | 0 | Gősfa | 400 | 0 | 2025-01-01 | 2028-12-31 | közép | 0 | 60 | 60 | 60 | 220 | 0 | 0 | 0 | 0 | 0 | 0 | 0 | 0 | 0 | 0
0 | 0 | Hagyárosbörönd I. szennyvízátemelő | szivattyú csere | A szivattyú kora, műszaki állapota miatt fennáll a meghibásodás veszélye. | A folyamatos szennyvíztovábbítás biztosítása, szennyvízkiömlések megelőzése. | Megfelelő hatékonyságú technológia. A gépészeti funkciókat kifogástalanul ellátó szerelvények. | 0 | Hagyárosbörönd | 5000 | 0 | 2025-01-01 | 2025-12-31 | közép | A beruházás ütemezése a tervezési időszak évei szerint 1: 0; A beruházás ütemezése a tervezési időszak évei szerint 2: 5000; A beruházás ütemezése a tervezési időszak évei szerint 3: 0; A beruházás ütemezése a tervezési időszak évei szerint 4: 0; A beruházás ütemezése a tervezési időszak évei szerint 5: 0
0 | 0 | Hagyárosbörönd | gépészeti rekonstrukció (1-6) | Az üzemelő viziközmű elem működése közben előforduló eseti meghibásodások fordulhatnak elő, melyek előre nem tervezhetők | A kiépített rendszer működőképességének megóvása, a biztonságos üzemelés biztosítása miatt van szükség a munka elvégzésére | A beavatkozás után egy hatékonyan működő viziközmű elemet kapunk, mely a kor elvárásainak megfelel. A rendszer üzembiztos, hatékony, és korszerű lesz | 0 | Hagyárosbörönd | 850 | 0 | 2025-01-01 | 2028-12-31 | közép | 0 | 150 | 350 | 150 | 200 | 0 | 0 | 0 | 0 | 0 | 0 | 0 | 0 | 0 | 0
0 | 0 | Hagyárosbörönd | HBA gépészeti rekonstrukció (1-6) | Az üzemelő viziközmű elem működése közben előforduló eseti meghibásodások fordulhatnak elő, melyek előre nem tervezhetők | A kiépített rendszer működőképességének megóvása, a biztonságos üzemelés biztosítása miatt van szükség a munka elvégzésére | A beavatkozás után egy hatékonyan működő viziközmű elemet kapunk, mely a kor elvárásainak megfelel. A rendszer üzembiztos, hatékony, és korszerű lesz | 0 | Hagyárosbörönd | 105 | 0 | 2025-01-01 | 2028-12-31 | közép | 0 | 35 | 0 | 35 | 35 | 0 | 0 | 0 | 0 | 0 | 0 | 0 | 0 | 0 | 0
0 | 0 | Hottó | gépészeti rekonstrukció (1-6) | Az üzemelő viziközmű elem működése közben előforduló eseti meghibásodások fordulhatnak elő, melyek előre nem tervezhetők | A kiépített rendszer működőképességének megóvása, a biztonságos üzemelés biztosítása miatt van szükség a munka elvégzésére | A beavatkozás után egy hatékonyan működő viziközmű elemet kapunk, mely a kor elvárásainak megfelel. A rendszer üzembiztos, hatékony, és korszerű lesz | 0 | Hottó | 14850 | 0 | 2025-01-01 | 2028-12-31 | közép | 0 | 8350 | 2900 | 550 | 3050 | 0 | 0 | 0 | 0 | 0 | 0 | 0 | 0 | 0 | 0
0 | 0 | Hottó | HBA gépészeti rekonstrukció (1-6) | Az üzemelő viziközmű elem működése közben előforduló eseti meghibásodások fordulhatnak elő, melyek előre nem tervezhetők | A kiépített rendszer működőképességének megóvása, a biztonságos üzemelés biztosítása miatt van szükség a munka elvégzésére | A beavatkozás után egy hatékonyan működő viziközmű elemet kapunk, mely a kor elvárásainak megfelel. A rendszer üzembiztos, hatékony, és korszerű lesz | 0 | Hottó | 460 | 0 | 2025-01-01 | 2028-12-31 | közép | 0 | 80 | 65 | 250 | 65 | 0 | 0 | 0 | 0 | 0 | 0 | 0 | 0 | 0 | 0
0 | 0 | Kávás | gépészeti rekonstrukció (1-6) | Az üzemelő viziközmű elem működése közben előforduló eseti meghibásodások fordulhatnak elő, melyek előre nem tervezhetők | A kiépített rendszer működőképességének megóvása, a biztonságos üzemelés biztosítása miatt van szükség a munka elvégzésére | A beavatkozás után egy hatékonyan működő viziközmű elemet kapunk, mely a kor elvárásainak megfelel. A rendszer üzembiztos, hatékony, és korszerű lesz | 0 | Kávás | 7350 | 0 | 2025-01-01 | 2028-12-31 | közép | 0 | 6050 | 0 | 1050 | 250 | 0 | 0 | 0 | 0 | 0 | 0 | 0 | 0 | 0 | 0
0 | 0 | Kemendollár I. szennyvízátemelő | szivattyú csere | A szivattyú kora, műszaki állapota miatt fennáll a meghibásodás veszélye. | A folyamatos szennyvíztovábbítás biztosítása, szennyvízkiömlések megelőzése. | Megfelelő hatékonyságú technológia. A gépészeti funkciókat kifogástalanul ellátó szerelvények. | 0 | Kemendollár | 4200 | 0 | 2025-01-01 | 2025-12-31 | közép | A beruházás ütemezése a tervezési időszak évei szerint 1: 0; A beruházás ütemezése a tervezési időszak évei szerint 2: 4200; A beruházás ütemezése a tervezési időszak évei szerint 3: 0; A beruházás ütemezése a tervezési időszak évei szerint 4: 0; A beruházás ütemezése a tervezési időszak évei szerint 5: 0
0 | 0 | Kemendollár | gépészeti rekonstrukció (1-6) | Az üzemelő viziközmű elem működése közben előforduló eseti meghibásodások fordulhatnak elő, melyek előre nem tervezhetők | A kiépített rendszer működőképességének megóvása, a biztonságos üzemelés biztosítása miatt van szükség a munka elvégzésére | A beavatkozás után egy hatékonyan működő viziközmű elemet kapunk, mely a kor elvárásainak megfelel. A rendszer üzembiztos, hatékony, és korszerű lesz | 0 | Kemendollár | 14350 | 0 | 2025-01-01 | 2028-12-31 | közép | 0 | 8000 | 800 | 2950 | 2600 | 0 | 0 | 0 | 0 | 0 | 0 | 0 | 0 | 0 | 0
0 | 0 | Kemendollár | HBA gépészeti rekonstrukció (1-6) | Az üzemelő viziközmű elem működése közben előforduló eseti meghibásodások fordulhatnak elő, melyek előre nem tervezhetők | A kiépített rendszer működőképességének megóvása, a biztonságos üzemelés biztosítása miatt van szükség a munka elvégzésére | A beavatkozás után egy hatékonyan működő viziközmű elemet kapunk, mely a kor elvárásainak megfelel. A rendszer üzembiztos, hatékony, és korszerű lesz | 0 | Kemendollár | 255 | 0 | 2025-01-01 | 2028-12-31 | közép | 0 | 35 | 0 | 130 | 90 | 0 | 0 | 0 | 0 | 0 | 0 | 0 | 0 | 0 | 0
0 | 0 | Keménfa 1. szv.átemelő | gépészeti akna felújítás átfolyásmérő beépítéssel, SCADA beillesztéssel | Az üzemelő viziközmű elem működése közben előforduló eseti meghibásodások fordulhatnak elő, melyek előre nem tervezhetők | A kiépített rendszer működőképességének megóvása, a biztonságos üzemelés biztosítása miatt van szükség a munka elvégzésére | A beavatkozás után egy hatékonyan működő viziközmű elemet kapunk, mely a kor elvárásainak megfelel. A rendszer üzembiztos, hatékony, és korszerű lesz | 0 | Keménfa | 2250 | 0 | 2025-01-01 | 2025-12-31 | közép | 0 | 2250 | 0 | 0 | 0 | 0 | 0 | 0 | 0 | 0 | 0 | 0 | 0 | 0 | 0
0 | 0 | Keménfa | gépészeti rekonstrukció (1-6) | Az üzemelő viziközmű elem működése közben előforduló eseti meghibásodások fordulhatnak elő, melyek előre nem tervezhetők | A kiépített rendszer működőképességének megóvása, a biztonságos üzemelés biztosítása miatt van szükség a munka elvégzésére | A beavatkozás után egy hatékonyan működő viziközmű elemet kapunk, mely a kor elvárásainak megfelel. A rendszer üzembiztos, hatékony, és korszerű lesz | 0 | Keménfa | 3850 | 0 | 2025-01-01 | 2028-12-31 | közép | 0 | 1150 | 650 | 1800 | 250 | 0 | 0 | 0 | 0 | 0 | 0 | 0 | 0 | 0 | 0
0 | 0 | Kisbucsa I. szennyvízátemelő | szivattyú csere | A szivattyú kora, műszaki állapota miatt fennáll a meghibásodás veszélye. | A folyamatos szennyvíztovábbítás biztosítása, szennyvízkiömlések megelőzése. | Megfelelő hatékonyságú technológia. A gépészeti funkciókat kifogástalanul ellátó szerelvények. | 0 | Kisbucsa | 4445 | 0 | 2025-01-01 | 2025-12-31 | közép | A beruházás ütemezése a tervezési időszak évei szerint 1: 0; A beruházás ütemezése a tervezési időszak évei szerint 2: 4445; A beruházás ütemezése a tervezési időszak évei szerint 3: 0; A beruházás ütemezése a tervezési időszak évei szerint 4: 0; A beruházás ütemezése a tervezési időszak évei szerint 5: 0
0 | 0 | Kisbucsa | gépészeti rekonstrukció (1-6) | Az üzemelő viziközmű elem működése közben előforduló eseti meghibásodások fordulhatnak elő, melyek előre nem tervezhetők | A kiépített rendszer működőképességének megóvása, a biztonságos üzemelés biztosítása miatt van szükség a munka elvégzésére | A beavatkozás után egy hatékonyan működő viziközmű elemet kapunk, mely a kor elvárásainak megfelel. A rendszer üzembiztos, hatékony, és korszerű lesz | 0 | Kisbucsa | 11800 | 0 | 2025-01-01 | 2028-12-31 | közép | 0 | 8800 | 2200 | 500 | 300 | 0 | 0 | 0 | 0 | 0 | 0 | 0 | 0 | 0 | 0
0 | 0 | Kisbucsa | HBA gépészeti rekonstrukció (1-6) | Az üzemelő viziközmű elem működése közben előforduló eseti meghibásodások fordulhatnak elő, melyek előre nem tervezhetők | A kiépített rendszer működőképességének megóvása, a biztonságos üzemelés biztosítása miatt van szükség a munka elvégzésére | A beavatkozás után egy hatékonyan működő viziközmű elemet kapunk, mely a kor elvárásainak megfelel. A rendszer üzembiztos, hatékony, és korszerű lesz | 0 | Kisbucsa | 280 | 0 | 2025-01-01 | 2028-12-31 | közép | 0 | 35 | 75 | 35 | 135 | 0 | 0 | 0 | 0 | 0 | 0 | 0 | 0 | 0 | 0
0 | 0 | Kiskutas | gépészeti rekonstrukció (1-6) | Az üzemelő viziközmű elem működése közben előforduló eseti meghibásodások fordulhatnak elő, melyek előre nem tervezhetők | A kiépített rendszer működőképességének megóvása, a biztonságos üzemelés biztosítása miatt van szükség a munka elvégzésére | A beavatkozás után egy hatékonyan működő viziközmű elemet kapunk, mely a kor elvárásainak megfelel. A rendszer üzembiztos, hatékony, és korszerű lesz | 0 | Kiskutas | 8200 | 0 | 2025-01-01 | 2028-12-31 | közép | 0 | 1650 | 6150 | 0 | 400 | 0 | 0 | 0 | 0 | 0 | 0 | 0 | 0 | 0 | 0
0 | 0 | Kispáli | gépészeti rekonstrukció (1-6) | Az üzemelő viziközmű elem működése közben előforduló eseti meghibásodások fordulhatnak elő, melyek előre nem tervezhetők | A kiépített rendszer működőképességének megóvása, a biztonságos üzemelés biztosítása miatt van szükség a munka elvégzésére | A beavatkozás után egy hatékonyan működő viziközmű elemet kapunk, mely a kor elvárásainak megfelel. A rendszer üzembiztos, hatékony, és korszerű lesz | 0 | Kispáli | 6350 | 0 | 2025-01-01 | 2027-12-31 | közép | 0 | 3750 | 2200 | 400 | 0 | 0 | 0 | 0 | 0 | 0 | 0 | 0 | 0 | 0 | 0
0 | 0 | Kispáli II. szennyvízátemelő | szivattyú csere | A szivattyú kora, műszaki állapota miatt fennáll a meghibásodás veszélye. | A folyamatos szennyvíztovábbítás biztosítása, szennyvízkiömlések megelőzése. | Megfelelő hatékonyságú technológia. A gépészeti funkciókat kifogástalanul ellátó szerelvények. | 0 | Kispáli | 1800 | 0 | 2025-01-01 | 2025-12-31 | közép | A beruházás ütemezése a tervezési időszak évei szerint 1: 0; A beruházás ütemezése a tervezési időszak évei szerint 2: 1800; A beruházás ütemezése a tervezési időszak évei szerint 3: 0; A beruházás ütemezése a tervezési időszak évei szerint 4: 0; A beruházás ütemezése a tervezési időszak évei szerint 5: 0
0 | 0 | Kispáli | HBA gépészeti rekonstrukció (1-6) | Az üzemelő viziközmű elem működése közben előforduló eseti meghibásodások fordulhatnak elő, melyek előre nem tervezhetők | A kiépített rendszer működőképességének megóvása, a biztonságos üzemelés biztosítása miatt van szükség a munka elvégzésére | A beavatkozás után egy hatékonyan működő viziközmű elemet kapunk, mely a kor elvárásainak megfelel. A rendszer üzembiztos, hatékony, és korszerű lesz | 0 | Kispáli | 135 | 0 | 2025-01-01 | 2027-12-31 | közép | 0 | 65 | 35 | 35 | 0 | 0 | 0 | 0 | 0 | 0 | 0 | 0 | 0 | 0 | 0
0 | 0 | Lakhegy | gépészeti rekonstrukció (1-6) | Az üzemelő viziközmű elem működése közben előforduló eseti meghibásodások fordulhatnak elő, melyek előre nem tervezhetők | A kiépített rendszer működőképességének megóvása, a biztonságos üzemelés biztosítása miatt van szükség a munka elvégzésére | A beavatkozás után egy hatékonyan működő viziközmű elemet kapunk, mely a kor elvárásainak megfelel. A rendszer üzembiztos, hatékony, és korszerű lesz | 0 | Lakhegy | 8000 | 0 | 2025-01-01 | 2028-12-31 | közép | 0 | 3450 | 3350 | 650 | 550 | 0 | 0 | 0 | 0 | 0 | 0 | 0 | 0 | 0 | 0
0 | 0 | Nagykutas | gépészeti rekonstrukció (1-6) | Az üzemelő viziközmű elem működése közben előforduló eseti meghibásodások fordulhatnak elő, melyek előre nem tervezhetők | A kiépített rendszer működőképességének megóvása, a biztonságos üzemelés biztosítása miatt van szükség a munka elvégzésére | A beavatkozás után egy hatékonyan működő viziközmű elemet kapunk, mely a kor elvárásainak megfelel. A rendszer üzembiztos, hatékony, és korszerű lesz | 0 | Nagykutas | 4800 | 0 | 2025-01-01 | 2028-12-31 | közép | 0 | 1750 | 2650 | 0 | 400 | 0 | 0 | 0 | 0 | 0 | 0 | 0 | 0 | 0 | 0
0 | 0 | Nagypáli I. szennyvízátemelő | szivattyú csere | A szivattyú kora, műszaki állapota miatt fennáll a meghibásodás veszélye. | A folyamatos szennyvíztovábbítás biztosítása, szennyvízkiömlések megelőzése. | Megfelelő hatékonyságú technológia. A gépészeti funkciókat kifogástalanul ellátó szerelvények. | 0 | Nagypáli | 5000 | 0 | 2025-01-01 | 2025-12-31 | közép | A beruházás ütemezése a tervezési időszak évei szerint 1: 0; A beruházás ütemezése a tervezési időszak évei szerint 2: 5000; A beruházás ütemezése a tervezési időszak évei szerint 3: 0; A beruházás ütemezése a tervezési időszak évei szerint 4: 0; A beruházás ütemezése a tervezési időszak évei szerint 5: 0
0 | 0 | Nagypáli | gépészeti rekonstrukció (1-6) | Az üzemelő viziközmű elem működése közben előforduló eseti meghibásodások fordulhatnak elő, melyek előre nem tervezhetők | A kiépített rendszer működőképességének megóvása, a biztonságos üzemelés biztosítása miatt van szükség a munka elvégzésére | A beavatkozás után egy hatékonyan működő viziközmű elemet kapunk, mely a kor elvárásainak megfelel. A rendszer üzembiztos, hatékony, és korszerű lesz | 0 | Nagypáli | 12500 | 0 | 2025-01-01 | 2028-12-31 | közép | 0 | 4250 | 5150 | 2950 | 150 | 0 | 0 | 0 | 0 | 0 | 0 | 0 | 0 | 0 | 0
0 | 0 | Nemesapáti I. reg. szennyvízátemelő | szivattyú csere | A szivattyú kora, műszaki állapota miatt fennáll a meghibásodás veszélye. | A folyamatos szennyvíztovábbítás biztosítása, szennyvízkiömlések megelőzése. | Megfelelő hatékonyságú technológia. A gépészeti funkciókat kifogástalanul ellátó szerelvények. | 0 | Nemesapáti | 4445 | 0 | 2025-01-01 | 2025-12-31 | közép | 0 | 4445 | 0 | 0 | 0 | 0 | 0 | 0 | 0 | 0 | 0 | 0 | 0 | 0 | 0
0 | 0 | Nemesapáti | gépészeti rekonstrukció (1-6) | Az üzemelő viziközmű elem működése közben előforduló eseti meghibásodások fordulhatnak elő, melyek előre nem tervezhetők | A kiépített rendszer működőképességének megóvása, a biztonságos üzemelés biztosítása miatt van szükség a munka elvégzésére | A beavatkozás után egy hatékonyan működő viziközmű elemet kapunk, mely a kor elvárásainak megfelel. A rendszer üzembiztos, hatékony, és korszerű lesz | 0 | Nemesapáti | 12800 | 0 | 2025-01-01 | 2028-12-31 | közép | 0 | 2200 | 6750 | 3150 | 700 | 0 | 0 | 0 | 0 | 0 | 0 | 0 | 0 | 0 | 0
0 | 0 | Nemesapáti | HBA gépészeti rekonstrukció (1-6) | Az üzemelő viziközmű elem működése közben előforduló eseti meghibásodások fordulhatnak elő, melyek előre nem tervezhetők | A kiépített rendszer működőképességének megóvása, a biztonságos üzemelés biztosítása miatt van szükség a munka elvégzésére | A beavatkozás után egy hatékonyan működő viziközmű elemet kapunk, mely a kor elvárásainak megfelel. A rendszer üzembiztos, hatékony, és korszerű lesz | 0 | Nemesapáti | 1900 | 0 | 2025-01-01 | 2028-12-31 | közép | 0 | 1200 | 150 | 400 | 150 | 0 | 0 | 0 | 0 | 0 | 0 | 0 | 0 | 0 | 0
0 | 0 | Nemeshetés | gépészeti rekonstrukció (1-6) | Az üzemelő viziközmű elem működése közben előforduló eseti meghibásodások fordulhatnak elő, melyek előre nem tervezhetők | A kiépített rendszer működőképességének megóvása, a biztonságos üzemelés biztosítása miatt van szükség a munka elvégzésére | A beavatkozás után egy hatékonyan működő viziközmű elemet kapunk, mely a kor elvárásainak megfelel. A rendszer üzembiztos, hatékony, és korszerű lesz | 0 | Nemeshetés | 7400 | 0 | 2025-01-01 | 2028-12-31 | közép | 0 | 1950 | 4800 | 350 | 300 | 0 | 0 | 0 | 0 | 0 | 0 | 0 | 0 | 0 | 0
0 | 0 | Nemeshetés | HBA gépészeti rekonstrukció (1-6) | Az üzemelő viziközmű elem működése közben előforduló eseti meghibásodások fordulhatnak elő, melyek előre nem tervezhetők | A kiépített rendszer működőképességének megóvása, a biztonságos üzemelés biztosítása miatt van szükség a munka elvégzésére | A beavatkozás után egy hatékonyan működő viziközmű elemet kapunk, mely a kor elvárásainak megfelel. A rendszer üzembiztos, hatékony, és korszerű lesz | 0 | Nemeshetés | 130 | 0 | 2025-01-01 | 2027-12-31 | közép | 0 | 65 | 0 | 65 | 0 | 0 | 0 | 0 | 0 | 0 | 0 | 0 | 0 | 0 | 0
0 | 0 | Nemessándorháza | gépészeti rekonstrukció (1-6) | Az üzemelő viziközmű elem működése közben előforduló eseti meghibásodások fordulhatnak elő, melyek előre nem tervezhetők | A kiépített rendszer működőképességének megóvása, a biztonságos üzemelés biztosítása miatt van szükség a munka elvégzésére | A beavatkozás után egy hatékonyan működő viziközmű elemet kapunk, mely a kor elvárásainak megfelel. A rendszer üzembiztos, hatékony, és korszerű lesz | 0 | Nemessándorháza | 6300 | 0 | 2025-01-01 | 2028-12-31 | közép | 0 | 2650 | 1700 | 950 | 1000 | 0 | 0 | 0 | 0 | 0 | 0 | 0 | 0 | 0 | 0
0 | 0 | Nemessándorháza | HBA gépészeti rekonstrukció (1-6) | Az üzemelő viziközmű elem működése közben előforduló eseti meghibásodások fordulhatnak elő, melyek előre nem tervezhetők | A kiépített rendszer működőképességének megóvása, a biztonságos üzemelés biztosítása miatt van szükség a munka elvégzésére | A beavatkozás után egy hatékonyan működő viziközmű elemet kapunk, mely a kor elvárásainak megfelel. A rendszer üzembiztos, hatékony, és korszerű lesz | 0 | Nemessándorháza | 545 | 0 | 2025-01-01 | 2028-12-31 | közép | 0 | 65 | 165 | 250 | 65 | 0 | 0 | 0 | 0 | 0 | 0 | 0 | 0 | 0 | 0
0 | 0 | Nemesszentandrás | gépészeti rekonstrukció (1-6) | Az üzemelő viziközmű elem működése közben előforduló eseti meghibásodások fordulhatnak elő, melyek előre nem tervezhetők | A kiépített rendszer működőképességének megóvása, a biztonságos üzemelés biztosítása miatt van szükség a munka elvégzésére | A beavatkozás után egy hatékonyan működő viziközmű elemet kapunk, mely a kor elvárásainak megfelel. A rendszer üzembiztos, hatékony, és korszerű lesz | 0 | Nemesszentandrás | 7650 | 0 | 2025-01-01 | 2028-12-31 | közép | 0 | 2300 | 3200 | 1200 | 950 | 0 | 0 | 0 | 0 | 0 | 0 | 0 | 0 | 0 | 0
0 | 0 | Nemesszentandrás 0. szennyvízátemelő | szivattyú csere | A szivattyú kora, műszaki állapota miatt fennáll a meghibásodás veszélye. | A folyamatos szennyvíztovábbítás biztosítása, szennyvízkiömlések megelőzése. | Megfelelő hatékonyságú technológia. A gépészeti funkciókat kifogástalanul ellátó szerelvények. | 0 | Nemesszentandrás | 2286 | 0 | 2025-01-01 | 2025-12-31 | közép | A beruházás ütemezése a tervezési időszak évei szerint 1: 0; A beruházás ütemezése a tervezési időszak évei szerint 2: 2286; A beruházás ütemezése a tervezési időszak évei szerint 3: 0; A beruházás ütemezése a tervezési időszak évei szerint 4: 0; A beruházás ütemezése a tervezési időszak évei szerint 5: 0
0 | 0 | Németfalu | gépészeti rekonstrukció (1-6) | Az üzemelő viziközmű elem működése közben előforduló eseti meghibásodások fordulhatnak elő, melyek előre nem tervezhetők | A kiépített rendszer működőképességének megóvása, a biztonságos üzemelés biztosítása miatt van szükség a munka elvégzésére | A beavatkozás után egy hatékonyan működő viziközmű elemet kapunk, mely a kor elvárásainak megfelel. A rendszer üzembiztos, hatékony, és korszerű lesz | 0 | Németfalu | 6800 | 0 | 2025-01-01 | 2028-12-31 | közép | 0 | 1000 | 350 | 5100 | 350 | 0 | 0 | 0 | 0 | 0 | 0 | 0 | 0 | 0 | 0
0 | 0 | Németfalu | HBA gépészeti rekonstrukció (1-6) | Az üzemelő viziközmű elem működése közben előforduló eseti meghibásodások fordulhatnak elő, melyek előre nem tervezhetők | A kiépített rendszer működőképességének megóvása, a biztonságos üzemelés biztosítása miatt van szükség a munka elvégzésére | A beavatkozás után egy hatékonyan működő viziközmű elemet kapunk, mely a kor elvárásainak megfelel. A rendszer üzembiztos, hatékony, és korszerű lesz | 0 | Németfalu | 470 | 0 | 2025-01-01 | 2028-12-31 | közép | 0 | 250 | 155 | 0 | 65 | 0 | 0 | 0 | 0 | 0 | 0 | 0 | 0 | 0 | 0
0 | 0 | Ozmánbük | gépészeti rekonstrukció (1-6) | Az üzemelő viziközmű elem működése közben előforduló eseti meghibásodások fordulhatnak elő, melyek előre nem tervezhetők | A kiépített rendszer működőképességének megóvása, a biztonságos üzemelés biztosítása miatt van szükség a munka elvégzésére | A beavatkozás után egy hatékonyan működő viziközmű elemet kapunk, mely a kor elvárásainak megfelel. A rendszer üzembiztos, hatékony, és korszerű lesz | 0 | Ozmánbük | 3200 | 0 | 2025-01-01 | 2028-12-31 | közép | 0 | 400 | 0 | 400 | 2400 | 0 | 0 | 0 | 0 | 0 | 0 | 0 | 0 | 0 | 0
0 | 0 | Ozmánbük | HBA gépészeti rekonstrukció (1-6) | Az üzemelő viziközmű elem működése közben előforduló eseti meghibásodások fordulhatnak elő, melyek előre nem tervezhetők | A kiépített rendszer működőképességének megóvása, a biztonságos üzemelés biztosítása miatt van szükség a munka elvégzésére | A beavatkozás után egy hatékonyan működő viziközmű elemet kapunk, mely a kor elvárásainak megfelel. A rendszer üzembiztos, hatékony, és korszerű lesz | 0 | Ozmánbük | 105 | 0 | 2025-01-01 | 2028-12-31 | közép | 0 | 35 | 0 | 35 | 35 | 0 | 0 | 0 | 0 | 0 | 0 | 0 | 0 | 0 | 0
0 | 0 | Ozmánbük I. szennyvízátemelő | szivattyú csere | A szivattyú kora, műszaki állapota miatt fennáll a meghibásodás veszélye. | A folyamatos szennyvíztovábbítás biztosítása, szennyvízkiömlések megelőzése. | Megfelelő hatékonyságú technológia. A gépészeti funkciókat kifogástalanul ellátó szerelvények. | 0 | Ozmánbük | 1800 | 0 | 2025-01-01 | 2025-12-31 | közép | A beruházás ütemezése a tervezési időszak évei szerint 1: 0; A beruházás ütemezése a tervezési időszak évei szerint 2: 1800; A beruházás ütemezése a tervezési időszak évei szerint 3: 0; A beruházás ütemezése a tervezési időszak évei szerint 4: 0; A beruházás ütemezése a tervezési időszak évei szerint 5: 0
0 | 0 | Pethőhenye | gépészeti rekonstrukció (1-6) | Az üzemelő viziközmű elem működése közben előforduló eseti meghibásodások fordulhatnak elő, melyek előre nem tervezhetők | A kiépített rendszer működőképességének megóvása, a biztonságos üzemelés biztosítása miatt van szükség a munka elvégzésére | A beavatkozás után egy hatékonyan működő viziközmű elemet kapunk, mely a kor elvárásainak megfelel. A rendszer üzembiztos, hatékony, és korszerű lesz | 0 | Pethőhenye | 5350 | 0 | 2025-01-01 | 2028-12-31 | közép | 0 | 250 | 2400 | 1800 | 900 | 0 | 0 | 0 | 0 | 0 | 0 | 0 | 0 | 0 | 0
0 | 0 | Pethőhenye | HBA gépészeti rekonstrukció (1-6) | Az üzemelő viziközmű elem működése közben előforduló eseti meghibásodások fordulhatnak elő, melyek előre nem tervezhetők | A kiépített rendszer működőképességének megóvása, a biztonságos üzemelés biztosítása miatt van szükség a munka elvégzésére | A beavatkozás után egy hatékonyan működő viziközmű elemet kapunk, mely a kor elvárásainak megfelel. A rendszer üzembiztos, hatékony, és korszerű lesz | 0 | Pethőhenye | 210 | 0 | 2025-01-01 | 2028-12-31 | közép | 0 | 60 | 0 | 60 | 90 | 0 | 0 | 0 | 0 | 0 | 0 | 0 | 0 | 0 | 0
0 | 0 | Pókaszepetk | gépészeti rekonstrukció (1-6) | Az üzemelő viziközmű elem működése közben előforduló eseti meghibásodások fordulhatnak elő, melyek előre nem tervezhetők | A kiépített rendszer működőképességének megóvása, a biztonságos üzemelés biztosítása miatt van szükség a munka elvégzésére | A beavatkozás után egy hatékonyan működő viziközmű elemet kapunk, mely a kor elvárásainak megfelel. A rendszer üzembiztos, hatékony, és korszerű lesz | 0 | Pókaszepetk | 15400 | 0 | 2025-01-01 | 2028-12-31 | közép | 0 | 300 | 14000 | 250 | 850 | 0 | 0 | 0 | 0 | 0 | 0 | 0 | 0 | 0 | 0
0 | 0 | Pusztaszentlászló | gépészeti rekonstrukció (1-6) | Az üzemelő viziközmű elem működése közben előforduló eseti meghibásodások fordulhatnak elő, melyek előre nem tervezhetők | A kiépített rendszer működőképességének megóvása, a biztonságos üzemelés biztosítása miatt van szükség a munka elvégzésére | A beavatkozás után egy hatékonyan működő viziközmű elemet kapunk, mely a kor elvárásainak megfelel. A rendszer üzembiztos, hatékony, és korszerű lesz | 0 | Pusztaszentlászló | 20655 | 0 | 2025-01-01 | 2028-12-31 | közép | 0 | 2605 | 300 | 14000 | 3750 | 0 | 0 | 0 | 0 | 0 | 0 | 0 | 0 | 0 | 0
0 | 0 | Pusztaszentlászló | HBA gépészeti rekonstrukció (1-6) | Az üzemelő viziközmű elem működése közben előforduló eseti meghibásodások fordulhatnak elő, melyek előre nem tervezhetők | A kiépített rendszer működőképességének megóvása, a biztonságos üzemelés biztosítása miatt van szükség a munka elvégzésére | A beavatkozás után egy hatékonyan működő viziközmű elemet kapunk, mely a kor elvárásainak megfelel. A rendszer üzembiztos, hatékony, és korszerű lesz | 0 | Pusztaszentlászló | 2500 | 0 | 2025-01-01 | 2028-12-31 | közép | 0 | 565 | 685 | 565 | 685 | 0 | 0 | 0 | 0 | 0 | 0 | 0 | 0 | 0 | 0
0 | 0 | Pusztaszentlászló I. reg. szennyvízátemelő | szivattyú csere | A szivattyú kora, műszaki állapota miatt fennáll a meghibásodás veszélye. | A folyamatos szennyvíztovábbítás biztosítása, szennyvízkiömlések megelőzése. | Megfelelő hatékonyságú technológia. A gépészeti funkciókat kifogástalanul ellátó szerelvények. | 0 | Pusztaszentlászló | 5000 | 0 | 2025-01-01 | 2025-12-31 | közép | A beruházás ütemezése a tervezési időszak évei szerint 1: 0; A beruházás ütemezése a tervezési időszak évei szerint 2: 5000; A beruházás ütemezése a tervezési időszak évei szerint 3: 0; A beruházás ütemezése a tervezési időszak évei szerint 4: 0; A beruházás ütemezése a tervezési időszak évei szerint 5: 0
0 | 0 | Salomvár | gépészeti rekonstrukció (1-6) | Az üzemelő viziközmű elem működése közben előforduló eseti meghibásodások fordulhatnak elő, melyek előre nem tervezhetők | A kiépített rendszer működőképességének megóvása, a biztonságos üzemelés biztosítása miatt van szükség a munka elvégzésére | A beavatkozás után egy hatékonyan működő viziközmű elemet kapunk, mely a kor elvárásainak megfelel. A rendszer üzembiztos, hatékony, és korszerű lesz | 0 | Salomvár | 7750 | 0 | 2025-01-01 | 2028-12-31 | közép | 0 | 3800 | 1800 | 2000 | 150 | 0 | 0 | 0 | 0 | 0 | 0 | 0 | 0 | 0 | 0
0 | 0 | Salomvár | HBA gépészeti rekonstrukció (1-6) | Az üzemelő viziközmű elem működése közben előforduló eseti meghibásodások fordulhatnak elő, melyek előre nem tervezhetők | A kiépített rendszer működőképességének megóvása, a biztonságos üzemelés biztosítása miatt van szükség a munka elvégzésére | A beavatkozás után egy hatékonyan működő viziközmű elemet kapunk, mely a kor elvárásainak megfelel. A rendszer üzembiztos, hatékony, és korszerű lesz | 0 | Salomvár | 270 | 0 | 2025-01-01 | 2028-12-31 | közép | 0 | 35 | 135 | 65 | 35 | 0 | 0 | 0 | 0 | 0 | 0 | 0 | 0 | 0 | 0
0 | 0 | Sárhida I. átemelő | daráló beépítése beüzemelése, hozzájuk tartozó szerkezet legyártása | Az üzemelő viziközmű elem működése közben előforduló eseti meghibásodások fordulhatnak elő, melyek előre nem tervezhetők | A kiépített rendszer működőképességének megóvása, a biztonságos üzemelés biztosítása miatt van szükség a munka elvégzésére | A beavatkozás után egy hatékonyan működő viziközmű elemet kapunk, mely a kor elvárásainak megfelel. A rendszer üzembiztos, hatékony, és korszerű lesz | 0 | Sárhida | 8900 | 0 | 2025-01-01 | 2025-12-31 | közép | 0 | 8900 | 0 | 0 | 0 | 0 | 0 | 0 | 0 | 0 | 0 | 0 | 0 | 0 | 0
0 | 0 | Sárhida | gépészeti rekonstrukció (1-6) | Az üzemelő viziközmű elem működése közben előforduló eseti meghibásodások fordulhatnak elő, melyek előre nem tervezhetők | A kiépített rendszer működőképességének megóvása, a biztonságos üzemelés biztosítása miatt van szükség a munka elvégzésére | A beavatkozás után egy hatékonyan működő viziközmű elemet kapunk, mely a kor elvárásainak megfelel. A rendszer üzembiztos, hatékony, és korszerű lesz | 0 | Sárhida | 9000 | 0 | 2025-01-01 | 2028-12-31 | közép | 0 | 4500 | 0 | 4200 | 300 | 0 | 0 | 0 | 0 | 0 | 0 | 0 | 0 | 0 | 0
0 | 0 | Söjtör | gépészeti rekonstrukció (1-6) | Az üzemelő viziközmű elem működése közben előforduló eseti meghibásodások fordulhatnak elő, melyek előre nem tervezhetők | A kiépített rendszer működőképességének megóvása, a biztonságos üzemelés biztosítása miatt van szükség a munka elvégzésére | A beavatkozás után egy hatékonyan működő viziközmű elemet kapunk, mely a kor elvárásainak megfelel. A rendszer üzembiztos, hatékony, és korszerű lesz | 0 | Söjtör | 20050 | 0 | 2025-01-01 | 2028-12-31 | közép | 0 | 8200 | 4900 | 4500 | 2450 | 0 | 0 | 0 | 0 | 0 | 0 | 0 | 0 | 0 | 0
0 | 0 | Söjtör | HBA gépészeti rekonstrukció (1-6) | Az üzemelő viziközmű elem működése közben előforduló eseti meghibásodások fordulhatnak elő, melyek előre nem tervezhetők | A kiépített rendszer működőképességének megóvása, a biztonságos üzemelés biztosítása miatt van szükség a munka elvégzésére | A beavatkozás után egy hatékonyan működő viziközmű elemet kapunk, mely a kor elvárásainak megfelel. A rendszer üzembiztos, hatékony, és korszerű lesz | 0 | Söjtör | 2410 | 0 | 2025-01-01 | 2028-12-31 | közép | 0 | 330 | 750 | 330 | 1000 | 0 | 0 | 0 | 0 | 0 | 0 | 0 | 0 | 0 | 0
0 | 0 | Söjtör I. reg. szennyvízátemelő | szivattyú csere | A szivattyú kora, műszaki állapota miatt fennáll a meghibásodás veszélye. | A folyamatos szennyvíztovábbítás biztosítása, szennyvízkiömlések megelőzése. | Megfelelő hatékonyságú technológia. A gépészeti funkciókat kifogástalanul ellátó szerelvények. | 0 | Söjtör | 5000 | 0 | 2025-01-01 | 2025-12-31 | közép | A beruházás ütemezése a tervezési időszak évei szerint 1: 0; A beruházás ütemezése a tervezési időszak évei szerint 2: 5000; A beruházás ütemezése a tervezési időszak évei szerint 3: 0; A beruházás ütemezése a tervezési időszak évei szerint 4: 0; A beruházás ütemezése a tervezési időszak évei szerint 5: 0
0 | 0 | Teskánd | gépészeti rekonstrukció (1-6) | Az üzemelő viziközmű elem működése közben előforduló eseti meghibásodások fordulhatnak elő, melyek előre nem tervezhetők | A kiépített rendszer működőképességének megóvása, a biztonságos üzemelés biztosítása miatt van szükség a munka elvégzésére | A beavatkozás után egy hatékonyan működő viziközmű elemet kapunk, mely a kor elvárásainak megfelel. A rendszer üzembiztos, hatékony, és korszerű lesz | 0 | Teskánd | 6650 | 0 | 2025-01-01 | 2028-12-31 | közép | 0 | 300 | 2500 | 350 | 3500 | 0 | 0 | 0 | 0 | 0 | 0 | 0 | 0 | 0 | 0
0 | 0 | Teskánd | HBA gépészeti rekonstrukció (1-6) | Az üzemelő viziközmű elem működése közben előforduló eseti meghibásodások fordulhatnak elő, melyek előre nem tervezhetők | A kiépített rendszer működőképességének megóvása, a biztonságos üzemelés biztosítása miatt van szükség a munka elvégzésére | A beavatkozás után egy hatékonyan működő viziközmű elemet kapunk, mely a kor elvárásainak megfelel. A rendszer üzembiztos, hatékony, és korszerű lesz | 0 | Teskánd | 1880 | 0 | 2025-01-01 | 2028-12-31 | közép | 0 | 315 | 375 | 565 | 625 | 0 | 0 | 0 | 0 | 0 | 0 | 0 | 0 | 0 | 0
0 | 0 | Vasboldogasszony I. szennyvízátemelő | szivattyú csere | A szivattyú kora, műszaki állapota miatt fennáll a meghibásodás veszélye. | A folyamatos szennyvíztovábbítás biztosítása, szennyvízkiömlések megelőzése. | Megfelelő hatékonyságú technológia. A gépészeti funkciókat kifogástalanul ellátó szerelvények. | 0 | Vasboldogasszony | 1800 | 0 | 2025-01-01 | 2025-12-31 | közép | A beruházás ütemezése a tervezési időszak évei szerint 1: 0; A beruházás ütemezése a tervezési időszak évei szerint 2: 1800
0 | 0 | Vasboldogasszony | gépészeti rekonstrukció (1-6) | Az üzemelő viziközmű elem működése közben előforduló eseti meghibásodások fordulhatnak elő, melyek előre nem tervezhetők | A kiépített rendszer működőképességének megóvása, a biztonságos üzemelés biztosítása miatt van szükség a munka elvégzésére | A beavatkozás után egy hatékonyan működő viziközmű elemet kapunk, mely a kor elvárásainak megfelel. A rendszer üzembiztos, hatékony, és korszerű lesz | 0 | Vasboldogasszony | 1500 | 0 | 2025-01-01 | 2028-12-31 | közép | 0 | 800 | 200 | 250 | 250 | 0 | 0 | 0 | 0 | 0 | 0 | 0 | 0 | 0 | 0
0 | 0 | Vasboldogasszony | HBA gépészeti rekonstrukció (1-6) | Az üzemelő viziközmű elem működése közben előforduló eseti meghibásodások fordulhatnak elő, melyek előre nem tervezhetők | A kiépített rendszer működőképességének megóvása, a biztonságos üzemelés biztosítása miatt van szükség a munka elvégzésére | A beavatkozás után egy hatékonyan működő viziközmű elemet kapunk, mely a kor elvárásainak megfelel. A rendszer üzembiztos, hatékony, és korszerű lesz | 0 | Vasboldogasszony | 245 | 0 | 2025-01-01 | 2028-12-31 | közép | 0 | 140 | 35 | 35 | 35 | 0 | 0 | 0 | 0 | 0 | 0 | 0 | 0 | 0 | 0
0 | 0 | Vaspör | gépészeti rekonstrukció (1-6) | Az üzemelő viziközmű elem működése közben előforduló eseti meghibásodások fordulhatnak elő, melyek előre nem tervezhetők | A kiépített rendszer működőképességének megóvása, a biztonságos üzemelés biztosítása miatt van szükség a munka elvégzésére | A beavatkozás után egy hatékonyan működő viziközmű elemet kapunk, mely a kor elvárásainak megfelel. A rendszer üzembiztos, hatékony, és korszerű lesz | 0 | Vaspör | 3050 | 0 | 2025-01-01 | 2028-12-31 | közép | 0 | 350 | 0 | 350 | 2350 | 0 | 0 | 0 | 0 | 0 | 0 | 0 | 0 | 0 | 0
0 | 0 | Vaspör | HBA gépészeti rekonstrukció (1-6) | Az üzemelő viziközmű elem működése közben előforduló eseti meghibásodások fordulhatnak elő, melyek előre nem tervezhetők | A kiépített rendszer működőképességének megóvása, a biztonságos üzemelés biztosítása miatt van szükség a munka elvégzésére | A beavatkozás után egy hatékonyan működő viziközmű elemet kapunk, mely a kor elvárásainak megfelel. A rendszer üzembiztos, hatékony, és korszerű lesz | 0 | Vaspör | 150 | 0 | 2025-01-01 | 2028-12-31 | közép | 0 | 35 | 0 | 35 | 80 | 0 | 0 | 0 | 0 | 0 | 0 | 0 | 0 | 0 | 0
0 | 0 | Vöckönd I. szv. átemelő | átfolyásmérő beépítése SCADA bejelzéssel | Az üzemelő viziközmű elem működése közben előforduló eseti meghibásodások fordulhatnak elő, melyek előre nem tervezhetők | A kiépített rendszer működőképességének megóvása, a biztonságos üzemelés biztosítása miatt van szükség a munka elvégzésére | A beavatkozás után egy hatékonyan működő viziközmű elemet kapunk, mely a kor elvárásainak megfelel. A rendszer üzembiztos, hatékony, és korszerű lesz | 0 | Vöckönd | 1200 | 0 | 2025-01-01 | 2025-12-31 | közép | 0 | 1200 | 0 | 0 | 0 | 0 | 0 | 0 | 0 | 0 | 0 | 0 | 0 | 0 | 0
0 | 0 | Vöckönd | gépészeti rekonstrukció (1-6) | Az üzemelő viziközmű elem működése közben előforduló eseti meghibásodások fordulhatnak elő, melyek előre nem tervezhetők | A kiépített rendszer működőképességének megóvása, a biztonságos üzemelés biztosítása miatt van szükség a munka elvégzésére | A beavatkozás után egy hatékonyan működő viziközmű elemet kapunk, mely a kor elvárásainak megfelel. A rendszer üzembiztos, hatékony, és korszerű lesz | 0 | Vöckönd | 600 | 0 | 2025-01-01 | 2028-12-31 | közép | 0 | 200 | 0 | 200 | 200 | 0 | 0 | 0 | 0 | 0 | 0 | 0 | 0 | 0 | 0
0 | 0 | Vöckönd | HBA gépészeti rekonstrukció (1-6) | Az üzemelő viziközmű elem működése közben előforduló eseti meghibásodások fordulhatnak elő, melyek előre nem tervezhetők | A kiépített rendszer működőképességének megóvása, a biztonságos üzemelés biztosítása miatt van szükség a munka elvégzésére | A beavatkozás után egy hatékonyan működő viziközmű elemet kapunk, mely a kor elvárásainak megfelel. A rendszer üzembiztos, hatékony, és korszerű lesz | 0 | Vöckönd | 210 | 0 | 2025-01-01 | 2028-12-31 | közép | 0 | 70 | 35 | 35 | 70 | 0 | 0 | 0 | 0 | 0 | 0 | 0 | 0 | 0 | 0
0 | 0 | Zalaboldogfa | gépészeti rekonstrukció (1-6) | Az üzemelő viziközmű elem működése közben előforduló eseti meghibásodások fordulhatnak elő, melyek előre nem tervezhetők | A kiépített rendszer működőképességének megóvása, a biztonságos üzemelés biztosítása miatt van szükség a munka elvégzésére | A beavatkozás után egy hatékonyan működő viziközmű elemet kapunk, mely a kor elvárásainak megfelel. A rendszer üzembiztos, hatékony, és korszerű lesz | 0 | Zalaboldogfa | 4200 | 0 | 2025-01-01 | 2028-12-31 | közép | 0 | 3600 | 300 | 200 | 100 | 0 | 0 | 0 | 0 | 0 | 0 | 0 | 0 | 0 | 0
0 | 0 | Zalacséb reg. szennyvízátemelő | szivattyú csere | A szivattyú kora, műszaki állapota miatt fennáll a meghibásodás veszélye. | A folyamatos szennyvíztovábbítás biztosítása, szennyvízkiömlések megelőzése. | Megfelelő hatékonyságú technológia. A gépészeti funkciókat kifogástalanul ellátó szerelvények. | 0 | Zalacséb | 6401 | 0 | 2025-01-01 | 2025-12-31 | közép | A beruházás ütemezése a tervezési időszak évei szerint 1: 0; A beruházás ütemezése a tervezési időszak évei szerint 2: 6401
0 | 0 | Zalacséb | gépészeti rekonstrukció (1-6) | Az üzemelő viziközmű elem működése közben előforduló eseti meghibásodások fordulhatnak elő, melyek előre nem tervezhetők | A kiépített rendszer működőképességének megóvása, a biztonságos üzemelés biztosítása miatt van szükség a munka elvégzésére | A beavatkozás után egy hatékonyan működő viziközmű elemet kapunk, mely a kor elvárásainak megfelel. A rendszer üzembiztos, hatékony, és korszerű lesz | 0 | Zalacséb | 3900 | 0 | 2025-01-01 | 2028-12-31 | közép | 0 | 200 | 2600 | 900 | 200 | 0 | 0 | 0 | 0 | 0 | 0 | 0 | 0 | 0 | 0
0 | 0 | Zalaistvánd I. szv átemelő | átfolyásmérő beépítése SCADA beillesztéssel | Az üzemelő viziközmű elem működése közben előforduló eseti meghibásodások fordulhatnak elő, melyek előre nem tervezhetők | A kiépített rendszer működőképességének megóvása, a biztonságos üzemelés biztosítása miatt van szükség a munka elvégzésére | A beavatkozás után egy hatékonyan működő viziközmű elemet kapunk, mely a kor elvárásainak megfelel. A rendszer üzembiztos, hatékony, és korszerű lesz | 0 | Zalaistvánd | 1300 | 0 | 2025-01-01 | 2025-12-31 | közép | 0 | 1300 | 0 | 0 | 0 | 0 | 0 | 0 | 0 | 0 | 0 | 0 | 0 | 0 | 0
0 | 0 | Zalaistvánd | gépészeti rekonstrukció (1-6) | Az üzemelő viziközmű elem működése közben előforduló eseti meghibásodások fordulhatnak elő, melyek előre nem tervezhetők | A kiépített rendszer működőképességének megóvása, a biztonságos üzemelés biztosítása miatt van szükség a munka elvégzésére | A beavatkozás után egy hatékonyan működő viziközmű elemet kapunk, mely a kor elvárásainak megfelel. A rendszer üzembiztos, hatékony, és korszerű lesz | 0 | Zalaistvánd | 4200 | 0 | 2025-01-01 | 2028-12-31 | közép | 0 | 1200 | 2200 | 400 | 400 | 0 | 0 | 0 | 0 | 0 | 0 | 0 | 0 | 0 | 0
0 | 0 | Zalaistvánd | HBA gépészeti rekonstrukció (1-6) | Az üzemelő viziközmű elem működése közben előforduló eseti meghibásodások fordulhatnak elő, melyek előre nem tervezhetők | A kiépített rendszer működőképességének megóvása, a biztonságos üzemelés biztosítása miatt van szükség a munka elvégzésére | A beavatkozás után egy hatékonyan működő viziközmű elemet kapunk, mely a kor elvárásainak megfelel. A rendszer üzembiztos, hatékony, és korszerű lesz | 0 | Zalaistvánd | 310 | 0 | 2025-01-01 | 2028-12-31 | közép | 0 | 35 | 135 | 35 | 105 | 0 | 0 | 0 | 0 | 0 | 0 | 0 | 0 | 0 | 0
0 | 0 | Zalaszentgyörgy | gépészeti rekonstrukció (1-6) | Az üzemelő viziközmű elem működése közben előforduló eseti meghibásodások fordulhatnak elő, melyek előre nem tervezhetők | A kiépített rendszer működőképességének megóvása, a biztonságos üzemelés biztosítása miatt van szükség a munka elvégzésére | A beavatkozás után egy hatékonyan működő viziközmű elemet kapunk, mely a kor elvárásainak megfelel. A rendszer üzembiztos, hatékony, és korszerű lesz | 0 | Zalaszentgyörgy | 17378 | 0 | 2025-01-01 | 2028-12-31 | közép | 0 | 7782 | 732 | 7032 | 1832 | 0 | 0 | 0 | 0 | 0 | 0 | 0 | 0 | 0 | 0
0 | 0 | Zalaszentgyörgy | HBA gépészeti rekonstrukció (1-6) | Az üzemelő viziközmű elem működése közben előforduló eseti meghibásodások fordulhatnak elő, melyek előre nem tervezhetők | A kiépített rendszer működőképességének megóvása, a biztonságos üzemelés biztosítása miatt van szükség a munka elvégzésére | A beavatkozás után egy hatékonyan működő viziközmű elemet kapunk, mely a kor elvárásainak megfelel. A rendszer üzembiztos, hatékony, és korszerű lesz | 0 | Zalaszentgyörgy | 230 | 0 | 2025-01-01 | 2027-12-31 | közép | 0 | 100 | 65 | 65 | 0 | 0 | 0 | 0 | 0 | 0 | 0 | 0 | 0 | 0 | 0
0 | 0 | Zalaszentiván | gépészeti rekonstrukció (1-6) | Az üzemelő viziközmű elem működése közben előforduló eseti meghibásodások fordulhatnak elő, melyek előre nem tervezhetők | A kiépített rendszer működőképességének megóvása, a biztonságos üzemelés biztosítása miatt van szükség a munka elvégzésére | A beavatkozás után egy hatékonyan működő viziközmű elemet kapunk, mely a kor elvárásainak megfelel. A rendszer üzembiztos, hatékony, és korszerű lesz | 0 | Zalaszentiván | 21200 | 0 | 2025-01-01 | 2028-12-31 | közép | 0 | 5250 | 12550 | 2250 | 1150 | 0 | 0 | 0 | 0 | 0 | 0 | 0 | 0 | 0 | 0
0 | 0 | Zalaszentiván | HBA gépészeti rekonstrukció (1-6) | Az üzemelő viziközmű elem működése közben előforduló eseti meghibásodások fordulhatnak elő, melyek előre nem tervezhetők | A kiépített rendszer működőképességének megóvása, a biztonságos üzemelés biztosítása miatt van szükség a munka elvégzésére | A beavatkozás után egy hatékonyan működő viziközmű elemet kapunk, mely a kor elvárásainak megfelel. A rendszer üzembiztos, hatékony, és korszerű lesz | 0 | Zalaszentiván | 270 | 0 | 2025-01-01 | 2028-12-31 | közép | 0 | 60 | 70 | 60 | 80 | 0 | 0 | 0 | 0 | 0 | 0 | 0 | 0 | 0 | 0
0 | 0 | Zalaszentiván 0. (erdőben) szennyvízátemelő | szivattyú csere | A szivattyú kora, műszaki állapota miatt fennáll a meghibásodás veszélye. | A folyamatos szennyvíztovábbítás biztosítása, szennyvízkiömlések megelőzése. | Megfelelő hatékonyságú technológia. A gépészeti funkciókat kifogástalanul ellátó szerelvények. | 0 | Zalaszentiván | 9500 | 0 | 2025-01-01 | 2025-12-31 | közép | A beruházás ütemezése a tervezési időszak évei szerint 1: 0; A beruházás ütemezése a tervezési időszak évei szerint 2: 9500; A beruházás ütemezése a tervezési időszak évei szerint 3: 0; A beruházás ütemezése a tervezési időszak évei szerint 4: 0; A beruházás ütemezése a tervezési időszak évei szerint 5: 0
0 | 0 | Zalaszentlőrinc | gépészeti rekonstrukció (1-6) | Az üzemelő viziközmű elem működése közben előforduló eseti meghibásodások fordulhatnak elő, melyek előre nem tervezhetők | A kiépített rendszer működőképességének megóvása, a biztonságos üzemelés biztosítása miatt van szükség a munka elvégzésére | A beavatkozás után egy hatékonyan működő viziközmű elemet kapunk, mely a kor elvárásainak megfelel. A rendszer üzembiztos, hatékony, és korszerű lesz | 0 | Zalaszentlőrinc | 8300 | 0 | 2025-01-01 | 2028.12.32 | közép | 0 | 4250 | 3100 | 300 | 650 | 0 | 0 | 0 | 0 | 0 | 0 | 0 | 0 | 0 | 0
0 | 0 | Zalaszentlőrinc | HBA gépészeti rekonstrukció (1-6) | Az üzemelő viziközmű elem működése közben előforduló eseti meghibásodások fordulhatnak elő, melyek előre nem tervezhetők | A kiépített rendszer működőképességének megóvása, a biztonságos üzemelés biztosítása miatt van szükség a munka elvégzésére | A beavatkozás után egy hatékonyan működő viziközmű elemet kapunk, mely a kor elvárásainak megfelel. A rendszer üzembiztos, hatékony, és korszerű lesz | 0 | Zalaszentlőrinc | 680 | 0 | 2025-01-02 | 2028.12.33 | közép | 0 | 220 | 120 | 220 | 120 | 0 | 0 | 0 | 0 | 0 | 0 | 0 | 0 | 0 | 0
0 | 0 | Zalaegerszeg Szenterzsébethegy 2. szv. átemelő | átfolyásmérő beépítése SCADA bejelzéssel | A viziközmű elem a napi üzemmenet során oly mértékig elhasználódott, hogy a normál karbantartási munkákkal már nem biztosítható az üzembiztos működése | A kiépített rendszer működőképességének megóvása, a biztonságos üzemelés biztosítása miatt van szükség a munka elvégzésére | A viziközmű elem állapota megközelíti az új elem berendezés állapotát. Az üzembiztonság jelentősen növekszik | 0 | Zalaegerszeg | 1500 | 0 | 2026-01-01 | 2026-12-31 | közép | 0 | 0 | 1500 | 0 | 0 | 0 | 0 | 0 | 0 | 0 | 0 | 0 | 0 | 0 | 0
0 | 0 | Alibánfa I. szennyvízátemelő | szivattyú csere | A szivattyú kora, műszaki állapota miatt fennáll a meghibásodás veszélye. | A folyamatos szennyvíztovábbítás biztosítása, szennyvízkiömlések megelőzése. | Megfelelő hatékonyságú technológia. A gépészeti funkciókat kifogástalanul ellátó szerelvények. | 0 | Alibánfa | 2200 | 0 | 2026-01-01 | 2026-12-31 | közép | A beruházás ütemezése a tervezési időszak évei szerint 1: 0; A beruházás ütemezése a tervezési időszak évei szerint 2: 0; A beruházás ütemezése a tervezési időszak évei szerint 3: 2200; A beruházás ütemezése a tervezési időszak évei szerint 4: 0
0 | 0 | Alsónemesapáti I. szennyvízátemelő | szivattyú csere | A szivattyú kora, műszaki állapota miatt fennáll a meghibásodás veszélye. | A folyamatos szennyvíztovábbítás biztosítása, szennyvízkiömlések megelőzése. | Megfelelő hatékonyságú technológia. A gépészeti funkciókat kifogástalanul ellátó szerelvények. | 0 | Alsónemesapáti | 4400 | 0 | 2026-01-01 | 2026-12-31 | közép | A beruházás ütemezése a tervezési időszak évei szerint 1: 0; A beruházás ütemezése a tervezési időszak évei szerint 2: 0; A beruházás ütemezése a tervezési időszak évei szerint 3: 4400; A beruházás ütemezése a tervezési időszak évei szerint 4: 0; A beruházás ütemezése a tervezési időszak évei szerint 5: 0
0 | 0 | Babosdöbréte I. szennyvízátemelő | szivattyú csere | A szivattyú kora, műszaki állapota miatt fennáll a meghibásodás veszélye. | A folyamatos szennyvíztovábbítás biztosítása, szennyvízkiömlések megelőzése. | Megfelelő hatékonyságú technológia. A gépészeti funkciókat kifogástalanul ellátó szerelvények. | 0 | Babosdöbréte | 5334 | 0 | 2026-01-01 | 2026-12-31 | közép | A beruházás ütemezése a tervezési időszak évei szerint 1: 0; A beruházás ütemezése a tervezési időszak évei szerint 2: 0; A beruházás ütemezése a tervezési időszak évei szerint 3: 5334; A beruházás ütemezése a tervezési időszak évei szerint 4: 0; A beruházás ütemezése a tervezési időszak évei szerint 5: 0
0 | 0 | Bak I. szennyvízátemelő | szivattyú csere | A szivattyú kora, műszaki állapota miatt fennáll a meghibásodás veszélye. | A folyamatos szennyvíztovábbítás biztosítása, szennyvízkiömlések megelőzése. | Megfelelő hatékonyságú technológia. A gépészeti funkciókat kifogástalanul ellátó szerelvények. | 0 | Bak | 1800 | 0 | 2026-01-01 | 2026-12-31 | közép | A beruházás ütemezése a tervezési időszak évei szerint 1: 0; A beruházás ütemezése a tervezési időszak évei szerint 2: 0; A beruházás ütemezése a tervezési időszak évei szerint 3: 1800; A beruházás ütemezése a tervezési időszak évei szerint 4: 0; A beruházás ütemezése a tervezési időszak évei szerint 5: 0
0 | 0 | Bocfölde II. szennyvízátemelő | szivattyú csere | A szivattyú kora, műszaki állapota miatt fennáll a meghibásodás veszélye. | A folyamatos szennyvíztovábbítás biztosítása, szennyvízkiömlések megelőzése. | Megfelelő hatékonyságú technológia. A gépészeti funkciókat kifogástalanul ellátó szerelvények. | 0 | Bocfölde | 1800 | 0 | 2026-01-01 | 2026-12-31 | közép | A beruházás ütemezése a tervezési időszak évei szerint 1: 0; A beruházás ütemezése a tervezési időszak évei szerint 2: 0; A beruházás ütemezése a tervezési időszak évei szerint 3: 1800; A beruházás ütemezése a tervezési időszak évei szerint 4: 0; A beruházás ütemezése a tervezési időszak évei szerint 5: 0
0 | 0 | Boncodfölde I. szennyvízátemelő | szivattyú csere | A szivattyú kora, műszaki állapota miatt fennáll a meghibásodás veszélye. | A folyamatos szennyvíztovábbítás biztosítása, szennyvízkiömlések megelőzése. | Megfelelő hatékonyságú technológia. A gépészeti funkciókat kifogástalanul ellátó szerelvények. | 0 | Boncodfölde | 2286 | 0 | 2026-01-01 | 2026-12-31 | közép | A beruházás ütemezése a tervezési időszak évei szerint 1: 0; A beruházás ütemezése a tervezési időszak évei szerint 2: 0; A beruházás ütemezése a tervezési időszak évei szerint 3: 2286; A beruházás ütemezése a tervezési időszak évei szerint 4: 0; A beruházás ütemezése a tervezési időszak évei szerint 5: 0
0 | 0 | Csatár I. szennyvízátemelő | gépészeti akna felújítás, átfolyásmérő beépítéssel, SCADA bejelzéssel | Az üzemelő viziközmű elem működése közben előforduló eseti meghibásodások fordulhatnak elő, melyek előre nem tervezhetők | A kiépített rendszer működőképességének megóvása, a biztonságos üzemelés biztosítása miatt van szükség a munka elvégzésére | A beavatkozás után egy hatékonyan működő viziközmű elemet kapunk, mely a kor elvárásainak megfelel. A rendszer üzembiztos, hatékony, és korszerű lesz | 0 | Csatár | 2250 | 0 | 2026-01-01 | 2026-12-31 | közép | 0 | 0 | 2250 | 0 | 0 | 0 | 0 | 0 | 0 | 0 | 0 | 0 | 0 | 0 | 0
0 | 0 | Csatár I. szennyvízátemelő | szivattyú csere | A szivattyú kora, műszaki állapota miatt fennáll a meghibásodás veszélye. | A folyamatos szennyvíztovábbítás biztosítása, szennyvízkiömlések megelőzése. | Megfelelő hatékonyságú technológia. A gépészeti funkciókat kifogástalanul ellátó szerelvények. | 0 | Csatár | 1800 | 0 | 2026-01-01 | 2026-12-31 | közép | A beruházás ütemezése a tervezési időszak évei szerint 1: 0; A beruházás ütemezése a tervezési időszak évei szerint 2: 0; A beruházás ütemezése a tervezési időszak évei szerint 3: 1800; A beruházás ütemezése a tervezési időszak évei szerint 4: 0; A beruházás ütemezése a tervezési időszak évei szerint 5: 0
0 | 0 | Csonkahegyhát II. szennyvízátemelő | szivattyú csere | A szivattyú kora, műszaki állapota miatt fennáll a meghibásodás veszélye. | A folyamatos szennyvíztovábbítás biztosítása, szennyvízkiömlések megelőzése. | Megfelelő hatékonyságú technológia. A gépészeti funkciókat kifogástalanul ellátó szerelvények. | 0 | Csonkahegyhát | 2200 | 0 | 2026-01-01 | 2026-12-31 | közép | A beruházás ütemezése a tervezési időszak évei szerint 1: 0; A beruházás ütemezése a tervezési időszak évei szerint 2: 0; A beruházás ütemezése a tervezési időszak évei szerint 3: 2200; A beruházás ütemezése a tervezési időszak évei szerint 4: 0; A beruházás ütemezése a tervezési időszak évei szerint 5: 0
0 | 0 | Egervár VIII. szennyvízátemelő | szivattyú csere | A szivattyú kora, műszaki állapota miatt fennáll a meghibásodás veszélye. | A folyamatos szennyvíztovábbítás biztosítása, szennyvízkiömlések megelőzése. | Megfelelő hatékonyságú technológia. A gépészeti funkciókat kifogástalanul ellátó szerelvények. | 0 | Egervár | 1800 | 0 | 2026-01-01 | 2026-12-31 | közép | A beruházás ütemezése a tervezési időszak évei szerint 1: 0; A beruházás ütemezése a tervezési időszak évei szerint 2: 0; A beruházás ütemezése a tervezési időszak évei szerint 3: 1800; A beruházás ütemezése a tervezési időszak évei szerint 4: 0; A beruházás ütemezése a tervezési időszak évei szerint 5: 0
0 | 0 | Hottó I. szennyvízátemelő | szivattyú csere | A szivattyú kora, műszaki állapota miatt fennáll a meghibásodás veszélye. | A folyamatos szennyvíztovábbítás biztosítása, szennyvízkiömlések megelőzése. | Megfelelő hatékonyságú technológia. A gépészeti funkciókat kifogástalanul ellátó szerelvények. | 0 | Hottó | 2286 | 0 | 2026-01-01 | 2026-12-31 | közép | A beruházás ütemezése a tervezési időszak évei szerint 1: 0; A beruházás ütemezése a tervezési időszak évei szerint 2: 0; A beruházás ütemezése a tervezési időszak évei szerint 3: 2286; A beruházás ütemezése a tervezési időszak évei szerint 4: 0; A beruházás ütemezése a tervezési időszak évei szerint 5: 0
0 | 0 | Keménfa I. szennyvízátemelő | szivattyú csere | A szivattyú kora, műszaki állapota miatt fennáll a meghibásodás veszélye. | A folyamatos szennyvíztovábbítás biztosítása, szennyvízkiömlések megelőzése. | Megfelelő hatékonyságú technológia. A gépészeti funkciókat kifogástalanul ellátó szerelvények. | 0 | Keménfa | 2286 | 0 | 2026-01-01 | 2026-12-31 | közép | A beruházás ütemezése a tervezési időszak évei szerint 1: 0; A beruházás ütemezése a tervezési időszak évei szerint 2: 0; A beruházás ütemezése a tervezési időszak évei szerint 3: 2286; A beruházás ütemezése a tervezési időszak évei szerint 4: 0; A beruházás ütemezése a tervezési időszak évei szerint 5: 0
0 | 0 | Kisbucsa 4.0 szennyvízátemelő | szivattyú csere | A szivattyú kora, műszaki állapota miatt fennáll a meghibásodás veszélye. | A folyamatos szennyvíztovábbítás biztosítása, szennyvízkiömlések megelőzése. | Megfelelő hatékonyságú technológia. A gépészeti funkciókat kifogástalanul ellátó szerelvények. | 0 | Kisbucsa | 1270 | 0 | 2026-01-01 | 2026-12-31 | közép | A beruházás ütemezése a tervezési időszak évei szerint 1: 0; A beruházás ütemezése a tervezési időszak évei szerint 2: 0; A beruházás ütemezése a tervezési időszak évei szerint 3: 1270; A beruházás ütemezése a tervezési időszak évei szerint 4: 0; A beruházás ütemezése a tervezési időszak évei szerint 5: 0
0 | 0 | Kiskutas II. Kálócfapuszta szennyvízátemelő | szivattyú csere | A szivattyú kora, műszaki állapota miatt fennáll a meghibásodás veszélye. | A folyamatos szennyvíztovábbítás biztosítása, szennyvízkiömlések megelőzése. | Megfelelő hatékonyságú technológia. A gépészeti funkciókat kifogástalanul ellátó szerelvények. | 0 | Kiskutas | 1000 | 0 | 2026-01-01 | 2026-12-31 | közép | A beruházás ütemezése a tervezési időszak évei szerint 1: 0; A beruházás ütemezése a tervezési időszak évei szerint 2: 0; A beruházás ütemezése a tervezési időszak évei szerint 3: 1000; A beruházás ütemezése a tervezési időszak évei szerint 4: 0; A beruházás ütemezése a tervezési időszak évei szerint 5: 0
0 | 0 | Lakhegy V. szennyvízátemelő | szivattyú csere | A szivattyú kora, műszaki állapota miatt fennáll a meghibásodás veszélye. | A folyamatos szennyvíztovábbítás biztosítása, szennyvízkiömlések megelőzése. | Megfelelő hatékonyságú technológia. A gépészeti funkciókat kifogástalanul ellátó szerelvények. | 0 | Lakhegy | 1000 | 0 | 2026-01-01 | 2026-12-31 | közép | A beruházás ütemezése a tervezési időszak évei szerint 1: 0; A beruházás ütemezése a tervezési időszak évei szerint 2: 0; A beruházás ütemezése a tervezési időszak évei szerint 3: 1000; A beruházás ütemezése a tervezési időszak évei szerint 4: 0; A beruházás ütemezése a tervezési időszak évei szerint 5: 0
0 | 0 | Nagykutas II. szennyvízátemelő | szivattyú csere | A szivattyú kora, műszaki állapota miatt fennáll a meghibásodás veszélye. | A folyamatos szennyvíztovábbítás biztosítása, szennyvízkiömlések megelőzése. | Megfelelő hatékonyságú technológia. A gépészeti funkciókat kifogástalanul ellátó szerelvények. | 0 | Nagykutas | 1000 | 0 | 2026-01-01 | 2026-12-31 | közép | A beruházás ütemezése a tervezési időszak évei szerint 1: 0; A beruházás ütemezése a tervezési időszak évei szerint 2: 0; A beruházás ütemezése a tervezési időszak évei szerint 3: 1000
0 | 0 | Nagypáli II. szennyvízátemelő | szivattyú csere | A szivattyú kora, műszaki állapota miatt fennáll a meghibásodás veszélye. | A folyamatos szennyvíztovábbítás biztosítása, szennyvízkiömlések megelőzése. | Megfelelő hatékonyságú technológia. A gépészeti funkciókat kifogástalanul ellátó szerelvények. | 0 | Nagypáli | 1000 | 0 | 2026-01-01 | 2026-12-31 | közép | A beruházás ütemezése a tervezési időszak évei szerint 1: 0; A beruházás ütemezése a tervezési időszak évei szerint 2: 0; A beruházás ütemezése a tervezési időszak évei szerint 3: 1000; A beruházás ütemezése a tervezési időszak évei szerint 4: 0; A beruházás ütemezése a tervezési időszak évei szerint 5: 0
0 | 0 | Nemesapáti II. szennyvízátemelő | szivattyú csere | A szivattyú kora, műszaki állapota miatt fennáll a meghibásodás veszélye. | A folyamatos szennyvíztovábbítás biztosítása, szennyvízkiömlések megelőzése. | Megfelelő hatékonyságú technológia. A gépészeti funkciókat kifogástalanul ellátó szerelvények. | 0 | Nemesapáti | 4445 | 0 | 2026-01-01 | 2026-12-31 | közép | A beruházás ütemezése a tervezési időszak évei szerint 1: 0; A beruházás ütemezése a tervezési időszak évei szerint 2: 0; A beruházás ütemezése a tervezési időszak évei szerint 3: 4445; A beruházás ütemezése a tervezési időszak évei szerint 4: 0; A beruházás ütemezése a tervezési időszak évei szerint 5: 0
0 | 0 | Nemeshetés I. szennyvízátemelő | szivattyú csere | A szivattyú kora, műszaki állapota miatt fennáll a meghibásodás veszélye. | A folyamatos szennyvíztovábbítás biztosítása, szennyvízkiömlések megelőzése. | Megfelelő hatékonyságú technológia. A gépészeti funkciókat kifogástalanul ellátó szerelvények. | 0 | Nemeshetés | 2286 | 0 | 2026-01-01 | 2026-12-31 | közép | 0 | 0 | 2286 | 0 | 0 | 0 | 0 | 0 | 0 | 0 | 0 | 0 | 0 | 0 | 0
0 | 0 | Nemessándorháza 0. szennyvízátemelő | szivattyú csere | A szivattyú kora, műszaki állapota miatt fennáll a meghibásodás veszélye. | A folyamatos szennyvíztovábbítás biztosítása, szennyvízkiömlések megelőzése. | Megfelelő hatékonyságú technológia. A gépészeti funkciókat kifogástalanul ellátó szerelvények. | 0 | Nemessándorháza | 2286 | 0 | 2026-01-01 | 2026-12-31 | közép | A beruházás ütemezése a tervezési időszak évei szerint 1: 0; A beruházás ütemezése a tervezési időszak évei szerint 2: 0; A beruházás ütemezése a tervezési időszak évei szerint 3: 2286; A beruházás ütemezése a tervezési időszak évei szerint 4: 0; A beruházás ütemezése a tervezési időszak évei szerint 5: 0
0 | 0 | Nemesszentandrás 1. szennyvízátemelő | szivattyú csere | A szivattyú kora, műszaki állapota miatt fennáll a meghibásodás veszélye. | A folyamatos szennyvíztovábbítás biztosítása, szennyvízkiömlések megelőzése. | Megfelelő hatékonyságú technológia. A gépészeti funkciókat kifogástalanul ellátó szerelvények. | 0 | Nemesszentandrás | 2286 | 0 | 2026-01-01 | 2026-12-31 | közép | A beruházás ütemezése a tervezési időszak évei szerint 1: 0; A beruházás ütemezése a tervezési időszak évei szerint 2: 0; A beruházás ütemezése a tervezési időszak évei szerint 3: 2286; A beruházás ütemezése a tervezési időszak évei szerint 4: 0; A beruházás ütemezése a tervezési időszak évei szerint 5: 0
0 | 0 | Németfalu I. szennyvízátemelő | szivattyú csere | A szivattyú kora, műszaki állapota miatt fennáll a meghibásodás veszélye. | A folyamatos szennyvíztovábbítás biztosítása, szennyvízkiömlések megelőzése. | Megfelelő hatékonyságú technológia. A gépészeti funkciókat kifogástalanul ellátó szerelvények. | 0 | Németfalu | 6350 | 0 | 2026-01-01 | 2026-12-31 | közép | A beruházás ütemezése a tervezési időszak évei szerint 1: 0; A beruházás ütemezése a tervezési időszak évei szerint 2: 0; A beruházás ütemezése a tervezési időszak évei szerint 3: 6350; A beruházás ütemezése a tervezési időszak évei szerint 4: 0; A beruházás ütemezése a tervezési időszak évei szerint 5: 0
0 | 0 | Ozmánbük II. szennyvízátemelő | szivattyú csere | A szivattyú kora, műszaki állapota miatt fennáll a meghibásodás veszélye. | A folyamatos szennyvíztovábbítás biztosítása, szennyvízkiömlések megelőzése. | Megfelelő hatékonyságú technológia. A gépészeti funkciókat kifogástalanul ellátó szerelvények. | 0 | Ozmánbük | 1000 | 0 | 2026-01-01 | 2026-12-31 | közép | A beruházás ütemezése a tervezési időszak évei szerint 1: 0; A beruházás ütemezése a tervezési időszak évei szerint 2: 0; A beruházás ütemezése a tervezési időszak évei szerint 3: 1000; A beruházás ütemezése a tervezési időszak évei szerint 4: 0; A beruházás ütemezése a tervezési időszak évei szerint 5: 0
0 | 0 | Pókaszepetk I. szennyvízátemelő | szivattyú csere | A szivattyú kora, műszaki állapota miatt fennáll a meghibásodás veszélye. | A folyamatos szennyvíztovábbítás biztosítása, szennyvízkiömlések megelőzése. | Megfelelő hatékonyságú technológia. A gépészeti funkciókat kifogástalanul ellátó szerelvények. | 0 | Pókaszepetk | 5000 | 0 | 2026-01-01 | 2026-12-31 | közép | A beruházás ütemezése a tervezési időszak évei szerint 1: 0; A beruházás ütemezése a tervezési időszak évei szerint 2: 0; A beruházás ütemezése a tervezési időszak évei szerint 3: 5000; A beruházás ütemezése a tervezési időszak évei szerint 4: 0; A beruházás ütemezése a tervezési időszak évei szerint 5: 0
0 | 0 | Pusztaszentlászló II. szennyvízátemelő | szivattyú csere | A szivattyú kora, műszaki állapota miatt fennáll a meghibásodás veszélye. | A folyamatos szennyvíztovábbítás biztosítása, szennyvízkiömlések megelőzése. | Megfelelő hatékonyságú technológia. A gépészeti funkciókat kifogástalanul ellátó szerelvények. | 0 | Pusztaszentlászló | 4200 | 0 | 2026-01-01 | 2026-12-31 | közép | A beruházás ütemezése a tervezési időszak évei szerint 1: 0; A beruházás ütemezése a tervezési időszak évei szerint 2: 0; A beruházás ütemezése a tervezési időszak évei szerint 3: 4200; A beruházás ütemezése a tervezési időszak évei szerint 4: 0; A beruházás ütemezése a tervezési időszak évei szerint 5: 0
0 | 0 | Pusztaszentlászló III. szennyvízátemelő | szivattyú csere | A szivattyú kora, műszaki állapota miatt fennáll a meghibásodás veszélye. | A folyamatos szennyvíztovábbítás biztosítása, szennyvízkiömlések megelőzése. | Megfelelő hatékonyságú technológia. A gépészeti funkciókat kifogástalanul ellátó szerelvények. | 0 | Pusztaszentlászló | 1800 | 0 | 2026-01-01 | 2026-12-31 | közép | A beruházás ütemezése a tervezési időszak évei szerint 1: 0; A beruházás ütemezése a tervezési időszak évei szerint 2: 0; A beruházás ütemezése a tervezési időszak évei szerint 3: 1800; A beruházás ütemezése a tervezési időszak évei szerint 4: 0; A beruházás ütemezése a tervezési időszak évei szerint 5: 0
0 | 0 | Salomvár I. szennyvízátemelő | szivattyú csere | A szivattyú kora, műszaki állapota miatt fennáll a meghibásodás veszélye. | A folyamatos szennyvíztovábbítás biztosítása, szennyvízkiömlések megelőzése. | Megfelelő hatékonyságú technológia. A gépészeti funkciókat kifogástalanul ellátó szerelvények. | 0 | Salomvár | 6350 | 0 | 2026-01-01 | 2026-12-31 | közép | A beruházás ütemezése a tervezési időszak évei szerint 1: 0; A beruházás ütemezése a tervezési időszak évei szerint 2: 0; A beruházás ütemezése a tervezési időszak évei szerint 3: 6350; A beruházás ütemezése a tervezési időszak évei szerint 4: 0; A beruházás ütemezése a tervezési időszak évei szerint 5: 0
0 | 0 | Sárhida I. szennyvízátemelő | szivattyú csere | A szivattyú kora, műszaki állapota miatt fennáll a meghibásodás veszélye. | A folyamatos szennyvíztovábbítás biztosítása, szennyvízkiömlések megelőzése. | Megfelelő hatékonyságú technológia. A gépészeti funkciókat kifogástalanul ellátó szerelvények. | 0 | Sárhida | 5000 | 0 | 2026-01-01 | 2026-12-31 | közép | A beruházás ütemezése a tervezési időszak évei szerint 1: 0; A beruházás ütemezése a tervezési időszak évei szerint 2: 0; A beruházás ütemezése a tervezési időszak évei szerint 3: 5000; A beruházás ütemezése a tervezési időszak évei szerint 4: 0; A beruházás ütemezése a tervezési időszak évei szerint 5: 0
0 | 0 | Söjtör II. szennyvízátemelő | szivattyú csere | A szivattyú kora, műszaki állapota miatt fennáll a meghibásodás veszélye. | A folyamatos szennyvíztovábbítás biztosítása, szennyvízkiömlések megelőzése. | Megfelelő hatékonyságú technológia. A gépészeti funkciókat kifogástalanul ellátó szerelvények. | 0 | Söjtör | 3500 | 0 | 2026-01-01 | 2026-12-31 | közép | A beruházás ütemezése a tervezési időszak évei szerint 1: 0; A beruházás ütemezése a tervezési időszak évei szerint 2: 0; A beruházás ütemezése a tervezési időszak évei szerint 3: 3500; A beruházás ütemezése a tervezési időszak évei szerint 4: 0; A beruházás ütemezése a tervezési időszak évei szerint 5: 0
0 | 0 | Vaspör I. szennyvízátemelő | szivattyú csere | A szivattyú kora, műszaki állapota miatt fennáll a meghibásodás veszélye. | A folyamatos szennyvíztovábbítás biztosítása, szennyvízkiömlések megelőzése. | Megfelelő hatékonyságú technológia. A gépészeti funkciókat kifogástalanul ellátó szerelvények. | 0 | Vaspör | 3500 | 0 | 2026-01-01 | 2026-12-31 | közép | A beruházás ütemezése a tervezési időszak évei szerint 1: 0; A beruházás ütemezése a tervezési időszak évei szerint 2: 0; A beruházás ütemezése a tervezési időszak évei szerint 3: 3500; A beruházás ütemezése a tervezési időszak évei szerint 4: 0; A beruházás ütemezése a tervezési időszak évei szerint 5: 0
0 | 0 | Vöckönd I. szennyvízátemelő | szivattyú csere | A szivattyú kora, műszaki állapota miatt fennáll a meghibásodás veszélye. | A folyamatos szennyvíztovábbítás biztosítása, szennyvízkiömlések megelőzése. | Megfelelő hatékonyságú technológia. A gépészeti funkciókat kifogástalanul ellátó szerelvények. | 0 | Vöckönd | 1800 | 0 | 2026-01-01 | 2026-12-31 | közép | A beruházás ütemezése a tervezési időszak évei szerint 1: 0; A beruházás ütemezése a tervezési időszak évei szerint 2: 0; A beruházás ütemezése a tervezési időszak évei szerint 3: 1800; A beruházás ütemezése a tervezési időszak évei szerint 4: 0; A beruházás ütemezése a tervezési időszak évei szerint 5: 0
0 | 0 | Zalaboldogfa I. reg. szennyvízátemelő | szivattyú csere | A szivattyú kora, műszaki állapota miatt fennáll a meghibásodás veszélye. | A folyamatos szennyvíztovábbítás biztosítása, szennyvízkiömlések megelőzése. | Megfelelő hatékonyságú technológia. A gépészeti funkciókat kifogástalanul ellátó szerelvények. | 0 | Zalaboldogfa | 2794 | 0 | 2026-01-01 | 2026-12-31 | közép | A beruházás ütemezése a tervezési időszak évei szerint 1: 0; A beruházás ütemezése a tervezési időszak évei szerint 2: 0; A beruházás ütemezése a tervezési időszak évei szerint 3: 2794; A beruházás ütemezése a tervezési időszak évei szerint 4: 0; A beruházás ütemezése a tervezési időszak évei szerint 5: 0
0 | 0 | Zalaistvánd I. szennyvízátemelő | szivattyú csere | A szivattyú kora, műszaki állapota miatt fennáll a meghibásodás veszélye. | A folyamatos szennyvíztovábbítás biztosítása, szennyvízkiömlések megelőzése. | Megfelelő hatékonyságú technológia. A gépészeti funkciókat kifogástalanul ellátó szerelvények. | 0 | Zalaistvánd | 1800 | 0 | 2026-01-01 | 2026-12-31 | közép | A beruházás ütemezése a tervezési időszak évei szerint 1: 0; A beruházás ütemezése a tervezési időszak évei szerint 2: 0; A beruházás ütemezése a tervezési időszak évei szerint 3: 1800; A beruházás ütemezése a tervezési időszak évei szerint 4: 0
0 | 0 | Zalaszentgyörgy II. szennyvízátemelő | szivattyú csere | A szivattyú kora, műszaki állapota miatt fennáll a meghibásodás veszélye. | A folyamatos szennyvíztovábbítás biztosítása, szennyvízkiömlések megelőzése. | Megfelelő hatékonyságú technológia. A gépészeti funkciókat kifogástalanul ellátó szerelvények. | 0 | Zalaszentgyörgy | 4445 | 0 | 2026-01-01 | 2026-12-31 | közép | A beruházás ütemezése a tervezési időszak évei szerint 1: 0; A beruházás ütemezése a tervezési időszak évei szerint 2: 0; A beruházás ütemezése a tervezési időszak évei szerint 3: 4445; A beruházás ütemezése a tervezési időszak évei szerint 4: 0; A beruházás ütemezése a tervezési időszak évei szerint 5: 0
0 | 0 | Zalaszentiván I. szennyvízátemelő | szivattyú csere | A szivattyú kora, műszaki állapota miatt fennáll a meghibásodás veszélye. | A folyamatos szennyvíztovábbítás biztosítása, szennyvízkiömlések megelőzése. | Megfelelő hatékonyságú technológia. A gépészeti funkciókat kifogástalanul ellátó szerelvények. | 0 | Zalaszentiván | 3500 | 0 | 2026-01-01 | 2026-12-31 | közép | A beruházás ütemezése a tervezési időszak évei szerint 1: 0; A beruházás ütemezése a tervezési időszak évei szerint 2: 0; A beruházás ütemezése a tervezési időszak évei szerint 3: 3500; A beruházás ütemezése a tervezési időszak évei szerint 4: 0; A beruházás ütemezése a tervezési időszak évei szerint 5: 0
0 | 0 | Alibánfa II. szennyvízátemelő | szivattyú csere | A szivattyú kora, műszaki állapota miatt fennáll a meghibásodás veszélye. | A folyamatos szennyvíztovábbítás biztosítása, szennyvízkiömlések megelőzése. | Megfelelő hatékonyságú technológia. A gépészeti funkciókat kifogástalanul ellátó szerelvények. | 0 | Alibánfa | 1000 | 0 | 2027-01-01 | 2027-12-31 | közép | A beruházás ütemezése a tervezési időszak évei szerint 2: 0; A beruházás ütemezése a tervezési időszak évei szerint 3: 0; A beruházás ütemezése a tervezési időszak évei szerint 4: 1000; A beruházás ütemezése a tervezési időszak évei szerint 5: 0
0 | 0 | Alsónemesapáti II. szennyvízátemelő | szivattyú csere | A szivattyú kora, műszaki állapota miatt fennáll a meghibásodás veszélye. | A folyamatos szennyvíztovábbítás biztosítása, szennyvízkiömlések megelőzése. | Megfelelő hatékonyságú technológia. A gépészeti funkciókat kifogástalanul ellátó szerelvények. | 0 | Alsónemesapáti | 1800 | 0 | 2027-01-01 | 2027-12-31 | közép | A beruházás ütemezése a tervezési időszak évei szerint 4: 1800; A beruházás ütemezése a tervezési időszak évei szerint 5: 0
0 | 0 | Babosdöbréte II. szennyvízátemelő | szivattyú csere | A szivattyú kora, műszaki állapota miatt fennáll a meghibásodás veszélye. | A folyamatos szennyvíztovábbítás biztosítása, szennyvízkiömlések megelőzése. | Megfelelő hatékonyságú technológia. A gépészeti funkciókat kifogástalanul ellátó szerelvények. | 0 | Babosdöbréte | 2286 | 0 | 2027-01-01 | 2027-12-31 | közép | A beruházás ütemezése a tervezési időszak évei szerint 2: 0; A beruházás ütemezése a tervezési időszak évei szerint 3: 0; A beruházás ütemezése a tervezési időszak évei szerint 4: 2286; A beruházás ütemezése a tervezési időszak évei szerint 5: 0
0 | 0 | Babosdöbréte Rám I. szennyvízátemelő | szivattyú csere | A szivattyú kora, műszaki állapota miatt fennáll a meghibásodás veszélye. | A folyamatos szennyvíztovábbítás biztosítása, szennyvízkiömlések megelőzése. | Megfelelő hatékonyságú technológia. A gépészeti funkciókat kifogástalanul ellátó szerelvények. | 0 | Babosdöbréte | 2286 | 0 | 2027-01-01 | 2027-12-31 | közép | A beruházás ütemezése a tervezési időszak évei szerint 2: 0; A beruházás ütemezése a tervezési időszak évei szerint 3: 0; A beruházás ütemezése a tervezési időszak évei szerint 4: 2286; A beruházás ütemezése a tervezési időszak évei szerint 5: 0
0 | 0 | Bak II. szennyvízátemelő | szivattyú csere | A szivattyú kora, műszaki állapota miatt fennáll a meghibásodás veszélye. | A folyamatos szennyvíztovábbítás biztosítása, szennyvízkiömlések megelőzése. | Megfelelő hatékonyságú technológia. A gépészeti funkciókat kifogástalanul ellátó szerelvények. | 0 | Bak | 1800 | 0 | 2027-01-01 | 2027-12-31 | közép | A beruházás ütemezése a tervezési időszak évei szerint 1: 0; A beruházás ütemezése a tervezési időszak évei szerint 2: 0; A beruházás ütemezése a tervezési időszak évei szerint 3: 0; A beruházás ütemezése a tervezési időszak évei szerint 4: 1800; A beruházás ütemezése a tervezési időszak évei szerint 5: 0
0 | 0 | Boncodfölde II. szennyvízátemelő | szivattyú csere | A szivattyú kora, műszaki állapota miatt fennáll a meghibásodás veszélye. | A folyamatos szennyvíztovábbítás biztosítása, szennyvízkiömlések megelőzése. | Megfelelő hatékonyságú technológia. A gépészeti funkciókat kifogástalanul ellátó szerelvények. | 0 | Boncodfölde | 4445 | 0 | 2027-01-01 | 2027-12-31 | közép | A beruházás ütemezése a tervezési időszak évei szerint 1: 0; A beruházás ütemezése a tervezési időszak évei szerint 2: 0; A beruházás ütemezése a tervezési időszak évei szerint 3: 0; A beruházás ütemezése a tervezési időszak évei szerint 4: 4445; A beruházás ütemezése a tervezési időszak évei szerint 5: 0
0 | 0 | Böde I. szennyvízátemelő | szivattyú csere | A szivattyú kora, műszaki állapota miatt fennáll a meghibásodás veszélye. | A folyamatos szennyvíztovábbítás biztosítása, szennyvízkiömlések megelőzése. | Megfelelő hatékonyságú technológia. A gépészeti funkciókat kifogástalanul ellátó szerelvények. | 0 | Böde | 4445 | 0 | 2027-01-01 | 2027-12-31 | közép | A beruházás ütemezése a tervezési időszak évei szerint 1: 0; A beruházás ütemezése a tervezési időszak évei szerint 2: 0; A beruházás ütemezése a tervezési időszak évei szerint 3: 0; A beruházás ütemezése a tervezési időszak évei szerint 4: 4445; A beruházás ütemezése a tervezési időszak évei szerint 5: 0
0 | 0 | Búcsúszentlászló 2. szennyvízátemelő | szivattyú csere | A szivattyú kora, műszaki állapota miatt fennáll a meghibásodás veszélye. | A folyamatos szennyvíztovábbítás biztosítása, szennyvízkiömlések megelőzése. | Megfelelő hatékonyságú technológia. A gépészeti funkciókat kifogástalanul ellátó szerelvények. | 0 | Búcsúszentlászló | 2286 | 0 | 2027-01-01 | 2027-12-31 | közép | A beruházás ütemezése a tervezési időszak évei szerint 1: 0; A beruházás ütemezése a tervezési időszak évei szerint 2: 0; A beruházás ütemezése a tervezési időszak évei szerint 3: 0; A beruházás ütemezése a tervezési időszak évei szerint 4: 2286; A beruházás ütemezése a tervezési időszak évei szerint 5: 0
0 | 0 | Csatár II. szennyvízátemelő | szivattyú csere | A szivattyú kora, műszaki állapota miatt fennáll a meghibásodás veszélye. | A folyamatos szennyvíztovábbítás biztosítása, szennyvízkiömlések megelőzése. | Megfelelő hatékonyságú technológia. A gépészeti funkciókat kifogástalanul ellátó szerelvények. | 0 | Csatár | 1800 | 0 | 2027-01-01 | 2027-12-31 | közép | A beruházás ütemezése a tervezési időszak évei szerint 1: 0; A beruházás ütemezése a tervezési időszak évei szerint 2: 0; A beruházás ütemezése a tervezési időszak évei szerint 3: 0; A beruházás ütemezése a tervezési időszak évei szerint 4: 1800; A beruházás ütemezése a tervezési időszak évei szerint 5: 0
0 | 0 | Csonkahegyhát III. szennyvízátemelő | szivattyú csere | A szivattyú kora, műszaki állapota miatt fennáll a meghibásodás veszélye. | A folyamatos szennyvíztovábbítás biztosítása, szennyvízkiömlések megelőzése. | Megfelelő hatékonyságú technológia. A gépészeti funkciókat kifogástalanul ellátó szerelvények. | 0 | Csonkahegyhát | 1800 | 0 | 2027-01-01 | 2027-12-31 | közép | A beruházás ütemezése a tervezési időszak évei szerint 1: 0; A beruházás ütemezése a tervezési időszak évei szerint 2: 0; A beruházás ütemezése a tervezési időszak évei szerint 3: 0; A beruházás ütemezése a tervezési időszak évei szerint 4: 1800; A beruházás ütemezése a tervezési időszak évei szerint 5: 0
0 | 0 | Csonkahegyhát IV. szennyvízátemelő | szivattyú csere | A szivattyú kora, műszaki állapota miatt fennáll a meghibásodás veszélye. | A folyamatos szennyvíztovábbítás biztosítása, szennyvízkiömlések megelőzése. | Megfelelő hatékonyságú technológia. A gépészeti funkciókat kifogástalanul ellátó szerelvények. | 0 | Csonkahegyhát | 1800 | 0 | 2027-01-01 | 2027-12-31 | közép | A beruházás ütemezése a tervezési időszak évei szerint 1: 0; A beruházás ütemezése a tervezési időszak évei szerint 2: 0; A beruházás ütemezése a tervezési időszak évei szerint 3: 0; A beruházás ütemezése a tervezési időszak évei szerint 4: 1800; A beruházás ütemezése a tervezési időszak évei szerint 5: 0
0 | 0 | Dobronhegy II. szennyvízátemelő | szivattyú csere | A szivattyú kora, műszaki állapota miatt fennáll a meghibásodás veszélye. | A folyamatos szennyvíztovábbítás biztosítása, szennyvízkiömlések megelőzése. | Megfelelő hatékonyságú technológia. A gépészeti funkciókat kifogástalanul ellátó szerelvények. | 0 | Dobronhegy | 4445 | 0 | 2027-01-01 | 2027-12-31 | közép | A beruházás ütemezése a tervezési időszak évei szerint 1: 0; A beruházás ütemezése a tervezési időszak évei szerint 2: 0; A beruházás ütemezése a tervezési időszak évei szerint 3: 0; A beruházás ütemezése a tervezési időszak évei szerint 4: 4445; A beruházás ütemezése a tervezési időszak évei szerint 5: 0
0 | 0 | Hagyárosbörönd II. szennyvízátemelő | szivattyú csere | A szivattyú kora, műszaki állapota miatt fennáll a meghibásodás veszélye. | A folyamatos szennyvíztovábbítás biztosítása, szennyvízkiömlések megelőzése. | Megfelelő hatékonyságú technológia. A gépészeti funkciókat kifogástalanul ellátó szerelvények. | 0 | Hagyárosbörönd | 3500 | 0 | 2027-01-01 | 2027-12-31 | közép | A beruházás ütemezése a tervezési időszak évei szerint 1: 0; A beruházás ütemezése a tervezési időszak évei szerint 2: 0; A beruházás ütemezése a tervezési időszak évei szerint 3: 0; A beruházás ütemezése a tervezési időszak évei szerint 4: 3500; A beruházás ütemezése a tervezési időszak évei szerint 5: 0
0 | 0 | Hottó II. szennyvízátemelő | szivattyú csere | A szivattyú kora, műszaki állapota miatt fennáll a meghibásodás veszélye. | A folyamatos szennyvíztovábbítás biztosítása, szennyvízkiömlések megelőzése. | Megfelelő hatékonyságú technológia. A gépészeti funkciókat kifogástalanul ellátó szerelvények. | 0 | Hottó | 2794 | 0 | 2027-01-01 | 2027-12-31 | közép | A beruházás ütemezése a tervezési időszak évei szerint 1: 0; A beruházás ütemezése a tervezési időszak évei szerint 2: 0; A beruházás ütemezése a tervezési időszak évei szerint 3: 0; A beruházás ütemezése a tervezési időszak évei szerint 4: 2794; A beruházás ütemezése a tervezési időszak évei szerint 5: 0
0 | 0 | Kemendollár III. szennyvízátemelő | szivattyú csere | A szivattyú kora, műszaki állapota miatt fennáll a meghibásodás veszélye. | A folyamatos szennyvíztovábbítás biztosítása, szennyvízkiömlések megelőzése. | Megfelelő hatékonyságú technológia. A gépészeti funkciókat kifogástalanul ellátó szerelvények. | 0 | Kemendollár | 1000 | 0 | 2027-01-01 | 2027-12-31 | közép | A beruházás ütemezése a tervezési időszak évei szerint 1: 0; A beruházás ütemezése a tervezési időszak évei szerint 2: 0; A beruházás ütemezése a tervezési időszak évei szerint 3: 0; A beruházás ütemezése a tervezési időszak évei szerint 4: 1000; A beruházás ütemezése a tervezési időszak évei szerint 5: 0
0 | 0 | Kemendollár IV. szennyvízátemelő | szivattyú csere | A szivattyú kora, műszaki állapota miatt fennáll a meghibásodás veszélye. | A folyamatos szennyvíztovábbítás biztosítása, szennyvízkiömlések megelőzése. | Megfelelő hatékonyságú technológia. A gépészeti funkciókat kifogástalanul ellátó szerelvények. | 0 | Kemendollár | 1800 | 0 | 2027-01-01 | 2027-12-31 | közép | A beruházás ütemezése a tervezési időszak évei szerint 1: 0; A beruházás ütemezése a tervezési időszak évei szerint 2: 0; A beruházás ütemezése a tervezési időszak évei szerint 3: 0; A beruházás ütemezése a tervezési időszak évei szerint 4: 1800; A beruházás ütemezése a tervezési időszak évei szerint 5: 0
0 | 0 | Kisbucsa 3.0 szennyvízátemelő | szivattyú csere | A szivattyú kora, műszaki állapota miatt fennáll a meghibásodás veszélye. | A folyamatos szennyvíztovábbítás biztosítása, szennyvízkiömlések megelőzése. | Megfelelő hatékonyságú technológia. A gépészeti funkciókat kifogástalanul ellátó szerelvények. | 0 | Kisbucsa | 1270 | 0 | 2027-01-01 | 2027-12-31 | közép | A beruházás ütemezése a tervezési időszak évei szerint 1: 0; A beruházás ütemezése a tervezési időszak évei szerint 2: 0; A beruházás ütemezése a tervezési időszak évei szerint 3: 0; A beruházás ütemezése a tervezési időszak évei szerint 4: 1270; A beruházás ütemezése a tervezési időszak évei szerint 5: 0
0 | 0 | Kispáli I. szennyvízátemelő | szivattyú csere | A szivattyú kora, műszaki állapota miatt fennáll a meghibásodás veszélye. | A folyamatos szennyvíztovábbítás biztosítása, szennyvízkiömlések megelőzése. | Megfelelő hatékonyságú technológia. A gépészeti funkciókat kifogástalanul ellátó szerelvények. | 0 | Kispáli | 3500 | 0 | 2027-01-01 | 2027-12-31 | közép | A beruházás ütemezése a tervezési időszak évei szerint 1: 0; A beruházás ütemezése a tervezési időszak évei szerint 2: 0; A beruházás ütemezése a tervezési időszak évei szerint 3: 0; A beruházás ütemezése a tervezési időszak évei szerint 4: 3500; A beruházás ütemezése a tervezési időszak évei szerint 5: 0
0 | 0 | Lakhegy VI. szennyvízátemelő | szivattyú csere | A szivattyú kora, műszaki állapota miatt fennáll a meghibásodás veszélye. | A folyamatos szennyvíztovábbítás biztosítása, szennyvízkiömlések megelőzése. | Megfelelő hatékonyságú technológia. A gépészeti funkciókat kifogástalanul ellátó szerelvények. | 0 | Lakhegy | 1800 | 0 | 2027-01-01 | 2027-12-31 | közép | A beruházás ütemezése a tervezési időszak évei szerint 1: 0; A beruházás ütemezése a tervezési időszak évei szerint 2: 0; A beruházás ütemezése a tervezési időszak évei szerint 3: 0; A beruházás ütemezése a tervezési időszak évei szerint 4: 1800; A beruházás ütemezése a tervezési időszak évei szerint 5: 0
0 | 0 | Nagypáli III. szennyvízátemelő | szivattyú csere | A szivattyú kora, műszaki állapota miatt fennáll a meghibásodás veszélye. | A folyamatos szennyvíztovábbítás biztosítása, szennyvízkiömlések megelőzése. | Megfelelő hatékonyságú technológia. A gépészeti funkciókat kifogástalanul ellátó szerelvények. | 0 | Nagypáli | 1800 | 0 | 2027-01-01 | 2027-12-31 | közép | A beruházás ütemezése a tervezési időszak évei szerint 1: 0; A beruházás ütemezése a tervezési időszak évei szerint 2: 0; A beruházás ütemezése a tervezési időszak évei szerint 3: 0; A beruházás ütemezése a tervezési időszak évei szerint 4: 1800; A beruházás ütemezése a tervezési időszak évei szerint 5: 0
0 | 0 | Nemesapáti III. szennyvízátemelő | szivattyú csere | A szivattyú kora, műszaki állapota miatt fennáll a meghibásodás veszélye. | A folyamatos szennyvíztovábbítás biztosítása, szennyvízkiömlések megelőzése. | Megfelelő hatékonyságú technológia. A gépészeti funkciókat kifogástalanul ellátó szerelvények. | 0 | Nemesapáti | 1270 | 0 | 2027-01-01 | 2027-12-31 | közép | A beruházás ütemezése a tervezési időszak évei szerint 1: 0; A beruházás ütemezése a tervezési időszak évei szerint 2: 0; A beruházás ütemezése a tervezési időszak évei szerint 3: 0; A beruházás ütemezése a tervezési időszak évei szerint 4: 1270; A beruházás ütemezése a tervezési időszak évei szerint 5: 0
0 | 0 | Nemesapáti 1.1 szennyvízátemelő | szivattyú csere | A szivattyú kora, műszaki állapota miatt fennáll a meghibásodás veszélye. | A folyamatos szennyvíztovábbítás biztosítása, szennyvízkiömlések megelőzése. | Megfelelő hatékonyságú technológia. A gépészeti funkciókat kifogástalanul ellátó szerelvények. | 0 | Nemesapáti | 1270 | 0 | 2027-01-01 | 2027-12-31 | közép | A beruházás ütemezése a tervezési időszak évei szerint 1: 0; A beruházás ütemezése a tervezési időszak évei szerint 2: 0; A beruházás ütemezése a tervezési időszak évei szerint 3: 0; A beruházás ütemezése a tervezési időszak évei szerint 4: 1270; A beruházás ütemezése a tervezési időszak évei szerint 5: 0
0 | 0 | Nemeshetés 2.0 szennyvízátemelő | szivattyú csere | A szivattyú kora, műszaki állapota miatt fennáll a meghibásodás veszélye. | A folyamatos szennyvíztovábbítás biztosítása, szennyvízkiömlések megelőzése. | Megfelelő hatékonyságú technológia. A gépészeti funkciókat kifogástalanul ellátó szerelvények. | 0 | Nemeshetés | 1270 | 0 | 2027-01-01 | 2027-12-31 | közép | A beruházás ütemezése a tervezési időszak évei szerint 1: 0; A beruházás ütemezése a tervezési időszak évei szerint 2: 0; A beruházás ütemezése a tervezési időszak évei szerint 3: 0; A beruházás ütemezése a tervezési időszak évei szerint 4: 1270; A beruházás ütemezése a tervezési időszak évei szerint 5: 0
0 | 0 | Pethőhenye I. szennyvízátemelő | szivattyú csere | A szivattyú kora, műszaki állapota miatt fennáll a meghibásodás veszélye. | A folyamatos szennyvíztovábbítás biztosítása, szennyvízkiömlések megelőzése. | Megfelelő hatékonyságú technológia. A gépészeti funkciókat kifogástalanul ellátó szerelvények. | 0 | Pethőhenye | 4200 | 0 | 2027-01-01 | 2027-12-31 | közép | A beruházás ütemezése a tervezési időszak évei szerint 1: 0; A beruházás ütemezése a tervezési időszak évei szerint 2: 0; A beruházás ütemezése a tervezési időszak évei szerint 3: 0; A beruházás ütemezése a tervezési időszak évei szerint 4: 4200; A beruházás ütemezése a tervezési időszak évei szerint 5: 0
0 | 0 | Pókaszepetk II. szennyvízátemelő | szivattyú csere | A szivattyú kora, műszaki állapota miatt fennáll a meghibásodás veszélye. | A folyamatos szennyvíztovábbítás biztosítása, szennyvízkiömlések megelőzése. | Megfelelő hatékonyságú technológia. A gépészeti funkciókat kifogástalanul ellátó szerelvények. | 0 | Pókaszepetk | 3500 | 0 | 2027-01-01 | 2027-12-31 | közép | A beruházás ütemezése a tervezési időszak évei szerint 1: 0; A beruházás ütemezése a tervezési időszak évei szerint 2: 0; A beruházás ütemezése a tervezési időszak évei szerint 3: 0; A beruházás ütemezése a tervezési időszak évei szerint 4: 3500; A beruházás ütemezése a tervezési időszak évei szerint 5: 0
0 | 0 | Pusztaszentlászló 1.1 szennyvízátemelő | szivattyú csere | A szivattyú kora, műszaki állapota miatt fennáll a meghibásodás veszélye. | A folyamatos szennyvíztovábbítás biztosítása, szennyvízkiömlések megelőzése. | Megfelelő hatékonyságú technológia. A gépészeti funkciókat kifogástalanul ellátó szerelvények. | 0 | Pusztaszentlászló | 1800 | 0 | 2027-01-01 | 2027-12-31 | közép | A beruházás ütemezése a tervezési időszak évei szerint 1: 0; A beruházás ütemezése a tervezési időszak évei szerint 2: 0; A beruházás ütemezése a tervezési időszak évei szerint 3: 0; A beruházás ütemezése a tervezési időszak évei szerint 4: 1800; A beruházás ütemezése a tervezési időszak évei szerint 5: 0
0 | 0 | Pusztaszentlászló 1.2 szennyvízátemelő | szivattyú csere | A szivattyú kora, műszaki állapota miatt fennáll a meghibásodás veszélye. | A folyamatos szennyvíztovábbítás biztosítása, szennyvízkiömlések megelőzése. | Megfelelő hatékonyságú technológia. A gépészeti funkciókat kifogástalanul ellátó szerelvények. | 0 | Pusztaszentlászló | 1000 | 0 | 2027-01-01 | 2027-12-31 | közép | A beruházás ütemezése a tervezési időszak évei szerint 1: 0; A beruházás ütemezése a tervezési időszak évei szerint 2: 0; A beruházás ütemezése a tervezési időszak évei szerint 3: 0; A beruházás ütemezése a tervezési időszak évei szerint 4: 1000; A beruházás ütemezése a tervezési időszak évei szerint 5: 0
0 | 0 | Pusztaszentlászló 1.3 szennyvízátemelő | szivattyú csere | A szivattyú kora, műszaki állapota miatt fennáll a meghibásodás veszélye. | A folyamatos szennyvíztovábbítás biztosítása, szennyvízkiömlések megelőzése. | Megfelelő hatékonyságú technológia. A gépészeti funkciókat kifogástalanul ellátó szerelvények. | 0 | Pusztaszentlászló | 1000 | 0 | 2027-01-01 | 2027-12-31 | közép | A beruházás ütemezése a tervezési időszak évei szerint 1: 0; A beruházás ütemezése a tervezési időszak évei szerint 2: 0; A beruházás ütemezése a tervezési időszak évei szerint 3: 0; A beruházás ütemezése a tervezési időszak évei szerint 4: 1000; A beruházás ütemezése a tervezési időszak évei szerint 5: 0
0 | 0 | Salomvár II. szennyvízátemelő | szivattyú csere | A szivattyú kora, műszaki állapota miatt fennáll a meghibásodás veszélye. | A folyamatos szennyvíztovábbítás biztosítása, szennyvízkiömlések megelőzése. | Megfelelő hatékonyságú technológia. A gépészeti funkciókat kifogástalanul ellátó szerelvények. | 0 | Salomvár | 2286 | 0 | 2027-01-01 | 2027-12-31 | közép | A beruházás ütemezése a tervezési időszak évei szerint 1: 0; A beruházás ütemezése a tervezési időszak évei szerint 2: 0; A beruházás ütemezése a tervezési időszak évei szerint 3: 0; A beruházás ütemezése a tervezési időszak évei szerint 4: 2286; A beruházás ütemezése a tervezési időszak évei szerint 5: 0
0 | 0 | Söjtör III. szennyvízátemelő | szivattyú csere | A szivattyú kora, műszaki állapota miatt fennáll a meghibásodás veszélye. | A folyamatos szennyvíztovábbítás biztosítása, szennyvízkiömlések megelőzése. | Megfelelő hatékonyságú technológia. A gépészeti funkciókat kifogástalanul ellátó szerelvények. | 0 | Söjtör | 1800 | 0 | 2027-01-01 | 2027-12-31 | közép | A beruházás ütemezése a tervezési időszak évei szerint 1: 0; A beruházás ütemezése a tervezési időszak évei szerint 2: 0; A beruházás ütemezése a tervezési időszak évei szerint 3: 0; A beruházás ütemezése a tervezési időszak évei szerint 4: 1800; A beruházás ütemezése a tervezési időszak évei szerint 5: 0
0 | 0 | Vaspör II. szennyvízátemelő | szivattyú csere | A szivattyú kora, műszaki állapota miatt fennáll a meghibásodás veszélye. | A folyamatos szennyvíztovábbítás biztosítása, szennyvízkiömlések megelőzése. | Megfelelő hatékonyságú technológia. A gépészeti funkciókat kifogástalanul ellátó szerelvények. | 0 | Vaspör | 1000 | 0 | 2027-01-01 | 2027-12-31 | közép | A beruházás ütemezése a tervezési időszak évei szerint 1: 0; A beruházás ütemezése a tervezési időszak évei szerint 2: 0; A beruházás ütemezése a tervezési időszak évei szerint 3: 0; A beruházás ütemezése a tervezési időszak évei szerint 4: 1000; A beruházás ütemezése a tervezési időszak évei szerint 5: 0
0 | 0 | Zalaistvánd II. szennyvízátemelő | szivattyú csere | A szivattyú kora, műszaki állapota miatt fennáll a meghibásodás veszélye. | A folyamatos szennyvíztovábbítás biztosítása, szennyvízkiömlések megelőzése. | Megfelelő hatékonyságú technológia. A gépészeti funkciókat kifogástalanul ellátó szerelvények. | 0 | Zalaistvánd | 1800 | 0 | 2027-01-01 | 2027-12-31 | közép | A beruházás ütemezése a tervezési időszak évei szerint 1: 0; A beruházás ütemezése a tervezési időszak évei szerint 2: 0; A beruházás ütemezése a tervezési időszak évei szerint 3: 0; A beruházás ütemezése a tervezési időszak évei szerint 4: 1800
0 | 0 | Zalaszentgyörgy I. szennyvízátemelő | szivattyú csere | A szivattyú kora, műszaki állapota miatt fennáll a meghibásodás veszélye. | A folyamatos szennyvíztovábbítás biztosítása, szennyvízkiömlések megelőzése. | Megfelelő hatékonyságú technológia. A gépészeti funkciókat kifogástalanul ellátó szerelvények. | 0 | Zalaszentgyörgy | 2286 | 0 | 2027-01-01 | 2027-12-31 | közép | A beruházás ütemezése a tervezési időszak évei szerint 1: 0; A beruházás ütemezése a tervezési időszak évei szerint 2: 0; A beruházás ütemezése a tervezési időszak évei szerint 3: 0; A beruházás ütemezése a tervezési időszak évei szerint 4: 2286; A beruházás ütemezése a tervezési időszak évei szerint 5: 0
0 | 0 | Zalaszentiván II. szennyvízátemelő | szivattyú csere | A szivattyú kora, műszaki állapota miatt fennáll a meghibásodás veszélye. | A folyamatos szennyvíztovábbítás biztosítása, szennyvízkiömlések megelőzése. | Megfelelő hatékonyságú technológia. A gépészeti funkciókat kifogástalanul ellátó szerelvények. | 0 | Zalaszentiván | 3500 | 0 | 2027-01-01 | 2027-12-31 | közép | A beruházás ütemezése a tervezési időszak évei szerint 1: 0; A beruházás ütemezése a tervezési időszak évei szerint 2: 0; A beruházás ütemezése a tervezési időszak évei szerint 3: 0; A beruházás ütemezése a tervezési időszak évei szerint 4: 3500; A beruházás ütemezése a tervezési időszak évei szerint 5: 0
0 | 0 | Zalaszentlőrinc II. szennyvízátemelő | szivattyú csere | A szivattyú kora, műszaki állapota miatt fennáll a meghibásodás veszélye. | A folyamatos szennyvíztovábbítás biztosítása, szennyvízkiömlések megelőzése. | Megfelelő hatékonyságú technológia. A gépészeti funkciókat kifogástalanul ellátó szerelvények. | 0 | Zalaszentlőrinc | 2200 | 0 | 2026-12-31 | 2027.12.31 | közép | A beruházás ütemezése a tervezési időszak évei szerint 1: 0; A beruházás ütemezése a tervezési időszak évei szerint 2: 0; A beruházás ütemezése a tervezési időszak évei szerint 3: 0; A beruházás ütemezése a tervezési időszak évei szerint 4: 2200; A beruházás ütemezése a tervezési időszak évei szerint 5: 0
0 | 0 | Alsónemesapáti III. szennyvízátemelő | szivattyú csere | A szivattyú kora, műszaki állapota miatt fennáll a meghibásodás veszélye. | A folyamatos szennyvíztovábbítás biztosítása, szennyvízkiömlések megelőzése. | Megfelelő hatékonyságú technológia. A gépészeti funkciókat kifogástalanul ellátó szerelvények. | 0 | Alsónemesapáti | 1000 | 0 | 2028-01-01 | 2028-12-31 | közép | A beruházás ütemezése a tervezési időszak évei szerint 4: 0; A beruházás ütemezése a tervezési időszak évei szerint 5: 1000
0 | 0 | Babosdöbréte III. szennyvízátemelő | szivattyú csere | A szivattyú kora, műszaki állapota miatt fennáll a meghibásodás veszélye. | A folyamatos szennyvíztovábbítás biztosítása, szennyvízkiömlések megelőzése. | Megfelelő hatékonyságú technológia. A gépészeti funkciókat kifogástalanul ellátó szerelvények. | 0 | Babosdöbréte | 2286 | 0 | 2028-01-01 | 2028-12-31 | közép | A beruházás ütemezése a tervezési időszak évei szerint 2: 0; A beruházás ütemezése a tervezési időszak évei szerint 3: 0; A beruházás ütemezése a tervezési időszak évei szerint 4: 0; A beruházás ütemezése a tervezési időszak évei szerint 5: 2286
0 | 0 | Babosdöbréte Rám II. szennyvízátemelő | szivattyú csere | A szivattyú kora, műszaki állapota miatt fennáll a meghibásodás veszélye. | A folyamatos szennyvíztovábbítás biztosítása, szennyvízkiömlések megelőzése. | Megfelelő hatékonyságú technológia. A gépészeti funkciókat kifogástalanul ellátó szerelvények. | 0 | Babosdöbréte | 2286 | 0 | 2028-01-01 | 2028-12-31 | közép | A beruházás ütemezése a tervezési időszak évei szerint 2: 0; A beruházás ütemezése a tervezési időszak évei szerint 3: 0; A beruházás ütemezése a tervezési időszak évei szerint 4: 0; A beruházás ütemezése a tervezési időszak évei szerint 5: 2286
0 | 0 | Bak III. szennyvízátemelő | szivattyú csere | A szivattyú kora, műszaki állapota miatt fennáll a meghibásodás veszélye. | A folyamatos szennyvíztovábbítás biztosítása, szennyvízkiömlések megelőzése. | Megfelelő hatékonyságú technológia. A gépészeti funkciókat kifogástalanul ellátó szerelvények. | 0 | Bak | 1800 | 0 | 2028-01-01 | 2028-12-31 | közép | A beruházás ütemezése a tervezési időszak évei szerint 1: 0; A beruházás ütemezése a tervezési időszak évei szerint 2: 0; A beruházás ütemezése a tervezési időszak évei szerint 3: 0; A beruházás ütemezése a tervezési időszak évei szerint 4: 0; A beruházás ütemezése a tervezési időszak évei szerint 5: 1800
0 | 0 | Bocfölde reg. szennyvízátemelő | szivattyú csere | A szivattyú kora, műszaki állapota miatt fennáll a meghibásodás veszélye. | A folyamatos szennyvíztovábbítás biztosítása, szennyvízkiömlések megelőzése. | Megfelelő hatékonyságú technológia. A gépészeti funkciókat kifogástalanul ellátó szerelvények. | 0 | Bocfölde | 3800 | 0 | 2028-01-01 | 2028-12-31 | közép | A beruházás ütemezése a tervezési időszak évei szerint 1: 0; A beruházás ütemezése a tervezési időszak évei szerint 2: 0; A beruházás ütemezése a tervezési időszak évei szerint 3: 0; A beruházás ütemezése a tervezési időszak évei szerint 4: 0; A beruházás ütemezése a tervezési időszak évei szerint 5: 3800
0 | 0 | Boncodfölde 3.0 szennyvízátemelő | szivattyú csere | A szivattyú kora, műszaki állapota miatt fennáll a meghibásodás veszélye. | A folyamatos szennyvíztovábbítás biztosítása, szennyvízkiömlések megelőzése. | Megfelelő hatékonyságú technológia. A gépészeti funkciókat kifogástalanul ellátó szerelvények. | 0 | Boncodfölde | 1270 | 0 | 2028-01-01 | 2028-12-31 | közép | A beruházás ütemezése a tervezési időszak évei szerint 1: 0; A beruházás ütemezése a tervezési időszak évei szerint 2: 0; A beruházás ütemezése a tervezési időszak évei szerint 3: 0; A beruházás ütemezése a tervezési időszak évei szerint 4: 0; A beruházás ütemezése a tervezési időszak évei szerint 5: 1270
0 | 0 | Böde II. szennyvízátemelő | szivattyú csere | A szivattyú kora, műszaki állapota miatt fennáll a meghibásodás veszélye. | A folyamatos szennyvíztovábbítás biztosítása, szennyvízkiömlések megelőzése. | Megfelelő hatékonyságú technológia. A gépészeti funkciókat kifogástalanul ellátó szerelvények. | 0 | Böde | 1270 | 0 | 2028-01-01 | 2028-12-31 | közép | A beruházás ütemezése a tervezési időszak évei szerint 1: 0; A beruházás ütemezése a tervezési időszak évei szerint 2: 0; A beruházás ütemezése a tervezési időszak évei szerint 3: 0; A beruházás ütemezése a tervezési időszak évei szerint 4: 0; A beruházás ütemezése a tervezési időszak évei szerint 5: 1270
0 | 0 | Búcsúszentlászló 3. szennyvízátemelő | szivattyú csere | A szivattyú kora, műszaki állapota miatt fennáll a meghibásodás veszélye. | A folyamatos szennyvíztovábbítás biztosítása, szennyvízkiömlések megelőzése. | Megfelelő hatékonyságú technológia. A gépészeti funkciókat kifogástalanul ellátó szerelvények. | 0 | Búcsúszentlászló | 2286 | 0 | 2028-01-01 | 2028-12-31 | közép | A beruházás ütemezése a tervezési időszak évei szerint 1: 0; A beruházás ütemezése a tervezési időszak évei szerint 2: 0; A beruházás ütemezése a tervezési időszak évei szerint 3: 0; A beruházás ütemezése a tervezési időszak évei szerint 4: 0; A beruházás ütemezése a tervezési időszak évei szerint 5: 2286
0 | 0 | Csatár reg. szennyvízátemelő | szivattyú csere | A szivattyú kora, műszaki állapota miatt fennáll a meghibásodás veszélye. | A folyamatos szennyvíztovábbítás biztosítása, szennyvízkiömlések megelőzése. | Megfelelő hatékonyságú technológia. A gépészeti funkciókat kifogástalanul ellátó szerelvények. | 0 | Csatár | 1800 | 0 | 2028-01-01 | 2028-12-31 | közép | A beruházás ütemezése a tervezési időszak évei szerint 1: 0; A beruházás ütemezése a tervezési időszak évei szerint 2: 0; A beruházás ütemezése a tervezési időszak évei szerint 3: 0; A beruházás ütemezése a tervezési időszak évei szerint 4: 0; A beruházás ütemezése a tervezési időszak évei szerint 5: 1800
0 | 0 | Csonkahegyhát V. szennyvízátemelő | szivattyú csere | A szivattyú kora, műszaki állapota miatt fennáll a meghibásodás veszélye. | A folyamatos szennyvíztovábbítás biztosítása, szennyvízkiömlések megelőzése. | Megfelelő hatékonyságú technológia. A gépészeti funkciókat kifogástalanul ellátó szerelvények. | 0 | Csonkahegyhát | 1000 | 0 | 2028-01-01 | 2028-12-31 | közép | A beruházás ütemezése a tervezési időszak évei szerint 1: 0; A beruházás ütemezése a tervezési időszak évei szerint 2: 0; A beruházás ütemezése a tervezési időszak évei szerint 3: 0; A beruházás ütemezése a tervezési időszak évei szerint 4: 0; A beruházás ütemezése a tervezési időszak évei szerint 5: 1000
0 | 0 | Csonkahegyhát VI. szennyvízátemelő | szivattyú csere | A szivattyú kora, műszaki állapota miatt fennáll a meghibásodás veszélye. | A folyamatos szennyvíztovábbítás biztosítása, szennyvízkiömlések megelőzése. | Megfelelő hatékonyságú technológia. A gépészeti funkciókat kifogástalanul ellátó szerelvények. | 0 | Csonkahegyhát | 1000 | 0 | 2028-01-01 | 2028-12-31 | közép | A beruházás ütemezése a tervezési időszak évei szerint 1: 0; A beruházás ütemezése a tervezési időszak évei szerint 2: 0; A beruházás ütemezése a tervezési időszak évei szerint 3: 0; A beruházás ütemezése a tervezési időszak évei szerint 4: 0; A beruházás ütemezése a tervezési időszak évei szerint 5: 1000
0 | 0 | Dobronhegy III. szennyvízátemelő | szivattyú csere | A szivattyú kora, műszaki állapota miatt fennáll a meghibásodás veszélye. | A folyamatos szennyvíztovábbítás biztosítása, szennyvízkiömlések megelőzése. | Megfelelő hatékonyságú technológia. A gépészeti funkciókat kifogástalanul ellátó szerelvények. | 0 | Dobronhegy | 1270 | 0 | 2028-01-01 | 2028-12-31 | közép | A beruházás ütemezése a tervezési időszak évei szerint 1: 0; A beruházás ütemezése a tervezési időszak évei szerint 2: 0; A beruházás ütemezése a tervezési időszak évei szerint 3: 0; A beruházás ütemezése a tervezési időszak évei szerint 4: 0; A beruházás ütemezése a tervezési időszak évei szerint 5: 1270
0 | 0 | Gősfa III. szennyvízátemelő | szivattyú csere | A szivattyú kora, műszaki állapota miatt fennáll a meghibásodás veszélye. | A folyamatos szennyvíztovábbítás biztosítása, szennyvízkiömlések megelőzése. | Megfelelő hatékonyságú technológia. A gépészeti funkciókat kifogástalanul ellátó szerelvények. | 0 | Gősfa | 1800 | 0 | 2028-01-01 | 2028-12-31 | közép | A beruházás ütemezése a tervezési időszak évei szerint 1: 0; A beruházás ütemezése a tervezési időszak évei szerint 2: 0; A beruházás ütemezése a tervezési időszak évei szerint 3: 0; A beruházás ütemezése a tervezési időszak évei szerint 4: 0; A beruházás ütemezése a tervezési időszak évei szerint 5: 1800
0 | 0 | Kemendollár V. szennyvízátemelő | szivattyú csere | A szivattyú kora, műszaki állapota miatt fennáll a meghibásodás veszélye. | A folyamatos szennyvíztovábbítás biztosítása, szennyvízkiömlések megelőzése. | Megfelelő hatékonyságú technológia. A gépészeti funkciókat kifogástalanul ellátó szerelvények. | 0 | Kemendollár | 1000 | 0 | 2028-01-01 | 2028-12-31 | közép | A beruházás ütemezése a tervezési időszak évei szerint 1: 0; A beruházás ütemezése a tervezési időszak évei szerint 2: 0; A beruházás ütemezése a tervezési időszak évei szerint 3: 0; A beruházás ütemezése a tervezési időszak évei szerint 4: 0; A beruházás ütemezése a tervezési időszak évei szerint 5: 1000
0 | 0 | Keménfa II. szennyvízátemelő | szivattyú csere | A szivattyú kora, műszaki állapota miatt fennáll a meghibásodás veszélye. | A folyamatos szennyvíztovábbítás biztosítása, szennyvízkiömlések megelőzése. | Megfelelő hatékonyságú technológia. A gépészeti funkciókat kifogástalanul ellátó szerelvények. | 0 | Keménfa | 1270 | 0 | 2028-01-01 | 2028-12-31 | közép | A beruházás ütemezése a tervezési időszak évei szerint 1: 0; A beruházás ütemezése a tervezési időszak évei szerint 2: 0; A beruházás ütemezése a tervezési időszak évei szerint 3: 0; A beruházás ütemezése a tervezési időszak évei szerint 4: 0; A beruházás ütemezése a tervezési időszak évei szerint 5: 1270
0 | 0 | Kisbucsa II. szennyvízátemelő | szivattyú csere | A szivattyú kora, műszaki állapota miatt fennáll a meghibásodás veszélye. | A folyamatos szennyvíztovábbítás biztosítása, szennyvízkiömlések megelőzése. | Megfelelő hatékonyságú technológia. A gépészeti funkciókat kifogástalanul ellátó szerelvények. | 0 | Kisbucsa | 6985 | 0 | 2028-01-01 | 2028-12-31 | közép | A beruházás ütemezése a tervezési időszak évei szerint 1: 0; A beruházás ütemezése a tervezési időszak évei szerint 2: 0; A beruházás ütemezése a tervezési időszak évei szerint 3: 0; A beruházás ütemezése a tervezési időszak évei szerint 4: 0; A beruházás ütemezése a tervezési időszak évei szerint 5: 6985
0 | 0 | Kiskutas I. szennyvízátemelő | szivattyú csere | A szivattyú kora, műszaki állapota miatt fennáll a meghibásodás veszélye. | A folyamatos szennyvíztovábbítás biztosítása, szennyvízkiömlések megelőzése. | Megfelelő hatékonyságú technológia. A gépészeti funkciókat kifogástalanul ellátó szerelvények. | 0 | Kiskutas | 3300 | 0 | 2028-01-01 | 2028-12-31 | közép | A beruházás ütemezése a tervezési időszak évei szerint 1: 0; A beruházás ütemezése a tervezési időszak évei szerint 2: 0; A beruházás ütemezése a tervezési időszak évei szerint 3: 0; A beruházás ütemezése a tervezési időszak évei szerint 4: 0; A beruházás ütemezése a tervezési időszak évei szerint 5: 3300
0 | 0 | Lakhegy VII. szennyvízátemelő | szivattyú csere | A szivattyú kora, műszaki állapota miatt fennáll a meghibásodás veszélye. | A folyamatos szennyvíztovábbítás biztosítása, szennyvízkiömlések megelőzése. | Megfelelő hatékonyságú technológia. A gépészeti funkciókat kifogástalanul ellátó szerelvények. | 0 | Lakhegy | 1000 | 0 | 2028-01-01 | 2028-12-31 | közép | A beruházás ütemezése a tervezési időszak évei szerint 1: 0; A beruházás ütemezése a tervezési időszak évei szerint 2: 0; A beruházás ütemezése a tervezési időszak évei szerint 3: 0; A beruházás ütemezése a tervezési időszak évei szerint 4: 0; A beruházás ütemezése a tervezési időszak évei szerint 5: 1000
0 | 0 | Nagypáli IV. Lakópark szennyvízátemelő | szivattyú csere | A szivattyú kora, műszaki állapota miatt fennáll a meghibásodás veszélye. | A folyamatos szennyvíztovábbítás biztosítása, szennyvízkiömlések megelőzése. | Megfelelő hatékonyságú technológia. A gépészeti funkciókat kifogástalanul ellátó szerelvények. | 0 | Nagypáli | 1800 | 0 | 2028-01-01 | 2028-12-31 | közép | A beruházás ütemezése a tervezési időszak évei szerint 1: 0; A beruházás ütemezése a tervezési időszak évei szerint 2: 0; A beruházás ütemezése a tervezési időszak évei szerint 3: 0; A beruházás ütemezése a tervezési időszak évei szerint 4: 0; A beruházás ütemezése a tervezési időszak évei szerint 5: 1800
0 | 0 | Nemesapáti 1.2 szennyvízátemelő | szivattyú csere | A szivattyú kora, műszaki állapota miatt fennáll a meghibásodás veszélye. | A folyamatos szennyvíztovábbítás biztosítása, szennyvízkiömlések megelőzése. | Megfelelő hatékonyságú technológia. A gépészeti funkciókat kifogástalanul ellátó szerelvények. | 0 | Nemesapáti | 1270 | 0 | 2028-01-01 | 2028-12-31 | közép | A beruházás ütemezése a tervezési időszak évei szerint 1: 0; A beruházás ütemezése a tervezési időszak évei szerint 2: 0; A beruházás ütemezése a tervezési időszak évei szerint 3: 0; A beruházás ütemezése a tervezési időszak évei szerint 4: 0; A beruházás ütemezése a tervezési időszak évei szerint 5: 1270
0 | 0 | Nemesapáti 2.2 szennyvízátemelő | szivattyú csere | A szivattyú kora, műszaki állapota miatt fennáll a meghibásodás veszélye. | A folyamatos szennyvíztovábbítás biztosítása, szennyvízkiömlések megelőzése. | Megfelelő hatékonyságú technológia. A gépészeti funkciókat kifogástalanul ellátó szerelvények. | 0 | Nemesapáti | 1270 | 0 | 2028-01-01 | 2028-12-31 | közép | A beruházás ütemezése a tervezési időszak évei szerint 1: 0; A beruházás ütemezése a tervezési időszak évei szerint 2: 0; A beruházás ütemezése a tervezési időszak évei szerint 3: 0; A beruházás ütemezése a tervezési időszak évei szerint 4: 0; A beruházás ütemezése a tervezési időszak évei szerint 5: 1270
0 | 0 | Nemeshetés 3.0 szennyvízátemelő | szivattyú csere | A szivattyú kora, műszaki állapota miatt fennáll a meghibásodás veszélye. | A folyamatos szennyvíztovábbítás biztosítása, szennyvízkiömlések megelőzése. | Megfelelő hatékonyságú technológia. A gépészeti funkciókat kifogástalanul ellátó szerelvények. | 0 | Nemeshetés | 1270 | 0 | 2028-01-01 | 2028-12-31 | közép | A beruházás ütemezése a tervezési időszak évei szerint 1: 0; A beruházás ütemezése a tervezési időszak évei szerint 2: 0; A beruházás ütemezése a tervezési időszak évei szerint 3: 0; A beruházás ütemezése a tervezési időszak évei szerint 4: 0; A beruházás ütemezése a tervezési időszak évei szerint 5: 1270
0 | 0 | Nemessándorháza 1. szennyvízátemelő | szivattyú csere | A szivattyú kora, műszaki állapota miatt fennáll a meghibásodás veszélye. | A folyamatos szennyvíztovábbítás biztosítása, szennyvízkiömlések megelőzése. | Megfelelő hatékonyságú technológia. A gépészeti funkciókat kifogástalanul ellátó szerelvények. | 0 | Nemessándorháza | 2286 | 0 | 2028-01-01 | 2028-12-31 | közép | A beruházás ütemezése a tervezési időszak évei szerint 1: 0; A beruházás ütemezése a tervezési időszak évei szerint 2: 0; A beruházás ütemezése a tervezési időszak évei szerint 3: 0; A beruházás ütemezése a tervezési időszak évei szerint 4: 0; A beruházás ütemezése a tervezési időszak évei szerint 5: 2286
0 | 0 | Nemesszentandrás 2. szennyvízátemelő | szivattyú csere | A szivattyú kora, műszaki állapota miatt fennáll a meghibásodás veszélye. | A folyamatos szennyvíztovábbítás biztosítása, szennyvízkiömlések megelőzése. | Megfelelő hatékonyságú technológia. A gépészeti funkciókat kifogástalanul ellátó szerelvények. | 0 | Nemesszentandrás | 2286 | 0 | 2028-01-01 | 2028-12-31 | közép | A beruházás ütemezése a tervezési időszak évei szerint 1: 0; A beruházás ütemezése a tervezési időszak évei szerint 2: 0; A beruházás ütemezése a tervezési időszak évei szerint 3: 0; A beruházás ütemezése a tervezési időszak évei szerint 4: 0; A beruházás ütemezése a tervezési időszak évei szerint 5: 2286
0 | 0 | Németfalu II. szennyvízátemelő | szivattyú csere | A szivattyú kora, műszaki állapota miatt fennáll a meghibásodás veszélye. | A folyamatos szennyvíztovábbítás biztosítása, szennyvízkiömlések megelőzése. | Megfelelő hatékonyságú technológia. A gépészeti funkciókat kifogástalanul ellátó szerelvények. | 0 | Németfalu | 1270 | 0 | 2028-01-01 | 2028-12-31 | közép | A beruházás ütemezése a tervezési időszak évei szerint 1: 0; A beruházás ütemezése a tervezési időszak évei szerint 2: 0; A beruházás ütemezése a tervezési időszak évei szerint 3: 0; A beruházás ütemezése a tervezési időszak évei szerint 4: 0; A beruházás ütemezése a tervezési időszak évei szerint 5: 1270
0 | 0 | Pethőhenye II. szennyvízátemelő | szivattyú csere | A szivattyú kora, műszaki állapota miatt fennáll a meghibásodás veszélye. | A folyamatos szennyvíztovábbítás biztosítása, szennyvízkiömlések megelőzése. | Megfelelő hatékonyságú technológia. A gépészeti funkciókat kifogástalanul ellátó szerelvények. | 0 | Pethőhenye | 1000 | 0 | 2028-01-01 | 2028-12-31 | közép | A beruházás ütemezése a tervezési időszak évei szerint 1: 0; A beruházás ütemezése a tervezési időszak évei szerint 2: 0; A beruházás ütemezése a tervezési időszak évei szerint 3: 0; A beruházás ütemezése a tervezési időszak évei szerint 4: 0; A beruházás ütemezése a tervezési időszak évei szerint 5: 1000
0 | 0 | Pókaszepetk III. szennyvízátemelő | szivattyú csere | A szivattyú kora, műszaki állapota miatt fennáll a meghibásodás veszélye. | A folyamatos szennyvíztovábbítás biztosítása, szennyvízkiömlések megelőzése. | Megfelelő hatékonyságú technológia. A gépészeti funkciókat kifogástalanul ellátó szerelvények. | 0 | Pókaszepetk | 2200 | 0 | 2028-01-01 | 2028-12-31 | közép | A beruházás ütemezése a tervezési időszak évei szerint 1: 0; A beruházás ütemezése a tervezési időszak évei szerint 2: 0; A beruházás ütemezése a tervezési időszak évei szerint 3: 0; A beruházás ütemezése a tervezési időszak évei szerint 4: 0; A beruházás ütemezése a tervezési időszak évei szerint 5: 2200
0 | 0 | Pusztaszentlászló 2.1 szennyvízátemelő | szivattyú csere | A szivattyú kora, műszaki állapota miatt fennáll a meghibásodás veszélye. | A folyamatos szennyvíztovábbítás biztosítása, szennyvízkiömlések megelőzése. | Megfelelő hatékonyságú technológia. A gépészeti funkciókat kifogástalanul ellátó szerelvények. | 0 | Pusztaszentlászló | 1000 | 0 | 2028-01-01 | 2028-12-31 | közép | A beruházás ütemezése a tervezési időszak évei szerint 1: 0; A beruházás ütemezése a tervezési időszak évei szerint 2: 0; A beruházás ütemezése a tervezési időszak évei szerint 3: 0; A beruházás ütemezése a tervezési időszak évei szerint 4: 0; A beruházás ütemezése a tervezési időszak évei szerint 5: 1000
0 | 0 | Pusztaszentlászló 2.2 szennyvízátemelő | szivattyú csere | A szivattyú kora, műszaki állapota miatt fennáll a meghibásodás veszélye. | A folyamatos szennyvíztovábbítás biztosítása, szennyvízkiömlések megelőzése. | Megfelelő hatékonyságú technológia. A gépészeti funkciókat kifogástalanul ellátó szerelvények. | 0 | Pusztaszentlászló | 1000 | 0 | 2028-01-01 | 2028-12-31 | közép | A beruházás ütemezése a tervezési időszak évei szerint 1: 0; A beruházás ütemezése a tervezési időszak évei szerint 2: 0; A beruházás ütemezése a tervezési időszak évei szerint 3: 0; A beruházás ütemezése a tervezési időszak évei szerint 4: 0; A beruházás ütemezése a tervezési időszak évei szerint 5: 1000
0 | 0 | Salomvár III. szennyvízátemelő | szivattyú csere | A szivattyú kora, műszaki állapota miatt fennáll a meghibásodás veszélye. | A folyamatos szennyvíztovábbítás biztosítása, szennyvízkiömlések megelőzése. | Megfelelő hatékonyságú technológia. A gépészeti funkciókat kifogástalanul ellátó szerelvények. | 0 | Salomvár | 2286 | 0 | 2028-01-01 | 2028-12-31 | közép | A beruházás ütemezése a tervezési időszak évei szerint 1: 0; A beruházás ütemezése a tervezési időszak évei szerint 2: 0; A beruházás ütemezése a tervezési időszak évei szerint 3: 0; A beruházás ütemezése a tervezési időszak évei szerint 4: 0; A beruházás ütemezése a tervezési időszak évei szerint 5: 2286
0 | 0 | Söjtör 1.1 szennyvízátemelő | szivattyú csere | A szivattyú kora, műszaki állapota miatt fennáll a meghibásodás veszélye. | A folyamatos szennyvíztovábbítás biztosítása, szennyvízkiömlések megelőzése. | Megfelelő hatékonyságú technológia. A gépészeti funkciókat kifogástalanul ellátó szerelvények. | 0 | Söjtör | 1000 | 0 | 2028-01-01 | 2028-12-31 | közép | A beruházás ütemezése a tervezési időszak évei szerint 1: 0; A beruházás ütemezése a tervezési időszak évei szerint 2: 0; A beruházás ütemezése a tervezési időszak évei szerint 3: 0; A beruházás ütemezése a tervezési időszak évei szerint 4: 0; A beruházás ütemezése a tervezési időszak évei szerint 5: 1000
0 | 0 | Söjtör 2.1 szennyvízátemelő | szivattyú csere | A szivattyú kora, műszaki állapota miatt fennáll a meghibásodás veszélye. | A folyamatos szennyvíztovábbítás biztosítása, szennyvízkiömlések megelőzése. | Megfelelő hatékonyságú technológia. A gépészeti funkciókat kifogástalanul ellátó szerelvények. | 0 | Söjtör | 1000 | 0 | 2028-01-01 | 2028-12-31 | közép | A beruházás ütemezése a tervezési időszak évei szerint 1: 0; A beruházás ütemezése a tervezési időszak évei szerint 2: 0; A beruházás ütemezése a tervezési időszak évei szerint 3: 0; A beruházás ütemezése a tervezési időszak évei szerint 4: 0; A beruházás ütemezése a tervezési időszak évei szerint 5: 1000
0 | 0 | Söjtör 3.1 szennyvízátemelő | szivattyú csere | A szivattyú kora, műszaki állapota miatt fennáll a meghibásodás veszélye. | A folyamatos szennyvíztovábbítás biztosítása, szennyvízkiömlések megelőzése. | Megfelelő hatékonyságú technológia. A gépészeti funkciókat kifogástalanul ellátó szerelvények. | 0 | Söjtör | 1000 | 0 | 2028-01-01 | 2028-12-31 | közép | A beruházás ütemezése a tervezési időszak évei szerint 1: 0; A beruházás ütemezése a tervezési időszak évei szerint 2: 0; A beruházás ütemezése a tervezési időszak évei szerint 3: 0; A beruházás ütemezése a tervezési időszak évei szerint 4: 0; A beruházás ütemezése a tervezési időszak évei szerint 5: 1000
0 | 0 | Vaspör III. szennyvízátemelő | szivattyú csere | A szivattyú kora, műszaki állapota miatt fennáll a meghibásodás veszélye. | A folyamatos szennyvíztovábbítás biztosítása, szennyvízkiömlések megelőzése. | Megfelelő hatékonyságú technológia. A gépészeti funkciókat kifogástalanul ellátó szerelvények. | 0 | Vaspör | 1800 | 0 | 2028-01-01 | 2028-12-31 | közép | A beruházás ütemezése a tervezési időszak évei szerint 1: 0; A beruházás ütemezése a tervezési időszak évei szerint 2: 0; A beruházás ütemezése a tervezési időszak évei szerint 3: 0; A beruházás ütemezése a tervezési időszak évei szerint 4: 0; A beruházás ütemezése a tervezési időszak évei szerint 5: 1800
0 | 0 | Vöckönd II. szennyvízátemelő | szivattyú csere | A szivattyú kora, műszaki állapota miatt fennáll a meghibásodás veszélye. | A folyamatos szennyvíztovábbítás biztosítása, szennyvízkiömlések megelőzése. | Megfelelő hatékonyságú technológia. A gépészeti funkciókat kifogástalanul ellátó szerelvények. | 0 | Vöckönd | 1800 | 0 | 2028-01-01 | 2028-12-31 | közép | A beruházás ütemezése a tervezési időszak évei szerint 1: 0; A beruházás ütemezése a tervezési időszak évei szerint 2: 0; A beruházás ütemezése a tervezési időszak évei szerint 3: 0; A beruházás ütemezése a tervezési időszak évei szerint 4: 0; A beruházás ütemezése a tervezési időszak évei szerint 5: 1800
0 | 0 | Zalaboldogfa II. szennyvízátemelő | szivattyú csere | A szivattyú kora, műszaki állapota miatt fennáll a meghibásodás veszélye. | A folyamatos szennyvíztovábbítás biztosítása, szennyvízkiömlések megelőzése. | Megfelelő hatékonyságú technológia. A gépészeti funkciókat kifogástalanul ellátó szerelvények. | 0 | Zalaboldogfa | 2286 | 0 | 2028-01-01 | 2028-12-31 | közép | A beruházás ütemezése a tervezési időszak évei szerint 1: 0; A beruházás ütemezése a tervezési időszak évei szerint 2: 0; A beruházás ütemezése a tervezési időszak évei szerint 3: 0; A beruházás ütemezése a tervezési időszak évei szerint 4: 0; A beruházás ütemezése a tervezési időszak évei szerint 5: 2286
0 | 0 | Zalaszentgyörgy reg. szennyvízátemelő | szivattyú csere | A szivattyú kora, műszaki állapota miatt fennáll a meghibásodás veszélye. | A folyamatos szennyvíztovábbítás biztosítása, szennyvízkiömlések megelőzése. | Megfelelő hatékonyságú technológia. A gépészeti funkciókat kifogástalanul ellátó szerelvények. | 0 | Zalaszentgyörgy | 2286 | 0 | 2028-01-01 | 2028-12-31 | közép | A beruházás ütemezése a tervezési időszak évei szerint 1: 0; A beruházás ütemezése a tervezési időszak évei szerint 2: 0; A beruházás ütemezése a tervezési időszak évei szerint 3: 0; A beruházás ütemezése a tervezési időszak évei szerint 4: 0; A beruházás ütemezése a tervezési időszak évei szerint 5: 2286
0 | 0 | Zalaszentiván III. szennyvízátemelő | szivattyú csere | A szivattyú kora, műszaki állapota miatt fennáll a meghibásodás veszélye. | A folyamatos szennyvíztovábbítás biztosítása, szennyvízkiömlések megelőzése. | Megfelelő hatékonyságú technológia. A gépészeti funkciókat kifogástalanul ellátó szerelvények. | 0 | Zalaszentiván | 1800 | 0 | 2028-01-01 | 2028-12-31 | közép | A beruházás ütemezése a tervezési időszak évei szerint 1: 0; A beruházás ütemezése a tervezési időszak évei szerint 2: 0; A beruházás ütemezése a tervezési időszak évei szerint 3: 0; A beruházás ütemezése a tervezési időszak évei szerint 4: 0; A beruházás ütemezése a tervezési időszak évei szerint 5: 1800
0 | 0 | Zalaszentiván IV. Kisfaludpuszta szennyvízátemelő | szivattyú csere | A szivattyú kora, műszaki állapota miatt fennáll a meghibásodás veszélye. | A folyamatos szennyvíztovábbítás biztosítása, szennyvízkiömlések megelőzése. | Megfelelő hatékonyságú technológia. A gépészeti funkciókat kifogástalanul ellátó szerelvények. | 0 | Zalaszentiván | 1000 | 0 | 2028-01-01 | 2028-12-31 | közép | A beruházás ütemezése a tervezési időszak évei szerint 1: 0; A beruházás ütemezése a tervezési időszak évei szerint 2: 0; A beruházás ütemezése a tervezési időszak évei szerint 3: 0; A beruházás ütemezése a tervezési időszak évei szerint 4: 0; A beruházás ütemezése a tervezési időszak évei szerint 5: 1000
0 | 0 | Zalaszentlőrinc III. szennyvízátemelő | szivattyú csere | A szivattyú kora, műszaki állapota miatt fennáll a meghibásodás veszélye. | A folyamatos szennyvíztovábbítás biztosítása, szennyvízkiömlések megelőzése. | Megfelelő hatékonyságú technológia. A gépészeti funkciókat kifogástalanul ellátó szerelvények. | 0 | Zalaszentlőrinc | 1000 | 0 | 2028-01-01 | 2028.12.32 | közép | A beruházás ütemezése a tervezési időszak évei szerint 1: 0; A beruházás ütemezése a tervezési időszak évei szerint 2: 0; A beruházás ütemezése a tervezési időszak évei szerint 3: 0; A beruházás ütemezése a tervezési időszak évei szerint 4: 0; A beruházás ütemezése a tervezési időszak évei szerint 5: 1000
0 | 0 | Zalaegerszeg Andráshida u. szennyvízátemelő | szivattyú csere | A szivattyú kora, műszaki állapota miatt fennáll a meghibásodás veszélye. | A folyamatos szennyvíztovábbítás biztosítása, szennyvízkiömlések megelőzése. | Megfelelő hatékonyságú technológia. A gépészeti funkciókat kifogástalanul ellátó szerelvények. | 0 | Zalaegerszeg | 7200 | 0 | 2029-01-01 | 2036-12-31 | hosszú | 0 | 0 | 0 | 0 | 0 | 3600 | 0 | 0 | 0 | 0 | 0 | 0 | 3600 | 0
0 | 0 | Zalaegerszeg Balatoni u. szennyvízátemelő | szivattyú csere | A szivattyú kora, műszaki állapota miatt fennáll a meghibásodás veszélye. | A folyamatos szennyvíztovábbítás biztosítása, szennyvízkiömlések megelőzése. | Megfelelő hatékonyságú technológia. A gépészeti funkciókat kifogástalanul ellátó szerelvények. | 0 | Zalaegerszeg | 7600 | 0 | 2029-01-01 | 2036-12-31 | hosszú | A beruházás ütemezése a tervezési időszak évei szerint 1: 0; A beruházás ütemezése a tervezési időszak évei szerint 2: 0; A beruházás ütemezése a tervezési időszak évei szerint 3: 0; A beruházás ütemezése a tervezési időszak évei szerint 4: 0; A beruházás ütemezése a tervezési időszak évei szerint 5: 0; A beruházás ütemezése a tervezési időszak évei szerint 6: 3800; A beruházás ütemezése a tervezési időszak évei szerint 13: 3800
0 | 0 | Zalaegerszeg Báthory u. szennyvízátemelő | szivattyú csere | A szivattyú kora, műszaki állapota miatt fennáll a meghibásodás veszélye. | A folyamatos szennyvíztovábbítás biztosítása, szennyvízkiömlések megelőzése. | Megfelelő hatékonyságú technológia. A gépészeti funkciókat kifogástalanul ellátó szerelvények. | 0 | Zalaegerszeg | 2000 | 0 | 2029-01-01 | 2036-12-31 | hosszú | A beruházás ütemezése a tervezési időszak évei szerint 1: 0; A beruházás ütemezése a tervezési időszak évei szerint 2: 0; A beruházás ütemezése a tervezési időszak évei szerint 3: 0; A beruházás ütemezése a tervezési időszak évei szerint 4: 0; A beruházás ütemezése a tervezési időszak évei szerint 5: 0; A beruházás ütemezése a tervezési időszak évei szerint 6: 1000; A beruházás ütemezése a tervezési időszak évei szerint 13: 1000
0 | 0 | Zalaegerszeg Berzsenyi u. szennyvízátemelő | szivattyú csere | A szivattyú kora, műszaki állapota miatt fennáll a meghibásodás veszélye. | A folyamatos szennyvíztovábbítás biztosítása, szennyvízkiömlések megelőzése. | Megfelelő hatékonyságú technológia. A gépészeti funkciókat kifogástalanul ellátó szerelvények. | 0 | Zalaegerszeg | 9800 | 0 | 2029-01-01 | 2036-12-31 | hosszú | A beruházás ütemezése a tervezési időszak évei szerint 1: 0; A beruházás ütemezése a tervezési időszak évei szerint 2: 0; A beruházás ütemezése a tervezési időszak évei szerint 3: 0; A beruházás ütemezése a tervezési időszak évei szerint 4: 0; A beruházás ütemezése a tervezési időszak évei szerint 5: 0; A beruházás ütemezése a tervezési időszak évei szerint 6: 4900; A beruházás ütemezése a tervezési időszak évei szerint 13: 4900
0 | 0 | Zalaegerszeg Csácsi u. szennyvízátemelő | szivattyú csere | A szivattyú kora, műszaki állapota miatt fennáll a meghibásodás veszélye. | A folyamatos szennyvíztovábbítás biztosítása, szennyvízkiömlések megelőzése. | Megfelelő hatékonyságú technológia. A gépészeti funkciókat kifogástalanul ellátó szerelvények. | 0 | Zalaegerszeg | 3600 | 0 | 2029-01-01 | 2036-12-31 | hosszú | A beruházás ütemezése a tervezési időszak évei szerint 1: 0; A beruházás ütemezése a tervezési időszak évei szerint 2: 0; A beruházás ütemezése a tervezési időszak évei szerint 3: 0; A beruházás ütemezése a tervezési időszak évei szerint 4: 0; A beruházás ütemezése a tervezési időszak évei szerint 5: 0; A beruházás ütemezése a tervezési időszak évei szerint 6: 1800; A beruházás ütemezése a tervezési időszak évei szerint 13: 1800
0 | 0 | Zalaegerszeg Damjanich u. szennyvízátemelő | szivattyú csere | A szivattyú kora, műszaki állapota miatt fennáll a meghibásodás veszélye. | A folyamatos szennyvíztovábbítás biztosítása, szennyvízkiömlések megelőzése. | Megfelelő hatékonyságú technológia. A gépészeti funkciókat kifogástalanul ellátó szerelvények. | 0 | Zalaegerszeg | 3600 | 0 | 2029-01-01 | 2036-12-31 | hosszú | A beruházás ütemezése a tervezési időszak évei szerint 1: 0; A beruházás ütemezése a tervezési időszak évei szerint 2: 0; A beruházás ütemezése a tervezési időszak évei szerint 3: 0; A beruházás ütemezése a tervezési időszak évei szerint 4: 0; A beruházás ütemezése a tervezési időszak évei szerint 5: 0; A beruházás ütemezése a tervezési időszak évei szerint 6: 1800; A beruházás ütemezése a tervezési időszak évei szerint 13: 1800
0 | 0 | Zalaegerszeg Déli Ipari Park szennyvízátemelő | szivattyú csere | A szivattyú kora, műszaki állapota miatt fennáll a meghibásodás veszélye. | A folyamatos szennyvíztovábbítás biztosítása, szennyvízkiömlések megelőzése. | Megfelelő hatékonyságú technológia. A gépészeti funkciókat kifogástalanul ellátó szerelvények. | 0 | Zalaegerszeg | 7000 | 0 | 2029-01-01 | 2036-12-31 | hosszú | A beruházás ütemezése a tervezési időszak évei szerint 1: 0; A beruházás ütemezése a tervezési időszak évei szerint 2: 0; A beruházás ütemezése a tervezési időszak évei szerint 3: 0; A beruházás ütemezése a tervezési időszak évei szerint 4: 0; A beruházás ütemezése a tervezési időszak évei szerint 5: 0; A beruházás ütemezése a tervezési időszak évei szerint 6: 3500; A beruházás ütemezése a tervezési időszak évei szerint 13: 3500
0 | 0 | Zalaegerszeg Jákum u. szennyvízátemelő | szivattyú csere | A szivattyú kora, műszaki állapota miatt fennáll a meghibásodás veszélye. | A folyamatos szennyvíztovábbítás biztosítása, szennyvízkiömlések megelőzése. | Megfelelő hatékonyságú technológia. A gépészeti funkciókat kifogástalanul ellátó szerelvények. | 0 | Zalaegerszeg | 7000 | 0 | 2029-01-01 | 2036-12-31 | hosszú | A beruházás ütemezése a tervezési időszak évei szerint 1: 0; A beruházás ütemezése a tervezési időszak évei szerint 2: 0; A beruházás ütemezése a tervezési időszak évei szerint 3: 0; A beruházás ütemezése a tervezési időszak évei szerint 4: 0; A beruházás ütemezése a tervezési időszak évei szerint 5: 0; A beruházás ütemezése a tervezési időszak évei szerint 6: 3500; A beruházás ütemezése a tervezési időszak évei szerint 13: 3500
0 | 0 | Zalaegerszeg Kabók L. u. szennyvízátemelő | szivattyú csere | A szivattyú kora, műszaki állapota miatt fennáll a meghibásodás veszélye. | A folyamatos szennyvíztovábbítás biztosítása, szennyvízkiömlések megelőzése. | Megfelelő hatékonyságú technológia. A gépészeti funkciókat kifogástalanul ellátó szerelvények. | 0 | Zalaegerszeg | 2000 | 0 | 2029-01-01 | 2036-12-31 | hosszú | A beruházás ütemezése a tervezési időszak évei szerint 1: 0; A beruházás ütemezése a tervezési időszak évei szerint 2: 0; A beruházás ütemezése a tervezési időszak évei szerint 3: 0; A beruházás ütemezése a tervezési időszak évei szerint 4: 0; A beruházás ütemezése a tervezési időszak évei szerint 5: 0; A beruházás ütemezése a tervezési időszak évei szerint 6: 1000; A beruházás ütemezése a tervezési időszak évei szerint 13: 1000
0 | 0 | Zalaegerszeg Nefelejcs u. szennyvízátemelő | szivattyú csere | A szivattyú kora, műszaki állapota miatt fennáll a meghibásodás veszélye. | A folyamatos szennyvíztovábbítás biztosítása, szennyvízkiömlések megelőzése. | Megfelelő hatékonyságú technológia. A gépészeti funkciókat kifogástalanul ellátó szerelvények. | 0 | Zalaegerszeg | 2000 | 0 | 2029-01-01 | 2036-12-31 | hosszú | A beruházás ütemezése a tervezési időszak évei szerint 1: 0; A beruházás ütemezése a tervezési időszak évei szerint 2: 0; A beruházás ütemezése a tervezési időszak évei szerint 3: 0; A beruházás ütemezése a tervezési időszak évei szerint 4: 0; A beruházás ütemezése a tervezési időszak évei szerint 5: 0; A beruházás ütemezése a tervezési időszak évei szerint 6: 1000; A beruházás ütemezése a tervezési időszak évei szerint 13: 1000
0 | 0 | Zalaegerszeg Neszele I. szennyvízátemelő | szivattyú csere | A szivattyú kora, műszaki állapota miatt fennáll a meghibásodás veszélye. | A folyamatos szennyvíztovábbítás biztosítása, szennyvízkiömlések megelőzése. | Megfelelő hatékonyságú technológia. A gépészeti funkciókat kifogástalanul ellátó szerelvények. | 0 | Zalaegerszeg | 19000 | 0 | 2029-01-01 | 2036-12-31 | hosszú | A beruházás ütemezése a tervezési időszak évei szerint 1: 0; A beruházás ütemezése a tervezési időszak évei szerint 2: 0; A beruházás ütemezése a tervezési időszak évei szerint 3: 0; A beruházás ütemezése a tervezési időszak évei szerint 4: 0; A beruházás ütemezése a tervezési időszak évei szerint 5: 0; A beruházás ütemezése a tervezési időszak évei szerint 6: 9500; A beruházás ütemezése a tervezési időszak évei szerint 13: 9500
0 | 0 | Zalaegerszeg TESCO szennyvízátemelő | szivattyú csere | A szivattyú kora, műszaki állapota miatt fennáll a meghibásodás veszélye. | A folyamatos szennyvíztovábbítás biztosítása, szennyvízkiömlések megelőzése. | Megfelelő hatékonyságú technológia. A gépészeti funkciókat kifogástalanul ellátó szerelvények. | 0 | Zalaegerszeg | 3600 | 0 | 2029-01-01 | 2036-12-31 | hosszú | A beruházás ütemezése a tervezési időszak évei szerint 1: 0; A beruházás ütemezése a tervezési időszak évei szerint 2: 0; A beruházás ütemezése a tervezési időszak évei szerint 3: 0; A beruházás ütemezése a tervezési időszak évei szerint 4: 0; A beruházás ütemezése a tervezési időszak évei szerint 5: 0; A beruházás ütemezése a tervezési időszak évei szerint 6: 1800; A beruházás ütemezése a tervezési időszak évei szerint 13: 1800
0 | 0 | Zalaegerszeg Vágóhíd u. szennyvízátemelő | szivattyú csere | A szivattyú kora, műszaki állapota miatt fennáll a meghibásodás veszélye. | A folyamatos szennyvíztovábbítás biztosítása, szennyvízkiömlések megelőzése. | Megfelelő hatékonyságú technológia. A gépészeti funkciókat kifogástalanul ellátó szerelvények. | 0 | Zalaegerszeg | 2000 | 0 | 2029-01-01 | 2036-12-31 | hosszú | A beruházás ütemezése a tervezési időszak évei szerint 1: 0; A beruházás ütemezése a tervezési időszak évei szerint 2: 0; A beruházás ütemezése a tervezési időszak évei szerint 3: 0; A beruházás ütemezése a tervezési időszak évei szerint 4: 0; A beruházás ütemezése a tervezési időszak évei szerint 5: 0; A beruházás ütemezése a tervezési időszak évei szerint 6: 1000; A beruházás ütemezése a tervezési időszak évei szerint 13: 1000
0 | 0 | Zalaegerszeg Vízmű központ szennyvízátemelő | szivattyú csere | A szivattyú kora, műszaki állapota miatt fennáll a meghibásodás veszélye. | A folyamatos szennyvíztovábbítás biztosítása, szennyvízkiömlések megelőzése. | Megfelelő hatékonyságú technológia. A gépészeti funkciókat kifogástalanul ellátó szerelvények. | 0 | Zalaegerszeg | 10000 | 0 | 2029-01-01 | 2036-12-31 | hosszú | A beruházás ütemezése a tervezési időszak évei szerint 1: 0; A beruházás ütemezése a tervezési időszak évei szerint 2: 0; A beruházás ütemezése a tervezési időszak évei szerint 3: 0; A beruházás ütemezése a tervezési időszak évei szerint 4: 0; A beruházás ütemezése a tervezési időszak évei szerint 5: 0; A beruházás ütemezése a tervezési időszak évei szerint 6: 5000; A beruházás ütemezése a tervezési időszak évei szerint 13: 5000
0 | 0 | Zalaegerszeg Zala u. szennyvízátemelő | szivattyú csere | A szivattyú kora, műszaki állapota miatt fennáll a meghibásodás veszélye. | A folyamatos szennyvíztovábbítás biztosítása, szennyvízkiömlések megelőzése. | Megfelelő hatékonyságú technológia. A gépészeti funkciókat kifogástalanul ellátó szerelvények. | 0 | Zalaegerszeg | 19000 | 0 | 2029-01-01 | 2036-12-31 | hosszú | A beruházás ütemezése a tervezési időszak évei szerint 1: 0; A beruházás ütemezése a tervezési időszak évei szerint 2: 0; A beruházás ütemezése a tervezési időszak évei szerint 3: 0; A beruházás ütemezése a tervezési időszak évei szerint 4: 0; A beruházás ütemezése a tervezési időszak évei szerint 5: 0; A beruházás ütemezése a tervezési időszak évei szerint 6: 9500; A beruházás ütemezése a tervezési időszak évei szerint 13: 9500
0 | 0 | Zalaegerszeg 74-es út menti szennyvízátemelő | szivattyú csere | A szivattyú kora, műszaki állapota miatt fennáll a meghibásodás veszélye. | A folyamatos szennyvíztovábbítás biztosítása, szennyvízkiömlések megelőzése. | Megfelelő hatékonyságú technológia. A gépészeti funkciókat kifogástalanul ellátó szerelvények. | 0 | Zalaegerszeg | 10000 | 0 | 2029-01-01 | 2036-12-31 | hosszú | A beruházás ütemezése a tervezési időszak évei szerint 1: 0; A beruházás ütemezése a tervezési időszak évei szerint 2: 0; A beruházás ütemezése a tervezési időszak évei szerint 3: 0; A beruházás ütemezése a tervezési időszak évei szerint 4: 0; A beruházás ütemezése a tervezési időszak évei szerint 5: 0; A beruházás ütemezése a tervezési időszak évei szerint 6: 5000; A beruházás ütemezése a tervezési időszak évei szerint 13: 5000
0 | 0 | Zalaegerszeg Zrínyi u. I. szennyvízátemelő | szivattyú csere | A szivattyú kora, műszaki állapota miatt fennáll a meghibásodás veszélye. | A folyamatos szennyvíztovábbítás biztosítása, szennyvízkiömlések megelőzése. | Megfelelő hatékonyságú technológia. A gépészeti funkciókat kifogástalanul ellátó szerelvények. | 0 | Zalaegerszeg | 2000 | 0 | 2029-01-01 | 2036-12-31 | hosszú | A beruházás ütemezése a tervezési időszak évei szerint 1: 0; A beruházás ütemezése a tervezési időszak évei szerint 2: 0; A beruházás ütemezése a tervezési időszak évei szerint 3: 0; A beruházás ütemezése a tervezési időszak évei szerint 4: 0; A beruházás ütemezése a tervezési időszak évei szerint 5: 0; A beruházás ütemezése a tervezési időszak évei szerint 6: 1000; A beruházás ütemezése a tervezési időszak évei szerint 13: 1000
0 | 0 | Zalaegerszeg Zrínyi u. II. szennyvízátemelő | szivattyú csere | A szivattyú kora, műszaki állapota miatt fennáll a meghibásodás veszélye. | A folyamatos szennyvíztovábbítás biztosítása, szennyvízkiömlések megelőzése. | Megfelelő hatékonyságú technológia. A gépészeti funkciókat kifogástalanul ellátó szerelvények. | 0 | Zalaegerszeg | 2000 | 0 | 2029-01-01 | 2036-12-31 | hosszú | A beruházás ütemezése a tervezési időszak évei szerint 1: 0; A beruházás ütemezése a tervezési időszak évei szerint 2: 0; A beruházás ütemezése a tervezési időszak évei szerint 3: 0; A beruházás ütemezése a tervezési időszak évei szerint 4: 0; A beruházás ütemezése a tervezési időszak évei szerint 5: 0; A beruházás ütemezése a tervezési időszak évei szerint 6: 1000; A beruházás ütemezése a tervezési időszak évei szerint 13: 1000
0 | 0 | Zalaegerszeg Zrínyi u. III. szennyvízátemelő | szivattyú csere | A szivattyú kora, műszaki állapota miatt fennáll a meghibásodás veszélye. | A folyamatos szennyvíztovábbítás biztosítása, szennyvízkiömlések megelőzése. | Megfelelő hatékonyságú technológia. A gépészeti funkciókat kifogástalanul ellátó szerelvények. | 0 | Zalaegerszeg | 3600 | 0 | 2029-01-01 | 2036-12-31 | hosszú | A beruházás ütemezése a tervezési időszak évei szerint 1: 0; A beruházás ütemezése a tervezési időszak évei szerint 2: 0; A beruházás ütemezése a tervezési időszak évei szerint 3: 0; A beruházás ütemezése a tervezési időszak évei szerint 4: 0; A beruházás ütemezése a tervezési időszak évei szerint 5: 0; A beruházás ütemezése a tervezési időszak évei szerint 6: 1800; A beruházás ütemezése a tervezési időszak évei szerint 13: 1800
0 | 0 | Zalaegerszeg 74-es út menti szv átemelő | 2 szivattyús üzem visszaállítása, gépészeti átalakítással | A szennyvíz, és a belőle felszabaduló gázok hatására a felületek elkorrodálnak. Ezen elemek cseréje a A kiépített rendszer működőképességének megóvása, a biztonságos üzemelés biztosítása miatt van szükség a munka elvégzésérehez elengedhetetlen | A kiépített rendszer működőképességének megóvása, a biztonságos üzemelés biztosítása miatt van szükség a munka elvégzésére | A viziközmű elem állapota megközelíti az új elem berendezés állapotát. Az üzembiztonság jelentősen növekszik | 0 | Zalaegerszeg | 500 | 0 | 2029-01-01 | 2029-12-31 | hosszú | 0 | 0 | 0 | 0 | 0 | 500 | 0 | 0 | 0 | 0 | 0 | 0 |  | 0 | 0
0 | 0 | Zaalegerszeg Egerszeghegy XIII. szv. átemelő | átfolyásmérő beépítése SCADA bejelzéssel | A viziközmű elem a napi üzemmenet során oly mértékig elhasználódott, hogy a normál karbantartási munkákkal már nem biztosítható az üzembiztos működése | A kiépített rendszer működőképességének megóvása, a biztonságos üzemelés biztosítása miatt van szükség a munka elvégzésére | A viziközmű elem állapota megközelíti az új elem berendezés állapotát. Az üzembiztonság jelentősen növekszik | 0 | Zalaegerszeg | 1500 | 0 | 2029-01-01 | 2029-12-31 | hosszú | 0 | 0 | 0 | 0 | 0 | 1500 | 0 | 0 | 0 | 0 | 0 | 0 |  | 0 | 0
0 | 0 | Zalaegerszeg | gépészeti rekonstrukció (1-6) | Az üzemelő viziközmű elem működése közben előforduló eseti meghibásodások fordulhatnak elő, melyek előre nem tervezhetők | A rendszer zavartalan üzemének biztosítása érdekében szükséges a beavatkozás | A beavatkozás után egy hatékonyan működő viziközmű elemet kapunk, mely a kor elvárásainak megfelel. A rendszer üzembiztos, hatékony, és korszerű lesz | 0 | Zalaegerszeg | 453888 | 0 | 2029-01-01 | 2038-12-31 | hosszú | 0 | 0 | 0 | 0 | 0 | 131250 | 59450 | 35350 | 3950 | 182438 | 14250 | 7100 | 6700 | 6700 | 6700
0 | 0 | Alibánfa | gépészeti rekonstrukció (1-6) | Az üzemelő viziközmű elem működése közben előforduló eseti meghibásodások fordulhatnak elő, melyek előre nem tervezhetők | A rendszer zavartalan üzemének biztosítása érdekében szükséges a beavatkozás | A beavatkozás után egy hatékonyan működő viziközmű elemet kapunk, mely a kor elvárásainak megfelel. A rendszer üzembiztos, hatékony, és korszerű lesz | 0 | Alibánfa | 7700 | 0 | 2029-01-01 | 2035-12-31 | hosszú | 0 | 0 | 0 | 0 | 0 | 800 | 800 | 0 | 4500 | 0 | 800 | 800 | 0 | 0 | 0
0 | 0 | Alsónemesapáti | gépészeti rekonstrukció (1-6) | Az üzemelő viziközmű elem működése közben előforduló eseti meghibásodások fordulhatnak elő, melyek előre nem tervezhetők | A kiépített rendszer működőképességének megóvása, a biztonságos üzemelés biztosítása miatt van szükség a munka elvégzésére | A beavatkozás után egy hatékonyan működő viziközmű elemet kapunk, mely a kor elvárásainak megfelel. A rendszer üzembiztos, hatékony, és korszerű lesz | 0 | Alsónemesapáti | 19950 | 0 | 2029-01-01 | 2038-12-31 | hosszú | 0 | 0 | 0 | 0 | 0 | 550 | 250 | 3750 | 850 | 550 | 1500 | 7100 | 1800 | 1800 | 1800
0 | 0 | Alsónemesapáti | HBA gépészeti rekonstrukció (1-6) | Az üzemelő viziközmű elem működése közben előforduló eseti meghibásodások fordulhatnak elő, melyek előre nem tervezhetők | A kiépített rendszer működőképességének megóvása, a biztonságos üzemelés biztosítása miatt van szükség a munka elvégzésére | A beavatkozás után egy hatékonyan működő viziközmű elemet kapunk, mely a kor elvárásainak megfelel. A rendszer üzembiztos, hatékony, és korszerű lesz | 0 | Alsónemesapáti | 805 | 0 | 2029-01-01 | 2037-12-31 | hosszú | 0 | 0 | 0 | 0 | 0 | 70 | 100 | 0 | 70 | 75 | 170 | 75 | 75 | 170 | 0
0 | 0 | Babosdöbréte | gépészeti rekonstrukció (1-6) | Az üzemelő viziközmű elem működése közben előforduló eseti meghibásodások fordulhatnak elő, melyek előre nem tervezhetők | A kiépített rendszer működőképességének megóvása, a biztonságos üzemelés biztosítása miatt van szükség a munka elvégzésére | A beavatkozás után egy hatékonyan működő viziközmű elemet kapunk, mely a kor elvárásainak megfelel. A rendszer üzembiztos, hatékony, és korszerű lesz | 0 | Babosdöbréte | 24450 | 0 | 2029-01-01 | 2038-12-31 | hosszú | 0 | 0 | 0 | 0 | 0 | 600 | 3450 | 1250 | 250 | 8200 | 2050 | 2150 | 2500 | 2000 | 2000
0 | 0 | Babosdöbréte | HBA gépészeti rekonstrukció (1-6) | Az üzemelő viziközmű elem működése közben előforduló eseti meghibásodások fordulhatnak elő, melyek előre nem tervezhetők | A kiépített rendszer működőképességének megóvása, a biztonságos üzemelés biztosítása miatt van szükség a munka elvégzésére | A beavatkozás után egy hatékonyan működő viziközmű elemet kapunk, mely a kor elvárásainak megfelel. A rendszer üzembiztos, hatékony, és korszerű lesz | 0 | Babosdöbréte | 2420 | 0 | 2029-01-01 | 2038-12-31 | hosszú | 0 | 0 | 0 | 0 | 0 | 315 | 65 | 405 | 65 | 405 | 65 | 315 | 405 | 65 | 315
0 | 0 | Bagod | gépészeti rekonstrukció (1-6) | Az üzemelő viziközmű elem működése közben előforduló eseti meghibásodások fordulhatnak elő, melyek előre nem tervezhetők | A kiépített rendszer működőképességének megóvása, a biztonságos üzemelés biztosítása miatt van szükség a munka elvégzésére | A beavatkozás után egy hatékonyan működő viziközmű elemet kapunk, mely a kor elvárásainak megfelel. A rendszer üzembiztos, hatékony, és korszerű lesz | 0 | Bagod | 3300 | 0 | 2029-01-01 | 2036-12-31 | hosszú | 0 | 0 | 0 | 0 | 0 | 2500 | 200 | 0 | 200 | 0 | 200 | 0 | 200 | 0 | 0
0 | 0 | Bagod | HBA gépészeti rekonstrukció (1-6) | A viziközmű elem a napi üzemmenet során oly mértékig elhasználódott, hogy a normál karbantartási munkákkal már nem biztosítható az üzembiztos működése | A rendszer zavartalan üzemének biztosítása érdekében szükséges a beavatkozás | A viziközmű elem állapota megközelíti az új elem berendezés állapotát. Az üzembiztonság jelentősen növekszik | 0 | Bagod | 14000 | 0 | 2029-01-01 | 2038-12-31 | hosszú | 0 | 0 | 0 | 0 | 0 | 1400 | 1400 | 1400 | 1400 | 1400 | 1400 | 1400 | 1400 | 1400 | 1400
0 | 0 | Bak | gépészeti rekonstrukció (1-6) | Az üzemelő viziközmű elem működése közben előforduló eseti meghibásodások fordulhatnak elő, melyek előre nem tervezhetők | A kiépített rendszer működőképességének megóvása, a biztonságos üzemelés biztosítása miatt van szükség a munka elvégzésére | A beavatkozás után egy hatékonyan működő viziközmű elemet kapunk, mely a kor elvárásainak megfelel. A rendszer üzembiztos, hatékony, és korszerű lesz | 0 | Bak | 21700 | 0 | 2029-01-01 | 2038-12-31 | hosszú | 0 | 0 | 0 | 0 | 0 | 1000 | 1100 | 2800 | 400 | 300 | 400 | 4400 | 7300 | 2000 | 2000
0 | 0 | Bocfölde | gépészeti rekonstrukció (1-6) | Az üzemelő viziközmű elem működése közben előforduló eseti meghibásodások fordulhatnak elő, melyek előre nem tervezhetők | A kiépített rendszer működőképességének megóvása, a biztonságos üzemelés biztosítása miatt van szükség a munka elvégzésére | A beavatkozás után egy hatékonyan működő viziközmű elemet kapunk, mely a kor elvárásainak megfelel. A rendszer üzembiztos, hatékony, és korszerű lesz | 0 | Bocfölde | 13550 | 0 | 2029-01-01 | 2038-12-31 | hosszú | 0 | 0 | 0 | 0 | 0 | 1000 | 150 | 200 | 150 | 6200 | 150 | 200 | 5150 | 150 | 200
0 | 0 | Bocfölde | HBA gépészeti rekonstrukció (1-6) | Az üzemelő viziközmű elem működése közben előforduló eseti meghibásodások fordulhatnak elő, melyek előre nem tervezhetők | A kiépített rendszer működőképességének megóvása, a biztonságos üzemelés biztosítása miatt van szükség a munka elvégzésére | A beavatkozás után egy hatékonyan működő viziközmű elemet kapunk, mely a kor elvárásainak megfelel. A rendszer üzembiztos, hatékony, és korszerű lesz | 0 | Bocfölde | 1250 | 0 | 2029-01-01 | 2036-12-31 | hosszú | 0 | 0 | 0 | 0 | 0 | 250 | 185 | 250 | 65 | 0 | 185 | 65 | 250 | 0 | 0
0 | 0 | Boncodfölde | gépészeti rekonstrukció (1-6) | Az üzemelő viziközmű elem működése közben előforduló eseti meghibásodások fordulhatnak elő, melyek előre nem tervezhetők | A kiépített rendszer működőképességének megóvása, a biztonságos üzemelés biztosítása miatt van szükség a munka elvégzésére | A beavatkozás után egy hatékonyan működő viziközmű elemet kapunk, mely a kor elvárásainak megfelel. A rendszer üzembiztos, hatékony, és korszerű lesz | 0 | Boncodfölde | 11000 | 0 | 2029-01-01 | 2038-12-31 | hosszú | 0 | 0 | 0 | 0 | 0 | 1100 | 850 | 300 | 150 | 1400 | 2050 | 2600 | 850 | 850 | 850
0 | 0 | Boncodfölde | HBA gépészeti rekonstrukció (1-6) | Az üzemelő viziközmű elem működése közben előforduló eseti meghibásodások fordulhatnak elő, melyek előre nem tervezhetők | A kiépített rendszer működőképességének megóvása, a biztonságos üzemelés biztosítása miatt van szükség a munka elvégzésére | A beavatkozás után egy hatékonyan működő viziközmű elemet kapunk, mely a kor elvárásainak megfelel. A rendszer üzembiztos, hatékony, és korszerű lesz | 0 | Boncodfölde | 1875 | 0 | 2029-01-01 | 2038-12-31 | hosszú | 0 | 0 | 0 | 0 | 0 | 250 | 125 | 250 | 125 | 250 | 125 | 250 | 125 | 250 | 125
0 | 0 | Böde | gépészeti rekonstrukció (1-6) | Az üzemelő viziközmű elem működése közben előforduló eseti meghibásodások fordulhatnak elő, melyek előre nem tervezhetők | A kiépített rendszer működőképességének megóvása, a biztonságos üzemelés biztosítása miatt van szükség a munka elvégzésére | A beavatkozás után egy hatékonyan működő viziközmű elemet kapunk, mely a kor elvárásainak megfelel. A rendszer üzembiztos, hatékony, és korszerű lesz | 0 | Böde | 13300 | 0 | 2029-01-01 | 2038-12-31 | hosszú | 0 | 0 | 0 | 0 | 0 | 1050 | 700 | 350 | 0 | 350 | 2500 | 2150 | 2200 | 2000 | 2000
0 | 0 | Böde | HBA gépészeti rekonstrukció (1-6) | Az üzemelő viziközmű elem működése közben előforduló eseti meghibásodások fordulhatnak elő, melyek előre nem tervezhetők | A kiépített rendszer működőképességének megóvása, a biztonságos üzemelés biztosítása miatt van szükség a munka elvégzésére | A beavatkozás után egy hatékonyan működő viziközmű elemet kapunk, mely a kor elvárásainak megfelel. A rendszer üzembiztos, hatékony, és korszerű lesz | 0 | Böde | 850 | 0 | 2029-01-01 | 2038-12-31 | hosszú | 0 | 0 | 0 | 0 | 0 | 250 | 135 | 0 | 65 | 135 | 0 | 65 | 65 | 0 | 135
0 | 0 | Búcsúszentlászló | gépészeti rekonstrukció (1-6) | Az üzemelő viziközmű elem működése közben előforduló eseti meghibásodások fordulhatnak elő, melyek előre nem tervezhetők | A kiépített rendszer működőképességének megóvása, a biztonságos üzemelés biztosítása miatt van szükség a munka elvégzésére | A beavatkozás után egy hatékonyan működő viziközmű elemet kapunk, mely a kor elvárásainak megfelel. A rendszer üzembiztos, hatékony, és korszerű lesz | 0 | Búcsúszentlászló | 22100 | 0 | 2029-01-01 | 2038-12-31 | hosszú | 0 | 0 | 0 | 0 | 0 | 700 | 1750 | 650 | 1000 | 0 | 3500 | 2500 | 7000 | 2500 | 2500
0 | 0 | Búcsúszentlászló | HBA gépészeti rekonstrukció (1-6) | Az üzemelő viziközmű elem működése közben előforduló eseti meghibásodások fordulhatnak elő, melyek előre nem tervezhetők | A kiépített rendszer működőképességének megóvása, a biztonságos üzemelés biztosítása miatt van szükség a munka elvégzésére | A beavatkozás után egy hatékonyan működő viziközmű elemet kapunk, mely a kor elvárásainak megfelel. A rendszer üzembiztos, hatékony, és korszerű lesz | 0 | Búcsúszentlászló | 1020 | 0 | 2029-01-01 | 2038-12-31 | hosszú | 0 | 0 | 0 | 0 | 0 | 250 | 65 | 75 | 25 | 65 | 95 | 65 | 250 | 65 | 65
0 | 0 | Csatár | gépészeti rekonstrukció (1-6) | Az üzemelő viziközmű elem működése közben előforduló eseti meghibásodások fordulhatnak elő, melyek előre nem tervezhetők | A kiépített rendszer működőképességének megóvása, a biztonságos üzemelés biztosítása miatt van szükség a munka elvégzésére | A beavatkozás után egy hatékonyan működő viziközmű elemet kapunk, mely a kor elvárásainak megfelel. A rendszer üzembiztos, hatékony, és korszerű lesz | 0 | Csatár | 11700 | 0 | 2029-01-01 | 2038-12-31 | hosszú | 0 | 0 | 0 | 0 | 0 | 700 | 1200 | 0 | 400 | 0 | 400 | 1500 | 4500 | 1500 | 1500
0 | 0 | Csatár | HBA gépészeti rekonstrukció (1-6) | Az üzemelő viziközmű elem működése közben előforduló eseti meghibásodások fordulhatnak elő, melyek előre nem tervezhetők | A kiépített rendszer működőképességének megóvása, a biztonságos üzemelés biztosítása miatt van szükség a munka elvégzésére | A beavatkozás után egy hatékonyan működő viziközmű elemet kapunk, mely a kor elvárásainak megfelel. A rendszer üzembiztos, hatékony, és korszerű lesz | 0 | Csatár | 2065 | 0 | 2029-01-01 | 2037-12-31 | hosszú | 0 | 0 | 0 | 0 | 0 | 65 | 0 | 275 | 0 | 275 | 0 | 1175 | 0 | 275 | 0
0 | 0 | Csonkahegyhát | gépészeti rekonstrukció (1-6) | Az üzemelő viziközmű elem működése közben előforduló eseti meghibásodások fordulhatnak elő, melyek előre nem tervezhetők | A kiépített rendszer működőképességének megóvása, a biztonságos üzemelés biztosítása miatt van szükség a munka elvégzésére | A beavatkozás után egy hatékonyan működő viziközmű elemet kapunk, mely a kor elvárásainak megfelel. A rendszer üzembiztos, hatékony, és korszerű lesz | 0 | Csonkahegyhát | 20700 | 0 | 2029-01-01 | 2038-12-31 | hosszú | 0 | 0 | 0 | 0 | 0 | 1000 | 2550 | 1200 | 1250 | 0 | 750 | 0 | 12450 | 750 | 750
0 | 0 | Csonkahegyhát | HBA gépészeti rekonstrukció (1-6) | Az üzemelő viziközmű elem működése közben előforduló eseti meghibásodások fordulhatnak elő, melyek előre nem tervezhetők | A kiépített rendszer működőképességének megóvása, a biztonságos üzemelés biztosítása miatt van szükség a munka elvégzésére | A beavatkozás után egy hatékonyan működő viziközmű elemet kapunk, mely a kor elvárásainak megfelel. A rendszer üzembiztos, hatékony, és korszerű lesz | 0 | Csonkahegyhát | 1065 | 0 | 2029-01-01 | 2037-12-31 | hosszú | 0 | 0 | 0 | 0 | 0 | 65 | 250 | 145 | 250 | 65 | 80 | 65 | 80 | 65 | 0
0 | 0 | Egervár | gépészeti rekonstrukció (1-6) | Az üzemelő viziközmű elem működése közben előforduló eseti meghibásodások fordulhatnak elő, melyek előre nem tervezhetők | A kiépített rendszer működőképességének megóvása, a biztonságos üzemelés biztosítása miatt van szükség a munka elvégzésére | A beavatkozás után egy hatékonyan működő viziközmű elemet kapunk, mely a kor elvárásainak megfelel. A rendszer üzembiztos, hatékony, és korszerű lesz | 0 | Egervár | 16650 | 0 | 2029-01-01 | 2037-12-31 | hosszú | 0 | 0 | 0 | 0 | 0 | 910 | 0 | 910 | 4400 | 7700 | 910 | 0 | 910 | 910 | 0
0 | 0 | Egervár | HBA gépészeti rekonstrukció (1-6) | Az üzemelő viziközmű elem működése közben előforduló eseti meghibásodások fordulhatnak elő, melyek előre nem tervezhetők | A kiépített rendszer működőképességének megóvása, a biztonságos üzemelés biztosítása miatt van szükség a munka elvégzésére | A beavatkozás után egy hatékonyan működő viziközmű elemet kapunk, mely a kor elvárásainak megfelel. A rendszer üzembiztos, hatékony, és korszerű lesz | 0 | Egervár | 1900 | 0 | 2029-01-01 | 2038-12-31 | hosszú | 0 | 0 | 0 | 0 | 0 | 130 | 250 | 130 | 250 | 130 | 250 | 130 | 250 | 130 | 250
0 | 0 | Gősfa | gépészeti rekonstrukció (1-6) | Az üzemelő viziközmű elem működése közben előforduló eseti meghibásodások fordulhatnak elő, melyek előre nem tervezhetők | A kiépített rendszer működőképességének megóvása, a biztonságos üzemelés biztosítása miatt van szükség a munka elvégzésére | A beavatkozás után egy hatékonyan működő viziközmű elemet kapunk, mely a kor elvárásainak megfelel. A rendszer üzembiztos, hatékony, és korszerű lesz | 0 | Gősfa | 14150 | 0 | 2029-01-01 | 2038-12-31 | hosszú | 0 | 0 | 0 | 0 | 0 | 250 | 550 | 250 | 550 | 250 | 2750 | 2350 | 2400 | 2400 | 2400
0 | 0 | Gősfa | HBA gépészeti rekonstrukció (1-6) | Az üzemelő viziközmű elem működése közben előforduló eseti meghibásodások fordulhatnak elő, melyek előre nem tervezhetők | A kiépített rendszer működőképességének megóvása, a biztonságos üzemelés biztosítása miatt van szükség a munka elvégzésére | A beavatkozás után egy hatékonyan működő viziközmű elemet kapunk, mely a kor elvárásainak megfelel. A rendszer üzembiztos, hatékony, és korszerű lesz | 0 | Gősfa | 740 | 0 | 2029-01-01 | 2037-12-31 | hosszú | 0 | 0 | 0 | 0 | 0 | 60 | 0 | 60 | 220 | 60 | 0 | 60 | 220 | 60 | 0
0 | 0 | Hagyárosbörönd | gépészeti rekonstrukció (1-6) | Az üzemelő viziközmű elem működése közben előforduló eseti meghibásodások fordulhatnak elő, melyek előre nem tervezhetők | A kiépített rendszer működőképességének megóvása, a biztonságos üzemelés biztosítása miatt van szükség a munka elvégzésére | A beavatkozás után egy hatékonyan működő viziközmű elemet kapunk, mely a kor elvárásainak megfelel. A rendszer üzembiztos, hatékony, és korszerű lesz | 0 | Hagyárosbörönd | 15150 | 0 | 2029-01-01 | 2038-12-31 | hosszú | 0 | 0 | 0 | 0 | 0 | 150 | 4200 | 6450 | 3300 | 150 | 200 | 150 | 200 | 150 | 200
0 | 0 | Hagyárosbörönd | HBA gépészeti rekonstrukció (1-6) | Az üzemelő viziközmű elem működése közben előforduló eseti meghibásodások fordulhatnak elő, melyek előre nem tervezhetők | A kiépített rendszer működőképességének megóvása, a biztonságos üzemelés biztosítása miatt van szükség a munka elvégzésére | A beavatkozás után egy hatékonyan működő viziközmű elemet kapunk, mely a kor elvárásainak megfelel. A rendszer üzembiztos, hatékony, és korszerű lesz | 0 | Hagyárosbörönd | 765 | 0 | 2029-01-01 | 2035-12-31 | hosszú | 0 | 0 | 0 | 0 | 0 | 75 | 155 | 75 | 155 | 75 | 155 | 75 | 0 | 0 | 0
0 | 0 | Hottó | gépészeti rekonstrukció (1-6) | Az üzemelő viziközmű elem működése közben előforduló eseti meghibásodások fordulhatnak elő, melyek előre nem tervezhetők | A kiépített rendszer működőképességének megóvása, a biztonságos üzemelés biztosítása miatt van szükség a munka elvégzésére | A beavatkozás után egy hatékonyan működő viziközmű elemet kapunk, mely a kor elvárásainak megfelel. A rendszer üzembiztos, hatékony, és korszerű lesz | 0 | Hottó | 12850 | 0 | 2029-01-01 | 2037-12-31 | hosszú | 0 | 0 | 0 | 0 | 0 | 700 | 1250 | 0 | 4300 | 2750 | 2650 | 400 | 400 | 400 | 0
0 | 0 | Hottó | HBA gépészeti rekonstrukció (1-6) | Az üzemelő viziközmű elem működése közben előforduló eseti meghibásodások fordulhatnak elő, melyek előre nem tervezhetők | A kiépített rendszer működőképességének megóvása, a biztonságos üzemelés biztosítása miatt van szükség a munka elvégzésére | A beavatkozás után egy hatékonyan működő viziközmű elemet kapunk, mely a kor elvárásainak megfelel. A rendszer üzembiztos, hatékony, és korszerű lesz | 0 | Hottó | 905 | 0 | 2029-01-01 | 2038-12-31 | hosszú | 0 | 0 | 0 | 0 | 0 | 80 | 65 | 0 | 65 | 0 | 65 | 250 | 65 | 250 | 65
0 | 0 | Kávás | gépészeti rekonstrukció (1-6) | Az üzemelő viziközmű elem működése közben előforduló eseti meghibásodások fordulhatnak elő, melyek előre nem tervezhetők | A kiépített rendszer működőképességének megóvása, a biztonságos üzemelés biztosítása miatt van szükség a munka elvégzésére | A beavatkozás után egy hatékonyan működő viziközmű elemet kapunk, mely a kor elvárásainak megfelel. A rendszer üzembiztos, hatékony, és korszerű lesz | 0 | Kávás | 7050 | 0 | 2029-01-01 | 2033-01-01 | hosszú | 0 | 0 | 0 | 0 | 0 | 2750 | 0 | 250 | 0 | 4050 | 0 | 0 | 0 | 0 | 0
0 | 0 | Kemendollár | gépészeti rekonstrukció (1-6) | Az üzemelő viziközmű elem működése közben előforduló eseti meghibásodások fordulhatnak elő, melyek előre nem tervezhetők | A kiépített rendszer működőképességének megóvása, a biztonságos üzemelés biztosítása miatt van szükség a munka elvégzésére | A beavatkozás után egy hatékonyan működő viziközmű elemet kapunk, mely a kor elvárásainak megfelel. A rendszer üzembiztos, hatékony, és korszerű lesz | 0 | Kemendollár | 34730 | 0 | 2029-01-01 | 2038-12-31 | hosszú | 0 | 0 | 0 | 0 | 0 | 850 | 500 | 850 | 500 | 3000 | 2600 | 5030 | 11400 | 5000 | 5000
0 | 0 | Kemendollár | HBA gépészeti rekonstrukció (1-6) | Az üzemelő viziközmű elem működése közben előforduló eseti meghibásodások fordulhatnak elő, melyek előre nem tervezhetők | A kiépített rendszer működőképességének megóvása, a biztonságos üzemelés biztosítása miatt van szükség a munka elvégzésére | A beavatkozás után egy hatékonyan működő viziközmű elemet kapunk, mely a kor elvárásainak megfelel. A rendszer üzembiztos, hatékony, és korszerű lesz | 0 | Kemendollár | 630 | 0 | 2029-01-01 | 2037-12-31 | hosszú | 0 | 0 | 0 | 0 | 0 | 130 | 0 | 0 | 130 | 90 | 0 | 150 | 0 | 130 | 0
0 | 0 | Keménfa | gépészeti rekonstrukció (1-6) | Az üzemelő viziközmű elem működése közben előforduló eseti meghibásodások fordulhatnak elő, melyek előre nem tervezhetők | A kiépített rendszer működőképességének megóvása, a biztonságos üzemelés biztosítása miatt van szükség a munka elvégzésére | A beavatkozás után egy hatékonyan működő viziközmű elemet kapunk, mely a kor elvárásainak megfelel. A rendszer üzembiztos, hatékony, és korszerű lesz | 0 | Keménfa | 5000 | 0 | 2029-01-01 | 2038-12-31 | hosszú | 0 | 0 | 0 | 0 | 0 | 700 | 750 | 0 | 250 | 0 | 250 | 650 | 1900 | 250 | 250
0 | 0 | Kisbucsa | gépészeti rekonstrukció (1-6) | Az üzemelő viziközmű elem működése közben előforduló eseti meghibásodások fordulhatnak elő, melyek előre nem tervezhetők | A kiépített rendszer működőképességének megóvása, a biztonságos üzemelés biztosítása miatt van szükség a munka elvégzésére | A beavatkozás után egy hatékonyan működő viziközmű elemet kapunk, mely a kor elvárásainak megfelel. A rendszer üzembiztos, hatékony, és korszerű lesz | 0 | Kisbucsa | 18550 | 0 | 2029-01-01 | 2038-12-31 | hosszú | 0 | 0 | 0 | 0 | 0 | 550 | 1050 | 3050 | 1000 | 1750 | 300 | 3800 | 4050 | 1500 | 1500
0 | 0 | Kisbucsa | HBA gépészeti rekonstrukció (1-6) | Az üzemelő viziközmű elem működése közben előforduló eseti meghibásodások fordulhatnak elő, melyek előre nem tervezhetők | A kiépített rendszer működőképességének megóvása, a biztonságos üzemelés biztosítása miatt van szükség a munka elvégzésére | A beavatkozás után egy hatékonyan működő viziközmű elemet kapunk, mely a kor elvárásainak megfelel. A rendszer üzembiztos, hatékony, és korszerű lesz | 0 | Kisbucsa | 315 | 0 | 2029-01-01 | 2035-12-31 | hosszú | 0 | 0 | 0 | 0 | 0 | 35 | 75 | 35 | 0 | 135 | 0 | 35 | 0 | 0 | 0
0 | 0 | Kiskutas | gépészeti rekonstrukció (1-6) | Az üzemelő viziközmű elem működése közben előforduló eseti meghibásodások fordulhatnak elő, melyek előre nem tervezhetők | A kiépített rendszer működőképességének megóvása, a biztonságos üzemelés biztosítása miatt van szükség a munka elvégzésére | A beavatkozás után egy hatékonyan működő viziközmű elemet kapunk, mely a kor elvárásainak megfelel. A rendszer üzembiztos, hatékony, és korszerű lesz | 0 | Kiskutas | 12250 | 0 | 2029-01-01 | 2037-12-31 | hosszú | 0 | 0 | 0 | 0 | 0 | 1200 | 650 | 400 | 0 | 1800 | 0 | 6400 | 0 | 1800 | 0
0 | 0 | Kispáli | gépészeti rekonstrukció (1-6) | Az üzemelő viziközmű elem működése közben előforduló eseti meghibásodások fordulhatnak elő, melyek előre nem tervezhetők | A kiépített rendszer működőképességének megóvása, a biztonságos üzemelés biztosítása miatt van szükség a munka elvégzésére | A beavatkozás után egy hatékonyan működő viziközmű elemet kapunk, mely a kor elvárásainak megfelel. A rendszer üzembiztos, hatékony, és korszerű lesz | 0 | Kispáli | 9450 | 0 | 2029-01-01 | 2038-12-31 | hosszú | 0 | 0 | 0 | 0 | 0 | 450 | 800 | 1200 | 0 | 500 | 0 | 3750 | 2250 | 0 | 500
0 | 0 | Kispáli | HBA gépészeti rekonstrukció (1-6) | Az üzemelő viziközmű elem működése közben előforduló eseti meghibásodások fordulhatnak elő, melyek előre nem tervezhetők | A kiépített rendszer működőképességének megóvása, a biztonságos üzemelés biztosítása miatt van szükség a munka elvégzésére | A beavatkozás után egy hatékonyan működő viziközmű elemet kapunk, mely a kor elvárásainak megfelel. A rendszer üzembiztos, hatékony, és korszerű lesz | 0 | Kispáli | 475 | 0 | 2029-01-01 | 2037-12-31 | hosszú | 0 | 0 | 0 | 0 | 0 | 65 | 35 | 200 | 0 | 35 | 35 | 35 | 35 | 35 | 0
0 | 0 | Lakhegy | gépészeti rekonstrukció (1-6) | Az üzemelő viziközmű elem működése közben előforduló eseti meghibásodások fordulhatnak elő, melyek előre nem tervezhetők | A kiépített rendszer működőképességének megóvása, a biztonságos üzemelés biztosítása miatt van szükség a munka elvégzésére | A beavatkozás után egy hatékonyan működő viziközmű elemet kapunk, mely a kor elvárásainak megfelel. A rendszer üzembiztos, hatékony, és korszerű lesz | 0 | Lakhegy | 20600 | 0 | 2029-01-01 | 2038-12-31 | hosszú | 0 | 0 | 0 | 0 | 0 | 650 | 550 | 650 | 550 | 4950 | 4850 | 650 | 550 | 550 | 6650
0 | 0 | Nagykutas | gépészeti rekonstrukció (1-6) | Az üzemelő viziközmű elem működése közben előforduló eseti meghibásodások fordulhatnak elő, melyek előre nem tervezhetők | A kiépített rendszer működőképességének megóvása, a biztonságos üzemelés biztosítása miatt van szükség a munka elvégzésére | A beavatkozás után egy hatékonyan működő viziközmű elemet kapunk, mely a kor elvárásainak megfelel. A rendszer üzembiztos, hatékony, és korszerű lesz | 0 | Nagykutas | 7150 | 0 | 2029-01-01 | 2037-12-31 | hosszú | 0 | 0 | 0 | 0 | 0 | 1100 | 800 | 450 | 0 | 1750 | 150 | 2750 | 0 | 150 | 0
0 | 0 | Nagypáli | gépészeti rekonstrukció (1-6) | Az üzemelő viziközmű elem működése közben előforduló eseti meghibásodások fordulhatnak elő, melyek előre nem tervezhetők | A kiépített rendszer működőképességének megóvása, a biztonságos üzemelés biztosítása miatt van szükség a munka elvégzésére | A beavatkozás után egy hatékonyan működő viziközmű elemet kapunk, mely a kor elvárásainak megfelel. A rendszer üzembiztos, hatékony, és korszerű lesz | 0 | Nagypáli | 16000 | 0 | 2029-01-01 | 2038-12-31 | hosszú | 0 | 0 | 0 | 0 | 0 | 550 | 950 | 1200 | 150 | 550 | 3600 | 1900 | 5600 | 550 | 950
0 | 0 | Nemesapáti | gépészeti rekonstrukció (1-6) | Az üzemelő viziközmű elem működése közben előforduló eseti meghibásodások fordulhatnak elő, melyek előre nem tervezhetők | A kiépített rendszer működőképességének megóvása, a biztonságos üzemelés biztosítása miatt van szükség a munka elvégzésére | A beavatkozás után egy hatékonyan működő viziközmű elemet kapunk, mely a kor elvárásainak megfelel. A rendszer üzembiztos, hatékony, és korszerű lesz | 0 | Nemesapáti | 19450 | 0 | 2029-01-01 | 2038-12-31 | hosszú | 0 | 0 | 0 | 0 | 0 | 500 | 1400 | 500 | 2050 | 500 | 650 | 3600 | 9100 | 500 | 650
0 | 0 | Nemesapáti | HBA gépészeti rekonstrukció (1-6) | Az üzemelő viziközmű elem működése közben előforduló eseti meghibásodások fordulhatnak elő, melyek előre nem tervezhetők | A kiépített rendszer működőképességének megóvása, a biztonságos üzemelés biztosítása miatt van szükség a munka elvégzésére | A beavatkozás után egy hatékonyan működő viziközmű elemet kapunk, mely a kor elvárásainak megfelel. A rendszer üzembiztos, hatékony, és korszerű lesz | 0 | Nemesapáti | 2800 | 0 | 2029-01-01 | 2037-12-31 | hosszú | 0 | 0 | 0 | 0 | 0 | 250 | 0 | 150 | 0 | 250 | 1200 | 550 | 250 | 150 | 0
0 | 0 | Nemeshetés | gépészeti rekonstrukció (1-6) | Az üzemelő viziközmű elem működése közben előforduló eseti meghibásodások fordulhatnak elő, melyek előre nem tervezhetők | A kiépített rendszer működőképességének megóvása, a biztonságos üzemelés biztosítása miatt van szükség a munka elvégzésére | A beavatkozás után egy hatékonyan működő viziközmű elemet kapunk, mely a kor elvárásainak megfelel. A rendszer üzembiztos, hatékony, és korszerű lesz | 0 | Nemeshetés | 13650 | 0 | 2029-01-01 | 2038-12-31 | hosszú | 0 | 0 | 0 | 0 | 0 | 350 | 1300 | 350 | 300 | 350 | 300 | 1950 | 7750 | 500 | 500
0 | 0 | Nemeshetés | HBA gépészeti rekonstrukció (1-6) | Az üzemelő viziközmű elem működése közben előforduló eseti meghibásodások fordulhatnak elő, melyek előre nem tervezhetők | A kiépített rendszer működőképességének megóvása, a biztonságos üzemelés biztosítása miatt van szükség a munka elvégzésére | A beavatkozás után egy hatékonyan működő viziközmű elemet kapunk, mely a kor elvárásainak megfelel. A rendszer üzembiztos, hatékony, és korszerű lesz | 0 | Nemeshetés | 1025 | 0 | 2029-01-01 | 2038-12-31 | hosszú | 0 | 0 | 0 | 0 | 0 | 350 | 65 | 0 | 65 | 0 | 315 | 0 | 165 | 0 | 65
0 | 0 | Nemessándorháza | gépészeti rekonstrukció (1-6) | Az üzemelő viziközmű elem működése közben előforduló eseti meghibásodások fordulhatnak elő, melyek előre nem tervezhetők | A kiépített rendszer működőképességének megóvása, a biztonságos üzemelés biztosítása miatt van szükség a munka elvégzésére | A beavatkozás után egy hatékonyan működő viziközmű elemet kapunk, mely a kor elvárásainak megfelel. A rendszer üzembiztos, hatékony, és korszerű lesz | 0 | Nemessándorháza | 6550 | 0 | 2029-01-01 | 2038-12-31 | hosszú | 0 | 0 | 0 | 0 | 0 | 150 | 300 | 150 | 300 | 150 | 2500 | 500 | 1500 | 500 | 500
0 | 0 | Nemessándorháza | HBA gépészeti rekonstrukció (1-6) | Az üzemelő viziközmű elem működése közben előforduló eseti meghibásodások fordulhatnak elő, melyek előre nem tervezhetők | A kiépített rendszer működőképességének megóvása, a biztonságos üzemelés biztosítása miatt van szükség a munka elvégzésére | A beavatkozás után egy hatékonyan működő viziközmű elemet kapunk, mely a kor elvárásainak megfelel. A rendszer üzembiztos, hatékony, és korszerű lesz | 0 | Nemessándorháza | 960 | 0 | 2029-01-01 | 2035-12-31 | hosszú | 0 | 0 | 0 | 0 | 0 | 165 | 250 | 65 | 0 | 165 | 250 | 65 | 0 | 0 | 0
0 | 0 | Nemesszentandrás | gépészeti rekonstrukció (1-6) | Az üzemelő viziközmű elem működése közben előforduló eseti meghibásodások fordulhatnak elő, melyek előre nem tervezhetők | A kiépített rendszer működőképességének megóvása, a biztonságos üzemelés biztosítása miatt van szükség a munka elvégzésére | A beavatkozás után egy hatékonyan működő viziközmű elemet kapunk, mely a kor elvárásainak megfelel. A rendszer üzembiztos, hatékony, és korszerű lesz | 0 | Nemesszentandrás | 8950 | 0 | 2029-01-01 | 2038-12-31 | hosszú | 0 | 0 | 0 | 0 | 0 | 1100 | 250 | 400 | 250 | 400 | 1750 | 2400 | 1750 | 400 | 250
0 | 0 | Németfalu | gépészeti rekonstrukció (1-6) | Az üzemelő viziközmű elem működése közben előforduló eseti meghibásodások fordulhatnak elő, melyek előre nem tervezhetők | A kiépített rendszer működőképességének megóvása, a biztonságos üzemelés biztosítása miatt van szükség a munka elvégzésére | A beavatkozás után egy hatékonyan működő viziközmű elemet kapunk, mely a kor elvárásainak megfelel. A rendszer üzembiztos, hatékony, és korszerű lesz | 0 | Németfalu | 7450 | 0 | 2029-01-01 | 2037-12-31 | hosszú | 0 | 0 | 0 | 0 | 0 | 1150 | 0 | 350 | 0 | 350 | 0 | 5250 | 0 | 350 | 0
0 | 0 | Ozmánbük | gépészeti rekonstrukció (1-6) | Az üzemelő viziközmű elem működése közben előforduló eseti meghibásodások fordulhatnak elő, melyek előre nem tervezhetők | A kiépített rendszer működőképességének megóvása, a biztonságos üzemelés biztosítása miatt van szükség a munka elvégzésére | A beavatkozás után egy hatékonyan működő viziközmű elemet kapunk, mely a kor elvárásainak megfelel. A rendszer üzembiztos, hatékony, és korszerű lesz | 0 | Ozmánbük | 10800 | 0 | 2029-01-01 | 2034-12-31 | hosszú | 0 | 0 | 0 | 0 | 0 | 5000 | 3500 | 0 | 1900 | 0 | 400 | 0 | 0 | 0 | 0
0 | 0 | Ozmánbük | HBA gépészeti rekonstrukció (1-6) | Az üzemelő viziközmű elem működése közben előforduló eseti meghibásodások fordulhatnak elő, melyek előre nem tervezhetők | A kiépített rendszer működőképességének megóvása, a biztonságos üzemelés biztosítása miatt van szükség a munka elvégzésére | A beavatkozás után egy hatékonyan működő viziközmű elemet kapunk, mely a kor elvárásainak megfelel. A rendszer üzembiztos, hatékony, és korszerű lesz | 0 | Ozmánbük | 490 | 0 | 2029-01-01 | 2036-12-31 | hosszú | 0 | 0 | 0 | 0 | 0 | 35 | 75 | 115 | 0 | 75 | 115 | 0 | 75 | 0 | 0
0 | 0 | Pethőhenye | gépészeti rekonstrukció (1-6) | Az üzemelő viziközmű elem működése közben előforduló eseti meghibásodások fordulhatnak elő, melyek előre nem tervezhetők | A kiépített rendszer működőképességének megóvása, a biztonságos üzemelés biztosítása miatt van szükség a munka elvégzésére | A beavatkozás után egy hatékonyan működő viziközmű elemet kapunk, mely a kor elvárásainak megfelel. A rendszer üzembiztos, hatékony, és korszerű lesz | 0 | Pethőhenye | 26400 | 0 | 2029-01-01 | 2038-12-31 | hosszú | 0 | 0 | 0 | 0 | 0 | 8800 | 300 | 600 | 300 | 600 | 300 | 3100 | 11300 | 500 | 600
0 | 0 | Pethőhenye | HBA gépészeti rekonstrukció (1-6) | Az üzemelő viziközmű elem működése közben előforduló eseti meghibásodások fordulhatnak elő, melyek előre nem tervezhetők | A kiépített rendszer működőképességének megóvása, a biztonságos üzemelés biztosítása miatt van szükség a munka elvégzésére | A beavatkozás után egy hatékonyan működő viziközmű elemet kapunk, mely a kor elvárásainak megfelel. A rendszer üzembiztos, hatékony, és korszerű lesz | 0 | Pethőhenye | 670 | 0 | 2029-01-01 | 2037-12-31 | hosszú | 0 | 0 | 0 | 0 | 0 | 60 | 100 | 60 | 90 | 60 | 0 | 150 | 60 | 90 | 0
0 | 0 | Pókaszepetk | gépészeti rekonstrukció (1-6) | Az üzemelő viziközmű elem működése közben előforduló eseti meghibásodások fordulhatnak elő, melyek előre nem tervezhetők | A kiépített rendszer működőképességének megóvása, a biztonságos üzemelés biztosítása miatt van szükség a munka elvégzésére | A beavatkozás után egy hatékonyan működő viziközmű elemet kapunk, mely a kor elvárásainak megfelel. A rendszer üzembiztos, hatékony, és korszerű lesz | 0 | Pókaszepetk | 19100 | 0 | 2029-01-01 | 2035-12-31 | hosszú | 0 | 0 | 0 | 0 | 0 | 850 | 0 | 850 | 0 | 5250 | 9300 | 2850 | 0 | 0 | 0
0 | 0 | Pusztaszentlászló | gépészeti rekonstrukció (1-6) | Az üzemelő viziközmű elem működése közben előforduló eseti meghibásodások fordulhatnak elő, melyek előre nem tervezhetők | A kiépített rendszer működőképességének megóvása, a biztonságos üzemelés biztosítása miatt van szükség a munka elvégzésére | A beavatkozás után egy hatékonyan működő viziközmű elemet kapunk, mely a kor elvárásainak megfelel. A rendszer üzembiztos, hatékony, és korszerű lesz | 0 | Pusztaszentlászló | 23500 | 0 | 2029-01-01 | 2038-12-31 | hosszú | 0 | 0 | 0 | 0 | 0 | 3800 | 450 | 600 | 450 | 600 | 450 | 3800 | 12350 | 600 | 400
0 | 0 | Pusztaszentlászló | HBA gépészeti rekonstrukció (1-6) | Az üzemelő viziközmű elem működése közben előforduló eseti meghibásodások fordulhatnak elő, melyek előre nem tervezhetők | A kiépített rendszer működőképességének megóvása, a biztonságos üzemelés biztosítása miatt van szükség a munka elvégzésére | A beavatkozás után egy hatékonyan működő viziközmű elemet kapunk, mely a kor elvárásainak megfelel. A rendszer üzembiztos, hatékony, és korszerű lesz | 0 | Pusztaszentlászló | 2630 | 0 | 2029-01-01 | 2038-12-31 | hosszú | 0 | 0 | 0 | 0 | 0 | 565 | 685 | 65 | 185 | 65 | 65 | 65 | 685 | 65 | 185
0 | 0 | Salomvár | gépészeti rekonstrukció (1-6) | Az üzemelő viziközmű elem működése közben előforduló eseti meghibásodások fordulhatnak elő, melyek előre nem tervezhetők | A kiépített rendszer működőképességének megóvása, a biztonságos üzemelés biztosítása miatt van szükség a munka elvégzésére | A beavatkozás után egy hatékonyan működő viziközmű elemet kapunk, mely a kor elvárásainak megfelel. A rendszer üzembiztos, hatékony, és korszerű lesz | 0 | Salomvár | 13950 | 0 | 2029-01-01 | 2038-12-31 | hosszú | 0 | 0 | 0 | 0 | 0 | 2200 | 950 | 1000 | 800 | 400 | 3650 | 2000 | 1750 | 800 | 400
0 | 0 | Salomvár | HBA gépészeti rekonstrukció (1-6) | Az üzemelő viziközmű elem működése közben előforduló eseti meghibásodások fordulhatnak elő, melyek előre nem tervezhetők | A kiépített rendszer működőképességének megóvása, a biztonságos üzemelés biztosítása miatt van szükség a munka elvégzésére | A beavatkozás után egy hatékonyan működő viziközmű elemet kapunk, mely a kor elvárásainak megfelel. A rendszer üzembiztos, hatékony, és korszerű lesz | 0 | Salomvár | 455 | 0 | 2029-01-01 | 2037-12-31 | hosszú | 0 | 0 | 0 | 0 | 0 | 35 | 65 | 135 | 0 | 90 | 0 | 65 | 0 | 65 | 0
0 | 0 | Sárhida | gépészeti rekonstrukció (1-6) | Az üzemelő viziközmű elem működése közben előforduló eseti meghibásodások fordulhatnak elő, melyek előre nem tervezhetők | A kiépített rendszer működőképességének megóvása, a biztonságos üzemelés biztosítása miatt van szükség a munka elvégzésére | A beavatkozás után egy hatékonyan működő viziközmű elemet kapunk, mely a kor elvárásainak megfelel. A rendszer üzembiztos, hatékony, és korszerű lesz | 0 | Sárhida | 6850 | 0 | 2029-01-01 | 2037-12-31 | hosszú | 0 | 0 | 0 | 0 | 0 | 1100 | 0 | 300 | 0 | 300 | 0 | 4350 | 0 | 800 | 0
0 | 0 | Söjtör | gépészeti rekonstrukció (1-6) | Az üzemelő viziközmű elem működése közben előforduló eseti meghibásodások fordulhatnak elő, melyek előre nem tervezhetők | A kiépített rendszer működőképességének megóvása, a biztonságos üzemelés biztosítása miatt van szükség a munka elvégzésére | A beavatkozás után egy hatékonyan működő viziközmű elemet kapunk, mely a kor elvárásainak megfelel. A rendszer üzembiztos, hatékony, és korszerű lesz | 0 | Söjtör | 26510 | 0 | 2029-01-01 | 2038-12-31 | hosszú | 0 | 0 | 0 | 0 | 0 | 750 | 250 | 750 | 2750 | 750 | 5050 | 5900 | 3450 | 3430 | 3430
0 | 0 | Söjtör | HBA gépészeti rekonstrukció (1-6) | Az üzemelő viziközmű elem működése közben előforduló eseti meghibásodások fordulhatnak elő, melyek előre nem tervezhetők | A kiépített rendszer működőképességének megóvása, a biztonságos üzemelés biztosítása miatt van szükség a munka elvégzésére | A beavatkozás után egy hatékonyan működő viziközmű elemet kapunk, mely a kor elvárásainak megfelel. A rendszer üzembiztos, hatékony, és korszerű lesz | 0 | Söjtör | 6650 | 0 | 2029-01-01 | 2038-12-31 | hosszú | 0 | 0 | 0 | 0 | 0 | 330 | 1000 | 330 | 1000 | 330 | 1000 | 330 | 1000 | 330 | 1000
0 | 0 | Teskánd | gépészeti rekonstrukció (1-6) | Az üzemelő viziközmű elem működése közben előforduló eseti meghibásodások fordulhatnak elő, melyek előre nem tervezhetők | A kiépített rendszer működőképességének megóvása, a biztonságos üzemelés biztosítása miatt van szükség a munka elvégzésére | A beavatkozás után egy hatékonyan működő viziközmű elemet kapunk, mely a kor elvárásainak megfelel. A rendszer üzembiztos, hatékony, és korszerű lesz | 0 | Teskánd | 10500 | 0 | 2029-01-01 | 2038-12-31 | hosszú | 0 | 0 | 0 | 0 | 0 | 1000 | 0 | 350 | 0 | 350 | 2500 | 350 | 2800 | 350 | 2800
0 | 0 | Teskánd | HBA gépészeti rekonstrukció (1-6) | Az üzemelő viziközmű elem működése közben előforduló eseti meghibásodások fordulhatnak elő, melyek előre nem tervezhetők | A kiépített rendszer működőképességének megóvása, a biztonságos üzemelés biztosítása miatt van szükség a munka elvégzésére | A beavatkozás után egy hatékonyan működő viziközmű elemet kapunk, mely a kor elvárásainak megfelel. A rendszer üzembiztos, hatékony, és korszerű lesz | 0 | Teskánd | 1950 | 0 | 2029-01-01 | 2038-12-31 | hosszú | 0 | 0 | 0 | 0 | 0 | 315 | 125 | 65 | 125 | 65 | 375 | 65 | 375 | 65 | 375
0 | 0 | Vasboldogasszony | gépészeti rekonstrukció (1-6) | Az üzemelő viziközmű elem működése közben előforduló eseti meghibásodások fordulhatnak elő, melyek előre nem tervezhetők | A kiépített rendszer működőképességének megóvása, a biztonságos üzemelés biztosítása miatt van szükség a munka elvégzésére | A beavatkozás után egy hatékonyan működő viziközmű elemet kapunk, mely a kor elvárásainak megfelel. A rendszer üzembiztos, hatékony, és korszerű lesz | 0 | Vasboldogasszony | 1750 | 0 | 2029-01-01 | 2037-12-31 | hosszú | 0 | 0 | 0 | 0 | 0 | 250 | 250 | 250 | 0 | 250 | 250 | 0 | 250 | 250 | 0
0 | 0 | Vasboldogasszony | HBA gépészeti rekonstrukció (1-6) | Az üzemelő viziközmű elem működése közben előforduló eseti meghibásodások fordulhatnak elő, melyek előre nem tervezhetők | A kiépített rendszer működőképességének megóvása, a biztonságos üzemelés biztosítása miatt van szükség a munka elvégzésére | A beavatkozás után egy hatékonyan működő viziközmű elemet kapunk, mely a kor elvárásainak megfelel. A rendszer üzembiztos, hatékony, és korszerű lesz | 0 | Vasboldogasszony | 385 | 0 | 2029-01-01 | 2038-12-31 | hosszú | 0 | 0 | 0 | 0 | 0 | 70 | 0 | 105 | 0 | 0 | 35 | 70 | 70 | 0 | 35
0 | 0 | Vaspör | gépészeti rekonstrukció (1-6) | Az üzemelő viziközmű elem működése közben előforduló eseti meghibásodások fordulhatnak elő, melyek előre nem tervezhetők | A kiépített rendszer működőképességének megóvása, a biztonságos üzemelés biztosítása miatt van szükség a munka elvégzésére | A beavatkozás után egy hatékonyan működő viziközmű elemet kapunk, mely a kor elvárásainak megfelel. A rendszer üzembiztos, hatékony, és korszerű lesz | 0 | Vaspör | 8800 | 0 | 2029-01-01 | 2037-12-31 | hosszú | 0 | 0 | 0 | 0 | 0 | 3200 | 2450 | 2100 | 350 | 0 | 350 | 0 | 0 | 350 | 0
0 | 0 | Vaspör | HBA gépészeti rekonstrukció (1-6) | Az üzemelő viziközmű elem működése közben előforduló eseti meghibásodások fordulhatnak elő, melyek előre nem tervezhetők | A kiépített rendszer működőképességének megóvása, a biztonságos üzemelés biztosítása miatt van szükség a munka elvégzésére | A beavatkozás után egy hatékonyan működő viziközmű elemet kapunk, mely a kor elvárásainak megfelel. A rendszer üzembiztos, hatékony, és korszerű lesz | 0 | Vaspör | 860 | 0 | 2029-01-01 | 2036-12-31 | hosszú | 0 | 0 | 0 | 0 | 0 | 155 | 0 | 80 | 155 | 80 | 155 | 80 | 155 | 0 | 0
0 | 0 | Vöckönd | gépészeti rekonstrukció (1-6) | Az üzemelő viziközmű elem működése közben előforduló eseti meghibásodások fordulhatnak elő, melyek előre nem tervezhetők | A kiépített rendszer működőképességének megóvása, a biztonságos üzemelés biztosítása miatt van szükség a munka elvégzésére | A beavatkozás után egy hatékonyan működő viziközmű elemet kapunk, mely a kor elvárásainak megfelel. A rendszer üzembiztos, hatékony, és korszerű lesz | 0 | Vöckönd | 6500 | 0 | 2029-01-01 | 2038-12-31 | hosszú | 0 | 0 | 0 | 0 | 0 | 200 | 200 | 200 | 200 | 1700 | 1700 | 200 | 200 | 1700 | 200
0 | 0 | Vöckönd | HBA gépészeti rekonstrukció (1-6) | Az üzemelő viziközmű elem működése közben előforduló eseti meghibásodások fordulhatnak elő, melyek előre nem tervezhetők | A kiépített rendszer működőképességének megóvása, a biztonságos üzemelés biztosítása miatt van szükség a munka elvégzésére | A beavatkozás után egy hatékonyan működő viziközmű elemet kapunk, mely a kor elvárásainak megfelel. A rendszer üzembiztos, hatékony, és korszerű lesz | 0 | Vöckönd | 555 | 0 | 2029-01-01 | 2038-12-31 | hosszú | 0 | 0 | 0 | 0 | 0 | 35 | 100 | 35 | 70 | 35 | 70 | 35 | 70 | 35 | 70
0 | 0 | Zalaboldogfa | gépészeti rekonstrukció (1-6) | Az üzemelő viziközmű elem működése közben előforduló eseti meghibásodások fordulhatnak elő, melyek előre nem tervezhetők | A kiépített rendszer működőképességének megóvása, a biztonságos üzemelés biztosítása miatt van szükség a munka elvégzésére | A beavatkozás után egy hatékonyan működő viziközmű elemet kapunk, mely a kor elvárásainak megfelel. A rendszer üzembiztos, hatékony, és korszerű lesz | 0 | Zalaboldogfa | 6800 | 0 | 2029-01-01 | 2038-12-31 | hosszú | 0 | 0 | 0 | 0 | 0 | 950 | 750 | 200 | 100 | 1000 | 100 | 2800 | 300 | 300 | 300
0 | 0 | Zalacséb | gépészeti rekonstrukció (1-6) | Az üzemelő viziközmű elem működése közben előforduló eseti meghibásodások fordulhatnak elő, melyek előre nem tervezhetők | A kiépített rendszer működőképességének megóvása, a biztonságos üzemelés biztosítása miatt van szükség a munka elvégzésére | A beavatkozás után egy hatékonyan működő viziközmű elemet kapunk, mely a kor elvárásainak megfelel. A rendszer üzembiztos, hatékony, és korszerű lesz | 0 | Zalacséb | 3400 | 0 | 2029-01-01 | 2036-12-31 | hosszú | 0 | 0 | 0 | 0 | 0 | 200 | 0 | 200 | 0 | 2600 | 200 | 0 | 200 | 0 | 0
0 | 0 | Zalaistvánd | gépészeti rekonstrukció (1-6) | Az üzemelő viziközmű elem működése közben előforduló eseti meghibásodások fordulhatnak elő, melyek előre nem tervezhetők | A kiépített rendszer működőképességének megóvása, a biztonságos üzemelés biztosítása miatt van szükség a munka elvégzésére | A beavatkozás után egy hatékonyan működő viziközmű elemet kapunk, mely a kor elvárásainak megfelel. A rendszer üzembiztos, hatékony, és korszerű lesz | 0 | Zalaistvánd | 6400 | 0 | 2029-01-01 | 2035-12-31 | hosszú | 0 | 0 | 0 | 0 | 0 | 400 | 0 | 2300 | 400 | 2900 | 0 | 400 | 0 | 0 | 0
0 | 0 | Zalaszentgyörgy | gépészeti rekonstrukció (1-6) | Az üzemelő viziközmű elem működése közben előforduló eseti meghibásodások fordulhatnak elő, melyek előre nem tervezhetők | A kiépített rendszer működőképességének megóvása, a biztonságos üzemelés biztosítása miatt van szükség a munka elvégzésére | A beavatkozás után egy hatékonyan működő viziközmű elemet kapunk, mely a kor elvárásainak megfelel. A rendszer üzembiztos, hatékony, és korszerű lesz | 0 | Zalaszentgyörgy | 11200 | 0 | 2029-01-01 | 2038-12-31 | hosszú | 0 | 0 | 0 | 0 | 0 | 1000 | 1000 | 1000 | 200 | 300 | 200 | 3150 | 3850 | 300 | 200
0 | 0 | Zalaszentiván | gépészeti rekonstrukció (1-6) | Az üzemelő viziközmű elem működése közben előforduló eseti meghibásodások fordulhatnak elő, melyek előre nem tervezhetők | A kiépített rendszer működőképességének megóvása, a biztonságos üzemelés biztosítása miatt van szükség a munka elvégzésére | A beavatkozás után egy hatékonyan működő viziközmű elemet kapunk, mely a kor elvárásainak megfelel. A rendszer üzembiztos, hatékony, és korszerű lesz | 0 | Zalaszentiván | 33300 | 0 | 2029-01-01 | 2038-12-31 | hosszú | 0 | 0 | 0 | 0 | 0 | 300 | 1150 | 300 | 1850 | 1050 | 4350 | 11700 | 7200 | 1050 | 4350
0 | 0 | Zalaszentiván | HBA gépészeti rekonstrukció (1-6) | Az üzemelő viziközmű elem működése közben előforduló eseti meghibásodások fordulhatnak elő, melyek előre nem tervezhetők | A kiépített rendszer működőképességének megóvása, a biztonságos üzemelés biztosítása miatt van szükség a munka elvégzésére | A beavatkozás után egy hatékonyan működő viziközmű elemet kapunk, mely a kor elvárásainak megfelel. A rendszer üzembiztos, hatékony, és korszerű lesz | 0 | Zalaszentiván | 610 | 0 | 2029-01-01 | 2036-12-31 | hosszú | 0 | 0 | 0 | 0 | 0 | 60 | 70 | 80 | 60 | 130 | 80 | 60 | 70 | 0 | 0
0 | 0 | Zalaszentlőrinc | gépészeti rekonstrukció (1-6) | Az üzemelő viziközmű elem működése közben előforduló eseti meghibásodások fordulhatnak elő, melyek előre nem tervezhetők | A kiépített rendszer működőképességének megóvása, a biztonságos üzemelés biztosítása miatt van szükség a munka elvégzésére | A beavatkozás után egy hatékonyan működő viziközmű elemet kapunk, mely a kor elvárásainak megfelel. A rendszer üzembiztos, hatékony, és korszerű lesz | 0 | Zalaszentlőrinc | 19450 | 0 | 2029-01-01 | 2038-12-31 | hosszú | 0 | 0 | 0 | 0 | 0 | 300 | 650 | 2800 | 650 | 5750 | 1300 | 3050 | 2800 | 650 | 1500
0 | 0 | Zalaszentlőrinc | HBA gépészeti rekonstrukció (1-6) | Az üzemelő viziközmű elem működése közben előforduló eseti meghibásodások fordulhatnak elő, melyek előre nem tervezhetők | A kiépített rendszer működőképességének megóvása, a biztonságos üzemelés biztosítása miatt van szükség a munka elvégzésére | A beavatkozás után egy hatékonyan működő viziközmű elemet kapunk, mely a kor elvárásainak megfelel. A rendszer üzembiztos, hatékony, és korszerű lesz | 0 | Zalaszentlőrinc | 1260 | 0 | 2029-01-01 | 2038-12-31 | hosszú | 0 | 0 | 0 | 0 | 0 | 120 | 220 | 0 | 220 | 120 | 220 | 120 | 120 | 0 | 120
0 | 0 | Zalaegerszeg Kaszaháza I. szennyvízátemelő | szivattyú csere | A szivattyú kora, műszaki állapota miatt fennáll a meghibásodás veszélye. | A folyamatos szennyvíztovábbítás biztosítása, szennyvízkiömlések megelőzése. | Megfelelő hatékonyságú technológia. A gépészeti funkciókat kifogástalanul ellátó szerelvények. | 0 | Zalaegerszeg | 3600 | 0 | 2030-01-01 | 2037-12-31 | hosszú | 0 | 0 | 0 | 0 | 0 | 0 | 1800 | 0 | 0 | 0 | 0 | 0 | 0 | 1800
0 | 0 | Zalaegerszeg Lankás u. szennyvízátemelő | szivattyú csere | A szivattyú kora, műszaki állapota miatt fennáll a meghibásodás veszélye. | A folyamatos szennyvíztovábbítás biztosítása, szennyvízkiömlések megelőzése. | Megfelelő hatékonyságú technológia. A gépészeti funkciókat kifogástalanul ellátó szerelvények. | 0 | Zalaegerszeg | 2000 | 0 | 2030-01-01 | 2037-12-31 | hosszú | A beruházás ütemezése a tervezési időszak évei szerint 1: 0; A beruházás ütemezése a tervezési időszak évei szerint 2: 0; A beruházás ütemezése a tervezési időszak évei szerint 3: 0; A beruházás ütemezése a tervezési időszak évei szerint 4: 0; A beruházás ütemezése a tervezési időszak évei szerint 5: 0; A beruházás ütemezése a tervezési időszak évei szerint 7: 1000; A beruházás ütemezése a tervezési időszak évei szerint 14: 1000
0 | 0 | Zalaegerszeg Folyondár u. szennyvízátemelő | szivattyú csere | A szivattyú kora, műszaki állapota miatt fennáll a meghibásodás veszélye. | A folyamatos szennyvíztovábbítás biztosítása, szennyvízkiömlések megelőzése. | Megfelelő hatékonyságú technológia. A gépészeti funkciókat kifogástalanul ellátó szerelvények. | 0 | Zalaegerszeg | 4400 | 0 | 2030-01-01 | 2037-12-31 | hosszú | A beruházás ütemezése a tervezési időszak évei szerint 1: 0; A beruházás ütemezése a tervezési időszak évei szerint 2: 0; A beruházás ütemezése a tervezési időszak évei szerint 3: 0; A beruházás ütemezése a tervezési időszak évei szerint 4: 0; A beruházás ütemezése a tervezési időszak évei szerint 5: 0; A beruházás ütemezése a tervezési időszak évei szerint 7: 2200; A beruházás ütemezése a tervezési időszak évei szerint 14: 2200
0 | 0 | Zalaegerszeg Szélhordta u. szennyvízátemelő | szivattyú csere | A szivattyú kora, műszaki állapota miatt fennáll a meghibásodás veszélye. | A folyamatos szennyvíztovábbítás biztosítása, szennyvízkiömlések megelőzése. | Megfelelő hatékonyságú technológia. A gépészeti funkciókat kifogástalanul ellátó szerelvények. | 0 | Zalaegerszeg | 2000 | 0 | 2030-01-01 | 2037-12-31 | hosszú | A beruházás ütemezése a tervezési időszak évei szerint 1: 0; A beruházás ütemezése a tervezési időszak évei szerint 2: 0; A beruházás ütemezése a tervezési időszak évei szerint 3: 0; A beruházás ütemezése a tervezési időszak évei szerint 4: 0; A beruházás ütemezése a tervezési időszak évei szerint 5: 0; A beruházás ütemezése a tervezési időszak évei szerint 7: 1000; A beruházás ütemezése a tervezési időszak évei szerint 14: 1000
0 | 0 | Zalaegerszeg Meredek u. szennyvízátemelő | szivattyú csere | A szivattyú kora, műszaki állapota miatt fennáll a meghibásodás veszélye. | A folyamatos szennyvíztovábbítás biztosítása, szennyvízkiömlések megelőzése. | Megfelelő hatékonyságú technológia. A gépészeti funkciókat kifogástalanul ellátó szerelvények. | 0 | Zalaegerszeg | 2000 | 0 | 2030-01-01 | 2037-12-31 | hosszú | A beruházás ütemezése a tervezési időszak évei szerint 1: 0; A beruházás ütemezése a tervezési időszak évei szerint 2: 0; A beruházás ütemezése a tervezési időszak évei szerint 3: 0; A beruházás ütemezése a tervezési időszak évei szerint 4: 0; A beruházás ütemezése a tervezési időszak évei szerint 5: 0; A beruházás ütemezése a tervezési időszak évei szerint 7: 1000; A beruházás ütemezése a tervezési időszak évei szerint 14: 1000
0 | 0 | Zalaegerszeg Kishegyi u. szennyvízátemelő | szivattyú csere | A szivattyú kora, műszaki állapota miatt fennáll a meghibásodás veszélye. | A folyamatos szennyvíztovábbítás biztosítása, szennyvízkiömlések megelőzése. | Megfelelő hatékonyságú technológia. A gépészeti funkciókat kifogástalanul ellátó szerelvények. | 0 | Zalaegerszeg | 2000 | 0 | 2030-01-01 | 2037-12-31 | hosszú | A beruházás ütemezése a tervezési időszak évei szerint 1: 0; A beruházás ütemezése a tervezési időszak évei szerint 2: 0; A beruházás ütemezése a tervezési időszak évei szerint 3: 0; A beruházás ütemezése a tervezési időszak évei szerint 4: 0; A beruházás ütemezése a tervezési időszak évei szerint 5: 0; A beruházás ütemezése a tervezési időszak évei szerint 7: 1000; A beruházás ütemezése a tervezési időszak évei szerint 14: 1000
0 | 0 | Zalaegerszeg LÉSZ Kft. szennyvízátemelő | szivattyú csere | A szivattyú kora, műszaki állapota miatt fennáll a meghibásodás veszélye. | A folyamatos szennyvíztovábbítás biztosítása, szennyvízkiömlések megelőzése. | Megfelelő hatékonyságú technológia. A gépészeti funkciókat kifogástalanul ellátó szerelvények. | 0 | Zalaegerszeg | 2000 | 0 | 2030-01-01 | 2037-12-31 | hosszú | A beruházás ütemezése a tervezési időszak évei szerint 1: 0; A beruházás ütemezése a tervezési időszak évei szerint 2: 0; A beruházás ütemezése a tervezési időszak évei szerint 3: 0; A beruházás ütemezése a tervezési időszak évei szerint 4: 0; A beruházás ütemezése a tervezési időszak évei szerint 5: 0; A beruházás ütemezése a tervezési időszak évei szerint 7: 1000; A beruházás ütemezése a tervezési időszak évei szerint 14: 1000
0 | 0 | Zalaegerszeg szennyvízátemelő | szivattyú csere | A szivattyú kora, műszaki állapota miatt fennáll a meghibásodás veszélye. | A folyamatos szennyvíztovábbítás biztosítása, szennyvízkiömlések megelőzése. | Megfelelő hatékonyságú technológia. A gépészeti funkciókat kifogástalanul ellátó szerelvények. | 0 | Zalaegerszeg | 3600 | 0 | 2030-01-01 | 2037-12-31 | hosszú | A beruházás ütemezése a tervezési időszak évei szerint 1: 0; A beruházás ütemezése a tervezési időszak évei szerint 2: 0; A beruházás ütemezése a tervezési időszak évei szerint 3: 0; A beruházás ütemezése a tervezési időszak évei szerint 4: 0; A beruházás ütemezése a tervezési időszak évei szerint 5: 0; A beruházás ütemezése a tervezési időszak évei szerint 7: 1800; A beruházás ütemezése a tervezési időszak évei szerint 14: 1800
0 | 0 | Zalaegerszeg Bazita I. szennyvízátemelő | szivattyú csere | A szivattyú kora, műszaki állapota miatt fennáll a meghibásodás veszélye. | A folyamatos szennyvíztovábbítás biztosítása, szennyvízkiömlések megelőzése. | Megfelelő hatékonyságú technológia. A gépészeti funkciókat kifogástalanul ellátó szerelvények. | 0 | Zalaegerszeg | 3600 | 0 | 2030-01-01 | 2037-12-31 | hosszú | A beruházás ütemezése a tervezési időszak évei szerint 1: 0; A beruházás ütemezése a tervezési időszak évei szerint 2: 0; A beruházás ütemezése a tervezési időszak évei szerint 3: 0; A beruházás ütemezése a tervezési időszak évei szerint 4: 0; A beruházás ütemezése a tervezési időszak évei szerint 5: 0; A beruházás ütemezése a tervezési időszak évei szerint 7: 1800; A beruházás ütemezése a tervezési időszak évei szerint 14: 1800
0 | 0 | Zalaegerszeg Bazita II. szennyvízátemelő | szivattyú csere | A szivattyú kora, műszaki állapota miatt fennáll a meghibásodás veszélye. | A folyamatos szennyvíztovábbítás biztosítása, szennyvízkiömlések megelőzése. | Megfelelő hatékonyságú technológia. A gépészeti funkciókat kifogástalanul ellátó szerelvények. | 0 | Zalaegerszeg | 3600 | 0 | 2030-01-01 | 2037-12-31 | hosszú | A beruházás ütemezése a tervezési időszak évei szerint 1: 0; A beruházás ütemezése a tervezési időszak évei szerint 2: 0; A beruházás ütemezése a tervezési időszak évei szerint 3: 0; A beruházás ütemezése a tervezési időszak évei szerint 4: 0; A beruházás ütemezése a tervezési időszak évei szerint 5: 0; A beruházás ütemezése a tervezési időszak évei szerint 7: 1800; A beruházás ütemezése a tervezési időszak évei szerint 14: 1800
0 | 0 | Zalaegerszeg Bazita III. szennyvízátemelő | szivattyú csere | A szivattyú kora, műszaki állapota miatt fennáll a meghibásodás veszélye. | A folyamatos szennyvíztovábbítás biztosítása, szennyvízkiömlések megelőzése. | Megfelelő hatékonyságú technológia. A gépészeti funkciókat kifogástalanul ellátó szerelvények. | 0 | Zalaegerszeg | 3600 | 0 | 2030-01-01 | 2037-12-31 | hosszú | A beruházás ütemezése a tervezési időszak évei szerint 1: 0; A beruházás ütemezése a tervezési időszak évei szerint 2: 0; A beruházás ütemezése a tervezési időszak évei szerint 3: 0; A beruházás ütemezése a tervezési időszak évei szerint 4: 0; A beruházás ütemezése a tervezési időszak évei szerint 5: 0; A beruházás ütemezése a tervezési időszak évei szerint 7: 1800; A beruházás ütemezése a tervezési időszak évei szerint 14: 1800
0 | 0 | Zalaegerszeg Ebergény I. szennyvízátemelő | szivattyú csere | A szivattyú kora, műszaki állapota miatt fennáll a meghibásodás veszélye. | A folyamatos szennyvíztovábbítás biztosítása, szennyvízkiömlések megelőzése. | Megfelelő hatékonyságú technológia. A gépészeti funkciókat kifogástalanul ellátó szerelvények. | 0 | Zalaegerszeg | 4400 | 0 | 2030-01-01 | 2037-12-31 | hosszú | A beruházás ütemezése a tervezési időszak évei szerint 1: 0; A beruházás ütemezése a tervezési időszak évei szerint 2: 0; A beruházás ütemezése a tervezési időszak évei szerint 3: 0; A beruházás ütemezése a tervezési időszak évei szerint 4: 0; A beruházás ütemezése a tervezési időszak évei szerint 5: 0; A beruházás ütemezése a tervezési időszak évei szerint 7: 2200; A beruházás ütemezése a tervezési időszak évei szerint 14: 2200
0 | 0 | Zalaegerszeg Ebergény II. szennyvízátemelő | szivattyú csere | A szivattyú kora, műszaki állapota miatt fennáll a meghibásodás veszélye. | A folyamatos szennyvíztovábbítás biztosítása, szennyvízkiömlések megelőzése. | Megfelelő hatékonyságú technológia. A gépészeti funkciókat kifogástalanul ellátó szerelvények. | 0 | Zalaegerszeg | 2000 | 0 | 2030-01-01 | 2037-12-31 | hosszú | A beruházás ütemezése a tervezési időszak évei szerint 1: 0; A beruházás ütemezése a tervezési időszak évei szerint 2: 0; A beruházás ütemezése a tervezési időszak évei szerint 3: 0; A beruházás ütemezése a tervezési időszak évei szerint 4: 0; A beruházás ütemezése a tervezési időszak évei szerint 5: 0; A beruházás ütemezése a tervezési időszak évei szerint 7: 1000; A beruházás ütemezése a tervezési időszak évei szerint 14: 1000
0 | 0 | Zalaegerszeg Szenterzsébethegy I. szennyvízátemelő | szivattyú csere | A szivattyú kora, műszaki állapota miatt fennáll a meghibásodás veszélye. | A folyamatos szennyvíztovábbítás biztosítása, szennyvízkiömlések megelőzése. | Megfelelő hatékonyságú technológia. A gépészeti funkciókat kifogástalanul ellátó szerelvények. | 0 | Zalaegerszeg | 7600 | 0 | 2030-01-01 | 2037-12-31 | hosszú | A beruházás ütemezése a tervezési időszak évei szerint 1: 0; A beruházás ütemezése a tervezési időszak évei szerint 2: 0; A beruházás ütemezése a tervezési időszak évei szerint 3: 0; A beruházás ütemezése a tervezési időszak évei szerint 4: 0; A beruházás ütemezése a tervezési időszak évei szerint 5: 0; A beruházás ütemezése a tervezési időszak évei szerint 7: 3800; A beruházás ütemezése a tervezési időszak évei szerint 14: 3800
0 | 0 | Zalaegerszeg Szenterzsébethegy II. szennyvízátemelő | szivattyú csere | A szivattyú kora, műszaki állapota miatt fennáll a meghibásodás veszélye. | A folyamatos szennyvíztovábbítás biztosítása, szennyvízkiömlések megelőzése. | Megfelelő hatékonyságú technológia. A gépészeti funkciókat kifogástalanul ellátó szerelvények. | 0 | Zalaegerszeg | 17800 | 0 | 2030-01-01 | 2037-12-31 | hosszú | A beruházás ütemezése a tervezési időszak évei szerint 1: 0; A beruházás ütemezése a tervezési időszak évei szerint 2: 0; A beruházás ütemezése a tervezési időszak évei szerint 3: 0; A beruházás ütemezése a tervezési időszak évei szerint 4: 0; A beruházás ütemezése a tervezési időszak évei szerint 5: 0; A beruházás ütemezése a tervezési időszak évei szerint 7: 8900; A beruházás ütemezése a tervezési időszak évei szerint 14: 8900
0 | 0 | Zalaegerszeg Szenterzsébethegy III. szennyvízátemelő | szivattyú csere | A szivattyú kora, műszaki állapota miatt fennáll a meghibásodás veszélye. | A folyamatos szennyvíztovábbítás biztosítása, szennyvízkiömlések megelőzése. | Megfelelő hatékonyságú technológia. A gépészeti funkciókat kifogástalanul ellátó szerelvények. | 0 | Zalaegerszeg | 3000 | 0 | 2030-01-01 | 2037-12-31 | hosszú | A beruházás ütemezése a tervezési időszak évei szerint 1: 0; A beruházás ütemezése a tervezési időszak évei szerint 2: 0; A beruházás ütemezése a tervezési időszak évei szerint 3: 0; A beruházás ütemezése a tervezési időszak évei szerint 4: 0; A beruházás ütemezése a tervezési időszak évei szerint 5: 0; A beruházás ütemezése a tervezési időszak évei szerint 7: 1500; A beruházás ütemezése a tervezési időszak évei szerint 14: 1500
0 | 0 | Zalaegerszeg Vorhota I. szennyvízátemelő | szivattyú csere | A szivattyú kora, műszaki állapota miatt fennáll a meghibásodás veszélye. | A folyamatos szennyvíztovábbítás biztosítása, szennyvízkiömlések megelőzése. | Megfelelő hatékonyságú technológia. A gépészeti funkciókat kifogástalanul ellátó szerelvények. | 0 | Zalaegerszeg | 9000 | 0 | 2030-01-01 | 2037-12-31 | hosszú | A beruházás ütemezése a tervezési időszak évei szerint 1: 0; A beruházás ütemezése a tervezési időszak évei szerint 2: 0; A beruházás ütemezése a tervezési időszak évei szerint 3: 0; A beruházás ütemezése a tervezési időszak évei szerint 4: 0; A beruházás ütemezése a tervezési időszak évei szerint 5: 0; A beruházás ütemezése a tervezési időszak évei szerint 7: 4500; A beruházás ütemezése a tervezési időszak évei szerint 14: 4500
0 | 0 | Zalaegerszeg Vorhota 1.0 szennyvízátemelő | szivattyú csere | A szivattyú kora, műszaki állapota miatt fennáll a meghibásodás veszélye. | A folyamatos szennyvíztovábbítás biztosítása, szennyvízkiömlések megelőzése. | Megfelelő hatékonyságú technológia. A gépészeti funkciókat kifogástalanul ellátó szerelvények. | 0 | Zalaegerszeg | 2000 | 0 | 2030-01-01 | 2037-12-31 | hosszú | A beruházás ütemezése a tervezési időszak évei szerint 1: 0; A beruházás ütemezése a tervezési időszak évei szerint 2: 0; A beruházás ütemezése a tervezési időszak évei szerint 3: 0; A beruházás ütemezése a tervezési időszak évei szerint 4: 0; A beruházás ütemezése a tervezési időszak évei szerint 5: 0; A beruházás ütemezése a tervezési időszak évei szerint 7: 1000; A beruházás ütemezése a tervezési időszak évei szerint 14: 1000
0 | 0 | Zalaegerszeg Vorhota Lakópark szennyvízátemelő | szivattyú csere | A szivattyú kora, műszaki állapota miatt fennáll a meghibásodás veszélye. | A folyamatos szennyvíztovábbítás biztosítása, szennyvízkiömlések megelőzése. | Megfelelő hatékonyságú technológia. A gépészeti funkciókat kifogástalanul ellátó szerelvények. | 0 | Zalaegerszeg | 4400 | 0 | 2030-01-01 | 2037-12-31 | hosszú | A beruházás ütemezése a tervezési időszak évei szerint 1: 0; A beruházás ütemezése a tervezési időszak évei szerint 2: 0; A beruházás ütemezése a tervezési időszak évei szerint 3: 0; A beruházás ütemezése a tervezési időszak évei szerint 4: 0; A beruházás ütemezése a tervezési időszak évei szerint 5: 0; A beruházás ütemezése a tervezési időszak évei szerint 7: 2200; A beruházás ütemezése a tervezési időszak évei szerint 14: 2200
0 | 0 | Zalaegerszeg Kilátó u. 8.0 szennyvízátemelő | szivattyú csere | A szivattyú kora, műszaki állapota miatt fennáll a meghibásodás veszélye. | A folyamatos szennyvíztovábbítás biztosítása, szennyvízkiömlések megelőzése. | Megfelelő hatékonyságú technológia. A gépészeti funkciókat kifogástalanul ellátó szerelvények. | 0 | Zalaegerszeg | 4400 | 0 | 2031-01-01 | 2038-12-31 | hosszú | 0 | 0 | 0 | 0 | 0 | 0 | 0 | 2200 | 0 | 0 | 0 | 0 | 0 | 0 | 2200
0 | 0 | Zalaegerszeg Kisbük 9.0 szennyvízátemelő | szivattyú csere | A szivattyú kora, műszaki állapota miatt fennáll a meghibásodás veszélye. | A folyamatos szennyvíztovábbítás biztosítása, szennyvízkiömlések megelőzése. | Megfelelő hatékonyságú technológia. A gépészeti funkciókat kifogástalanul ellátó szerelvények. | 0 | Zalaegerszeg | 4400 | 0 | 2031-01-01 | 2038-12-31 | hosszú | A beruházás ütemezése a tervezési időszak évei szerint 1: 0; A beruházás ütemezése a tervezési időszak évei szerint 2: 0; A beruházás ütemezése a tervezési időszak évei szerint 3: 0; A beruházás ütemezése a tervezési időszak évei szerint 4: 0; A beruházás ütemezése a tervezési időszak évei szerint 5: 0; A beruházás ütemezése a tervezési időszak évei szerint 8: 2200; A beruházás ütemezése a tervezési időszak évei szerint 15: 2200
0 | 0 | Zalaegerszeg Majori u. szennyvízátemelő | szivattyú csere | A szivattyú kora, műszaki állapota miatt fennáll a meghibásodás veszélye. | A folyamatos szennyvíztovábbítás biztosítása, szennyvízkiömlések megelőzése. | Megfelelő hatékonyságú technológia. A gépészeti funkciókat kifogástalanul ellátó szerelvények. | 0 | Zalaegerszeg | 8400 | 0 | 2031-01-01 | 2038-12-31 | hosszú | A beruházás ütemezése a tervezési időszak évei szerint 1: 0; A beruházás ütemezése a tervezési időszak évei szerint 2: 0; A beruházás ütemezése a tervezési időszak évei szerint 3: 0; A beruházás ütemezése a tervezési időszak évei szerint 4: 0; A beruházás ütemezése a tervezési időszak évei szerint 5: 0; A beruházás ütemezése a tervezési időszak évei szerint 8: 4200; A beruházás ütemezése a tervezési időszak évei szerint 15: 4200
0 | 0 | Zalaegerszeg Szőlőhegyi u. szennyvízátemelő | szivattyú csere | A szivattyú kora, műszaki állapota miatt fennáll a meghibásodás veszélye. | A folyamatos szennyvíztovábbítás biztosítása, szennyvízkiömlések megelőzése. | Megfelelő hatékonyságú technológia. A gépészeti funkciókat kifogástalanul ellátó szerelvények. | 0 | Zalaegerszeg | 2000 | 0 | 2031-01-01 | 2038-12-31 | hosszú | A beruházás ütemezése a tervezési időszak évei szerint 1: 0; A beruházás ütemezése a tervezési időszak évei szerint 2: 0; A beruházás ütemezése a tervezési időszak évei szerint 3: 0; A beruházás ütemezése a tervezési időszak évei szerint 4: 0; A beruházás ütemezése a tervezési időszak évei szerint 5: 0; A beruházás ütemezése a tervezési időszak évei szerint 8: 1000; A beruházás ütemezése a tervezési időszak évei szerint 15: 1000
0 | 0 | Zalaegerszeg Nekeresd I. reg. zennyvízátemelő | szivattyú csere | A szivattyú kora, műszaki állapota miatt fennáll a meghibásodás veszélye. | A folyamatos szennyvíztovábbítás biztosítása, szennyvízkiömlések megelőzése. | Megfelelő hatékonyságú technológia. A gépészeti funkciókat kifogástalanul ellátó szerelvények. | 0 | Zalaegerszeg | 10000 | 0 | 2031-01-01 | 2038-12-31 | hosszú | A beruházás ütemezése a tervezési időszak évei szerint 1: 0; A beruházás ütemezése a tervezési időszak évei szerint 2: 0; A beruházás ütemezése a tervezési időszak évei szerint 3: 0; A beruházás ütemezése a tervezési időszak évei szerint 4: 0; A beruházás ütemezése a tervezési időszak évei szerint 5: 0; A beruházás ütemezése a tervezési időszak évei szerint 8: 5000; A beruházás ütemezése a tervezési időszak évei szerint 15: 5000
0 | 0 | Zalaegerszeg Pózva I. szennyvízátemelő | szivattyú csere | A szivattyú kora, műszaki állapota miatt fennáll a meghibásodás veszélye. | A folyamatos szennyvíztovábbítás biztosítása, szennyvízkiömlések megelőzése. | Megfelelő hatékonyságú technológia. A gépészeti funkciókat kifogástalanul ellátó szerelvények. | 0 | Zalaegerszeg | 10000 | 0 | 2031-01-01 | 2038-12-31 | hosszú | A beruházás ütemezése a tervezési időszak évei szerint 1: 0; A beruházás ütemezése a tervezési időszak évei szerint 2: 0; A beruházás ütemezése a tervezési időszak évei szerint 3: 0; A beruházás ütemezése a tervezési időszak évei szerint 4: 0; A beruházás ütemezése a tervezési időszak évei szerint 5: 0; A beruházás ütemezése a tervezési időszak évei szerint 8: 5000; A beruházás ütemezése a tervezési időszak évei szerint 15: 5000
0 | 0 | Zalaegerszeg Pózva 0. reg. szennyvízátemelő | szivattyú csere | A szivattyú kora, műszaki állapota miatt fennáll a meghibásodás veszélye. | A folyamatos szennyvíztovábbítás biztosítása, szennyvízkiömlések megelőzése. | Megfelelő hatékonyságú technológia. A gépészeti funkciókat kifogástalanul ellátó szerelvények. | 0 | Zalaegerszeg | 24000 | 0 | 2031-01-01 | 2038-12-31 | hosszú | A beruházás ütemezése a tervezési időszak évei szerint 1: 0; A beruházás ütemezése a tervezési időszak évei szerint 2: 0; A beruházás ütemezése a tervezési időszak évei szerint 3: 0; A beruházás ütemezése a tervezési időszak évei szerint 4: 0; A beruházás ütemezése a tervezési időszak évei szerint 5: 0; A beruházás ütemezése a tervezési időszak évei szerint 8: 12000; A beruházás ütemezése a tervezési időszak évei szerint 15: 12000
0 | 0 | Zalaegerszeg Csácsi-hegy I. szennyvízátemelő | szivattyú csere | A szivattyú kora, műszaki állapota miatt fennáll a meghibásodás veszélye. | A folyamatos szennyvíztovábbítás biztosítása, szennyvízkiömlések megelőzése. | Megfelelő hatékonyságú technológia. A gépészeti funkciókat kifogástalanul ellátó szerelvények. | 0 | Zalaegerszeg | 3600 | 0 | 2031-01-01 | 2038-12-31 | hosszú | A beruházás ütemezése a tervezési időszak évei szerint 1: 0; A beruházás ütemezése a tervezési időszak évei szerint 2: 0; A beruházás ütemezése a tervezési időszak évei szerint 3: 0; A beruházás ütemezése a tervezési időszak évei szerint 4: 0; A beruházás ütemezése a tervezési időszak évei szerint 5: 0; A beruházás ütemezése a tervezési időszak évei szerint 8: 1800; A beruházás ütemezése a tervezési időszak évei szerint 15: 1800
0 | 0 | Zalaegerszeg Csácsi-hegy Csiga u. szennyvízátemelő | szivattyú csere | A szivattyú kora, műszaki állapota miatt fennáll a meghibásodás veszélye. | A folyamatos szennyvíztovábbítás biztosítása, szennyvízkiömlések megelőzése. | Megfelelő hatékonyságú technológia. A gépészeti funkciókat kifogástalanul ellátó szerelvények. | 0 | Zalaegerszeg | 3600 | 0 | 2031-01-01 | 2038-12-31 | hosszú | A beruházás ütemezése a tervezési időszak évei szerint 1: 0; A beruházás ütemezése a tervezési időszak évei szerint 2: 0; A beruházás ütemezése a tervezési időszak évei szerint 3: 0; A beruházás ütemezése a tervezési időszak évei szerint 4: 0; A beruházás ütemezése a tervezési időszak évei szerint 5: 0; A beruházás ütemezése a tervezési időszak évei szerint 8: 1800; A beruházás ütemezése a tervezési időszak évei szerint 15: 1800
0 | 0 | Zalaegerszeg Ságod 0. reg. (almás mellett) szennyvízátemelő | szivattyú csere | A szivattyú kora, műszaki állapota miatt fennáll a meghibásodás veszélye. | A folyamatos szennyvíztovábbítás biztosítása, szennyvízkiömlések megelőzése. | Megfelelő hatékonyságú technológia. A gépészeti funkciókat kifogástalanul ellátó szerelvények. | 0 | Zalaegerszeg | 8400 | 0 | 2031-01-01 | 2038-12-31 | hosszú | A beruházás ütemezése a tervezési időszak évei szerint 1: 0; A beruházás ütemezése a tervezési időszak évei szerint 2: 0; A beruházás ütemezése a tervezési időszak évei szerint 3: 0; A beruházás ütemezése a tervezési időszak évei szerint 4: 0; A beruházás ütemezése a tervezési időszak évei szerint 5: 0; A beruházás ütemezése a tervezési időszak évei szerint 8: 4200; A beruházás ütemezése a tervezési időszak évei szerint 15: 4200
0 | 0 | Zalaegerszeg Ságod II. szennyvízátemelő | szivattyú csere | A szivattyú kora, műszaki állapota miatt fennáll a meghibásodás veszélye. | A folyamatos szennyvíztovábbítás biztosítása, szennyvízkiömlések megelőzése. | Megfelelő hatékonyságú technológia. A gépészeti funkciókat kifogástalanul ellátó szerelvények. | 0 | Zalaegerszeg | 2000 | 0 | 2031-01-01 | 2038-12-31 | hosszú | A beruházás ütemezése a tervezési időszak évei szerint 1: 0; A beruházás ütemezése a tervezési időszak évei szerint 2: 0; A beruházás ütemezése a tervezési időszak évei szerint 3: 0; A beruházás ütemezése a tervezési időszak évei szerint 4: 0; A beruházás ütemezése a tervezési időszak évei szerint 5: 0; A beruházás ütemezése a tervezési időszak évei szerint 8: 1000; A beruházás ütemezése a tervezési időszak évei szerint 15: 1000
0 | 0 | Zalaegerszeg Ságod III. szennyvízátemelő | szivattyú csere | A szivattyú kora, műszaki állapota miatt fennáll a meghibásodás veszélye. | A folyamatos szennyvíztovábbítás biztosítása, szennyvízkiömlések megelőzése. | Megfelelő hatékonyságú technológia. A gépészeti funkciókat kifogástalanul ellátó szerelvények. | 0 | Zalaegerszeg | 2000 | 0 | 2031-01-01 | 2038-12-31 | hosszú | A beruházás ütemezése a tervezési időszak évei szerint 1: 0; A beruházás ütemezése a tervezési időszak évei szerint 2: 0; A beruházás ütemezése a tervezési időszak évei szerint 3: 0; A beruházás ütemezése a tervezési időszak évei szerint 4: 0; A beruházás ütemezése a tervezési időszak évei szerint 5: 0; A beruházás ütemezése a tervezési időszak évei szerint 8: 1000; A beruházás ütemezése a tervezési időszak évei szerint 15: 1000
0 | 0 | Zalaegerszeg Ságod IV. szennyvízátemelő | szivattyú csere | A szivattyú kora, műszaki állapota miatt fennáll a meghibásodás veszélye. | A folyamatos szennyvíztovábbítás biztosítása, szennyvízkiömlések megelőzése. | Megfelelő hatékonyságú technológia. A gépészeti funkciókat kifogástalanul ellátó szerelvények. | 0 | Zalaegerszeg | 2000 | 0 | 2031-01-01 | 2038-12-31 | hosszú | A beruházás ütemezése a tervezési időszak évei szerint 1: 0; A beruházás ütemezése a tervezési időszak évei szerint 2: 0; A beruházás ütemezése a tervezési időszak évei szerint 3: 0; A beruházás ütemezése a tervezési időszak évei szerint 4: 0; A beruházás ütemezése a tervezési időszak évei szerint 5: 0; A beruházás ütemezése a tervezési időszak évei szerint 8: 1000; A beruházás ütemezése a tervezési időszak évei szerint 15: 1000
0 | 0 | Zalaegerszeg Ságod IX. szennyvízátemelő | szivattyú csere | A szivattyú kora, műszaki állapota miatt fennáll a meghibásodás veszélye. | A folyamatos szennyvíztovábbítás biztosítása, szennyvízkiömlések megelőzése. | Megfelelő hatékonyságú technológia. A gépészeti funkciókat kifogástalanul ellátó szerelvények. | 0 | Zalaegerszeg | 3600 | 0 | 2031-01-01 | 2038-12-31 | hosszú | A beruházás ütemezése a tervezési időszak évei szerint 1: 0; A beruházás ütemezése a tervezési időszak évei szerint 2: 0; A beruházás ütemezése a tervezési időszak évei szerint 3: 0; A beruházás ütemezése a tervezési időszak évei szerint 4: 0; A beruházás ütemezése a tervezési időszak évei szerint 5: 0; A beruházás ütemezése a tervezési időszak évei szerint 8: 1800; A beruházás ütemezése a tervezési időszak évei szerint 15: 1800
0 | 0 | Zalaegerszeg Ságod VI. szennyvízátemelő | szivattyú csere | A szivattyú kora, műszaki állapota miatt fennáll a meghibásodás veszélye. | A folyamatos szennyvíztovábbítás biztosítása, szennyvízkiömlések megelőzése. | Megfelelő hatékonyságú technológia. A gépészeti funkciókat kifogástalanul ellátó szerelvények. | 0 | Zalaegerszeg | 3600 | 0 | 2031-01-01 | 2038-12-31 | hosszú | A beruházás ütemezése a tervezési időszak évei szerint 1: 0; A beruházás ütemezése a tervezési időszak évei szerint 2: 0; A beruházás ütemezése a tervezési időszak évei szerint 3: 0; A beruházás ütemezése a tervezési időszak évei szerint 4: 0; A beruházás ütemezése a tervezési időszak évei szerint 5: 0; A beruházás ütemezése a tervezési időszak évei szerint 8: 1800; A beruházás ütemezése a tervezési időszak évei szerint 15: 1800
0 | 0 | Zalaegerszeg Ságod VII. szennyvízátemelő | szivattyú csere | A szivattyú kora, műszaki állapota miatt fennáll a meghibásodás veszélye. | A folyamatos szennyvíztovábbítás biztosítása, szennyvízkiömlések megelőzése. | Megfelelő hatékonyságú technológia. A gépészeti funkciókat kifogástalanul ellátó szerelvények. | 0 | Zalaegerszeg | 3600 | 0 | 2031-01-01 | 2038-12-31 | hosszú | A beruházás ütemezése a tervezési időszak évei szerint 1: 0; A beruházás ütemezése a tervezési időszak évei szerint 2: 0; A beruházás ütemezése a tervezési időszak évei szerint 3: 0; A beruházás ütemezése a tervezési időszak évei szerint 4: 0; A beruházás ütemezése a tervezési időszak évei szerint 5: 0; A beruházás ütemezése a tervezési időszak évei szerint 8: 1800; A beruházás ütemezése a tervezési időszak évei szerint 15: 1800
0 | 0 | Zalaegerszeg Ságod VIII. szennyvízátemelő | szivattyú csere | A szivattyú kora, műszaki állapota miatt fennáll a meghibásodás veszélye. | A folyamatos szennyvíztovábbítás biztosítása, szennyvízkiömlések megelőzése. | Megfelelő hatékonyságú technológia. A gépészeti funkciókat kifogástalanul ellátó szerelvények. | 0 | Zalaegerszeg | 2000 | 0 | 2031-01-01 | 2038-12-31 | hosszú | A beruházás ütemezése a tervezési időszak évei szerint 1: 0; A beruházás ütemezése a tervezési időszak évei szerint 2: 0; A beruházás ütemezése a tervezési időszak évei szerint 3: 0; A beruházás ütemezése a tervezési időszak évei szerint 4: 0; A beruházás ütemezése a tervezési időszak évei szerint 5: 0; A beruházás ütemezése a tervezési időszak évei szerint 8: 1000; A beruházás ütemezése a tervezési időszak évei szerint 15: 1000
0 | 0 | Zalaegerszeg Ságod X. szennyvízátemelő | szivattyú csere | A szivattyú kora, műszaki állapota miatt fennáll a meghibásodás veszélye. | A folyamatos szennyvíztovábbítás biztosítása, szennyvízkiömlések megelőzése. | Megfelelő hatékonyságú technológia. A gépészeti funkciókat kifogástalanul ellátó szerelvények. | 0 | Zalaegerszeg | 3600 | 0 | 2031-01-01 | 2038-12-31 | hosszú | A beruházás ütemezése a tervezési időszak évei szerint 1: 0; A beruházás ütemezése a tervezési időszak évei szerint 2: 0; A beruházás ütemezése a tervezési időszak évei szerint 3: 0; A beruházás ütemezése a tervezési időszak évei szerint 4: 0; A beruházás ütemezése a tervezési időszak évei szerint 5: 0; A beruházás ütemezése a tervezési időszak évei szerint 8: 1800; A beruházás ütemezése a tervezési időszak évei szerint 15: 1800
0 | 0 | Zalaegerszeg Ságod Tó u. szennyvízátemelő | szivattyú csere | A szivattyú kora, műszaki állapota miatt fennáll a meghibásodás veszélye. | A folyamatos szennyvíztovábbítás biztosítása, szennyvízkiömlések megelőzése. | Megfelelő hatékonyságú technológia. A gépészeti funkciókat kifogástalanul ellátó szerelvények. | 0 | Zalaegerszeg | 2000 | 0 | 2031-01-01 | 2038-12-31 | hosszú | A beruházás ütemezése a tervezési időszak évei szerint 1: 0; A beruházás ütemezése a tervezési időszak évei szerint 2: 0; A beruházás ütemezése a tervezési időszak évei szerint 3: 0; A beruházás ütemezése a tervezési időszak évei szerint 4: 0; A beruházás ütemezése a tervezési időszak évei szerint 5: 0; A beruházás ütemezése a tervezési időszak évei szerint 8: 1000; A beruházás ütemezése a tervezési időszak évei szerint 15: 1000
0 | 0 | Zalaegerszeg Bagod II. szennyvízátemelő | szivattyú csere | A szivattyú kora, műszaki állapota miatt fennáll a meghibásodás veszélye. | A folyamatos szennyvíztovábbítás biztosítása, szennyvízkiömlések megelőzése. | Megfelelő hatékonyságú technológia. A gépészeti funkciókat kifogástalanul ellátó szerelvények. | 0 | Zalaegerszeg | 8400 | 0 | 2031-01-01 | 2038-12-31 | hosszú | 0 | 0 | 0 | 0 | 0 | 0 | 0 | 4200 | 0 | 0 | 0 | 0 | 0 | 0 | 4200
0 | 0 | Zalaegerszeg Hatház I. szennyvízátemelő | szivattyú csere | A szivattyú kora, műszaki állapota miatt fennáll a meghibásodás veszélye. | A folyamatos szennyvíztovábbítás biztosítása, szennyvízkiömlések megelőzése. | Megfelelő hatékonyságú technológia. A gépészeti funkciókat kifogástalanul ellátó szerelvények. | 0 | Zalaegerszeg | 3600 | 0 | 2031-01-01 | 2038-12-31 | hosszú | 0 | 0 | 0 | 0 | 0 | 0 | 0 | 1800 | 0 | 0 | 0 | 0 | 0 | 0 | 1800
0 | 0 | Zalaegerszeg Egerszeghegy XIII. szennyvízátemelő | szivattyú csere | A szivattyú kora, műszaki állapota miatt fennáll a meghibásodás veszélye. | A folyamatos szennyvíztovábbítás biztosítása, szennyvízkiömlések megelőzése. | Megfelelő hatékonyságú technológia. A gépészeti funkciókat kifogástalanul ellátó szerelvények. | 0 | Zalaegerszeg | 10000 | 0 | 2031-01-01 | 2038-12-31 | hosszú | A beruházás ütemezése a tervezési időszak évei szerint 1: 0; A beruházás ütemezése a tervezési időszak évei szerint 2: 0; A beruházás ütemezése a tervezési időszak évei szerint 3: 0; A beruházás ütemezése a tervezési időszak évei szerint 4: 0; A beruházás ütemezése a tervezési időszak évei szerint 5: 0; A beruházás ütemezése a tervezési időszak évei szerint 8: 5000; A beruházás ütemezése a tervezési időszak évei szerint 9: 0; A beruházás ütemezése a tervezési időszak évei szerint 15: 5000
0 | 0 | Zalaegerszeg Egerszeghegy I. szennyvízátemelő | szivattyú csere | A szivattyú kora, műszaki állapota miatt fennáll a meghibásodás veszélye. | A folyamatos szennyvíztovábbítás biztosítása, szennyvízkiömlések megelőzése. | Megfelelő hatékonyságú technológia. A gépészeti funkciókat kifogástalanul ellátó szerelvények. | 0 | Zalaegerszeg | 4000 | 0 | 2031-01-01 | 2038-12-31 | hosszú | A beruházás ütemezése a tervezési időszak évei szerint 1: 0; A beruházás ütemezése a tervezési időszak évei szerint 2: 0; A beruházás ütemezése a tervezési időszak évei szerint 3: 0; A beruházás ütemezése a tervezési időszak évei szerint 4: 0; A beruházás ütemezése a tervezési időszak évei szerint 5: 0; A beruházás ütemezése a tervezési időszak évei szerint 8: 2000; A beruházás ütemezése a tervezési időszak évei szerint 9: 0; A beruházás ütemezése a tervezési időszak évei szerint 15: 2000
0 | 0 | Zalaegerszeg Egerszeghegy 14.1 szennyvízátemelő | szivattyú csere | A szivattyú kora, műszaki állapota miatt fennáll a meghibásodás veszélye. | A folyamatos szennyvíztovábbítás biztosítása, szennyvízkiömlések megelőzése. | Megfelelő hatékonyságú technológia. A gépészeti funkciókat kifogástalanul ellátó szerelvények. | 0 | Zalaegerszeg | 2000 | 0 | 2031-01-01 | 2038-12-31 | hosszú | A beruházás ütemezése a tervezési időszak évei szerint 1: 0; A beruházás ütemezése a tervezési időszak évei szerint 2: 0; A beruházás ütemezése a tervezési időszak évei szerint 3: 0; A beruházás ütemezése a tervezési időszak évei szerint 4: 0; A beruházás ütemezése a tervezési időszak évei szerint 5: 0; A beruházás ütemezése a tervezési időszak évei szerint 8: 1000; A beruházás ütemezése a tervezési időszak évei szerint 9: 0; A beruházás ütemezése a tervezési időszak évei szerint 15: 1000
0 | 0 | Zalaegerszeg Egerszeghegy 2.1 szennyvízátemelő | szivattyú csere | A szivattyú kora, műszaki állapota miatt fennáll a meghibásodás veszélye. | A folyamatos szennyvíztovábbítás biztosítása, szennyvízkiömlések megelőzése. | Megfelelő hatékonyságú technológia. A gépészeti funkciókat kifogástalanul ellátó szerelvények. | 0 | Zalaegerszeg | 2000 | 0 | 2031-01-01 | 2038-12-31 | hosszú | A beruházás ütemezése a tervezési időszak évei szerint 1: 0; A beruházás ütemezése a tervezési időszak évei szerint 2: 0; A beruházás ütemezése a tervezési időszak évei szerint 3: 0; A beruházás ütemezése a tervezési időszak évei szerint 4: 0; A beruházás ütemezése a tervezési időszak évei szerint 5: 0; A beruházás ütemezése a tervezési időszak évei szerint 8: 1000; A beruházás ütemezése a tervezési időszak évei szerint 9: 0; A beruházás ütemezése a tervezési időszak évei szerint 15: 1000
0 | 0 | Zalaegerszeg Gálafej I. szennyvízátemelő | szivattyú csere | A szivattyú kora, műszaki állapota miatt fennáll a meghibásodás veszélye. | A folyamatos szennyvíztovábbítás biztosítása, szennyvízkiömlések megelőzése. | Megfelelő hatékonyságú technológia. A gépészeti funkciókat kifogástalanul ellátó szerelvények. | 0 | Zalaegerszeg | 3600 | 0 | 2031-01-01 | 2038-12-31 | hosszú | A beruházás ütemezése a tervezési időszak évei szerint 1: 0; A beruházás ütemezése a tervezési időszak évei szerint 2: 0; A beruházás ütemezése a tervezési időszak évei szerint 3: 0; A beruházás ütemezése a tervezési időszak évei szerint 4: 0; A beruházás ütemezése a tervezési időszak évei szerint 5: 0; A beruházás ütemezése a tervezési időszak évei szerint 8: 1800; A beruházás ütemezése a tervezési időszak évei szerint 9: 0; A beruházás ütemezése a tervezési időszak évei szerint 15: 1800
0 | 0 | Zalaegerszeg Gálafej 3.0 szennyvízátemelő | szivattyú csere | A szivattyú kora, műszaki állapota miatt fennáll a meghibásodás veszélye. | A folyamatos szennyvíztovábbítás biztosítása, szennyvízkiömlések megelőzése. | Megfelelő hatékonyságú technológia. A gépészeti funkciókat kifogástalanul ellátó szerelvények. | 0 | Zalaegerszeg | 3600 | 0 | 2031-01-01 | 2038-12-31 | hosszú | A beruházás ütemezése a tervezési időszak évei szerint 1: 0; A beruházás ütemezése a tervezési időszak évei szerint 2: 0; A beruházás ütemezése a tervezési időszak évei szerint 3: 0; A beruházás ütemezése a tervezési időszak évei szerint 4: 0; A beruházás ütemezése a tervezési időszak évei szerint 5: 0; A beruházás ütemezése a tervezési időszak évei szerint 8: 1800; A beruházás ütemezése a tervezési időszak évei szerint 9: 0; A beruházás ütemezése a tervezési időszak évei szerint 15: 1800
0 | 0 | Zalaegerszeg Gálafej 4.0 szennyvízátemelő | szivattyú csere | A szivattyú kora, műszaki állapota miatt fennáll a meghibásodás veszélye. | A folyamatos szennyvíztovábbítás biztosítása, szennyvízkiömlések megelőzése. | Megfelelő hatékonyságú technológia. A gépészeti funkciókat kifogástalanul ellátó szerelvények. | 0 | Zalaegerszeg | 2000 | 0 | 2031-01-01 | 2038-12-31 | hosszú | A beruházás ütemezése a tervezési időszak évei szerint 1: 0; A beruházás ütemezése a tervezési időszak évei szerint 2: 0; A beruházás ütemezése a tervezési időszak évei szerint 3: 0; A beruházás ütemezése a tervezési időszak évei szerint 4: 0; A beruházás ütemezése a tervezési időszak évei szerint 5: 0; A beruházás ütemezése a tervezési időszak évei szerint 8: 1000; A beruházás ütemezése a tervezési időszak évei szerint 9: 0; A beruházás ütemezése a tervezési időszak évei szerint 15: 1000
0 | 0 | Zalaegerszeg Gálafej 6.0 szennyvízátemelő | szivattyú csere | A szivattyú kora, műszaki állapota miatt fennáll a meghibásodás veszélye. | A folyamatos szennyvíztovábbítás biztosítása, szennyvízkiömlések megelőzése. | Megfelelő hatékonyságú technológia. A gépészeti funkciókat kifogástalanul ellátó szerelvények. | 0 | Zalaegerszeg | 2000 | 0 | 2031-01-01 | 2038-12-31 | hosszú | A beruházás ütemezése a tervezési időszak évei szerint 1: 0; A beruházás ütemezése a tervezési időszak évei szerint 2: 0; A beruházás ütemezése a tervezési időszak évei szerint 3: 0; A beruházás ütemezése a tervezési időszak évei szerint 4: 0; A beruházás ütemezése a tervezési időszak évei szerint 5: 0; A beruházás ütemezése a tervezési időszak évei szerint 8: 1000; A beruházás ütemezése a tervezési időszak évei szerint 9: 0; A beruházás ütemezése a tervezési időszak évei szerint 15: 1000
0 | 0 | Zalaegerszeg Gálafej 9.0 szennyvízátemelő | szivattyú csere | A szivattyú kora, műszaki állapota miatt fennáll a meghibásodás veszélye. | A folyamatos szennyvíztovábbítás biztosítása, szennyvízkiömlések megelőzése. | Megfelelő hatékonyságú technológia. A gépészeti funkciókat kifogástalanul ellátó szerelvények. | 0 | Zalaegerszeg | 2000 | 0 | 2031-01-01 | 2038-12-31 | hosszú | A beruházás ütemezése a tervezési időszak évei szerint 1: 0; A beruházás ütemezése a tervezési időszak évei szerint 2: 0; A beruházás ütemezése a tervezési időszak évei szerint 3: 0; A beruházás ütemezése a tervezési időszak évei szerint 4: 0; A beruházás ütemezése a tervezési időszak évei szerint 5: 0; A beruházás ütemezése a tervezési időszak évei szerint 8: 1000; A beruházás ütemezése a tervezési időszak évei szerint 9: 0; A beruházás ütemezése a tervezési időszak évei szerint 15: 1000
0 | 0 | Zalaegerszeg Bazita 1.1 szennyvízátemelő | szivattyú csere | A szivattyú kora, műszaki állapota miatt fennáll a meghibásodás veszélye. | A folyamatos szennyvíztovábbítás biztosítása, szennyvízkiömlések megelőzése. | Megfelelő hatékonyságú technológia. A gépészeti funkciókat kifogástalanul ellátó szerelvények. | 0 | Zalaegerszeg | 2000 | 0 | 2031-01-01 | 2038-12-31 | hosszú | A beruházás ütemezése a tervezési időszak évei szerint 1: 0; A beruházás ütemezése a tervezési időszak évei szerint 2: 0; A beruházás ütemezése a tervezési időszak évei szerint 3: 0; A beruházás ütemezése a tervezési időszak évei szerint 4: 0; A beruházás ütemezése a tervezési időszak évei szerint 5: 0; A beruházás ütemezése a tervezési időszak évei szerint 8: 1000; A beruházás ütemezése a tervezési időszak évei szerint 9: 0; A beruházás ütemezése a tervezési időszak évei szerint 15: 1000
0 | 0 | Zalaegerszeg Gógánhegy 1.0 szennyvízátemelő | szivattyú csere | A szivattyú kora, műszaki állapota miatt fennáll a meghibásodás veszélye. | A folyamatos szennyvíztovábbítás biztosítása, szennyvízkiömlések megelőzése. | Megfelelő hatékonyságú technológia. A gépészeti funkciókat kifogástalanul ellátó szerelvények. | 0 | Zalaegerszeg | 2000 | 0 | 2031-01-01 | 2038-12-31 | hosszú | A beruházás ütemezése a tervezési időszak évei szerint 1: 0; A beruházás ütemezése a tervezési időszak évei szerint 2: 0; A beruházás ütemezése a tervezési időszak évei szerint 3: 0; A beruházás ütemezése a tervezési időszak évei szerint 4: 0; A beruházás ütemezése a tervezési időszak évei szerint 5: 0; A beruházás ütemezése a tervezési időszak évei szerint 8: 1000; A beruházás ütemezése a tervezési időszak évei szerint 9: 0; A beruházás ütemezése a tervezési időszak évei szerint 15: 1000
0 | 0 | Zalaegerszeg Gógánhegy 3.1 szennyvízátemelő | szivattyú csere | A szivattyú kora, műszaki állapota miatt fennáll a meghibásodás veszélye. | A folyamatos szennyvíztovábbítás biztosítása, szennyvízkiömlések megelőzése. | Megfelelő hatékonyságú technológia. A gépészeti funkciókat kifogástalanul ellátó szerelvények. | 0 | Zalaegerszeg | 2000 | 0 | 2031-01-01 | 2038-12-31 | hosszú | A beruházás ütemezése a tervezési időszak évei szerint 1: 0; A beruházás ütemezése a tervezési időszak évei szerint 2: 0; A beruházás ütemezése a tervezési időszak évei szerint 3: 0; A beruházás ütemezése a tervezési időszak évei szerint 4: 0; A beruházás ütemezése a tervezési időszak évei szerint 5: 0; A beruházás ütemezése a tervezési időszak évei szerint 8: 1000; A beruházás ütemezése a tervezési időszak évei szerint 9: 0; A beruházás ütemezése a tervezési időszak évei szerint 15: 1000
0 | 0 | Zalaegerszeg Gógánhegy 5.1 szennyvízátemelő | szivattyú csere | A szivattyú kora, műszaki állapota miatt fennáll a meghibásodás veszélye. | A folyamatos szennyvíztovábbítás biztosítása, szennyvízkiömlések megelőzése. | Megfelelő hatékonyságú technológia. A gépészeti funkciókat kifogástalanul ellátó szerelvények. | 0 | Zalaegerszeg | 3600 | 0 | 2031-01-01 | 2038-12-31 | hosszú | A beruházás ütemezése a tervezési időszak évei szerint 1: 0; A beruházás ütemezése a tervezési időszak évei szerint 2: 0; A beruházás ütemezése a tervezési időszak évei szerint 3: 0; A beruházás ütemezése a tervezési időszak évei szerint 4: 0; A beruházás ütemezése a tervezési időszak évei szerint 5: 0; A beruházás ütemezése a tervezési időszak évei szerint 8: 1800; A beruházás ütemezése a tervezési időszak évei szerint 9: 0; A beruházás ütemezése a tervezési időszak évei szerint 15: 1800
0 | 0 | Zalaegerszeg Hatház 2.1 szennyvízátemelő | szivattyú csere | A szivattyú kora, műszaki állapota miatt fennáll a meghibásodás veszélye. | A folyamatos szennyvíztovábbítás biztosítása, szennyvízkiömlések megelőzése. | Megfelelő hatékonyságú technológia. A gépészeti funkciókat kifogástalanul ellátó szerelvények. | 0 | Zalaegerszeg | 3600 | 0 | 2031-01-01 | 2038-12-31 | hosszú | A beruházás ütemezése a tervezési időszak évei szerint 1: 0; A beruházás ütemezése a tervezési időszak évei szerint 2: 0; A beruházás ütemezése a tervezési időszak évei szerint 3: 0; A beruházás ütemezése a tervezési időszak évei szerint 4: 0; A beruházás ütemezése a tervezési időszak évei szerint 5: 0; A beruházás ütemezése a tervezési időszak évei szerint 8: 1800; A beruházás ütemezése a tervezési időszak évei szerint 9: 0; A beruházás ütemezése a tervezési időszak évei szerint 15: 1800
0 | 0 | Zalaegerszeg Botfa IV. szennyvízátemelő | szivattyú csere | A szivattyú kora, műszaki állapota miatt fennáll a meghibásodás veszélye. | A folyamatos szennyvíztovábbítás biztosítása, szennyvízkiömlések megelőzése. | Megfelelő hatékonyságú technológia. A gépészeti funkciókat kifogástalanul ellátó szerelvények. | 0 | Zalaegerszeg | 3600 | 0 | 2031-01-01 | 2038-12-31 | hosszú | A beruházás ütemezése a tervezési időszak évei szerint 1: 0; A beruházás ütemezése a tervezési időszak évei szerint 2: 0; A beruházás ütemezése a tervezési időszak évei szerint 3: 0; A beruházás ütemezése a tervezési időszak évei szerint 4: 0; A beruházás ütemezése a tervezési időszak évei szerint 5: 0; A beruházás ütemezése a tervezési időszak évei szerint 8: 1800; A beruházás ütemezése a tervezési időszak évei szerint 9: 0; A beruházás ütemezése a tervezési időszak évei szerint 15: 1800
0 | 0 | Zalaegerszeg Botfa III. szennyvízátemelő | szivattyú csere | A szivattyú kora, műszaki állapota miatt fennáll a meghibásodás veszélye. | A folyamatos szennyvíztovábbítás biztosítása, szennyvízkiömlések megelőzése. | Megfelelő hatékonyságú technológia. A gépészeti funkciókat kifogástalanul ellátó szerelvények. | 0 | Zalaegerszeg | 3600 | 0 | 2031-01-01 | 2038-12-31 | hosszú | A beruházás ütemezése a tervezési időszak évei szerint 1: 0; A beruházás ütemezése a tervezési időszak évei szerint 2: 0; A beruházás ütemezése a tervezési időszak évei szerint 3: 0; A beruházás ütemezése a tervezési időszak évei szerint 4: 0; A beruházás ütemezése a tervezési időszak évei szerint 5: 0; A beruházás ütemezése a tervezési időszak évei szerint 8: 1800; A beruházás ütemezése a tervezési időszak évei szerint 9: 0; A beruházás ütemezése a tervezési időszak évei szerint 15: 1800
0 | 0 | Zalaegerszeg Botfa I. szennyvízátemelő | szivattyú csere | A szivattyú kora, műszaki állapota miatt fennáll a meghibásodás veszélye. | A folyamatos szennyvíztovábbítás biztosítása, szennyvízkiömlések megelőzése. | Megfelelő hatékonyságú technológia. A gépészeti funkciókat kifogástalanul ellátó szerelvények. | 0 | Zalaegerszeg | 19000 | 0 | 2031-01-01 | 2038-12-31 | hosszú | A beruházás ütemezése a tervezési időszak évei szerint 1: 0; A beruházás ütemezése a tervezési időszak évei szerint 2: 0; A beruházás ütemezése a tervezési időszak évei szerint 3: 0; A beruházás ütemezése a tervezési időszak évei szerint 4: 0; A beruházás ütemezése a tervezési időszak évei szerint 5: 0; A beruházás ütemezése a tervezési időszak évei szerint 8: 9500; A beruházás ütemezése a tervezési időszak évei szerint 9: 0; A beruházás ütemezése a tervezési időszak évei szerint 15: 9500
0 | 0 | Zalaegerszeg Botfa II. szennyvízátemelő | szivattyú csere | A szivattyú kora, műszaki állapota miatt fennáll a meghibásodás veszélye. | A folyamatos szennyvíztovábbítás biztosítása, szennyvízkiömlések megelőzése. | Megfelelő hatékonyságú technológia. A gépészeti funkciókat kifogástalanul ellátó szerelvények. | 0 | Zalaegerszeg | 19000 | 0 | 2031-01-01 | 2038-12-31 | hosszú | A beruházás ütemezése a tervezési időszak évei szerint 1: 0; A beruházás ütemezése a tervezési időszak évei szerint 2: 0; A beruházás ütemezése a tervezési időszak évei szerint 3: 0; A beruházás ütemezése a tervezési időszak évei szerint 4: 0; A beruházás ütemezése a tervezési időszak évei szerint 5: 0; A beruházás ütemezése a tervezési időszak évei szerint 8: 9500; A beruházás ütemezése a tervezési időszak évei szerint 9: 0; A beruházás ütemezése a tervezési időszak évei szerint 15: 9500
0 | 0 | Zalaegerszeg Gálafej II. szennyvízátemelő | szivattyú csere | A szivattyú kora, műszaki állapota miatt fennáll a meghibásodás veszélye. | A folyamatos szennyvíztovábbítás biztosítása, szennyvízkiömlések megelőzése. | Megfelelő hatékonyságú technológia. A gépészeti funkciókat kifogástalanul ellátó szerelvények. | 0 | Zalaegerszeg | 4400 | 0 | 2031-01-01 | 2038-12-31 | hosszú | A beruházás ütemezése a tervezési időszak évei szerint 1: 0; A beruházás ütemezése a tervezési időszak évei szerint 2: 0; A beruházás ütemezése a tervezési időszak évei szerint 3: 0; A beruházás ütemezése a tervezési időszak évei szerint 4: 0; A beruházás ütemezése a tervezési időszak évei szerint 5: 0; A beruházás ütemezése a tervezési időszak évei szerint 8: 2200; A beruházás ütemezése a tervezési időszak évei szerint 9: 0; A beruházás ütemezése a tervezési időszak évei szerint 15: 2200
0 | 0 | Zalaegerszeg Gálafej 5.1 szennyvízátemelő | szivattyú csere | A szivattyú kora, műszaki állapota miatt fennáll a meghibásodás veszélye. | A folyamatos szennyvíztovábbítás biztosítása, szennyvízkiömlések megelőzése. | Megfelelő hatékonyságú technológia. A gépészeti funkciókat kifogástalanul ellátó szerelvények. | 0 | Zalaegerszeg | 2000 | 0 | 2031-01-01 | 2038-12-31 | hosszú | A beruházás ütemezése a tervezési időszak évei szerint 1: 0; A beruházás ütemezése a tervezési időszak évei szerint 2: 0; A beruházás ütemezése a tervezési időszak évei szerint 3: 0; A beruházás ütemezése a tervezési időszak évei szerint 4: 0; A beruházás ütemezése a tervezési időszak évei szerint 5: 0; A beruházás ütemezése a tervezési időszak évei szerint 8: 1000; A beruházás ütemezése a tervezési időszak évei szerint 9: 0; A beruházás ütemezése a tervezési időszak évei szerint 15: 1000
0 | 0 | Zalaegerszeg Gálafej 2.3 szennyvízátemelő | szivattyú csere | A szivattyú kora, műszaki állapota miatt fennáll a meghibásodás veszélye. | A folyamatos szennyvíztovábbítás biztosítása, szennyvízkiömlések megelőzése. | Megfelelő hatékonyságú technológia. A gépészeti funkciókat kifogástalanul ellátó szerelvények. | 0 | Zalaegerszeg | 3600 | 0 | 2031-01-01 | 2038-12-31 | hosszú | A beruházás ütemezése a tervezési időszak évei szerint 1: 0; A beruházás ütemezése a tervezési időszak évei szerint 2: 0; A beruházás ütemezése a tervezési időszak évei szerint 3: 0; A beruházás ütemezése a tervezési időszak évei szerint 4: 0; A beruházás ütemezése a tervezési időszak évei szerint 5: 0; A beruházás ütemezése a tervezési időszak évei szerint 8: 1800; A beruházás ütemezése a tervezési időszak évei szerint 9: 0; A beruházás ütemezése a tervezési időszak évei szerint 15: 1800
0 | 0 | Zalaegerszeg Besenyő 1.1 szennyvízátemelő | szivattyú csere | A szivattyú kora, műszaki állapota miatt fennáll a meghibásodás veszélye. | A folyamatos szennyvíztovábbítás biztosítása, szennyvízkiömlések megelőzése. | Megfelelő hatékonyságú technológia. A gépészeti funkciókat kifogástalanul ellátó szerelvények. | 0 | Zalaegerszeg | 3600 | 0 | 2031-01-01 | 2038-12-31 | hosszú | A beruházás ütemezése a tervezési időszak évei szerint 1: 0; A beruházás ütemezése a tervezési időszak évei szerint 2: 0; A beruházás ütemezése a tervezési időszak évei szerint 3: 0; A beruházás ütemezése a tervezési időszak évei szerint 4: 0; A beruházás ütemezése a tervezési időszak évei szerint 5: 0; A beruházás ütemezése a tervezési időszak évei szerint 8: 1800; A beruházás ütemezése a tervezési időszak évei szerint 9: 0; A beruházás ütemezése a tervezési időszak évei szerint 15: 1800
0 | 0 | Zalaegerszeg Jánkahegy 4.1 szennyvízátemelő | szivattyú csere | A szivattyú kora, műszaki állapota miatt fennáll a meghibásodás veszélye. | A folyamatos szennyvíztovábbítás biztosítása, szennyvízkiömlések megelőzése. | Megfelelő hatékonyságú technológia. A gépészeti funkciókat kifogástalanul ellátó szerelvények. | 0 | Zalaegerszeg | 2000 | 0 | 2031-01-01 | 2038-12-31 | hosszú | A beruházás ütemezése a tervezési időszak évei szerint 1: 0; A beruházás ütemezése a tervezési időszak évei szerint 2: 0; A beruházás ütemezése a tervezési időszak évei szerint 3: 0; A beruházás ütemezése a tervezési időszak évei szerint 4: 0; A beruházás ütemezése a tervezési időszak évei szerint 5: 0; A beruházás ütemezése a tervezési időszak évei szerint 8: 1000; A beruházás ütemezése a tervezési időszak évei szerint 9: 0; A beruházás ütemezése a tervezési időszak évei szerint 15: 1000
0 | 0 | Zalaegerszeg Jánkahegy 5.1 szennyvízátemelő | szivattyú csere | A szivattyú kora, műszaki állapota miatt fennáll a meghibásodás veszélye. | A folyamatos szennyvíztovábbítás biztosítása, szennyvízkiömlések megelőzése. | Megfelelő hatékonyságú technológia. A gépészeti funkciókat kifogástalanul ellátó szerelvények. | 0 | Zalaegerszeg | 3600 | 0 | 2031-01-01 | 2038-12-31 | hosszú | A beruházás ütemezése a tervezési időszak évei szerint 1: 0; A beruházás ütemezése a tervezési időszak évei szerint 2: 0; A beruházás ütemezése a tervezési időszak évei szerint 3: 0; A beruházás ütemezése a tervezési időszak évei szerint 4: 0; A beruházás ütemezése a tervezési időszak évei szerint 5: 0; A beruházás ütemezése a tervezési időszak évei szerint 8: 1800; A beruházás ütemezése a tervezési időszak évei szerint 9: 0; A beruházás ütemezése a tervezési időszak évei szerint 15: 1800
0 | 0 | Zalaegerszeg csapadék szennyvízátemelő | szivattyú csere | A szivattyú kora, műszaki állapota miatt fennáll a meghibásodás veszélye. | A folyamatos szennyvíztovábbítás biztosítása, szennyvízkiömlések megelőzése. | Megfelelő hatékonyságú technológia. A gépészeti funkciókat kifogástalanul ellátó szerelvények. | 0 | Zalaegerszeg | 8400 | 0 | 2031-01-01 | 2038-12-31 | hosszú | A beruházás ütemezése a tervezési időszak évei szerint 1: 0; A beruházás ütemezése a tervezési időszak évei szerint 2: 0; A beruházás ütemezése a tervezési időszak évei szerint 3: 0; A beruházás ütemezése a tervezési időszak évei szerint 4: 0; A beruházás ütemezése a tervezési időszak évei szerint 5: 0; A beruházás ütemezése a tervezési időszak évei szerint 8: 4200; A beruházás ütemezése a tervezési időszak évei szerint 9: 0; A beruházás ütemezése a tervezési időszak évei szerint 15: 4200
0 | 0 | Németfalu | HBA gépészeti rekonstrukció (1-6) | Az üzemelő viziközmű elem működése közben előforduló eseti meghibásodások fordulhatnak elő, melyek előre nem tervezhetők | A kiépített rendszer működőképességének megóvása, a biztonságos üzemelés biztosítása miatt van szükség a munka elvégzésére | A beavatkozás után egy hatékonyan működő viziközmű elemet kapunk, mely a kor elvárásainak megfelel. A rendszer üzembiztos, hatékony, és korszerű lesz | 0 | Németfalu | 470 | 0 | 2030-01-01 | 2033-12-31 | hosszú | 0 | 0 | 0 | 0 | 0 | 0 | 65 | 340 | 0 | 65 | 0 | 0 | 0 | 0 | 0
0 | 0 | Zalaistvánd | HBA gépészeti rekonstrukció (1-6) | Az üzemelő viziközmű elem működése közben előforduló eseti meghibásodások fordulhatnak elő, melyek előre nem tervezhetők | A kiépített rendszer működőképességének megóvása, a biztonságos üzemelés biztosítása miatt van szükség a munka elvégzésére | A beavatkozás után egy hatékonyan működő viziközmű elemet kapunk, mely a kor elvárásainak megfelel. A rendszer üzembiztos, hatékony, és korszerű lesz | 0 | Zalaistvánd | 410 | 0 | 2030-01-01 | 2035-12-31 | hosszú | 0 | 0 | 0 | 0 | 0 | 0 | 135 | 70 | 35 | 35 | 0 | 135 | 0 | 0 | 0
0 | 0 | Zalaszentgyörgy | HBA gépészeti rekonstrukció (1-6) | Az üzemelő viziközmű elem működése közben előforduló eseti meghibásodások fordulhatnak elő, melyek előre nem tervezhetők | A kiépített rendszer működőképességének megóvása, a biztonságos üzemelés biztosítása miatt van szükség a munka elvégzésére | A beavatkozás után egy hatékonyan működő viziközmű elemet kapunk, mely a kor elvárásainak megfelel. A rendszer üzembiztos, hatékony, és korszerű lesz | 0 | Zalaszentgyörgy | 1060 | 0 | 2030-01-01 | 2036-12-31 | hosszú | 0 | 0 | 0 | 0 | 0 | 0 | 65 | 300 | 165 | 0 | 65 | 300 | 165 | 0 | 0
0 | 0 | Bak | HBA gépészeti rekonstrukció (1-6) | Az üzemelő viziközmű elem működése közben előforduló eseti meghibásodások fordulhatnak elő, melyek előre nem tervezhetők | A kiépített rendszer működőképességének megóvása, a biztonságos üzemelés biztosítása miatt van szükség a munka elvégzésére | A beavatkozás után egy hatékonyan működő viziközmű elemet kapunk, mely a kor elvárásainak megfelel. A rendszer üzembiztos, hatékony, és korszerű lesz | 0 | Bak | 1330 | 0 | 2031-01-01 | 2037-12-31 | hosszú | 0 | 0 | 0 | 0 | 0 | 0 | 0 | 185 | 300 | 65 | 420 | 120 | 120 | 120 | 0
0 | 0 | Nagykutas I. szennyvízátemelő | szivattyú csere | A szivattyú kora, műszaki állapota miatt fennáll a meghibásodás veszélye. | A folyamatos szennyvíztovábbítás biztosítása, szennyvízkiömlések megelőzése. | Megfelelő hatékonyságú technológia. A gépészeti funkciókat kifogástalanul ellátó szerelvények. | 0 | Nagykutas | 2200 | 0 | 2031-01-01 | 2031-12-31 | hosszú | 0 | 0 | 0 | 0 | 0 | 0 | 0 | 2200 | 0 | 0
0 | 0 | Babosdöbréte Kökényesmindszent I. szennyvízátemelő | szivattyú csere | A szivattyú kora, műszaki állapota miatt fennáll a meghibásodás veszélye. | A folyamatos szennyvíztovábbítás biztosítása, szennyvízkiömlések megelőzése. | Megfelelő hatékonyságú technológia. A gépészeti funkciókat kifogástalanul ellátó szerelvények. | 0 | Babosdöbréte | 5715 | 0 | 2032-01-01 | 2032-12-31 | hosszú | A beruházás ütemezése a tervezési időszak évei szerint 6: 0; A beruházás ütemezése a tervezési időszak évei szerint 7: 0; A beruházás ütemezése a tervezési időszak évei szerint 8: 0; A beruházás ütemezése a tervezési időszak évei szerint 9: 5715; A beruházás ütemezése a tervezési időszak évei szerint 10: 0; A beruházás ütemezése a tervezési időszak évei szerint 11: 0; A beruházás ütemezése a tervezési időszak évei szerint 12: 0
0 | 0 | Bagod I. szennyvízátemelő | szivattyú csere | A szivattyú kora, műszaki állapota miatt fennáll a meghibásodás veszélye. | A folyamatos szennyvíztovábbítás biztosítása, szennyvízkiömlések megelőzése. | Megfelelő hatékonyságú technológia. A gépészeti funkciókat kifogástalanul ellátó szerelvények. | 0 | Bagod | 4200 | 0 | 2032-01-01 | 2032-12-31 | hosszú | 0 | 0 | 0 | 0 | 0 | 0 | 0 | 0 | 4200 | 0
0 | 0 | Bak I. reg. Szennyvízátemelő | szivattyú csere | A szivattyú kora, műszaki állapota miatt fennáll a meghibásodás veszélye. | A folyamatos szennyvíztovábbítás biztosítása, szennyvízkiömlések megelőzése. | Megfelelő hatékonyságú technológia. A gépészeti funkciókat kifogástalanul ellátó szerelvények. | 0 | Bak | 4200 | 0 | 2032-01-01 | 2032-12-31 | hosszú | 0 | 0 | 0 | 0 | 0 | 0 | 0 | 0 | 4200 | 0 | 0 | 0 | 0
0 | 0 | Búcsúszentlászló 0. reg. szennyvízátemelő | szivattyú csere | A szivattyú kora, műszaki állapota miatt fennáll a meghibásodás veszélye. | A folyamatos szennyvíztovábbítás biztosítása, szennyvízkiömlések megelőzése. | Megfelelő hatékonyságú technológia. A gépészeti funkciókat kifogástalanul ellátó szerelvények. | 0 | Búcsúszentlászló | 4445 | 0 | 2032-01-01 | 2032-12-31 | hosszú | 0 | 0 | 0 | 0 | 0 | 0 | 0 | 0 | 4445 | 0 | 0 | 0
0 | 0 | Csonkahegyhát I. reg. szennyvízátemelő | szivattyú csere | A szivattyú kora, műszaki állapota miatt fennáll a meghibásodás veszélye. | A folyamatos szennyvíztovábbítás biztosítása, szennyvízkiömlések megelőzése. | Megfelelő hatékonyságú technológia. A gépészeti funkciókat kifogástalanul ellátó szerelvények. | 0 | Csonkahegyhát | 5000 | 0 | 2032-01-01 | 2032-12-31 | hosszú | 0 | 0 | 0 | 0 | 0 | 0 | 0 | 0 | 5000 | 0 | 0 | 0
0 | 0 | Dobronhegy I. szennyvízátemelő | szivattyú csere | A szivattyú kora, műszaki állapota miatt fennáll a meghibásodás veszélye. | A folyamatos szennyvíztovábbítás biztosítása, szennyvízkiömlések megelőzése. | Megfelelő hatékonyságú technológia. A gépészeti funkciókat kifogástalanul ellátó szerelvények. | 0 | Dobronhegy | 1270 | 0 | 2032-01-01 | 2032-12-31 | hosszú | 0 | 0 | 0 | 0 | 0 | 0 | 0 | 0 | 1270 | 0 | 0 | 0
0 | 0 | Egervár X. szennyvízátemelő | szivattyú csere | A szivattyú kora, műszaki állapota miatt fennáll a meghibásodás veszélye. | A folyamatos szennyvíztovábbítás biztosítása, szennyvízkiömlések megelőzése. | Megfelelő hatékonyságú technológia. A gépészeti funkciókat kifogástalanul ellátó szerelvények. | 0 | Egervár | 5000 | 0 | 2032-01-01 | 2032-12-31 | hosszú | 0 | 0 | 0 | 0 | 0 | 0 | 0 | 0 | 5000 | 0 | 0
0 | 0 | Gősfa XIII. szennyvízátemelő | szivattyú csere | A szivattyú kora, műszaki állapota miatt fennáll a meghibásodás veszélye. | A folyamatos szennyvíztovábbítás biztosítása, szennyvízkiömlések megelőzése. | Megfelelő hatékonyságú technológia. A gépészeti funkciókat kifogástalanul ellátó szerelvények. | 0 | Gősfa | 1000 | 0 | 2032-01-01 | 2032-12-31 | hosszú | 0 | 0 | 0 | 0 | 0 | 0 | 0 | 0 | 1000 | 0 | 0 | 0
0 | 0 | Hagyárosbörönd I. szennyvízátemelő | szivattyú csere | A szivattyú kora, műszaki állapota miatt fennáll a meghibásodás veszélye. | A folyamatos szennyvíztovábbítás biztosítása, szennyvízkiömlések megelőzése. | Megfelelő hatékonyságú technológia. A gépészeti funkciókat kifogástalanul ellátó szerelvények. | 0 | Hagyárosbörönd | 5000 | 0 | 2032-01-01 | 2032-12-31 | hosszú | 0 | 0 | 0 | 0 | 0 | 0 | 0 | 0 | 5000 | 0 | 0
0 | 0 | Hottó Zalaszentmihálfya I. szennyvízátemelő | szivattyú csere | A szivattyú kora, műszaki állapota miatt fennáll a meghibásodás veszélye. | A folyamatos szennyvíztovábbítás biztosítása, szennyvízkiömlések megelőzése. | Megfelelő hatékonyságú technológia. A gépészeti funkciókat kifogástalanul ellátó szerelvények. | 0 | Hottó | 6350 | 0 | 2032-01-01 | 2032-12-31 | hosszú | 0 | 0 | 0 | 0 | 0 | 0 | 0 | 0 | 6350 | 0 | 0
0 | 0 | Kávás I. szennyvízátemelő | szivattyú csere | A szivattyú kora, műszaki állapota miatt fennáll a meghibásodás veszélye. | A folyamatos szennyvíztovábbítás biztosítása, szennyvízkiömlések megelőzése. | Megfelelő hatékonyságú technológia. A gépészeti funkciókat kifogástalanul ellátó szerelvények. | 0 | Kávás | 6350 | 0 | 2032-01-01 | 2032-12-31 | hosszú | 0 | 0 | 0 | 0 | 0 | 0 | 0 | 0 | 6350
0 | 0 | Kemendollár I. szennyvízátemelő | szivattyú csere | A szivattyú kora, műszaki állapota miatt fennáll a meghibásodás veszélye. | A folyamatos szennyvíztovábbítás biztosítása, szennyvízkiömlések megelőzése. | Megfelelő hatékonyságú technológia. A gépészeti funkciókat kifogástalanul ellátó szerelvények. | 0 | Kemendollár | 4200 | 0 | 2032-01-01 | 2032-12-31 | hosszú | 0 | 0 | 0 | 0 | 0 | 0 | 0 | 0 | 4200 | 0 | 0 | 0
0 | 0 | Kisbucsa I. szennyvízátemelő | szivattyú csere | A szivattyú kora, műszaki állapota miatt fennáll a meghibásodás veszélye. | A folyamatos szennyvíztovábbítás biztosítása, szennyvízkiömlések megelőzése. | Megfelelő hatékonyságú technológia. A gépészeti funkciókat kifogástalanul ellátó szerelvények. | 0 | Kisbucsa | 4445 | 0 | 2032-01-01 | 2032-12-31 | hosszú | 0 | 0 | 0 | 0 | 0 | 0 | 0 | 0 | 4445 | 0 | 0 | 0
0 | 0 | Kispáli II. szennyvízátemelő | szivattyú csere | A szivattyú kora, műszaki állapota miatt fennáll a meghibásodás veszélye. | A folyamatos szennyvíztovábbítás biztosítása, szennyvízkiömlések megelőzése. | Megfelelő hatékonyságú technológia. A gépészeti funkciókat kifogástalanul ellátó szerelvények. | 0 | Kispáli | 1800 | 0 | 2032-01-01 | 2032-12-31 | hosszú | 0 | 0 | 0 | 0 | 0 | 0 | 0 | 0 | 1800 | 0 | 0
0 | 0 | Lakhegy IV. szennyvízátemelő | szivattyú csere | A szivattyú kora, műszaki állapota miatt fennáll a meghibásodás veszélye. | A folyamatos szennyvíztovábbítás biztosítása, szennyvízkiömlések megelőzése. | Megfelelő hatékonyságú technológia. A gépészeti funkciókat kifogástalanul ellátó szerelvények. | 0 | Lakhegy | 1800 | 0 | 2032-01-01 | 2032-12-31 | hosszú | 0 | 0 | 0 | 0 | 0 | 0 | 0 | 0 | 1800 | 0 | 0 | 0
0 | 0 | Nagypáli I. szennyvízátemelő | szivattyú csere | A szivattyú kora, műszaki állapota miatt fennáll a meghibásodás veszélye. | A folyamatos szennyvíztovábbítás biztosítása, szennyvízkiömlések megelőzése. | Megfelelő hatékonyságú technológia. A gépészeti funkciókat kifogástalanul ellátó szerelvények. | 0 | Nagypáli | 5000 | 0 | 2032-01-01 | 2032-12-31 | hosszú | 0 | 0 | 0 | 0 | 0 | 0 | 0 | 0 | 5000 | 0 | 0 | 0
0 | 0 | Nemesapáti I. reg. szennyvízátemelő | szivattyú csere | A szivattyú kora, műszaki állapota miatt fennáll a meghibásodás veszélye. | A folyamatos szennyvíztovábbítás biztosítása, szennyvízkiömlések megelőzése. | Megfelelő hatékonyságú technológia. A gépészeti funkciókat kifogástalanul ellátó szerelvények. | 0 | Nemesapáti | 4445 | 0 | 2032-01-01 | 2032-12-31 | hosszú | 0 | 0 | 0 | 0 | 0 | 0 | 0 | 0 | 4445 | 0 | 0 | 0
0 | 0 | Nemesszentandrás 0. szennyvízátemelő | szivattyú csere | A szivattyú kora, műszaki állapota miatt fennáll a meghibásodás veszélye. | A folyamatos szennyvíztovábbítás biztosítása, szennyvízkiömlések megelőzése. | Megfelelő hatékonyságú technológia. A gépészeti funkciókat kifogástalanul ellátó szerelvények. | 0 | Nemesszentandrás | 2286 | 0 | 2032-01-01 | 2032-12-31 | hosszú | 0 | 0 | 0 | 0 | 0 | 0 | 0 | 0 | 2286 | 0 | 0 | 0
0 | 0 | Ozmánbük I. szennyvízátemelő | szivattyú csere | A szivattyú kora, műszaki állapota miatt fennáll a meghibásodás veszélye. | A folyamatos szennyvíztovábbítás biztosítása, szennyvízkiömlések megelőzése. | Megfelelő hatékonyságú technológia. A gépészeti funkciókat kifogástalanul ellátó szerelvények. | 0 | Ozmánbük | 1800 | 0 | 2032-01-01 | 2032-12-31 | hosszú | 0 | 0 | 0 | 0 | 0 | 0 | 0 | 0 | 1800 | 0
0 | 0 | Pusztaszentlászló I. reg. szennyvízátemelő | szivattyú csere | A szivattyú kora, műszaki állapota miatt fennáll a meghibásodás veszélye. | A folyamatos szennyvíztovábbítás biztosítása, szennyvízkiömlések megelőzése. | Megfelelő hatékonyságú technológia. A gépészeti funkciókat kifogástalanul ellátó szerelvények. | 0 | Pusztaszentlászló | 5000 | 0 | 2032-01-01 | 2032-12-31 | hosszú | 0 | 0 | 0 | 0 | 0 | 0 | 0 | 0 | 5000 | 0 | 0 | 0
0 | 0 | Söjtör I. reg. szennyvízátemelő | szivattyú csere | A szivattyú kora, műszaki állapota miatt fennáll a meghibásodás veszélye. | A folyamatos szennyvíztovábbítás biztosítása, szennyvízkiömlések megelőzése. | Megfelelő hatékonyságú technológia. A gépészeti funkciókat kifogástalanul ellátó szerelvények. | 0 | Söjtör | 5000 | 0 | 2032-01-01 | 2032-12-31 | hosszú | 0 | 0 | 0 | 0 | 0 | 0 | 0 | 0 | 5000 | 0 | 0 | 0
0 | 0 | Teskánd II. szennyvízátemelő | szivattyú csere | A szivattyú kora, műszaki állapota miatt fennáll a meghibásodás veszélye. | A folyamatos szennyvíztovábbítás biztosítása, szennyvízkiömlések megelőzése. | Megfelelő hatékonyságú technológia. A gépészeti funkciókat kifogástalanul ellátó szerelvények. | 0 | Teskánd | 1800 | 0 | 2031-01-01 | 2031-12-31 | hosszú | 0 | 0 | 0 | 0 | 0 | 0 | 0 | 1800 | 0
0 | 0 | Teskánd I. reg. szennyvízátemelő | szivattyú csere | A szivattyú kora, műszaki állapota miatt fennáll a meghibásodás veszélye. | A folyamatos szennyvíztovábbítás biztosítása, szennyvízkiömlések megelőzése. | Megfelelő hatékonyságú technológia. A gépészeti funkciókat kifogástalanul ellátó szerelvények. | 0 | Teskánd | 1800 | 0 | 2032-01-01 | 2032-12-31 | hosszú | 0 | 0 | 0 | 0 | 0 | 0 | 0 | 0 | 1800
0 | 0 | Vasboldogasszony I. szennyvízátemelő | szivattyú csere | A szivattyú kora, műszaki állapota miatt fennáll a meghibásodás veszélye. | A folyamatos szennyvíztovábbítás biztosítása, szennyvízkiömlések megelőzése. | Megfelelő hatékonyságú technológia. A gépészeti funkciókat kifogástalanul ellátó szerelvények. | 0 | Vasboldogasszony | 1800 | 0 | 2032-01-01 | 2032-12-31 | hosszú | 0 | 0 | 0 | 0 | 0 | 0 | 0 | 0 | 1800
0 | 0 | Zalacséb reg. szennyvízátemelő | szivattyú csere | A szivattyú kora, műszaki állapota miatt fennáll a meghibásodás veszélye. | A folyamatos szennyvíztovábbítás biztosítása, szennyvízkiömlések megelőzése. | Megfelelő hatékonyságú technológia. A gépészeti funkciókat kifogástalanul ellátó szerelvények. | 0 | Zalacséb | 6401 | 0 | 2032-01-01 | 2032-12-31 | hosszú | 0 | 0 | 0 | 0 | 0 | 0 | 0 | 0 | 6401
0 | 0 | Zalaszentiván 0. (erdőben) szennyvízátemelő | szivattyú csere | A szivattyú kora, műszaki állapota miatt fennáll a meghibásodás veszélye. | A folyamatos szennyvíztovábbítás biztosítása, szennyvízkiömlések megelőzése. | Megfelelő hatékonyságú technológia. A gépészeti funkciókat kifogástalanul ellátó szerelvények. | 0 | Zalaszentiván | 9500 | 0 | 2032-01-01 | 2032-12-31 | hosszú | 0 | 0 | 0 | 0 | 0 | 0 | 0 | 0 | 9500 | 0 | 0 | 0
0 | 0 | Alibánfa I. szennyvízátemelő | szivattyú csere | A szivattyú kora, műszaki állapota miatt fennáll a meghibásodás veszélye. | A folyamatos szennyvíztovábbítás biztosítása, szennyvízkiömlések megelőzése. | Megfelelő hatékonyságú technológia. A gépészeti funkciókat kifogástalanul ellátó szerelvények. | 0 | Alibánfa | 2200 | 0 | 2033-01-01 | 2033-12-31 | hosszú | 0 | 0 | 0 | 0 | 0 | 0 | 0 | 0 | 0 | 2200 | 0
0 | 0 | Alsónemesapáti I. szennyvízátemelő | szivattyú csere | A szivattyú kora, műszaki állapota miatt fennáll a meghibásodás veszélye. | A folyamatos szennyvíztovábbítás biztosítása, szennyvízkiömlések megelőzése. | Megfelelő hatékonyságú technológia. A gépészeti funkciókat kifogástalanul ellátó szerelvények. | 0 | Alsónemesapáti | 4400 | 0 | 2033-01-01 | 2033-12-31 | hosszú | 0 | 0 | 0 | 0 | 0 | 0 | 0 | 0 | 0 | 4400 | 0 | 0
0 | 0 | Babosdöbréte I. szennyvízátemelő | szivattyú csere | A szivattyú kora, műszaki állapota miatt fennáll a meghibásodás veszélye. | A folyamatos szennyvíztovábbítás biztosítása, szennyvízkiömlések megelőzése. | Megfelelő hatékonyságú technológia. A gépészeti funkciókat kifogástalanul ellátó szerelvények. | 0 | Babosdöbréte | 5334 | 0 | 2033-01-01 | 2033-12-31 | hosszú | 0 | 0 | 0 | 0 | 0 | 0 | 0 | 0 | 0 | 5334 | 0 | 0
0 | 0 | Bak I. szennyvízátemelő | szivattyú csere | A szivattyú kora, műszaki állapota miatt fennáll a meghibásodás veszélye. | A folyamatos szennyvíztovábbítás biztosítása, szennyvízkiömlések megelőzése. | Megfelelő hatékonyságú technológia. A gépészeti funkciókat kifogástalanul ellátó szerelvények. | 0 | Bak | 1800 | 0 | 2033-01-01 | 2033-12-31 | hosszú | 0 | 0 | 0 | 0 | 0 | 0 | 0 | 0 | 0 | 1800 | 0 | 0 | 0
0 | 0 | Bocfölde II. szennyvízátemelő | szivattyú csere | A szivattyú kora, műszaki állapota miatt fennáll a meghibásodás veszélye. | A folyamatos szennyvíztovábbítás biztosítása, szennyvízkiömlések megelőzése. | Megfelelő hatékonyságú technológia. A gépészeti funkciókat kifogástalanul ellátó szerelvények. | 0 | Bocfölde | 1800 | 0 | 2033-01-01 | 2033-12-31 | hosszú | 0 | 0 | 0 | 0 | 0 | 0 | 0 | 0 | 0 | 1800 | 0 | 0
0 | 0 | Boncodfölde I. szennyvízátemelő | szivattyú csere | A szivattyú kora, műszaki állapota miatt fennáll a meghibásodás veszélye. | A folyamatos szennyvíztovábbítás biztosítása, szennyvízkiömlések megelőzése. | Megfelelő hatékonyságú technológia. A gépészeti funkciókat kifogástalanul ellátó szerelvények. | 0 | Boncodfölde | 2286 | 0 | 2033-01-01 | 2033-12-31 | hosszú | 0 | 0 | 0 | 0 | 0 | 0 | 0 | 0 | 0 | 2286 | 0 | 0
0 | 0 | Búcsúszentlászló 1. szennyvízátemelő | szivattyú csere | A szivattyú kora, műszaki állapota miatt fennáll a meghibásodás veszélye. | A folyamatos szennyvíztovábbítás biztosítása, szennyvízkiömlések megelőzése. | Megfelelő hatékonyságú technológia. A gépészeti funkciókat kifogástalanul ellátó szerelvények. | 0 | Búcsúszentlászló | 2286 | 0 | 2033-01-01 | 2033-12-31 | hosszú | 0 | 0 | 0 | 0 | 0 | 0 | 0 | 0 | 0 | 2286 | 0 | 0
0 | 0 | Csatár I. szennyvízátemelő | szivattyú csere | A szivattyú kora, műszaki állapota miatt fennáll a meghibásodás veszélye. | A folyamatos szennyvíztovábbítás biztosítása, szennyvízkiömlések megelőzése. | Megfelelő hatékonyságú technológia. A gépészeti funkciókat kifogástalanul ellátó szerelvények. | 0 | Csatár | 1800 | 0 | 2033-01-01 | 2033-12-31 | hosszú | 0 | 0 | 0 | 0 | 0 | 0 | 0 | 0 | 0 | 1800 | 0 | 0
0 | 0 | Csonkahegyhát II. szennyvízátemelő | szivattyú csere | A szivattyú kora, műszaki állapota miatt fennáll a meghibásodás veszélye. | A folyamatos szennyvíztovábbítás biztosítása, szennyvízkiömlések megelőzése. | Megfelelő hatékonyságú technológia. A gépészeti funkciókat kifogástalanul ellátó szerelvények. | 0 | Csonkahegyhát | 2200 | 0 | 2033-01-01 | 2033-12-31 | hosszú | 0 | 0 | 0 | 0 | 0 | 0 | 0 | 0 | 0 | 2200 | 0 | 0
0 | 0 | Egervár VIII. szennyvízátemelő | szivattyú csere | A szivattyú kora, műszaki állapota miatt fennáll a meghibásodás veszélye. | A folyamatos szennyvíztovábbítás biztosítása, szennyvízkiömlések megelőzése. | Megfelelő hatékonyságú technológia. A gépészeti funkciókat kifogástalanul ellátó szerelvények. | 0 | Egervár | 1800 | 0 | 2033-01-01 | 2033-12-31 | hosszú | 0 | 0 | 0 | 0 | 0 | 0 | 0 | 0 | 0 | 1800 | 0
0 | 0 | Hottó I. szennyvízátemelő | szivattyú csere | A szivattyú kora, műszaki állapota miatt fennáll a meghibásodás veszélye. | A folyamatos szennyvíztovábbítás biztosítása, szennyvízkiömlések megelőzése. | Megfelelő hatékonyságú technológia. A gépészeti funkciókat kifogástalanul ellátó szerelvények. | 0 | Hottó | 2286 | 0 | 2033-01-01 | 2033-12-31 | hosszú | 0 | 0 | 0 | 0 | 0 | 0 | 0 | 0 | 0 | 2286 | 0
0 | 0 | Kemendollár II. szennyvízátemelő | szivattyú csere | A szivattyú kora, műszaki állapota miatt fennáll a meghibásodás veszélye. | A folyamatos szennyvíztovábbítás biztosítása, szennyvízkiömlések megelőzése. | Megfelelő hatékonyságú technológia. A gépészeti funkciókat kifogástalanul ellátó szerelvények. | 0 | Kemendollár | 1800 | 0 | 2033-01-01 | 2033-12-31 | hosszú | 0 | 0 | 0 | 0 | 0 | 0 | 0 | 0 | 0 | 1800 | 0 | 0
0 | 0 | Keménfa I. szennyvízátemelő | szivattyú csere | A szivattyú kora, műszaki állapota miatt fennáll a meghibásodás veszélye. | A folyamatos szennyvíztovábbítás biztosítása, szennyvízkiömlések megelőzése. | Megfelelő hatékonyságú technológia. A gépészeti funkciókat kifogástalanul ellátó szerelvények. | 0 | Keménfa | 2286 | 0 | 2033-01-01 | 2033-12-31 | hosszú | 0 | 0 | 0 | 0 | 0 | 0 | 0 | 0 | 0 | 2286 | 0 | 0
0 | 0 | Kisbucsa 4.0 szennyvízátemelő | szivattyú csere | A szivattyú kora, műszaki állapota miatt fennáll a meghibásodás veszélye. | A folyamatos szennyvíztovábbítás biztosítása, szennyvízkiömlések megelőzése. | Megfelelő hatékonyságú technológia. A gépészeti funkciókat kifogástalanul ellátó szerelvények. | 0 | Kisbucsa | 1270 | 0 | 2033-01-01 | 2033-12-31 | hosszú | 0 | 0 | 0 | 0 | 0 | 0 | 0 | 0 | 0 | 1270 | 0 | 0
0 | 0 | Kiskutas II. Kálócfapuszta szennyvízátemelő | szivattyú csere | A szivattyú kora, műszaki állapota miatt fennáll a meghibásodás veszélye. | A folyamatos szennyvíztovábbítás biztosítása, szennyvízkiömlések megelőzése. | Megfelelő hatékonyságú technológia. A gépészeti funkciókat kifogástalanul ellátó szerelvények. | 0 | Kiskutas | 1000 | 0 | 2033-01-01 | 2033-12-31 | hosszú | 0 | 0 | 0 | 0 | 0 | 0 | 0 | 0 | 0 | 1000 | 0 | 0
0 | 0 | Lakhegy V. szennyvízátemelő | szivattyú csere | A szivattyú kora, műszaki állapota miatt fennáll a meghibásodás veszélye. | A folyamatos szennyvíztovábbítás biztosítása, szennyvízkiömlések megelőzése. | Megfelelő hatékonyságú technológia. A gépészeti funkciókat kifogástalanul ellátó szerelvények. | 0 | Lakhegy | 1000 | 0 | 2033-01-01 | 2033-12-31 | hosszú | 0 | 0 | 0 | 0 | 0 | 0 | 0 | 0 | 0 | 1000 | 0 | 0
0 | 0 | Nagykutas II. szennyvízátemelő | szivattyú csere | A szivattyú kora, műszaki állapota miatt fennáll a meghibásodás veszélye. | A folyamatos szennyvíztovábbítás biztosítása, szennyvízkiömlések megelőzése. | Megfelelő hatékonyságú technológia. A gépészeti funkciókat kifogástalanul ellátó szerelvények. | 0 | Nagykutas | 1000 | 0 | 2033-01-01 | 2033-12-31 | hosszú | 0 | 0 | 0 | 0 | 0 | 0 | 0 | 0 | 0 | 1000
0 | 0 | Nagypáli II. szennyvízátemelő | szivattyú csere | A szivattyú kora, műszaki állapota miatt fennáll a meghibásodás veszélye. | A folyamatos szennyvíztovábbítás biztosítása, szennyvízkiömlések megelőzése. | Megfelelő hatékonyságú technológia. A gépészeti funkciókat kifogástalanul ellátó szerelvények. | 0 | Nagypáli | 1000 | 0 | 2033-01-01 | 2033-12-31 | hosszú | 0 | 0 | 0 | 0 | 0 | 0 | 0 | 0 | 0 | 1000 | 0 | 0
0 | 0 | Nemesapáti II. szennyvízátemelő | szivattyú csere | A szivattyú kora, műszaki állapota miatt fennáll a meghibásodás veszélye. | A folyamatos szennyvíztovábbítás biztosítása, szennyvízkiömlések megelőzése. | Megfelelő hatékonyságú technológia. A gépészeti funkciókat kifogástalanul ellátó szerelvények. | 0 | Nemesapáti | 4445 | 0 | 2033-01-01 | 2033-12-31 | hosszú | 0 | 0 | 0 | 0 | 0 | 0 | 0 | 0 | 0 | 4445 | 0 | 0
0 | 0 | Nemeshetés I. szennyvízátemelő | szivattyú csere | A szivattyú kora, műszaki állapota miatt fennáll a meghibásodás veszélye. | A folyamatos szennyvíztovábbítás biztosítása, szennyvízkiömlések megelőzése. | Megfelelő hatékonyságú technológia. A gépészeti funkciókat kifogástalanul ellátó szerelvények. | 0 | Nemeshetés | 2286 | 0 | 2033-01-01 | 2033-12-31 | hosszú | 0 | 0 | 0 | 0 | 0 | 0 | 0 | 0 | 0 | 2286 | 0 | 0
0 | 0 | Nemessándorháza 0. szennyvízátemelő | szivattyú csere | A szivattyú kora, műszaki állapota miatt fennáll a meghibásodás veszélye. | A folyamatos szennyvíztovábbítás biztosítása, szennyvízkiömlések megelőzése. | Megfelelő hatékonyságú technológia. A gépészeti funkciókat kifogástalanul ellátó szerelvények. | 0 | Nemessándorháza | 2286 | 0 | 2033-01-01 | 2033-12-31 | hosszú | 0 | 0 | 0 | 0 | 0 | 0 | 0 | 0 | 0 | 2286 | 0 | 0
0 | 0 | Nemesszentandrás 1. szennyvízátemelő | szivattyú csere | A szivattyú kora, műszaki állapota miatt fennáll a meghibásodás veszélye. | A folyamatos szennyvíztovábbítás biztosítása, szennyvízkiömlések megelőzése. | Megfelelő hatékonyságú technológia. A gépészeti funkciókat kifogástalanul ellátó szerelvények. | 0 | Nemesszentandrás | 2286 | 0 | 2033-01-01 | 2033-12-31 | hosszú | 0 | 0 | 0 | 0 | 0 | 0 | 0 | 0 | 0 | 2286 | 0 | 0
0 | 0 | Németfalu I. szennyvízátemelő | szivattyú csere | A szivattyú kora, műszaki állapota miatt fennáll a meghibásodás veszélye. | A folyamatos szennyvíztovábbítás biztosítása, szennyvízkiömlések megelőzése. | Megfelelő hatékonyságú technológia. A gépészeti funkciókat kifogástalanul ellátó szerelvények. | 0 | Németfalu | 6350 | 0 | 2033-01-01 | 2033-12-31 | hosszú | 0 | 0 | 0 | 0 | 0 | 0 | 0 | 0 | 0 | 6350 | 0 | 0
0 | 0 | Ozmánbük II. szennyvízátemelő | szivattyú csere | A szivattyú kora, műszaki állapota miatt fennáll a meghibásodás veszélye. | A folyamatos szennyvíztovábbítás biztosítása, szennyvízkiömlések megelőzése. | Megfelelő hatékonyságú technológia. A gépészeti funkciókat kifogástalanul ellátó szerelvények. | 0 | Ozmánbük | 1000 | 0 | 2033-01-01 | 2033-12-31 | hosszú | 0 | 0 | 0 | 0 | 0 | 0 | 0 | 0 | 0 | 1000
0 | 0 | Pókaszepetk I. szennyvízátemelő | szivattyú csere | A szivattyú kora, műszaki állapota miatt fennáll a meghibásodás veszélye. | A folyamatos szennyvíztovábbítás biztosítása, szennyvízkiömlések megelőzése. | Megfelelő hatékonyságú technológia. A gépészeti funkciókat kifogástalanul ellátó szerelvények. | 0 | Pókaszepetk | 5000 | 0 | 2033-01-01 | 2033-12-31 | hosszú | 0 | 0 | 0 | 0 | 0 | 0 | 0 | 0 | 0 | 5000 | 0 | 0
0 | 0 | Pusztaszentlászló II. szennyvízátemelő | szivattyú csere | A szivattyú kora, műszaki állapota miatt fennáll a meghibásodás veszélye. | A folyamatos szennyvíztovábbítás biztosítása, szennyvízkiömlések megelőzése. | Megfelelő hatékonyságú technológia. A gépészeti funkciókat kifogástalanul ellátó szerelvények. | 0 | Pusztaszentlászló | 4200 | 0 | 2033-01-01 | 2033-12-31 | hosszú | 0 | 0 | 0 | 0 | 0 | 0 | 0 | 0 | 0 | 4200 | 0 | 0
0 | 0 | Pusztaszentlászló III. szennyvízátemelő | szivattyú csere | A szivattyú kora, műszaki állapota miatt fennáll a meghibásodás veszélye. | A folyamatos szennyvíztovábbítás biztosítása, szennyvízkiömlések megelőzése. | Megfelelő hatékonyságú technológia. A gépészeti funkciókat kifogástalanul ellátó szerelvények. | 0 | Pusztaszentlászló | 1800 | 0 | 2033-01-01 | 2033-12-31 | hosszú | 0 | 0 | 0 | 0 | 0 | 0 | 0 | 0 | 0 | 1800 | 0 | 0
0 | 0 | Salomvár I. szennyvízátemelő | szivattyú csere | A szivattyú kora, műszaki állapota miatt fennáll a meghibásodás veszélye. | A folyamatos szennyvíztovábbítás biztosítása, szennyvízkiömlések megelőzése. | Megfelelő hatékonyságú technológia. A gépészeti funkciókat kifogástalanul ellátó szerelvények. | 0 | Salomvár | 6350 | 0 | 2033-01-01 | 2033-12-31 | hosszú | 0 | 0 | 0 | 0 | 0 | 0 | 0 | 0 | 0 | 6350 | 0 | 0
0 | 0 | Sárhida I. szennyvízátemelő | szivattyú csere | A szivattyú kora, műszaki állapota miatt fennáll a meghibásodás veszélye. | A folyamatos szennyvíztovábbítás biztosítása, szennyvízkiömlések megelőzése. | Megfelelő hatékonyságú technológia. A gépészeti funkciókat kifogástalanul ellátó szerelvények. | 0 | Sárhida | 5000 | 0 | 2033-01-01 | 2033-12-31 | hosszú | 0 | 0 | 0 | 0 | 0 | 0 | 0 | 0 | 0 | 5000
0 | 0 | Söjtör II. szennyvízátemelő | szivattyú csere | A szivattyú kora, műszaki állapota miatt fennáll a meghibásodás veszélye. | A folyamatos szennyvíztovábbítás biztosítása, szennyvízkiömlések megelőzése. | Megfelelő hatékonyságú technológia. A gépészeti funkciókat kifogástalanul ellátó szerelvények. | 0 | Söjtör | 3500 | 0 | 2033-01-01 | 2033-12-31 | hosszú | 0 | 0 | 0 | 0 | 0 | 0 | 0 | 0 | 0 | 3500 | 0 | 0
0 | 0 | Vaspör I. szennyvízátemelő | szivattyú csere | A szivattyú kora, műszaki állapota miatt fennáll a meghibásodás veszélye. | A folyamatos szennyvíztovábbítás biztosítása, szennyvízkiömlések megelőzése. | Megfelelő hatékonyságú technológia. A gépészeti funkciókat kifogástalanul ellátó szerelvények. | 0 | Vaspör | 3500 | 0 | 2033-01-01 | 2033-12-31 | hosszú | 0 | 0 | 0 | 0 | 0 | 0 | 0 | 0 | 0 | 3500 | 0 | 0
0 | 0 | Vöckönd I. szennyvízátemelő | szivattyú csere | A szivattyú kora, műszaki állapota miatt fennáll a meghibásodás veszélye. | A folyamatos szennyvíztovábbítás biztosítása, szennyvízkiömlések megelőzése. | Megfelelő hatékonyságú technológia. A gépészeti funkciókat kifogástalanul ellátó szerelvények. | 0 | Vöckönd | 1800 | 0 | 2033-01-01 | 2033-12-31 | hosszú | 0 | 0 | 0 | 0 | 0 | 0 | 0 | 0 | 0 | 1800 | 0 | 0
0 | 0 | Zalaboldogfa I. reg. szennyvízátemelő | szivattyú csere | A szivattyú kora, műszaki állapota miatt fennáll a meghibásodás veszélye. | A folyamatos szennyvíztovábbítás biztosítása, szennyvízkiömlések megelőzése. | Megfelelő hatékonyságú technológia. A gépészeti funkciókat kifogástalanul ellátó szerelvények. | 0 | Zalaboldogfa | 2794 | 0 | 2033-01-01 | 2033-12-31 | hosszú | 0 | 0 | 0 | 0 | 0 | 0 | 0 | 0 | 0 | 2794 | 0 | 0
0 | 0 | Zalaistvánd I. szennyvízátemelő | szivattyú csere | A szivattyú kora, műszaki állapota miatt fennáll a meghibásodás veszélye. | A folyamatos szennyvíztovábbítás biztosítása, szennyvízkiömlések megelőzése. | Megfelelő hatékonyságú technológia. A gépészeti funkciókat kifogástalanul ellátó szerelvények. | 0 | Zalaistvánd | 1800 | 0 | 2033-01-01 | 2033-12-31 | hosszú | 0 | 0 | 0 | 0 | 0 | 0 | 0 | 0 | 0 | 1800 | 0
0 | 0 | Zalaszentgyörgy II. szennyvízátemelő | szivattyú csere | A szivattyú kora, műszaki állapota miatt fennáll a meghibásodás veszélye. | A folyamatos szennyvíztovábbítás biztosítása, szennyvízkiömlések megelőzése. | Megfelelő hatékonyságú technológia. A gépészeti funkciókat kifogástalanul ellátó szerelvények. | 0 | Zalaszentgyörgy | 4445 | 0 | 2033-01-01 | 2033-12-31 | hosszú | 0 | 0 | 0 | 0 | 0 | 0 | 0 | 0 | 0 | 4445 | 0 | 0
0 | 0 | Zalaszentiván I. szennyvízátemelő | szivattyú csere | A szivattyú kora, műszaki állapota miatt fennáll a meghibásodás veszélye. | A folyamatos szennyvíztovábbítás biztosítása, szennyvízkiömlések megelőzése. | Megfelelő hatékonyságú technológia. A gépészeti funkciókat kifogástalanul ellátó szerelvények. | 0 | Zalaszentiván | 3500 | 0 | 2033-01-01 | 2033-12-31 | hosszú | 0 | 0 | 0 | 0 | 0 | 0 | 0 | 0 | 0 | 3500 | 0 | 0
0 | 0 | Zalaszentlőrinc I. reg. szennyvízátemelő | szivattyú csere | A szivattyú kora, műszaki állapota miatt fennáll a meghibásodás veszélye. | A folyamatos szennyvíztovábbítás biztosítása, szennyvízkiömlések megelőzése. | Megfelelő hatékonyságú technológia. A gépészeti funkciókat kifogástalanul ellátó szerelvények. | 0 | Zalaszentlőrinc | 4200 | 0 | 2033-12-30 | 2033.12.30 | hosszú | 0 | 0 | 0 | 0 | 0 | 0 | 0 | 0 | 0 | 4200 | 0 | 0
0 | 0 | Alibánfa II. szennyvízátemelő | szivattyú csere | A szivattyú kora, műszaki állapota miatt fennáll a meghibásodás veszélye. | A folyamatos szennyvíztovábbítás biztosítása, szennyvízkiömlések megelőzése. | Megfelelő hatékonyságú technológia. A gépészeti funkciókat kifogástalanul ellátó szerelvények. | 0 | Alibánfa | 1000 | 0 | 2034-01-01 | 2034-12-31 | hosszú | A beruházás ütemezése a tervezési időszak évei szerint 11: 1000
0 | 0 | Alsónemesapáti II. szennyvízátemelő | szivattyú csere | A szivattyú kora, műszaki állapota miatt fennáll a meghibásodás veszélye. | A folyamatos szennyvíztovábbítás biztosítása, szennyvízkiömlések megelőzése. | Megfelelő hatékonyságú technológia. A gépészeti funkciókat kifogástalanul ellátó szerelvények. | 0 | Alsónemesapáti | 1800 | 0 | 2034-01-01 | 2034-12-31 | hosszú | A beruházás ütemezése a tervezési időszak évei szerint 11: 1800; A beruházás ütemezése a tervezési időszak évei szerint 12: 0
0 | 0 | Babosdöbréte II. szennyvízátemelő | szivattyú csere | A szivattyú kora, műszaki állapota miatt fennáll a meghibásodás veszélye. | A folyamatos szennyvíztovábbítás biztosítása, szennyvízkiömlések megelőzése. | Megfelelő hatékonyságú technológia. A gépészeti funkciókat kifogástalanul ellátó szerelvények. | 0 | Babosdöbréte | 2286 | 0 | 2034-01-01 | 2034-12-31 | hosszú | A beruházás ütemezése a tervezési időszak évei szerint 6: 0; A beruházás ütemezése a tervezési időszak évei szerint 7: 0; A beruházás ütemezése a tervezési időszak évei szerint 8: 0; A beruházás ütemezése a tervezési időszak évei szerint 9: 0; A beruházás ütemezése a tervezési időszak évei szerint 10: 0; A beruházás ütemezése a tervezési időszak évei szerint 11: 2286; A beruházás ütemezése a tervezési időszak évei szerint 12: 0
0 | 0 | Babosdöbréte Rám I. szennyvízátemelő | szivattyú csere | A szivattyú kora, műszaki állapota miatt fennáll a meghibásodás veszélye. | A folyamatos szennyvíztovábbítás biztosítása, szennyvízkiömlések megelőzése. | Megfelelő hatékonyságú technológia. A gépészeti funkciókat kifogástalanul ellátó szerelvények. | 0 | Babosdöbréte | 2286 | 0 | 2034-01-01 | 2034-12-31 | hosszú | A beruházás ütemezése a tervezési időszak évei szerint 6: 0; A beruházás ütemezése a tervezési időszak évei szerint 7: 0; A beruházás ütemezése a tervezési időszak évei szerint 8: 0; A beruházás ütemezése a tervezési időszak évei szerint 9: 0; A beruházás ütemezése a tervezési időszak évei szerint 10: 0; A beruházás ütemezése a tervezési időszak évei szerint 11: 2286; A beruházás ütemezése a tervezési időszak évei szerint 12: 0
0 | 0 | Bak II. szennyvízátemelő | szivattyú csere | A szivattyú kora, műszaki állapota miatt fennáll a meghibásodás veszélye. | A folyamatos szennyvíztovábbítás biztosítása, szennyvízkiömlések megelőzése. | Megfelelő hatékonyságú technológia. A gépészeti funkciókat kifogástalanul ellátó szerelvények. | 0 | Bak | 1800 | 0 | 2034-01-01 | 2034-12-31 | hosszú | 0 | 0 | 0 | 0 | 0 | 0 | 0 | 0 | 0 | 0 | 1800 | 0 | 0
0 | 0 | Boncodfölde II. szennyvízátemelő | szivattyú csere | A szivattyú kora, műszaki állapota miatt fennáll a meghibásodás veszélye. | A folyamatos szennyvíztovábbítás biztosítása, szennyvízkiömlések megelőzése. | Megfelelő hatékonyságú technológia. A gépészeti funkciókat kifogástalanul ellátó szerelvények. | 0 | Boncodfölde | 4445 | 0 | 2034-01-01 | 2034-12-31 | hosszú | 0 | 0 | 0 | 0 | 0 | 0 | 0 | 0 | 0 | 0 | 4445 | 0
0 | 0 | Böde I. szennyvízátemelő | szivattyú csere | A szivattyú kora, műszaki állapota miatt fennáll a meghibásodás veszélye. | A folyamatos szennyvíztovábbítás biztosítása, szennyvízkiömlések megelőzése. | Megfelelő hatékonyságú technológia. A gépészeti funkciókat kifogástalanul ellátó szerelvények. | 0 | Böde | 4445 | 0 | 2034-01-01 | 2034-12-31 | hosszú | 0 | 0 | 0 | 0 | 0 | 0 | 0 | 0 | 0 | 0 | 4445 | 0
0 | 0 | Búcsúszentlászló 2. szennyvízátemelő | szivattyú csere | A szivattyú kora, műszaki állapota miatt fennáll a meghibásodás veszélye. | A folyamatos szennyvíztovábbítás biztosítása, szennyvízkiömlések megelőzése. | Megfelelő hatékonyságú technológia. A gépészeti funkciókat kifogástalanul ellátó szerelvények. | 0 | Búcsúszentlászló | 2286 | 0 | 2034-01-01 | 2034-12-31 | hosszú | 0 | 0 | 0 | 0 | 0 | 0 | 0 | 0 | 0 | 0 | 2286 | 0
0 | 0 | Csatár II. szennyvízátemelő | szivattyú csere | A szivattyú kora, műszaki állapota miatt fennáll a meghibásodás veszélye. | A folyamatos szennyvíztovábbítás biztosítása, szennyvízkiömlések megelőzése. | Megfelelő hatékonyságú technológia. A gépészeti funkciókat kifogástalanul ellátó szerelvények. | 0 | Csatár | 1800 | 0 | 2034-01-01 | 2034-12-31 | hosszú | 0 | 0 | 0 | 0 | 0 | 0 | 0 | 0 | 0 | 0 | 1800 | 0
0 | 0 | Csonkahegyhát III. szennyvízátemelő | szivattyú csere | A szivattyú kora, műszaki állapota miatt fennáll a meghibásodás veszélye. | A folyamatos szennyvíztovábbítás biztosítása, szennyvízkiömlések megelőzése. | Megfelelő hatékonyságú technológia. A gépészeti funkciókat kifogástalanul ellátó szerelvények. | 0 | Csonkahegyhát | 1800 | 0 | 2034-01-01 | 2034-12-31 | hosszú | 0 | 0 | 0 | 0 | 0 | 0 | 0 | 0 | 0 | 0 | 1800 | 0
0 | 0 | Csonkahegyhát IV. szennyvízátemelő | szivattyú csere | A szivattyú kora, műszaki állapota miatt fennáll a meghibásodás veszélye. | A folyamatos szennyvíztovábbítás biztosítása, szennyvízkiömlések megelőzése. | Megfelelő hatékonyságú technológia. A gépészeti funkciókat kifogástalanul ellátó szerelvények. | 0 | Csonkahegyhát | 1800 | 0 | 2034-01-01 | 2034-12-31 | hosszú | 0 | 0 | 0 | 0 | 0 | 0 | 0 | 0 | 0 | 0 | 1800 | 0
0 | 0 | Dobronhegy II. szennyvízátemelő | szivattyú csere | A szivattyú kora, műszaki állapota miatt fennáll a meghibásodás veszélye. | A folyamatos szennyvíztovábbítás biztosítása, szennyvízkiömlések megelőzése. | Megfelelő hatékonyságú technológia. A gépészeti funkciókat kifogástalanul ellátó szerelvények. | 0 | Dobronhegy | 4445 | 0 | 2034-01-01 | 2034-12-31 | hosszú | 0 | 0 | 0 | 0 | 0 | 0 | 0 | 0 | 0 | 0 | 4445 | 0
0 | 0 | Egervár IX. szennyvízátemelő | szivattyú csere | A szivattyú kora, műszaki állapota miatt fennáll a meghibásodás veszélye. | A folyamatos szennyvíztovábbítás biztosítása, szennyvízkiömlések megelőzése. | Megfelelő hatékonyságú technológia. A gépészeti funkciókat kifogástalanul ellátó szerelvények. | 0 | Egervár | 2160 | 0 | 2034-01-01 | 2034-12-31 | hosszú | 0 | 0 | 0 | 0 | 0 | 0 | 0 | 0 | 0 | 0 | 2160
0 | 0 | Gősfa II. szennyvízátemelő | szivattyú csere | A szivattyú kora, műszaki állapota miatt fennáll a meghibásodás veszélye. | A folyamatos szennyvíztovábbítás biztosítása, szennyvízkiömlések megelőzése. | Megfelelő hatékonyságú technológia. A gépészeti funkciókat kifogástalanul ellátó szerelvények. | 0 | Gősfa | 1800 | 0 | 2031-01-01 | 2031-12-31 | hosszú | 0 | 0 | 0 | 0 | 0 | 0 | 0 | 1800 | 0 | 0 | 0 | 0
0 | 0 | Hagyárosbörönd II. szennyvízátemelő | szivattyú csere | A szivattyú kora, műszaki állapota miatt fennáll a meghibásodás veszélye. | A folyamatos szennyvíztovábbítás biztosítása, szennyvízkiömlések megelőzése. | Megfelelő hatékonyságú technológia. A gépészeti funkciókat kifogástalanul ellátó szerelvények. | 0 | Hagyárosbörönd | 3500 | 0 | 2034-01-01 | 2034-12-31 | hosszú | 0 | 0 | 0 | 0 | 0 | 0 | 0 | 0 | 0 | 0 | 3500
0 | 0 | Hottó II. szennyvízátemelő | szivattyú csere | A szivattyú kora, műszaki állapota miatt fennáll a meghibásodás veszélye. | A folyamatos szennyvíztovábbítás biztosítása, szennyvízkiömlések megelőzése. | Megfelelő hatékonyságú technológia. A gépészeti funkciókat kifogástalanul ellátó szerelvények. | 0 | Hottó | 2794 | 0 | 2034-01-01 | 2034-12-31 | hosszú | 0 | 0 | 0 | 0 | 0 | 0 | 0 | 0 | 0 | 0 | 2794
0 | 0 | Kemendollár III. szennyvízátemelő | szivattyú csere | A szivattyú kora, műszaki állapota miatt fennáll a meghibásodás veszélye. | A folyamatos szennyvíztovábbítás biztosítása, szennyvízkiömlések megelőzése. | Megfelelő hatékonyságú technológia. A gépészeti funkciókat kifogástalanul ellátó szerelvények. | 0 | Kemendollár | 1000 | 0 | 2034-01-01 | 2034-12-31 | hosszú | 0 | 0 | 0 | 0 | 0 | 0 | 0 | 0 | 0 | 0 | 1000 | 0
0 | 0 | Kemendollár IV. szennyvízátemelő | szivattyú csere | A szivattyú kora, műszaki állapota miatt fennáll a meghibásodás veszélye. | A folyamatos szennyvíztovábbítás biztosítása, szennyvízkiömlések megelőzése. | Megfelelő hatékonyságú technológia. A gépészeti funkciókat kifogástalanul ellátó szerelvények. | 0 | Kemendollár | 1800 | 0 | 2034-01-01 | 2034-12-31 | hosszú | 0 | 0 | 0 | 0 | 0 | 0 | 0 | 0 | 0 | 0 | 1800 | 0
0 | 0 | Kisbucsa 3.0 szennyvízátemelő | szivattyú csere | A szivattyú kora, műszaki állapota miatt fennáll a meghibásodás veszélye. | A folyamatos szennyvíztovábbítás biztosítása, szennyvízkiömlések megelőzése. | Megfelelő hatékonyságú technológia. A gépészeti funkciókat kifogástalanul ellátó szerelvények. | 0 | Kisbucsa | 1270 | 0 | 2034-01-01 | 2034-12-31 | hosszú | 0 | 0 | 0 | 0 | 0 | 0 | 0 | 0 | 0 | 0 | 1270 | 0
0 | 0 | Kispáli I. szennyvízátemelő | szivattyú csere | A szivattyú kora, műszaki állapota miatt fennáll a meghibásodás veszélye. | A folyamatos szennyvíztovábbítás biztosítása, szennyvízkiömlések megelőzése. | Megfelelő hatékonyságú technológia. A gépészeti funkciókat kifogástalanul ellátó szerelvények. | 0 | Kispáli | 3500 | 0 | 2034-01-01 | 2034-12-31 | hosszú | 0 | 0 | 0 | 0 | 0 | 0 | 0 | 0 | 0 | 0 | 3500
0 | 0 | Lakhegy VI. szennyvízátemelő | szivattyú csere | A szivattyú kora, műszaki állapota miatt fennáll a meghibásodás veszélye. | A folyamatos szennyvíztovábbítás biztosítása, szennyvízkiömlések megelőzése. | Megfelelő hatékonyságú technológia. A gépészeti funkciókat kifogástalanul ellátó szerelvények. | 0 | Lakhegy | 1800 | 0 | 2034-01-01 | 2034-12-31 | hosszú | 0 | 0 | 0 | 0 | 0 | 0 | 0 | 0 | 0 | 0 | 1800 | 0
0 | 0 | Nagypáli III. szennyvízátemelő | szivattyú csere | A szivattyú kora, műszaki állapota miatt fennáll a meghibásodás veszélye. | A folyamatos szennyvíztovábbítás biztosítása, szennyvízkiömlések megelőzése. | Megfelelő hatékonyságú technológia. A gépészeti funkciókat kifogástalanul ellátó szerelvények. | 0 | Nagypáli | 1800 | 0 | 2034-01-01 | 2034-12-31 | hosszú | 0 | 0 | 0 | 0 | 0 | 0 | 0 | 0 | 0 | 0 | 1800 | 0
0 | 0 | Nemesapáti III. szennyvízátemelő | szivattyú csere | A szivattyú kora, műszaki állapota miatt fennáll a meghibásodás veszélye. | A folyamatos szennyvíztovábbítás biztosítása, szennyvízkiömlések megelőzése. | Megfelelő hatékonyságú technológia. A gépészeti funkciókat kifogástalanul ellátó szerelvények. | 0 | Nemesapáti | 1270 | 0 | 2034-01-01 | 2034-12-31 | hosszú | 0 | 0 | 0 | 0 | 0 | 0 | 0 | 0 | 0 | 0 | 1270 | 0
0 | 0 | Nemesapáti 1.1 szennyvízátemelő | szivattyú csere | A szivattyú kora, műszaki állapota miatt fennáll a meghibásodás veszélye. | A folyamatos szennyvíztovábbítás biztosítása, szennyvízkiömlések megelőzése. | Megfelelő hatékonyságú technológia. A gépészeti funkciókat kifogástalanul ellátó szerelvények. | 0 | Nemesapáti | 1270 | 0 | 2034-01-01 | 2034-12-31 | hosszú | 0 | 0 | 0 | 0 | 0 | 0 | 0 | 0 | 0 | 0 | 1270 | 0
0 | 0 | Nemeshetés 2.0 szennyvízátemelő | szivattyú csere | A szivattyú kora, műszaki állapota miatt fennáll a meghibásodás veszélye. | A folyamatos szennyvíztovábbítás biztosítása, szennyvízkiömlések megelőzése. | Megfelelő hatékonyságú technológia. A gépészeti funkciókat kifogástalanul ellátó szerelvények. | 0 | Nemeshetés | 1270 | 0 | 2034-01-01 | 2034-12-31 | hosszú | 0 | 0 | 0 | 0 | 0 | 0 | 0 | 0 | 0 | 0 | 1270 | 0
0 | 0 | Pethőhenye I. szennyvízátemelő | szivattyú csere | A szivattyú kora, műszaki állapota miatt fennáll a meghibásodás veszélye. | A folyamatos szennyvíztovábbítás biztosítása, szennyvízkiömlések megelőzése. | Megfelelő hatékonyságú technológia. A gépészeti funkciókat kifogástalanul ellátó szerelvények. | 0 | Pethőhenye | 4200 | 0 | 2034-01-01 | 2034-12-31 | hosszú | 0 | 0 | 0 | 0 | 0 | 0 | 0 | 0 | 0 | 0 | 4200 | 0
0 | 0 | Pókaszepetk II. szennyvízátemelő | szivattyú csere | A szivattyú kora, műszaki állapota miatt fennáll a meghibásodás veszélye. | A folyamatos szennyvíztovábbítás biztosítása, szennyvízkiömlések megelőzése. | Megfelelő hatékonyságú technológia. A gépészeti funkciókat kifogástalanul ellátó szerelvények. | 0 | Pókaszepetk | 3500 | 0 | 2034-01-01 | 2034-12-31 | hosszú | 0 | 0 | 0 | 0 | 0 | 0 | 0 | 0 | 0 | 0 | 3500 | 0
0 | 0 | Pusztaszentlászló 1.1 szennyvízátemelő | szivattyú csere | A szivattyú kora, műszaki állapota miatt fennáll a meghibásodás veszélye. | A folyamatos szennyvíztovábbítás biztosítása, szennyvízkiömlések megelőzése. | Megfelelő hatékonyságú technológia. A gépészeti funkciókat kifogástalanul ellátó szerelvények. | 0 | Pusztaszentlászló | 1800 | 0 | 2034-01-01 | 2034-12-31 | hosszú | 0 | 0 | 0 | 0 | 0 | 0 | 0 | 0 | 0 | 0 | 1800 | 0
0 | 0 | Pusztaszentlászló 1.2 szennyvízátemelő | szivattyú csere | A szivattyú kora, műszaki állapota miatt fennáll a meghibásodás veszélye. | A folyamatos szennyvíztovábbítás biztosítása, szennyvízkiömlések megelőzése. | Megfelelő hatékonyságú technológia. A gépészeti funkciókat kifogástalanul ellátó szerelvények. | 0 | Pusztaszentlászló | 1000 | 0 | 2034-01-01 | 2034-12-31 | hosszú | 0 | 0 | 0 | 0 | 0 | 0 | 0 | 0 | 0 | 0 | 1000 | 0
0 | 0 | Pusztaszentlászló 1.3 szennyvízátemelő | szivattyú csere | A szivattyú kora, műszaki állapota miatt fennáll a meghibásodás veszélye. | A folyamatos szennyvíztovábbítás biztosítása, szennyvízkiömlések megelőzése. | Megfelelő hatékonyságú technológia. A gépészeti funkciókat kifogástalanul ellátó szerelvények. | 0 | Pusztaszentlászló | 1000 | 0 | 2034-01-01 | 2034-12-31 | hosszú | 0 | 0 | 0 | 0 | 0 | 0 | 0 | 0 | 0 | 0 | 1000 | 0
0 | 0 | Salomvár II. szennyvízátemelő | szivattyú csere | A szivattyú kora, műszaki állapota miatt fennáll a meghibásodás veszélye. | A folyamatos szennyvíztovábbítás biztosítása, szennyvízkiömlések megelőzése. | Megfelelő hatékonyságú technológia. A gépészeti funkciókat kifogástalanul ellátó szerelvények. | 0 | Salomvár | 2286 | 0 | 2034-01-01 | 2034-12-31 | hosszú | 0 | 0 | 0 | 0 | 0 | 0 | 0 | 0 | 0 | 0 | 2286 | 0
0 | 0 | Söjtör III. szennyvízátemelő | szivattyú csere | A szivattyú kora, műszaki állapota miatt fennáll a meghibásodás veszélye. | A folyamatos szennyvíztovábbítás biztosítása, szennyvízkiömlések megelőzése. | Megfelelő hatékonyságú technológia. A gépészeti funkciókat kifogástalanul ellátó szerelvények. | 0 | Söjtör | 1800 | 0 | 2034-01-01 | 2034-12-31 | hosszú | 0 | 0 | 0 | 0 | 0 | 0 | 0 | 0 | 0 | 0 | 1800 | 0
0 | 0 | Söjtör IV. szennyvízátemelő | szivattyú csere | A szivattyú kora, műszaki állapota miatt fennáll a meghibásodás veszélye. | A folyamatos szennyvíztovábbítás biztosítása, szennyvízkiömlések megelőzése. | Megfelelő hatékonyságú technológia. A gépészeti funkciókat kifogástalanul ellátó szerelvények. | 0 | Söjtör | 1000 | 0 | 2034-01-01 | 2034-12-31 | hosszú | 0 | 0 | 0 | 0 | 0 | 0 | 0 | 0 | 0 | 0 | 1000 | 0
0 | 0 | Vaspör II. szennyvízátemelő | szivattyú csere | A szivattyú kora, műszaki állapota miatt fennáll a meghibásodás veszélye. | A folyamatos szennyvíztovábbítás biztosítása, szennyvízkiömlések megelőzése. | Megfelelő hatékonyságú technológia. A gépészeti funkciókat kifogástalanul ellátó szerelvények. | 0 | Vaspör | 1000 | 0 | 2034-01-01 | 2034-12-31 | hosszú | 0 | 0 | 0 | 0 | 0 | 0 | 0 | 0 | 0 | 0 | 1000 | 0
0 | 0 | Zalaistvánd II. szennyvízátemelő | szivattyú csere | A szivattyú kora, műszaki állapota miatt fennáll a meghibásodás veszélye. | A folyamatos szennyvíztovábbítás biztosítása, szennyvízkiömlések megelőzése. | Megfelelő hatékonyságú technológia. A gépészeti funkciókat kifogástalanul ellátó szerelvények. | 0 | Zalaistvánd | 1800 | 0 | 2034-01-01 | 2034-12-31 | hosszú | 0 | 0 | 0 | 0 | 0 | 0 | 0 | 0 | 0 | 0 | 1800
0 | 0 | Zalaszentgyörgy I. szennyvízátemelő | szivattyú csere | A szivattyú kora, műszaki állapota miatt fennáll a meghibásodás veszélye. | A folyamatos szennyvíztovábbítás biztosítása, szennyvízkiömlések megelőzése. | Megfelelő hatékonyságú technológia. A gépészeti funkciókat kifogástalanul ellátó szerelvények. | 0 | Zalaszentgyörgy | 2286 | 0 | 2034-01-01 | 2034-12-31 | hosszú | 0 | 0 | 0 | 0 | 0 | 0 | 0 | 0 | 0 | 0 | 2286 | 0
0 | 0 | Zalaszentiván II. szennyvízátemelő | szivattyú csere | A szivattyú kora, műszaki állapota miatt fennáll a meghibásodás veszélye. | A folyamatos szennyvíztovábbítás biztosítása, szennyvízkiömlések megelőzése. | Megfelelő hatékonyságú technológia. A gépészeti funkciókat kifogástalanul ellátó szerelvények. | 0 | Zalaszentiván | 3500 | 0 | 2034-01-01 | 2034-12-31 | hosszú | 0 | 0 | 0 | 0 | 0 | 0 | 0 | 0 | 0 | 0 | 3500 | 0
0 | 0 | Zalaszentlőrinc II. szennyvízátemelő | szivattyú csere | A szivattyú kora, műszaki állapota miatt fennáll a meghibásodás veszélye. | A folyamatos szennyvíztovábbítás biztosítása, szennyvízkiömlések megelőzése. | Megfelelő hatékonyságú technológia. A gépészeti funkciókat kifogástalanul ellátó szerelvények. | 0 | Zalaszentlőrinc | 2200 | 0 | 2033-12-31 | 2034.12.31 | hosszú | 0 | 0 | 0 | 0 | 0 | 0 | 0 | 0 | 0 | 0 | 2200 | 0
0 | 0 | Alsónemesapáti III. szennyvízátemelő | szivattyú csere | A szivattyú kora, műszaki állapota miatt fennáll a meghibásodás veszélye. | A folyamatos szennyvíztovábbítás biztosítása, szennyvízkiömlések megelőzése. | Megfelelő hatékonyságú technológia. A gépészeti funkciókat kifogástalanul ellátó szerelvények. | 0 | Alsónemesapáti | 1000 | 0 | 2035-01-01 | 2035-12-31 | hosszú | A beruházás ütemezése a tervezési időszak évei szerint 12: 1000
0 | 0 | Babosdöbréte III. szennyvízátemelő | szivattyú csere | A szivattyú kora, műszaki állapota miatt fennáll a meghibásodás veszélye. | A folyamatos szennyvíztovábbítás biztosítása, szennyvízkiömlések megelőzése. | Megfelelő hatékonyságú technológia. A gépészeti funkciókat kifogástalanul ellátó szerelvények. | 0 | Babosdöbréte | 2286 | 0 | 2035-01-01 | 2035-12-31 | hosszú | A beruházás ütemezése a tervezési időszak évei szerint 6: 0; A beruházás ütemezése a tervezési időszak évei szerint 7: 0; A beruházás ütemezése a tervezési időszak évei szerint 8: 0; A beruházás ütemezése a tervezési időszak évei szerint 9: 0; A beruházás ütemezése a tervezési időszak évei szerint 10: 0; A beruházás ütemezése a tervezési időszak évei szerint 11: 0; A beruházás ütemezése a tervezési időszak évei szerint 12: 2286
0 | 0 | Babosdöbréte Rám II. szennyvízátemelő | szivattyú csere | A szivattyú kora, műszaki állapota miatt fennáll a meghibásodás veszélye. | A folyamatos szennyvíztovábbítás biztosítása, szennyvízkiömlések megelőzése. | Megfelelő hatékonyságú technológia. A gépészeti funkciókat kifogástalanul ellátó szerelvények. | 0 | Babosdöbréte | 2286 | 0 | 2035-01-01 | 2035-12-31 | hosszú | A beruházás ütemezése a tervezési időszak évei szerint 6: 0; A beruházás ütemezése a tervezési időszak évei szerint 7: 0; A beruházás ütemezése a tervezési időszak évei szerint 8: 0; A beruházás ütemezése a tervezési időszak évei szerint 9: 0; A beruházás ütemezése a tervezési időszak évei szerint 10: 0; A beruházás ütemezése a tervezési időszak évei szerint 11: 0; A beruházás ütemezése a tervezési időszak évei szerint 12: 2286
0 | 0 | Bak III. szennyvízátemelő | szivattyú csere | A szivattyú kora, műszaki állapota miatt fennáll a meghibásodás veszélye. | A folyamatos szennyvíztovábbítás biztosítása, szennyvízkiömlések megelőzése. | Megfelelő hatékonyságú technológia. A gépészeti funkciókat kifogástalanul ellátó szerelvények. | 0 | Bak | 1800 | 0 | 2035-01-01 | 2035-12-31 | hosszú | 0 | 0 | 0 | 0 | 0 | 0 | 0 | 0 | 0 | 0 | 0 | 1800 | 0
0 | 0 | Bocfölde reg. szennyvízátemelő | szivattyú csere | A szivattyú kora, műszaki állapota miatt fennáll a meghibásodás veszélye. | A folyamatos szennyvíztovábbítás biztosítása, szennyvízkiömlések megelőzése. | Megfelelő hatékonyságú technológia. A gépészeti funkciókat kifogástalanul ellátó szerelvények. | 0 | Bocfölde | 3800 | 0 | 2035-01-01 | 2035-12-31 | hosszú | 0 | 0 | 0 | 0 | 0 | 0 | 0 | 0 | 0 | 0 | 0 | 3800
0 | 0 | Boncodfölde 3.0 szennyvízátemelő | szivattyú csere | A szivattyú kora, műszaki állapota miatt fennáll a meghibásodás veszélye. | A folyamatos szennyvíztovábbítás biztosítása, szennyvízkiömlések megelőzése. | Megfelelő hatékonyságú technológia. A gépészeti funkciókat kifogástalanul ellátó szerelvények. | 0 | Boncodfölde | 1270 | 0 | 2035-01-01 | 2035-12-31 | hosszú | 0 | 0 | 0 | 0 | 0 | 0 | 0 | 0 | 0 | 0 | 0 | 1270
0 | 0 | Böde II. szennyvízátemelő | szivattyú csere | A szivattyú kora, műszaki állapota miatt fennáll a meghibásodás veszélye. | A folyamatos szennyvíztovábbítás biztosítása, szennyvízkiömlések megelőzése. | Megfelelő hatékonyságú technológia. A gépészeti funkciókat kifogástalanul ellátó szerelvények. | 0 | Böde | 1270 | 0 | 2035-01-01 | 2035-12-31 | hosszú | 0 | 0 | 0 | 0 | 0 | 0 | 0 | 0 | 0 | 0 | 0 | 1270
0 | 0 | Búcsúszentlászló 3. szennyvízátemelő | szivattyú csere | A szivattyú kora, műszaki állapota miatt fennáll a meghibásodás veszélye. | A folyamatos szennyvíztovábbítás biztosítása, szennyvízkiömlések megelőzése. | Megfelelő hatékonyságú technológia. A gépészeti funkciókat kifogástalanul ellátó szerelvények. | 0 | Búcsúszentlászló | 2286 | 0 | 2035-01-01 | 2035-12-31 | hosszú | 0 | 0 | 0 | 0 | 0 | 0 | 0 | 0 | 0 | 0 | 0 | 2286
0 | 0 | Csatár reg. szennyvízátemelő | szivattyú csere | A szivattyú kora, műszaki állapota miatt fennáll a meghibásodás veszélye. | A folyamatos szennyvíztovábbítás biztosítása, szennyvízkiömlések megelőzése. | Megfelelő hatékonyságú technológia. A gépészeti funkciókat kifogástalanul ellátó szerelvények. | 0 | Csatár | 1800 | 0 | 2035-01-01 | 2035-12-31 | hosszú | 0 | 0 | 0 | 0 | 0 | 0 | 0 | 0 | 0 | 0 | 0 | 1800
0 | 0 | Csonkahegyhát V. szennyvízátemelő | szivattyú csere | A szivattyú kora, műszaki állapota miatt fennáll a meghibásodás veszélye. | A folyamatos szennyvíztovábbítás biztosítása, szennyvízkiömlések megelőzése. | Megfelelő hatékonyságú technológia. A gépészeti funkciókat kifogástalanul ellátó szerelvények. | 0 | Csonkahegyhát | 1000 | 0 | 2035-01-01 | 2035-12-31 | hosszú | 0 | 0 | 0 | 0 | 0 | 0 | 0 | 0 | 0 | 0 | 0 | 1000
0 | 0 | Csonkahegyhát VI. szennyvízátemelő | szivattyú csere | A szivattyú kora, műszaki állapota miatt fennáll a meghibásodás veszélye. | A folyamatos szennyvíztovábbítás biztosítása, szennyvízkiömlések megelőzése. | Megfelelő hatékonyságú technológia. A gépészeti funkciókat kifogástalanul ellátó szerelvények. | 0 | Csonkahegyhát | 1000 | 0 | 2035-01-01 | 2035-12-31 | hosszú | 0 | 0 | 0 | 0 | 0 | 0 | 0 | 0 | 0 | 0 | 0 | 1000
0 | 0 | Dobronhegy III. szennyvízátemelő | szivattyú csere | A szivattyú kora, műszaki állapota miatt fennáll a meghibásodás veszélye. | A folyamatos szennyvíztovábbítás biztosítása, szennyvízkiömlések megelőzése. | Megfelelő hatékonyságú technológia. A gépészeti funkciókat kifogástalanul ellátó szerelvények. | 0 | Dobronhegy | 1270 | 0 | 2035-01-01 | 2035-12-31 | hosszú | 0 | 0 | 0 | 0 | 0 | 0 | 0 | 0 | 0 | 0 | 0 | 1270
0 | 0 | Gősfa III. szennyvízátemelő | szivattyú csere | A szivattyú kora, műszaki állapota miatt fennáll a meghibásodás veszélye. | A folyamatos szennyvíztovábbítás biztosítása, szennyvízkiömlések megelőzése. | Megfelelő hatékonyságú technológia. A gépészeti funkciókat kifogástalanul ellátó szerelvények. | 0 | Gősfa | 1800 | 0 | 2035-01-01 | 2035-12-31 | hosszú | 0 | 0 | 0 | 0 | 0 | 0 | 0 | 0 | 0 | 0 | 0 | 1800
0 | 0 | Kemendollár V. szennyvízátemelő | szivattyú csere | A szivattyú kora, műszaki állapota miatt fennáll a meghibásodás veszélye. | A folyamatos szennyvíztovábbítás biztosítása, szennyvízkiömlések megelőzése. | Megfelelő hatékonyságú technológia. A gépészeti funkciókat kifogástalanul ellátó szerelvények. | 0 | Kemendollár | 1000 | 0 | 2035-01-01 | 2035-12-31 | hosszú | 0 | 0 | 0 | 0 | 0 | 0 | 0 | 0 | 0 | 0 | 0 | 1000
0 | 0 | Keménfa II. szennyvízátemelő | szivattyú csere | A szivattyú kora, műszaki állapota miatt fennáll a meghibásodás veszélye. | A folyamatos szennyvíztovábbítás biztosítása, szennyvízkiömlések megelőzése. | Megfelelő hatékonyságú technológia. A gépészeti funkciókat kifogástalanul ellátó szerelvények. | 0 | Keménfa | 1270 | 0 | 2035-01-01 | 2035-12-31 | hosszú | 0 | 0 | 0 | 0 | 0 | 0 | 0 | 0 | 0 | 0 | 0 | 1270
0 | 0 | Kisbucsa II. szennyvízátemelő | szivattyú csere | A szivattyú kora, műszaki állapota miatt fennáll a meghibásodás veszélye. | A folyamatos szennyvíztovábbítás biztosítása, szennyvízkiömlések megelőzése. | Megfelelő hatékonyságú technológia. A gépészeti funkciókat kifogástalanul ellátó szerelvények. | 0 | Kisbucsa | 6985 | 0 | 2035-01-01 | 2035-12-31 | hosszú | 0 | 0 | 0 | 0 | 0 | 0 | 0 | 0 | 0 | 0 | 0 | 6985
0 | 0 | Kiskutas I. szennyvízátemelő | szivattyú csere | A szivattyú kora, műszaki állapota miatt fennáll a meghibásodás veszélye. | A folyamatos szennyvíztovábbítás biztosítása, szennyvízkiömlések megelőzése. | Megfelelő hatékonyságú technológia. A gépészeti funkciókat kifogástalanul ellátó szerelvények. | 0 | Kiskutas | 3300 | 0 | 2035-01-01 | 2035-12-31 | hosszú | 0 | 0 | 0 | 0 | 0 | 0 | 0 | 0 | 0 | 0 | 0 | 3300
0 | 0 | Lakhegy VII. szennyvízátemelő | szivattyú csere | A szivattyú kora, műszaki állapota miatt fennáll a meghibásodás veszélye. | A folyamatos szennyvíztovábbítás biztosítása, szennyvízkiömlések megelőzése. | Megfelelő hatékonyságú technológia. A gépészeti funkciókat kifogástalanul ellátó szerelvények. | 0 | Lakhegy | 1000 | 0 | 2035-01-01 | 2035-12-31 | hosszú | 0 | 0 | 0 | 0 | 0 | 0 | 0 | 0 | 0 | 0 | 0 | 1000
0 | 0 | Nagypáli IV. Lakópark szennyvízátemelő | szivattyú csere | A szivattyú kora, műszaki állapota miatt fennáll a meghibásodás veszélye. | A folyamatos szennyvíztovábbítás biztosítása, szennyvízkiömlések megelőzése. | Megfelelő hatékonyságú technológia. A gépészeti funkciókat kifogástalanul ellátó szerelvények. | 0 | Nagypáli | 1800 | 0 | 2035-01-01 | 2035-12-31 | hosszú | 0 | 0 | 0 | 0 | 0 | 0 | 0 | 0 | 0 | 0 | 0 | 1800
0 | 0 | Nemesapáti 1.2 szennyvízátemelő | szivattyú csere | A szivattyú kora, műszaki állapota miatt fennáll a meghibásodás veszélye. | A folyamatos szennyvíztovábbítás biztosítása, szennyvízkiömlések megelőzése. | Megfelelő hatékonyságú technológia. A gépészeti funkciókat kifogástalanul ellátó szerelvények. | 0 | Nemesapáti | 1270 | 0 | 2035-01-01 | 2035-12-31 | hosszú | 0 | 0 | 0 | 0 | 0 | 0 | 0 | 0 | 0 | 0 | 0 | 1270
0 | 0 | Nemesapáti 2.2 szennyvízátemelő | szivattyú csere | A szivattyú kora, műszaki állapota miatt fennáll a meghibásodás veszélye. | A folyamatos szennyvíztovábbítás biztosítása, szennyvízkiömlések megelőzése. | Megfelelő hatékonyságú technológia. A gépészeti funkciókat kifogástalanul ellátó szerelvények. | 0 | Nemesapáti | 1270 | 0 | 2035-01-01 | 2035-12-31 | hosszú | 0 | 0 | 0 | 0 | 0 | 0 | 0 | 0 | 0 | 0 | 0 | 1270
0 | 0 | Nemeshetés 3.0 szennyvízátemelő | szivattyú csere | A szivattyú kora, műszaki állapota miatt fennáll a meghibásodás veszélye. | A folyamatos szennyvíztovábbítás biztosítása, szennyvízkiömlések megelőzése. | Megfelelő hatékonyságú technológia. A gépészeti funkciókat kifogástalanul ellátó szerelvények. | 0 | Nemeshetés | 1270 | 0 | 2035-01-01 | 2035-12-31 | hosszú | 0 | 0 | 0 | 0 | 0 | 0 | 0 | 0 | 0 | 0 | 0 | 1270
0 | 0 | Nemessándorháza 1. szennyvízátemelő | szivattyú csere | A szivattyú kora, műszaki állapota miatt fennáll a meghibásodás veszélye. | A folyamatos szennyvíztovábbítás biztosítása, szennyvízkiömlések megelőzése. | Megfelelő hatékonyságú technológia. A gépészeti funkciókat kifogástalanul ellátó szerelvények. | 0 | Nemessándorháza | 2286 | 0 | 2035-01-01 | 2035-12-31 | hosszú | 0 | 0 | 0 | 0 | 0 | 0 | 0 | 0 | 0 | 0 | 0 | 2286
0 | 0 | Nemesszentandrás 2. szennyvízátemelő | szivattyú csere | A szivattyú kora, műszaki állapota miatt fennáll a meghibásodás veszélye. | A folyamatos szennyvíztovábbítás biztosítása, szennyvízkiömlések megelőzése. | Megfelelő hatékonyságú technológia. A gépészeti funkciókat kifogástalanul ellátó szerelvények. | 0 | Nemesszentandrás | 2286 | 0 | 2035-01-01 | 2035-12-31 | hosszú | 0 | 0 | 0 | 0 | 0 | 0 | 0 | 0 | 0 | 0 | 0 | 2286
0 | 0 | Németfalu II. szennyvízátemelő | szivattyú csere | A szivattyú kora, műszaki állapota miatt fennáll a meghibásodás veszélye. | A folyamatos szennyvíztovábbítás biztosítása, szennyvízkiömlések megelőzése. | Megfelelő hatékonyságú technológia. A gépészeti funkciókat kifogástalanul ellátó szerelvények. | 0 | Németfalu | 1270 | 0 | 2035-01-01 | 2035-12-31 | hosszú | 0 | 0 | 0 | 0 | 0 | 0 | 0 | 0 | 0 | 0 | 0 | 1270
0 | 0 | Pethőhenye II. szennyvízátemelő | szivattyú csere | A szivattyú kora, műszaki állapota miatt fennáll a meghibásodás veszélye. | A folyamatos szennyvíztovábbítás biztosítása, szennyvízkiömlések megelőzése. | Megfelelő hatékonyságú technológia. A gépészeti funkciókat kifogástalanul ellátó szerelvények. | 0 | Pethőhenye | 1000 | 0 | 2035-01-01 | 2035-12-31 | hosszú | 0 | 0 | 0 | 0 | 0 | 0 | 0 | 0 | 0 | 0 | 0 | 1000
0 | 0 | Pókaszepetk III. szennyvízátemelő | szivattyú csere | A szivattyú kora, műszaki állapota miatt fennáll a meghibásodás veszélye. | A folyamatos szennyvíztovábbítás biztosítása, szennyvízkiömlések megelőzése. | Megfelelő hatékonyságú technológia. A gépészeti funkciókat kifogástalanul ellátó szerelvények. | 0 | Pókaszepetk | 2200 | 0 | 2035-01-01 | 2035-12-31 | hosszú | 0 | 0 | 0 | 0 | 0 | 0 | 0 | 0 | 0 | 0 | 0 | 2200
0 | 0 | Pusztaszentlászló 2.1 szennyvízátemelő | szivattyú csere | A szivattyú kora, műszaki állapota miatt fennáll a meghibásodás veszélye. | A folyamatos szennyvíztovábbítás biztosítása, szennyvízkiömlések megelőzése. | Megfelelő hatékonyságú technológia. A gépészeti funkciókat kifogástalanul ellátó szerelvények. | 0 | Pusztaszentlászló | 1000 | 0 | 2035-01-01 | 2035-12-31 | hosszú | 0 | 0 | 0 | 0 | 0 | 0 | 0 | 0 | 0 | 0 | 0 | 1000
0 | 0 | Pusztaszentlászló 2.2 szennyvízátemelő | szivattyú csere | A szivattyú kora, műszaki állapota miatt fennáll a meghibásodás veszélye. | A folyamatos szennyvíztovábbítás biztosítása, szennyvízkiömlések megelőzése. | Megfelelő hatékonyságú technológia. A gépészeti funkciókat kifogástalanul ellátó szerelvények. | 0 | Pusztaszentlászló | 1000 | 0 | 2035-01-01 | 2035-12-31 | hosszú | 0 | 0 | 0 | 0 | 0 | 0 | 0 | 0 | 0 | 0 | 0 | 1000
0 | 0 | Salomvár III. szennyvízátemelő | szivattyú csere | A szivattyú kora, műszaki állapota miatt fennáll a meghibásodás veszélye. | A folyamatos szennyvíztovábbítás biztosítása, szennyvízkiömlések megelőzése. | Megfelelő hatékonyságú technológia. A gépészeti funkciókat kifogástalanul ellátó szerelvények. | 0 | Salomvár | 2286 | 0 | 2035-01-01 | 2035-12-31 | hosszú | 0 | 0 | 0 | 0 | 0 | 0 | 0 | 0 | 0 | 0 | 0 | 2286
0 | 0 | Söjtör 1.1 szennyvízátemelő | szivattyú csere | A szivattyú kora, műszaki állapota miatt fennáll a meghibásodás veszélye. | A folyamatos szennyvíztovábbítás biztosítása, szennyvízkiömlések megelőzése. | Megfelelő hatékonyságú technológia. A gépészeti funkciókat kifogástalanul ellátó szerelvények. | 0 | Söjtör | 1000 | 0 | 2035-01-01 | 2035-12-31 | hosszú | 0 | 0 | 0 | 0 | 0 | 0 | 0 | 0 | 0 | 0 | 0 | 1000
0 | 0 | Söjtör 2.1 szennyvízátemelő | szivattyú csere | A szivattyú kora, műszaki állapota miatt fennáll a meghibásodás veszélye. | A folyamatos szennyvíztovábbítás biztosítása, szennyvízkiömlések megelőzése. | Megfelelő hatékonyságú technológia. A gépészeti funkciókat kifogástalanul ellátó szerelvények. | 0 | Söjtör | 1000 | 0 | 2035-01-01 | 2035-12-31 | hosszú | 0 | 0 | 0 | 0 | 0 | 0 | 0 | 0 | 0 | 0 | 0 | 1000
0 | 0 | Söjtör 3.1 szennyvízátemelő | szivattyú csere | A szivattyú kora, műszaki állapota miatt fennáll a meghibásodás veszélye. | A folyamatos szennyvíztovábbítás biztosítása, szennyvízkiömlések megelőzése. | Megfelelő hatékonyságú technológia. A gépészeti funkciókat kifogástalanul ellátó szerelvények. | 0 | Söjtör | 1000 | 0 | 2035-01-01 | 2035-12-31 | hosszú | 0 | 0 | 0 | 0 | 0 | 0 | 0 | 0 | 0 | 0 | 0 | 1000
0 | 0 | Vaspör III. szennyvízátemelő | szivattyú csere | A szivattyú kora, műszaki állapota miatt fennáll a meghibásodás veszélye. | A folyamatos szennyvíztovábbítás biztosítása, szennyvízkiömlések megelőzése. | Megfelelő hatékonyságú technológia. A gépészeti funkciókat kifogástalanul ellátó szerelvények. | 0 | Vaspör | 1800 | 0 | 2035-01-01 | 2035-12-31 | hosszú | 0 | 0 | 0 | 0 | 0 | 0 | 0 | 0 | 0 | 0 | 0 | 1800
0 | 0 | Vöckönd II. szennyvízátemelő | szivattyú csere | A szivattyú kora, műszaki állapota miatt fennáll a meghibásodás veszélye. | A folyamatos szennyvíztovábbítás biztosítása, szennyvízkiömlések megelőzése. | Megfelelő hatékonyságú technológia. A gépészeti funkciókat kifogástalanul ellátó szerelvények. | 0 | Vöckönd | 1800 | 0 | 2035-01-01 | 2035-12-31 | hosszú | 0 | 0 | 0 | 0 | 0 | 0 | 0 | 0 | 0 | 0 | 0 | 1800
0 | 0 | Zalaboldogfa II. szennyvízátemelő | szivattyú csere | A szivattyú kora, műszaki állapota miatt fennáll a meghibásodás veszélye. | A folyamatos szennyvíztovábbítás biztosítása, szennyvízkiömlések megelőzése. | Megfelelő hatékonyságú technológia. A gépészeti funkciókat kifogástalanul ellátó szerelvények. | 0 | Zalaboldogfa | 2286 | 0 | 2035-01-01 | 2035-12-31 | hosszú | 0 | 0 | 0 | 0 | 0 | 0 | 0 | 0 | 0 | 0 | 0 | 2286
0 | 0 | Zalaszentgyörgy reg. szennyvízátemelő | szivattyú csere | A szivattyú kora, műszaki állapota miatt fennáll a meghibásodás veszélye. | A folyamatos szennyvíztovábbítás biztosítása, szennyvízkiömlések megelőzése. | Megfelelő hatékonyságú technológia. A gépészeti funkciókat kifogástalanul ellátó szerelvények. | 0 | Zalaszentgyörgy | 2286 | 0 | 2035-01-01 | 2035-12-31 | hosszú | 0 | 0 | 0 | 0 | 0 | 0 | 0 | 0 | 0 | 0 | 0 | 2286
0 | 0 | Zalaszentiván III. szennyvízátemelő | szivattyú csere | A szivattyú kora, műszaki állapota miatt fennáll a meghibásodás veszélye. | A folyamatos szennyvíztovábbítás biztosítása, szennyvízkiömlések megelőzése. | Megfelelő hatékonyságú technológia. A gépészeti funkciókat kifogástalanul ellátó szerelvények. | 0 | Zalaszentiván | 1800 | 0 | 2035-01-01 | 2035-12-31 | hosszú | 0 | 0 | 0 | 0 | 0 | 0 | 0 | 0 | 0 | 0 | 0 | 1800
0 | 0 | Zalaszentiván IV. Kisfaludpuszta szennyvízátemelő | szivattyú csere | A szivattyú kora, műszaki állapota miatt fennáll a meghibásodás veszélye. | A folyamatos szennyvíztovábbítás biztosítása, szennyvízkiömlések megelőzése. | Megfelelő hatékonyságú technológia. A gépészeti funkciókat kifogástalanul ellátó szerelvények. | 0 | Zalaszentiván | 1000 | 0 | 2035-01-01 | 2035-12-31 | hosszú | 0 | 0 | 0 | 0 | 0 | 0 | 0 | 0 | 0 | 0 | 0 | 1000
0 | 0 | Zalaszentlőrinc III. szennyvízátemelő | szivattyú csere | A szivattyú kora, műszaki állapota miatt fennáll a meghibásodás veszélye. | A folyamatos szennyvíztovábbítás biztosítása, szennyvízkiömlések megelőzése. | Megfelelő hatékonyságú technológia. A gépészeti funkciókat kifogástalanul ellátó szerelvények. | 0 | Zalaszentlőrinc | 1000 | 0 | 2035-01-01 | 2035.12.32 | hosszú | 0 | 0 | 0 | 0 | 0 | 0 | 0 | 0 | 0 | 0 | 0 | 1000
Irányítástechnika, energiaellátás
31 | 0 | Zalaegerszeg Meredek úti szennyvízátemelő | Villamos szekrény felújítás távfelügyeleti beillesztéssel | A viziközmű elem a napi üzemmenet során oly mértékig elhasználódott, hogy a normál karbantartási munkákkal már nem biztosítható az üzembiztos működése | A kiépített rendszer működőképességének megóvása, a biztonságos üzemelés biztosítása miatt van szükség a munka elvégzésére | A viziközmű elem állapota megközelíti az új elem berendezés állapotát. Az üzembiztonság jelentősen növekszik | 0 | Zalaegerszeg | 6720 | 0 | 2024-01-01 | 2024-12-31 | rövid | A beruházás ütemezése a tervezési időszak évei szerint 1: 6720; A beruházás ütemezése a tervezési időszak évei szerint 2: 0; A beruházás ütemezése a tervezési időszak évei szerint 3: 0; A beruházás ütemezése a tervezési időszak évei szerint 4: 0; A beruházás ütemezése a tervezési időszak évei szerint 5: 0
32 | 0 | Zalaegerszeg Zala u. szv átemelő | villamos fogyasztásmérőhely szabványosítás | A viziközmű elem a napi üzemmenet során oly mértékig elhasználódott, hogy a normál karbantartási munkákkal már nem biztosítható az üzembiztos működése | A kiépített rendszer működőképességének megóvása, a biztonságos üzemelés biztosítása miatt van szükség a munka elvégzésére | A viziközmű elem állapota megközelíti az új elem berendezés állapotát. Az üzembiztonság jelentősen növekszik | 0 | Zalaegerszeg | 1200 | 0 | 2024-01-01 | 2024-12-31 | rövid | 1200 | 0 | 0 | 0 | 0 | 0 | 0 | 0 | 0 | 0 | 0 | 0 | 0 | 0 | 0
33 | 0 | Zalaegerszeg Zala u. szv átemelő | Kábelfogadó korszerűsítés, új kábelkötés műanyag tokba kialakítva megfelelő IP védelemmel | A viziközmű elem a napi üzemmenet során oly mértékig elhasználódott, hogy a normál karbantartási munkákkal már nem biztosítható az üzembiztos működése | A kiépített rendszer működőképességének megóvása, a biztonságos üzemelés biztosítása miatt van szükség a munka elvégzésére | A viziközmű elem állapota megközelíti az új elem berendezés állapotát. Az üzembiztonság jelentősen növekszik | 0 | Zalaegerszeg | 1400 | 0 | 2024-01-01 | 2024-12-31 | rövid | 1400 | 0 | 0 | 0 | 0 | 0 | 0 | 0 | 0 | 0 | 0 | 0 | 0 | 0 | 0
34 | 0 | Zalaegerszeg Ságod I. szv átemelő | Márkószoftos vonalas kommunikáció átállítása Csoft GPRS-re, vezérlőszekrény felújítása | A viziközmű elem a napi üzemmenet során oly mértékig elhasználódott, hogy a normál karbantartási munkákkal már nem biztosítható az üzembiztos működése | A kiépített rendszer működőképességének megóvása, a biztonságos üzemelés biztosítása miatt van szükség a munka elvégzésére | A viziközmű elem állapota megközelíti az új elem berendezés állapotát. Az üzembiztonság jelentősen növekszik | 0 | Zalaegerszeg | 2220 | 0 | 2024-01-01 | 2024-12-31 | rövid | 2220 | 0 | 0 | 0 | 0 | 0 | 0 | 0 | 0 | 0 | 0 | 0 | 0 | 0 | 0
35 | 0 | Zalaegerszeg Ságod 10. átemelő | Márkószoftos vonalas kommunikáció átállítása Csoft GPRS-re, vezérlőszekrény felújítása | A viziközmű elem a napi üzemmenet során oly mértékig elhasználódott, hogy a normál karbantartási munkákkal már nem biztosítható az üzembiztos működése | A kiépített rendszer működőképességének megóvása, a biztonságos üzemelés biztosítása miatt van szükség a munka elvégzésére | A viziközmű elem állapota megközelíti az új elem berendezés állapotát. Az üzembiztonság jelentősen növekszik | 0 | Zalaegerszeg | 2220 | 0 | 2024-01-01 | 2024-12-31 | rövid | 2220 | 0 | 0 | 0 | 0 | 0 | 0 | 0 | 0 | 0 | 0 | 0 | 0 | 0 | 0
58 | 0 | Babosdöbréte szennyvízátemelők | villamos felújítás | A viziközmű elem a napi üzemmenet során oly mértékig elhasználódott, hogy a normál karbantartási munkákkal már nem biztosítható az üzembiztos működése | A kiépített rendszer működőképességének megóvása, a biztonságos üzemelés biztosítása miatt van szükség a munka elvégzésére | A viziközmű elem állapota megközelíti az új elem berendezés állapotát. Az üzembiztonság jelentősen növekszik | 0 | Babosdöbréte | 544 | 0 | 2024-01-01 | 2024-12-31 | rövid | A beruházás ütemezése a tervezési időszak évei szerint 1: 544
61 | 0 | Bagod | HBA alu tokozott csatlakozó szekrény csere. Meglévő 60 db-ból 41 db cseréje. | A viziközmű elem a napi üzemmenet során oly mértékig elhasználódott, hogy a normál karbantartási munkákkal már nem biztosítható az üzembiztos működése | A rendszer zavartalan üzemének biztosítása érdekében szükséges a beavatkozás | A beavatkozás után egy hatékonyan működő viziközmű elemet kapunk, mely a kor elvárásainak megfelel. A rendszer üzembiztos, hatékony, és korszerű lesz | 0 | Bagod | 16500 | 0 | 2024-01-01 | 2024-12-31 | rövid | 16500 | 0 | 0 | 0 | 0 | 0 | 0 | 0 | 0 | 0 | 0 | 0 | 0 | 0 | 0
62 | 0 | Bagod | villamos felújítás | A viziközmű elem a napi üzemmenet során oly mértékig elhasználódott, hogy a normál karbantartási munkákkal már nem biztosítható az üzembiztos működése | A rendszer zavartalan üzemének biztosítása érdekében szükséges a beavatkozás | A beavatkozás után egy hatékonyan működő viziközmű elemet kapunk, mely a kor elvárásainak megfelel. A rendszer üzembiztos, hatékony, és korszerű lesz | 0 | Bagod | 358 | 0 | 2024-01-01 | 2024-12-31 | rövid | 358 | 0 | 0 | 0 | 0 | 0 | 0 | 0 | 0 | 0 | 0 | 0 | 0 | 0 | 0
66 | 0 | Böde II. szv átemelő | villamos fogyasztásmérő rekonstrukció | A viziközmű elem a napi üzemmenet során oly mértékig elhasználódott, hogy a normál karbantartási munkákkal már nem biztosítható az üzembiztos működése | A rendszer zavartalan üzemének biztosítása érdekében szükséges a beavatkozás | A beavatkozás után egy hatékonyan működő viziközmű elemet kapunk, mely a kor elvárásainak megfelel. A rendszer üzembiztos, hatékony, és korszerű lesz | 0 | Böde | 900 | 0 | 2024-01-01 | 2024-12-31 | rövid | A beruházás ütemezése a tervezési időszak évei szerint 1: 900
68 | 0 | Búcsúszentlászló I. szennyvízátemelő | villamos felújítás | A viziközmű elem a napi üzemmenet során oly mértékig elhasználódott, hogy a normál karbantartási munkákkal már nem biztosítható az üzembiztos működése | A rendszer zavartalan üzemének biztosítása érdekében szükséges a beavatkozás | A beavatkozás után egy hatékonyan működő viziközmű elemet kapunk, mely a kor elvárásainak megfelel. A rendszer üzembiztos, hatékony, és korszerű lesz | 0 | Búcsúszentlászló | 620 | 0 | 2024-01-01 | 2024-12-31 | rövid | A beruházás ütemezése a tervezési időszak évei szerint 1: 620
75 | 0 | Egervár IX. szv.átemelő | úszókapcsoló csere | A viziközmű elem a napi üzemmenet során oly mértékig elhasználódott, hogy a normál karbantartási munkákkal már nem biztosítható az üzembiztos működése | A rendszer zavartalan üzemének biztosítása érdekében szükséges a beavatkozás | A beavatkozás után egy hatékonyan működő viziközmű elemet kapunk, mely a kor elvárásainak megfelel. A rendszer üzembiztos, hatékony, és korszerű lesz | 0 | Egervár | 26 | 0 | 2024-01-01 | 2024-12-31 | rövid | A beruházás ütemezése a tervezési időszak évei szerint 1: 26
77 | 0 | Gősfa III. szv.átemelő | úszókapcsoló csere | A viziközmű elem a napi üzemmenet során oly mértékig elhasználódott, hogy a normál karbantartási munkákkal már nem biztosítható az üzembiztos működése | A rendszer zavartalan üzemének biztosítása érdekében szükséges a beavatkozás | A beavatkozás után egy hatékonyan működő viziközmű elemet kapunk, mely a kor elvárásainak megfelel. A rendszer üzembiztos, hatékony, és korszerű lesz | 0 | Gősfa | 23 | 0 | 2024-01-01 | 2024-12-31 | rövid | A beruházás ütemezése a tervezési időszak évei szerint 1: 23
83 | 0 | Kávás I. szv. Átemelő | villamos felújítás | A viziközmű elem a napi üzemmenet során oly mértékig elhasználódott, hogy a normál karbantartási munkákkal már nem biztosítható az üzembiztos működése | A rendszer zavartalan üzemének biztosítása érdekében szükséges a beavatkozás | A beavatkozás után egy hatékonyan működő viziközmű elemet kapunk, mely a kor elvárásainak megfelel. A rendszer üzembiztos, hatékony, és korszerű lesz | 0 | Kávás | 33 | 0 | 2024-01-01 | 2024-12-31 | rövid | 33 | 0 | 0 | 0 | 0 | 0 | 0 | 0 | 0 | 0 | 0 | 0 | 0 | 0 | 0
88 | 0 | Kemendollár I. szv.átemelő | villamos felújítás | A viziközmű elem a napi üzemmenet során oly mértékig elhasználódott, hogy a normál karbantartási munkákkal már nem biztosítható az üzembiztos működése | A rendszer zavartalan üzemének biztosítása érdekében szükséges a beavatkozás | A beavatkozás után egy hatékonyan működő viziközmű elemet kapunk, mely a kor elvárásainak megfelel. A rendszer üzembiztos, hatékony, és korszerű lesz | 0 | Kemendollár | 492 | 0 | 2024-01-01 | 2024-12-31 | rövid | 492 | 0 | 0 | 0 | 0 | 0 | 0 | 0 | 0 | 0 | 0 | 0 | 0 | 0 | 0
94 | 0 | Kiskutas II. szv.átemelő | szinttávadó csere | A viziközmű elem a napi üzemmenet során oly mértékig elhasználódott, hogy a normál karbantartási munkákkal már nem biztosítható az üzembiztos működése | A rendszer zavartalan üzemének biztosítása érdekében szükséges a beavatkozás | A beavatkozás után egy hatékonyan működő viziközmű elemet kapunk, mely a kor elvárásainak megfelel. A rendszer üzembiztos, hatékony, és korszerű lesz | 0 | Kispáli | 111 | 0 | 2024-01-01 | 2024-12-31 | rövid | A beruházás ütemezése a tervezési időszak évei szerint 1: 111
101 | 0 | Nemesapáti | villamos felújítások | A viziközmű elem a napi üzemmenet során oly mértékig elhasználódott, hogy a normál karbantartási munkákkal már nem biztosítható az üzembiztos működése | A rendszer zavartalan üzemének biztosítása érdekében szükséges a beavatkozás | A beavatkozás után egy hatékonyan működő viziközmű elemet kapunk, mely a kor elvárásainak megfelel. A rendszer üzembiztos, hatékony, és korszerű lesz | 0 | Nemesapáti | 681 | 0 | 2024-01-01 | 2024-12-31 | rövid | A beruházás ütemezése a tervezési időszak évei szerint 1: 681
108 | 0 | Németfalu | villamos felújítás | A viziközmű elem a napi üzemmenet során oly mértékig elhasználódott, hogy a normál karbantartási munkákkal már nem biztosítható az üzembiztos működése | A rendszer zavartalan üzemének biztosítása érdekében szükséges a beavatkozás | A beavatkozás után egy hatékonyan működő viziközmű elemet kapunk, mely a kor elvárásainak megfelel. A rendszer üzembiztos, hatékony, és korszerű lesz | 0 | Németfalu | 257 | 0 | 2024-01-01 | 2024-12-31 | rövid | A beruházás ütemezése a tervezési időszak évei szerint 1: 257
116 | 0 | Pusztaszentlászló II. szennyvízátemelő | villamos mérőhely rekonstrukció, elmenő kábel toldással | A viziközmű elem a napi üzemmenet során oly mértékig elhasználódott, hogy a normál karbantartási munkákkal már nem biztosítható az üzembiztos működése | A rendszer zavartalan üzemének biztosítása érdekében szükséges a beavatkozás | A beavatkozás után egy hatékonyan működő viziközmű elemet kapunk, mely a kor elvárásainak megfelel. A rendszer üzembiztos, hatékony, és korszerű lesz | 0 | Pusztaszentlászló | 1400 | 0 | 2024-01-01 | 2024-12-31 | rövid | A beruházás ütemezése a tervezési időszak évei szerint 1: 1400; A beruházás ütemezése a tervezési időszak évei szerint 2: 0; A beruházás ütemezése a tervezési időszak évei szerint 3: 0; A beruházás ütemezése a tervezési időszak évei szerint 4: 0; A beruházás ütemezése a tervezési időszak évei szerint 5: 0
117 | 0 | Pusztaszentlászló | villamos felújítás | A viziközmű elem a napi üzemmenet során oly mértékig elhasználódott, hogy a normál karbantartási munkákkal már nem biztosítható az üzembiztos működése | A rendszer zavartalan üzemének biztosítása érdekében szükséges a beavatkozás | A beavatkozás után egy hatékonyan működő viziközmű elemet kapunk, mely a kor elvárásainak megfelel. A rendszer üzembiztos, hatékony, és korszerű lesz | 0 | Pusztaszentlászló | 629 | 0 | 2024-01-01 | 2024-12-31 | rövid | A beruházás ütemezése a tervezési időszak évei szerint 1: 629; A beruházás ütemezése a tervezési időszak évei szerint 2: 0; A beruházás ütemezése a tervezési időszak évei szerint 3: 0; A beruházás ütemezése a tervezési időszak évei szerint 4: 0; A beruházás ütemezése a tervezési időszak évei szerint 5: 0
121 | 0 | Sárhida szv. átemelő | Az átemelő felőli kábelfogadó szekrénybe leválasztó kapcsoló kialakítása (63A) | A viziközmű elem a napi üzemmenet során oly mértékig elhasználódott, hogy a normál karbantartási munkákkal már nem biztosítható az üzembiztos működése | A rendszer zavartalan üzemének biztosítása érdekében szükséges a beavatkozás | A beavatkozás után egy hatékonyan működő viziközmű elemet kapunk, mely a kor elvárásainak megfelel. A rendszer üzembiztos, hatékony, és korszerű lesz | 0 | Sárhida | 350 | 0 | 2024-01-01 | 2024-12-31 | rövid | 350 | 0 | 0 | 0 | 0 | 0 | 0 | 0 | 0 | 0 | 0 | 0 | 0 | 0 | 0
127 | 0 | Vasboldogasszony I. szv.átemelő | villamos felújítás | A viziközmű elem a napi üzemmenet során oly mértékig elhasználódott, hogy a normál karbantartási munkákkal már nem biztosítható az üzembiztos működése | A rendszer zavartalan üzemének biztosítása érdekében szükséges a beavatkozás | A beavatkozás után egy hatékonyan működő viziközmű elemet kapunk, mely a kor elvárásainak megfelel. A rendszer üzembiztos, hatékony, és korszerű lesz | 0 | Vasboldogasszony | 111 | 0 | 2024-01-01 | 2024-12-31 | rövid | A beruházás ütemezése a tervezési időszak évei szerint 1: 111
133 | 0 | Zalaistvánd | villamos felújítás | A viziközmű elem a napi üzemmenet során oly mértékig elhasználódott, hogy a normál karbantartási munkákkal már nem biztosítható az üzembiztos működése | A rendszer zavartalan üzemének biztosítása érdekében szükséges a beavatkozás | A beavatkozás után egy hatékonyan működő viziközmű elemet kapunk, mely a kor elvárásainak megfelel. A rendszer üzembiztos, hatékony, és korszerű lesz | 0 | Zalaistvánd | 429 | 0 | 2024-01-01 | 2024-12-31 | rövid | 429 | 0 | 0 | 0 | 0 | 0 | 0 | 0 | 0 | 0 | 0 | 0 | 0 | 0 | 0
0 | 0 | Zalaegerszeg Csiga u. szv átemelő | vezérlőszekrény csere + SCADA bejelzés | A viziközmű elem a napi üzemmenet során oly mértékig elhasználódott, hogy a normál karbantartási munkákkal már nem biztosítható az üzembiztos működése | A kiépített rendszer működőképességének megóvása, a biztonságos üzemelés biztosítása miatt van szükség a munka elvégzésére | A viziközmű elem állapota megközelíti az új elem berendezés állapotát. Az üzembiztonság jelentősen növekszik | 0 | Zalaegerszeg | 8145 | 0 | 2025-01-01 | 2025-12-31 | közép | 0 | 8145 | 0 | 0 | 0 | 0 | 0 | 0 | 0 | 0 | 0 | 0 | 0 | 0 | 0
0 | 0 | Zalaegerszeg Botfa III. átemelő | Villamos fogyasztásmérőhely rekonstrukció | A viziközmű elem a napi üzemmenet során oly mértékig elhasználódott, hogy a normál karbantartási munkákkal már nem biztosítható az üzembiztos működése | A kiépített rendszer működőképességének megóvása, a biztonságos üzemelés biztosítása miatt van szükség a munka elvégzésére | A viziközmű elem állapota megközelíti az új elem berendezés állapotát. Az üzembiztonság jelentősen növekszik | 0 | Zalaegerszeg | 1400 | 0 | 2025-01-01 | 2025-12-31 | közép | 0 | 1400 | 0 | 0 | 0 | 0 | 0 | 0 | 0 | 0 | 0 | 0 | 0 | 0 | 0
0 | 0 | Zalaegerszeg Pózva I. szv átemelő | Marker vezérlők kiváltása Simens PLC-re | A viziközmű elem a napi üzemmenet során oly mértékig elhasználódott, hogy a normál karbantartási munkákkal már nem biztosítható az üzembiztos működése | A kiépített rendszer működőképességének megóvása, a biztonságos üzemelés biztosítása miatt van szükség a munka elvégzésére | A viziközmű elem állapota megközelíti az új elem berendezés állapotát. Az üzembiztonság jelentősen növekszik | 0 | Zalaegerszeg | 2220 | 0 | 2025-01-01 | 2025-12-31 | közép | 0 | 2220 | 0 | 0 | 0 | 0 | 0 | 0 | 0 | 0 | 0 | 0 | 0 | 0 | 0
0 | 0 | Zalaegerszeg Ságod 2. átemelő | Márkószoftos vonalas kommunikáció átállítása Csoft GPRS-re, vezérlőszekrény felújítása | A viziközmű elem a napi üzemmenet során oly mértékig elhasználódott, hogy a normál karbantartási munkákkal már nem biztosítható az üzembiztos működése | A kiépített rendszer működőképességének megóvása, a biztonságos üzemelés biztosítása miatt van szükség a munka elvégzésére | A viziközmű elem állapota megközelíti az új elem berendezés állapotát. Az üzembiztonság jelentősen növekszik | 0 | Zalaegerszeg | 2220 | 0 | 2025-01-01 | 2025-12-31 | közép | 0 | 2220 | 0 | 0 | 0 | 0 | 0 | 0 | 0 | 0 | 0 | 0 | 0 | 0 | 0
0 | 0 | Zalaegerszeg Ságod 3. átemelő | Márkószoftos vonalas kommunikáció átállítása Csoft GPRS-re, vezérlőszekrény felújítása | A viziközmű elem a napi üzemmenet során oly mértékig elhasználódott, hogy a normál karbantartási munkákkal már nem biztosítható az üzembiztos működése | A kiépített rendszer működőképességének megóvása, a biztonságos üzemelés biztosítása miatt van szükség a munka elvégzésére | A viziközmű elem állapota megközelíti az új elem berendezés állapotát. Az üzembiztonság jelentősen növekszik | 0 | Zalaegerszeg | 2220 | 0 | 2025-01-01 | 2025-12-31 | közép | 0 | 2220 | 0 | 0 | 0 | 0 | 0 | 0 | 0 | 0 | 0 | 0 | 0 | 0 | 0
0 | 0 | Zalaegerszeg Ságod 4. átemelő | Márkószoftos vonalas kommunikáció átállítása Csoft GPRS-re, vezérlőszekrény felújítása | A viziközmű elem a napi üzemmenet során oly mértékig elhasználódott, hogy a normál karbantartási munkákkal már nem biztosítható az üzembiztos működése | A kiépített rendszer működőképességének megóvása, a biztonságos üzemelés biztosítása miatt van szükség a munka elvégzésére | A viziközmű elem állapota megközelíti az új elem berendezés állapotát. Az üzembiztonság jelentősen növekszik | 0 | Zalaegerszeg | 2220 | 0 | 2025-01-01 | 2025-12-31 | közép | 0 | 2220 | 0 | 0 | 0 | 0 | 0 | 0 | 0 | 0 | 0 | 0 | 0 | 0 | 0
0 | 0 | Zalaegerszeg Ságod 6. átemelő | Márkószoftos vonalas kommunikáció átállítása Csoft GPRS-re, vezérlőszekrény felújítása | A viziközmű elem a napi üzemmenet során oly mértékig elhasználódott, hogy a normál karbantartási munkákkal már nem biztosítható az üzembiztos működése | A kiépített rendszer működőképességének megóvása, a biztonságos üzemelés biztosítása miatt van szükség a munka elvégzésére | A viziközmű elem állapota megközelíti az új elem berendezés állapotát. Az üzembiztonság jelentősen növekszik | 0 | Zalaegerszeg | 2220 | 0 | 2025-01-01 | 2025-12-31 | közép | 0 | 2220 | 0 | 0 | 0 | 0 | 0 | 0 | 0 | 0 | 0 | 0 | 0 | 0 | 0
0 | 0 | Zalaegerszeg Ságod 7. átemelő | Márkószoftos vonalas kommunikáció átállítása Csoft GPRS-re, vezérlőszekrény felújítása | A viziközmű elem a napi üzemmenet során oly mértékig elhasználódott, hogy a normál karbantartási munkákkal már nem biztosítható az üzembiztos működése | A kiépített rendszer működőképességének megóvása, a biztonságos üzemelés biztosítása miatt van szükség a munka elvégzésére | A viziközmű elem állapota megközelíti az új elem berendezés állapotát. Az üzembiztonság jelentősen növekszik | 0 | Zalaegerszeg | 2220 | 0 | 2025-01-01 | 2025-12-31 | közép | 0 | 2220 | 0 | 0 | 0 | 0 | 0 | 0 | 0 | 0 | 0 | 0 | 0 | 0 | 0
0 | 0 | Zalaegerszeg Ságod 8. átemelő | Márkószoftos vonalas kommunikáció átállítása Csoft GPRS-re, vezérlőszekrény felújítása | A viziközmű elem a napi üzemmenet során oly mértékig elhasználódott, hogy a normál karbantartási munkákkal már nem biztosítható az üzembiztos működése | A kiépített rendszer működőképességének megóvása, a biztonságos üzemelés biztosítása miatt van szükség a munka elvégzésére | A viziközmű elem állapota megközelíti az új elem berendezés állapotát. Az üzembiztonság jelentősen növekszik | 0 | Zalaegerszeg | 2220 | 0 | 2025-01-01 | 2025-12-31 | közép | 0 | 2220 | 0 | 0 | 0 | 0 | 0 | 0 | 0 | 0 | 0 | 0 | 0 | 0 | 0
0 | 0 | Zalaegerszeg Ságod 9. átemelő | Márkószoftos vonalas kommunikáció átállítása Csoft GPRS-re, vezérlőszekrény felújítása | A viziközmű elem a napi üzemmenet során oly mértékig elhasználódott, hogy a normál karbantartási munkákkal már nem biztosítható az üzembiztos működése | A kiépített rendszer működőképességének megóvása, a biztonságos üzemelés biztosítása miatt van szükség a munka elvégzésére | A viziközmű elem állapota megközelíti az új elem berendezés állapotát. Az üzembiztonság jelentősen növekszik | 0 | Zalaegerszeg | 2220 | 0 | 2025-01-01 | 2025-12-31 | közép | 0 | 2220 | 0 | 0 | 0 | 0 | 0 | 0 | 0 | 0 | 0 | 0 | 0 | 0 | 0
0 | 0 | Zalaegerszeg Tesco szv átemelő | Marker vezérlők kiváltása Simens PLC-re | A viziközmű elem a napi üzemmenet során oly mértékig elhasználódott, hogy a normál karbantartási munkákkal már nem biztosítható az üzembiztos működése | A kiépített rendszer működőképességének megóvása, a biztonságos üzemelés biztosítása miatt van szükség a munka elvégzésére | A viziközmű elem állapota megközelíti az új elem berendezés állapotát. Az üzembiztonság jelentősen növekszik | 0 | Zalaegerszeg | 2220 | 0 | 2025-01-01 | 2025-12-31 | közép | 0 | 2220 | 0 | 0 | 0 | 0 | 0 | 0 | 0 | 0 | 0 | 0 | 0 | 0 | 0
0 | 0 | Bagod | HBA alu tokozott csatlakozó szekrény csere. Meglévő 60 db-ból 41 db cseréje. | A viziközmű elem a napi üzemmenet során oly mértékig elhasználódott, hogy a normál karbantartási munkákkal már nem biztosítható az üzembiztos működése | A rendszer zavartalan üzemének biztosítása érdekében szükséges a beavatkozás | A beavatkozás után egy hatékonyan működő viziközmű elemet kapunk, mely a kor elvárásainak megfelel. A rendszer üzembiztos, hatékony, és korszerű lesz | 0 | Bagod | 33500 | 0 | 2025-01-01 | 2025-12-31 | közép | 0 | 33500 | 0 | 0 | 0 | 0 | 0 | 0 | 0 | 0 | 0 | 0 | 0 | 0 | 0
0 | 0 | Bagod Kisfaludy út 32. HBA | Villamos fogyasztásmérőhely rekonstrukció | A viziközmű elem a napi üzemmenet során oly mértékig elhasználódott, hogy a normál karbantartási munkákkal már nem biztosítható az üzembiztos működése | A rendszer zavartalan üzemének biztosítása érdekében szükséges a beavatkozás | A beavatkozás után egy hatékonyan működő viziközmű elemet kapunk, mely a kor elvárásainak megfelel. A rendszer üzembiztos, hatékony, és korszerű lesz | 0 | Bagod | 1100 | 0 | 2025-01-01 | 2025-12-31 | közép | 0 | 1100 | 0 | 0 | 0 | 0 | 0 | 0 | 0 | 0 | 0 | 0 | 0 | 0 | 0
0 | 0 | Bocfölde I. szennyvízátemelő | villamos mérőhely rekonstrukció | A viziközmű elem a napi üzemmenet során oly mértékig elhasználódott, hogy a normál karbantartási munkákkal már nem biztosítható az üzembiztos működése | A rendszer zavartalan üzemének biztosítása érdekében szükséges a beavatkozás | A beavatkozás után egy hatékonyan működő viziközmű elemet kapunk, mely a kor elvárásainak megfelel. A rendszer üzembiztos, hatékony, és korszerű lesz | 0 | Bocfölde | 1000 | 0 | 2025-01-31 | 2025-12-31 | közép | 0 | 1000 | 0 | 0 | 0 | 0 | 0 | 0 | 0 | 0 | 0 | 0 | 0 | 0 | 0
0 | 0 | Kemendollár 3. szennyvízátemelő | Márkószoftos vonalas kommunikáció átállítása Csoft GPRS-re, vezérlőszekrény felújítása | A viziközmű elem a napi üzemmenet során oly mértékig elhasználódott, hogy a normál karbantartási munkákkal már nem biztosítható az üzembiztos működése | A rendszer zavartalan üzemének biztosítása érdekében szükséges a beavatkozás | A beavatkozás után egy hatékonyan működő viziközmű elemet kapunk, mely a kor elvárásainak megfelel. A rendszer üzembiztos, hatékony, és korszerű lesz | 0 | Kemendollár | 2220 | 0 | 2025-01-01 | 2025-12-31 | közép | 0 | 2220 | 0 | 0 | 0 | 0 | 0 | 0 | 0 | 0 | 0 | 0 | 0 | 0 | 0
0 | 0 | Kemendollár 4. szennyvízátemelő | Márkószoftos vonalas kommunikáció átállítása Csoft GPRS-re, vezérlőszekrény felújítása | A viziközmű elem a napi üzemmenet során oly mértékig elhasználódott, hogy a normál karbantartási munkákkal már nem biztosítható az üzembiztos működése | A rendszer zavartalan üzemének biztosítása érdekében szükséges a beavatkozás | A beavatkozás után egy hatékonyan működő viziközmű elemet kapunk, mely a kor elvárásainak megfelel. A rendszer üzembiztos, hatékony, és korszerű lesz | 0 | Kemendollár | 2220 | 0 | 2025-01-01 | 2025-12-31 | közép | 0 | 2220 | 0 | 0 | 0 | 0 | 0 | 0 | 0 | 0 | 0 | 0 | 0 | 0 | 0
0 | 0 | Kemendollár 5. szennyvízátemelő | Márkószoftos vonalas kommunikáció átállítása Csoft GPRS-re, vezérlőszekrény felújítása | A viziközmű elem a napi üzemmenet során oly mértékig elhasználódott, hogy a normál karbantartási munkákkal már nem biztosítható az üzembiztos működése | A rendszer zavartalan üzemének biztosítása érdekében szükséges a beavatkozás | A beavatkozás után egy hatékonyan működő viziközmű elemet kapunk, mely a kor elvárásainak megfelel. A rendszer üzembiztos, hatékony, és korszerű lesz | 0 | Kemendollár | 2220 | 0 | 2025-01-01 | 2025-12-31 | közép | 0 | 2220 | 0 | 0 | 0 | 0 | 0 | 0 | 0 | 0 | 0 | 0 | 0 | 0 | 0
0 | 0 | Nemesszentandrás I. szv átemelő | Huntechno vezérlő kiváltása Simens PLC-re | A viziközmű elem a napi üzemmenet során oly mértékig elhasználódott, hogy a normál karbantartási munkákkal már nem biztosítható az üzembiztos működése | A rendszer zavartalan üzemének biztosítása érdekében szükséges a beavatkozás | A beavatkozás után egy hatékonyan működő viziközmű elemet kapunk, mely a kor elvárásainak megfelel. A rendszer üzembiztos, hatékony, és korszerű lesz | 0 | Nemesszentandrás | 2050 | 0 | 2025-01-01 | 2025-12-31 | közép | A beruházás ütemezése a tervezési időszak évei szerint 1: 0; A beruházás ütemezése a tervezési időszak évei szerint 2: 2050; A beruházás ütemezése a tervezési időszak évei szerint 3: 0; A beruházás ütemezése a tervezési időszak évei szerint 4: 0; A beruházás ütemezése a tervezési időszak évei szerint 5: 0
0 | 0 | Zalaboldogfa 1 szvá (focipálya) | Villamos fogyasztásmérőhely rekonstrukció | A viziközmű elem a napi üzemmenet során oly mértékig elhasználódott, hogy a normál karbantartási munkákkal már nem biztosítható az üzembiztos működése | A rendszer zavartalan üzemének biztosítása érdekében szükséges a beavatkozás | A beavatkozás után egy hatékonyan működő viziközmű elemet kapunk, mely a kor elvárásainak megfelel. A rendszer üzembiztos, hatékony, és korszerű lesz | 0 | Zalaboldogfa | 1000 | 0 | 2025-01-01 | 2025-12-31 | közép | 0 | 1000 | 0 | 0 | 0 | 0 | 0 | 0 | 0 | 0 | 0 | 0 | 0 | 0 | 0
0 | 0 | Zalaszentiván I. szv átemelő | új betáplálás kiépítése kábelhiba miatt | A viziközmű elem a napi üzemmenet során oly mértékig elhasználódott, hogy a normál karbantartási munkákkal már nem biztosítható az üzembiztos működése | A rendszer zavartalan üzemének biztosítása érdekében szükséges a beavatkozás | A beavatkozás után egy hatékonyan működő viziközmű elemet kapunk, mely a kor elvárásainak megfelel. A rendszer üzembiztos, hatékony, és korszerű lesz | 0 | Zalaszentiván | 4000 | 0 | 2025-01-01 | 2025-12-31 | közép | 0 | 4000 | 0 | 0 | 0 | 0 | 0 | 0 | 0 | 0 | 0 | 0 | 0 | 0 | 0
0 | 0 | Egervár Lakópark szennyvízátemelő | távfelügyeleti rendszerbe illesztés | A viziközmű elem a napi üzemmenet során oly mértékig elhasználódott, hogy a normál karbantartási munkákkal már nem biztosítható az üzembiztos működése | A rendszer zavartalan üzemének biztosítása érdekében szükséges a beavatkozás | A beavatkozás után egy hatékonyan működő viziközmű elemet kapunk, mely a kor elvárásainak megfelel. A rendszer üzembiztos, hatékony, és korszerű lesz | 0 | Egervár | 3000 | 0 | 2025-01-01 | 2025-12-31 | közép | A beruházás ütemezése a tervezési időszak évei szerint 1: 0; A beruházás ütemezése a tervezési időszak évei szerint 2: 3000; A beruházás ütemezése a tervezési időszak évei szerint 3: 0; A beruházás ütemezése a tervezési időszak évei szerint 4: 0; A beruházás ütemezése a tervezési időszak évei szerint 5: 0
0 | 0 | Lakhegy VI. szennyvízátemelő | Márkószoftos vonalas kommunikáció átállítása Csoft GPRS-re, vezérlőszekrény felújítása | A viziközmű elem a napi üzemmenet során oly mértékig elhasználódott, hogy a normál karbantartási munkákkal már nem biztosítható az üzembiztos működése | A rendszer zavartalan üzemének biztosítása érdekében szükséges a beavatkozás | A beavatkozás után egy hatékonyan működő viziközmű elemet kapunk, mely a kor elvárásainak megfelel. A rendszer üzembiztos, hatékony, és korszerű lesz | 0 | Lakhegy | 3000 | 0 | 2025-01-01 | 2025-12-31 | közép | 0 | 3000 | 0 | 0 | 0 | 0 | 0 | 0 | 0 | 0 | 0 | 0 | 0 | 0 | 0
0 | 0 | Ozmánbük I. szennyvízátemelő | Irányítástechnikai szekrény felújítás | A viziközmű elem a napi üzemmenet során oly mértékig elhasználódott, hogy a normál karbantartási munkákkal már nem biztosítható az üzembiztos működése | A rendszer zavartalan üzemének biztosítása érdekében szükséges a beavatkozás | A beavatkozás után egy hatékonyan működő viziközmű elemet kapunk, mely a kor elvárásainak megfelel. A rendszer üzembiztos, hatékony, és korszerű lesz | 0 | Ozmánbük | 3000 | 0 | 2025-01-01 | 2025-12-31 | közép | A beruházás ütemezése a tervezési időszak évei szerint 1: 0; A beruházás ütemezése a tervezési időszak évei szerint 2: 3000; A beruházás ütemezése a tervezési időszak évei szerint 3: 0; A beruházás ütemezése a tervezési időszak évei szerint 4: 0; A beruházás ütemezése a tervezési időszak évei szerint 5: 0
0 | 0 | Vaspör I. szennyvízátemelő | irányítástechnikai szekrény felújítás | A viziközmű elem a napi üzemmenet során oly mértékig elhasználódott, hogy a normál karbantartási munkákkal már nem biztosítható az üzembiztos működése | A rendszer zavartalan üzemének biztosítása érdekében szükséges a beavatkozás | A beavatkozás után egy hatékonyan működő viziközmű elemet kapunk, mely a kor elvárásainak megfelel. A rendszer üzembiztos, hatékony, és korszerű lesz | 0 | Vaspör | 2200 | 0 | 2025-01-01 | 2025-12-31 | közép | 0 | 2200 | 0 | 0 | 0 | 0 | 0 | 0 | 0 | 0 | 0 | 0 | 0 | 0 | 0
0 | 0 | Zalaszentgyörgy KHBA (Cseke Kft.) | távfelügyeleti rendszerbe illesztés | A viziközmű elem a napi üzemmenet során oly mértékig elhasználódott, hogy a normál karbantartási munkákkal már nem biztosítható az üzembiztos működése | A rendszer zavartalan üzemének biztosítása érdekében szükséges a beavatkozás | A beavatkozás után egy hatékonyan működő viziközmű elemet kapunk, mely a kor elvárásainak megfelel. A rendszer üzembiztos, hatékony, és korszerű lesz | 0 | Zalaszentgyörgy | 3048 | 0 | 2025-01-01 | 2025-12-31 | közép | A beruházás ütemezése a tervezési időszak évei szerint 1: 0; A beruházás ütemezése a tervezési időszak évei szerint 2: 3048; A beruházás ütemezése a tervezési időszak évei szerint 3: 0; A beruházás ütemezése a tervezési időszak évei szerint 4: 0; A beruházás ütemezése a tervezési időszak évei szerint 5: 0
0 | 0 | Alibánfa | villamos és irányítástechnika felújítása | A viziközmű elem a napi üzemmenet során oly mértékig elhasználódott, hogy a normál karbantartási munkákkal már nem biztosítható az üzembiztos működése | A kiépített rendszer működőképességének megóvása, a biztonságos üzemelés biztosítása miatt van szükség a munka elvégzésére | A viziközmű elem állapota megközelíti az új elem berendezés állapotát. Az üzembiztonság jelentősen növekszik | 0 | Alibánfa | 2000 | 0 | 2025-01-01 | 2025-12-31 | közép | 0 | 2000 | 0 | 0 | 0 | 0 | 0 | 0 | 0 | 0 | 0 | 0 | 0 | 0 | 0
0 | 0 | Alsónemesapáti | villamos és irányítástechnika felújítása | A viziközmű elem a napi üzemmenet során oly mértékig elhasználódott, hogy a normál karbantartási munkákkal már nem biztosítható az üzembiztos működése | A kiépített rendszer működőképességének megóvása, a biztonságos üzemelés biztosítása miatt van szükség a munka elvégzésére | A viziközmű elem állapota megközelíti az új elem berendezés állapotát. Az üzembiztonság jelentősen növekszik | 0 | Alsónemesapáti | 12500 | 0 | 2025-01-01 | 2025-12-31 | közép | 0 | 12500 | 0 | 0 | 0 | 0 | 0 | 0 | 0 | 0 | 0 | 0 | 0 | 0 | 0
0 | 0 | Babosdöbréte | villamos és irányítástechnika felújítása | A viziközmű elem a napi üzemmenet során oly mértékig elhasználódott, hogy a normál karbantartási munkákkal már nem biztosítható az üzembiztos működése | A kiépített rendszer működőképességének megóvása, a biztonságos üzemelés biztosítása miatt van szükség a munka elvégzésére | A viziközmű elem állapota megközelíti az új elem berendezés állapotát. Az üzembiztonság jelentősen növekszik | 0 | Babosdöbréte | 21000 | 0 | 2025-01-01 | 2025-12-31 | közép | 0 | 21000 | 0 | 0 | 0 | 0 | 0 | 0 | 0 | 0 | 0 | 0 | 0 | 0 | 0
0 | 0 | Babosdöbréte | HBA vezérlőszekrény és műszerezés cseréje | A viziközmű elem a napi üzemmenet során oly mértékig elhasználódott, hogy a normál karbantartási munkákkal már nem biztosítható az üzembiztos működése | A kiépített rendszer működőképességének megóvása, a biztonságos üzemelés biztosítása miatt van szükség a munka elvégzésére | A viziközmű elem állapota megközelíti az új elem berendezés állapotát. Az üzembiztonság jelentősen növekszik | 0 | Babosdöbréte | 120 | 0 | 2025-01-01 | 2027-12-31 | közép | 0 | 60 | 0 | 60 | 0 | 0 | 0 | 0 | 0 | 0 | 0 | 0 | 0 | 0 | 0
0 | 0 | Bagod | HBA vezérlőszekrény és műszerezés cseréje | A viziközmű elem a napi üzemmenet során oly mértékig elhasználódott, hogy a normál karbantartási munkákkal már nem biztosítható az üzembiztos működése | A rendszer zavartalan üzemének biztosítása érdekében szükséges a beavatkozás | A beavatkozás után egy hatékonyan működő viziközmű elemet kapunk, mely a kor elvárásainak megfelel. A rendszer üzembiztos, hatékony, és korszerű lesz | 0 | Bagod | 2000 | 0 | 2025-01-01 | 2028-12-31 | közép | 0 | 500 | 500 | 500 | 500 | 0 | 0 | 0 | 0 | 0 | 0 | 0 | 0 | 0 | 0
0 | 0 | Bak | villamos és irányítástechnika felújítása | A viziközmű elem a napi üzemmenet során oly mértékig elhasználódott, hogy a normál karbantartási munkákkal már nem biztosítható az üzembiztos működése | A rendszer zavartalan üzemének biztosítása érdekében szükséges a beavatkozás | A beavatkozás után egy hatékonyan működő viziközmű elemet kapunk, mely a kor elvárásainak megfelel. A rendszer üzembiztos, hatékony, és korszerű lesz | 0 | Bak | 17500 | 0 | 2025-01-01 | 2025-12-31 | közép | 0 | 17500 | 0 | 0 | 0 | 0 | 0 | 0 | 0 | 0 | 0 | 0 | 0 | 0 | 0
0 | 0 | Bocfölde | villamos és irányítástechnika felújítása | A viziközmű elem a napi üzemmenet során oly mértékig elhasználódott, hogy a normál karbantartási munkákkal már nem biztosítható az üzembiztos működése | A rendszer zavartalan üzemének biztosítása érdekében szükséges a beavatkozás | A beavatkozás után egy hatékonyan működő viziközmű elemet kapunk, mely a kor elvárásainak megfelel. A rendszer üzembiztos, hatékony, és korszerű lesz | 0 | Bocfölde | 8000 | 0 | 2025-01-31 | 2025-12-31 | közép | 0 | 8000 | 0 | 0 | 0 | 0 | 0 | 0 | 0 | 0 | 0 | 0 | 0 | 0 | 0
0 | 0 | Boncodfölde | villamos és irányítástechnika felújítása | A viziközmű elem a napi üzemmenet során oly mértékig elhasználódott, hogy a normál karbantartási munkákkal már nem biztosítható az üzembiztos működése | A rendszer zavartalan üzemének biztosítása érdekében szükséges a beavatkozás | A beavatkozás után egy hatékonyan működő viziközmű elemet kapunk, mely a kor elvárásainak megfelel. A rendszer üzembiztos, hatékony, és korszerű lesz | 0 | Boncodfölde | 10000 | 0 | 2025-01-01 | 2025-01-01 | közép | 0 | 10000 | 0 | 0 | 0 | 0 | 0 | 0 | 0 | 0 | 0 | 0 | 0 | 0 | 0
0 | 0 | Boncodfölde | HBA vezérlőszekrény és műszerezés cseréje | A viziközmű elem a napi üzemmenet során oly mértékig elhasználódott, hogy a normál karbantartási munkákkal már nem biztosítható az üzembiztos működése | A rendszer zavartalan üzemének biztosítása érdekében szükséges a beavatkozás | A beavatkozás után egy hatékonyan működő viziközmű elemet kapunk, mely a kor elvárásainak megfelel. A rendszer üzembiztos, hatékony, és korszerű lesz | 0 | Boncodfölde | 100 | 0 | 2025-01-01 | 2027-12-31 | közép | 0 | 50 | 0 | 50 | 0 | 0 | 0 | 0 | 0 | 0 | 0 | 0 | 0 | 0 | 0
0 | 0 | Böde | HBA vezérlőszekrény és műszerezés cseréje | A viziközmű elem a napi üzemmenet során oly mértékig elhasználódott, hogy a normál karbantartási munkákkal már nem biztosítható az üzembiztos működése | A rendszer zavartalan üzemének biztosítása érdekében szükséges a beavatkozás | A beavatkozás után egy hatékonyan működő viziközmű elemet kapunk, mely a kor elvárásainak megfelel. A rendszer üzembiztos, hatékony, és korszerű lesz | 0 | Böde | 120 | 0 | 2025-01-01 | 2027-12-31 | közép | 0 | 60 | 0 | 60 | 0 | 0 | 0 | 0 | 0 | 0 | 0 | 0 | 0 | 0 | 0
0 | 0 | Búcsúszentlászló | villamos és irányítástechnika felújítása | A viziközmű elem a napi üzemmenet során oly mértékig elhasználódott, hogy a normál karbantartási munkákkal már nem biztosítható az üzembiztos működése | A rendszer zavartalan üzemének biztosítása érdekében szükséges a beavatkozás | A beavatkozás után egy hatékonyan működő viziközmű elemet kapunk, mely a kor elvárásainak megfelel. A rendszer üzembiztos, hatékony, és korszerű lesz | 0 | Búcsúszentlászló | 4500 | 0 | 2025-01-01 | 2025-12-31 | közép | 0 | 4500 | 0 | 0 | 0 | 0 | 0 | 0 | 0 | 0 | 0 | 0 | 0 | 0 | 0
0 | 0 | Csatár | villamos és irányítástechnika felújítása | A viziközmű elem a napi üzemmenet során oly mértékig elhasználódott, hogy a normál karbantartási munkákkal már nem biztosítható az üzembiztos működése | A rendszer zavartalan üzemének biztosítása érdekében szükséges a beavatkozás | A beavatkozás után egy hatékonyan működő viziközmű elemet kapunk, mely a kor elvárásainak megfelel. A rendszer üzembiztos, hatékony, és korszerű lesz | 0 | Csatár | 12000 | 0 | 2025-01-01 | 2025-12-31 | közép | 0 | 12000 | 0 | 0 | 0 | 0 | 0 | 0 | 0 | 0 | 0 | 0 | 0 | 0 | 0
0 | 0 | Csatár | HBA vezérlőszekrény és műszerezés cseréje | A viziközmű elem a napi üzemmenet során oly mértékig elhasználódott, hogy a normál karbantartási munkákkal már nem biztosítható az üzembiztos működése | A rendszer zavartalan üzemének biztosítása érdekében szükséges a beavatkozás | A beavatkozás után egy hatékonyan működő viziközmű elemet kapunk, mely a kor elvárásainak megfelel. A rendszer üzembiztos, hatékony, és korszerű lesz | 0 | Csatár | 180 | 0 | 2025-01-01 | 2026-12-31 | közép | 0 | 60 | 120 | 0 | 0 | 0 | 0 | 0 | 0 | 0 | 0 | 0 | 0 | 0 | 0
0 | 0 | Csonkahegyhát | villamos és irányítástechnika felújítása | A viziközmű elem a napi üzemmenet során oly mértékig elhasználódott, hogy a normál karbantartási munkákkal már nem biztosítható az üzembiztos működése | A rendszer zavartalan üzemének biztosítása érdekében szükséges a beavatkozás | A beavatkozás után egy hatékonyan működő viziközmű elemet kapunk, mely a kor elvárásainak megfelel. A rendszer üzembiztos, hatékony, és korszerű lesz | 0 | Csonkahegyhát | 18000 | 0 | 2025-01-01 | 2025-12-31 | közép | 0 | 18000 | 0 | 0 | 0 | 0 | 0 | 0 | 0 | 0 | 0 | 0 | 0 | 0 | 0
0 | 0 | Csonkahegyhát | HBA vezérlőszekrény és műszerezés cseréje | A viziközmű elem a napi üzemmenet során oly mértékig elhasználódott, hogy a normál karbantartási munkákkal már nem biztosítható az üzembiztos működése | A rendszer zavartalan üzemének biztosítása érdekében szükséges a beavatkozás | A beavatkozás után egy hatékonyan működő viziközmű elemet kapunk, mely a kor elvárásainak megfelel. A rendszer üzembiztos, hatékony, és korszerű lesz | 0 | Csonkahegyhát | 180 | 0 | 2025-01-01 | 2026-12-31 | közép | 0 | 60 | 120 | 0 | 0 | 0 | 0 | 0 | 0 | 0 | 0 | 0 | 0 | 0 | 0
0 | 0 | Egervár | villamos és irányítástechnika felújítása | A viziközmű elem a napi üzemmenet során oly mértékig elhasználódott, hogy a normál karbantartási munkákkal már nem biztosítható az üzembiztos működése | A rendszer zavartalan üzemének biztosítása érdekében szükséges a beavatkozás | A beavatkozás után egy hatékonyan működő viziközmű elemet kapunk, mely a kor elvárásainak megfelel. A rendszer üzembiztos, hatékony, és korszerű lesz | 0 | Egervár | 12000 | 0 | 2025-01-01 | 2025-12-31 | közép | 0 | 12000 | 0 | 0 | 0 | 0 | 0 | 0 | 0 | 0 | 0 | 0 | 0 | 0 | 0
0 | 0 | Gősfa II. sz. átemelő | Márkószoftos vonalas kommunikáció átállítása Csoft GPRS-re, vezérlőszekrény felújítása | A viziközmű elem a napi üzemmenet során oly mértékig elhasználódott, hogy a normál karbantartási munkákkal már nem biztosítható az üzembiztos működése | A rendszer zavartalan üzemének biztosítása érdekében szükséges a beavatkozás | A beavatkozás után egy hatékonyan működő viziközmű elemet kapunk, mely a kor elvárásainak megfelel. A rendszer üzembiztos, hatékony, és korszerű lesz | 0 | Gősfa | 2300 | 0 | 2025-01-01 | 2025-12-31 | közép | 0 | 2300 | 0 | 0 | 0 | 0 | 0 | 0 | 0 | 0 | 0 | 0 | 0 | 0 | 0
0 | 0 | Gősfa III. sz. átemelő | Márkószoftos vonalas kommunikáció átállítása Csoft GPRS-re, vezérlőszekrény felújítása | A viziközmű elem a napi üzemmenet során oly mértékig elhasználódott, hogy a normál karbantartási munkákkal már nem biztosítható az üzembiztos működése | A rendszer zavartalan üzemének biztosítása érdekében szükséges a beavatkozás | A beavatkozás után egy hatékonyan működő viziközmű elemet kapunk, mely a kor elvárásainak megfelel. A rendszer üzembiztos, hatékony, és korszerű lesz | 0 | Gősfa | 2220 | 0 | 2025-01-01 | 2025-12-31 | közép | 0 | 2220 | 0 | 0 | 0 | 0 | 0 | 0 | 0 | 0 | 0 | 0 | 0 | 0 | 0
0 | 0 | Gősfa XIII. sz. átemelő | Márkószoftos vonalas kommunikáció átállítása Csoft GPRS-re, vezérlőszekrény felújítása | A viziközmű elem a napi üzemmenet során oly mértékig elhasználódott, hogy a normál karbantartási munkákkal már nem biztosítható az üzembiztos működése | A rendszer zavartalan üzemének biztosítása érdekében szükséges a beavatkozás | A beavatkozás után egy hatékonyan működő viziközmű elemet kapunk, mely a kor elvárásainak megfelel. A rendszer üzembiztos, hatékony, és korszerű lesz | 0 | Gősfa | 2220 | 0 | 2025-01-01 | 2025-12-31 | közép | 0 | 2220 | 0 | 0 | 0 | 0 | 0 | 0 | 0 | 0 | 0 | 0 | 0 | 0 | 0
0 | 0 | Hagyárosbörönd | villamos és irányítástechnika felújítása | A viziközmű elem a napi üzemmenet során oly mértékig elhasználódott, hogy a normál karbantartási munkákkal már nem biztosítható az üzembiztos működése | A rendszer zavartalan üzemének biztosítása érdekében szükséges a beavatkozás | A beavatkozás után egy hatékonyan működő viziközmű elemet kapunk, mely a kor elvárásainak megfelel. A rendszer üzembiztos, hatékony, és korszerű lesz | 0 | Hagyárosbörönd | 600 | 0 | 2025-01-01 | 2025-12-31 | közép | 0 | 600 | 0 | 0 | 0 | 0 | 0 | 0 | 0 | 0 | 0 | 0 | 0 | 0 | 0
0 | 0 | Hottó | villamos és irányítástechnika felújítása | A viziközmű elem a napi üzemmenet során oly mértékig elhasználódott, hogy a normál karbantartási munkákkal már nem biztosítható az üzembiztos működése | A rendszer zavartalan üzemének biztosítása érdekében szükséges a beavatkozás | A beavatkozás után egy hatékonyan működő viziközmű elemet kapunk, mely a kor elvárásainak megfelel. A rendszer üzembiztos, hatékony, és korszerű lesz | 0 | Hottó | 12500 | 0 | 2025-01-01 | 2025-12-31 | közép | 0 | 12500 | 0 | 0 | 0 | 0 | 0 | 0 | 0 | 0 | 0 | 0 | 0 | 0 | 0
0 | 0 | Hottó | HBA vezérlőszekrény és műszerezés cseréje | A viziközmű elem a napi üzemmenet során oly mértékig elhasználódott, hogy a normál karbantartási munkákkal már nem biztosítható az üzembiztos működése | A rendszer zavartalan üzemének biztosítása érdekében szükséges a beavatkozás | A beavatkozás után egy hatékonyan működő viziközmű elemet kapunk, mely a kor elvárásainak megfelel. A rendszer üzembiztos, hatékony, és korszerű lesz | 0 | Hottó | 60 | 0 | 2025-01-01 | 2025-12-31 | közép | 0 | 60 | 0 | 0 | 0 | 0 | 0 | 0 | 0 | 0 | 0 | 0 | 0 | 0 | 0
0 | 0 | Kávás | villamos és irányítástechnika felújítása | A viziközmű elem a napi üzemmenet során oly mértékig elhasználódott, hogy a normál karbantartási munkákkal már nem biztosítható az üzembiztos működése | A rendszer zavartalan üzemének biztosítása érdekében szükséges a beavatkozás | A beavatkozás után egy hatékonyan működő viziközmű elemet kapunk, mely a kor elvárásainak megfelel. A rendszer üzembiztos, hatékony, és korszerű lesz | 0 | Kávás | 4500 | 0 | 2025-01-01 | 2025-12-31 | közép | 0 | 4500 | 0 | 0 | 0 | 0 | 0 | 0 | 0 | 0 | 0 | 0 | 0 | 0 | 0
0 | 0 | Kemendollár | villamos és irányítástechnika felújítása | A viziközmű elem a napi üzemmenet során oly mértékig elhasználódott, hogy a normál karbantartási munkákkal már nem biztosítható az üzembiztos működése | A rendszer zavartalan üzemének biztosítása érdekében szükséges a beavatkozás | A beavatkozás után egy hatékonyan működő viziközmű elemet kapunk, mely a kor elvárásainak megfelel. A rendszer üzembiztos, hatékony, és korszerű lesz | 0 | Kemendollár | 4500 | 0 | 2025-01-01 | 2025-12-31 | közép | 0 | 4500 | 0 | 0 | 0 | 0 | 0 | 0 | 0 | 0 | 0 | 0 | 0 | 0 | 0
0 | 0 | Keménfa | villamos és irányítástechnika felújítása | A viziközmű elem a napi üzemmenet során oly mértékig elhasználódott, hogy a normál karbantartási munkákkal már nem biztosítható az üzembiztos működése | A rendszer zavartalan üzemének biztosítása érdekében szükséges a beavatkozás | A beavatkozás után egy hatékonyan működő viziközmű elemet kapunk, mely a kor elvárásainak megfelel. A rendszer üzembiztos, hatékony, és korszerű lesz | 0 | Keménfa | 7500 | 0 | 2025-01-01 | 2025-12-31 | közép | 0 | 7500 | 0 | 0 | 0 | 0 | 0 | 0 | 0 | 0 | 0 | 0 | 0 | 0 | 0
0 | 0 | Kisbucsa | villamos és irányítástechnika felújítása | A viziközmű elem a napi üzemmenet során oly mértékig elhasználódott, hogy a normál karbantartási munkákkal már nem biztosítható az üzembiztos működése | A rendszer zavartalan üzemének biztosítása érdekében szükséges a beavatkozás | A beavatkozás után egy hatékonyan működő viziközmű elemet kapunk, mely a kor elvárásainak megfelel. A rendszer üzembiztos, hatékony, és korszerű lesz | 0 | Kisbucsa | 13000 | 0 | 2025-01-01 | 2025-12-31 | közép | 0 | 13000 | 0 | 0 | 0 | 0 | 0 | 0 | 0 | 0 | 0 | 0 | 0 | 0 | 0
0 | 0 | Kiskutas | villamos és irányítástechnika felújítása | A viziközmű elem a napi üzemmenet során oly mértékig elhasználódott, hogy a normál karbantartási munkákkal már nem biztosítható az üzembiztos működése | A rendszer zavartalan üzemének biztosítása érdekében szükséges a beavatkozás | A beavatkozás után egy hatékonyan működő viziközmű elemet kapunk, mely a kor elvárásainak megfelel. A rendszer üzembiztos, hatékony, és korszerű lesz | 0 | Kiskutas | 8500 | 0 | 2025-01-01 | 2025-12-31 | közép | 0 | 8500 | 0 | 0 | 0 | 0 | 0 | 0 | 0 | 0 | 0 | 0 | 0 | 0 | 0
0 | 0 | Kispáli | villamos és irányítástechnika felújítása | A viziközmű elem a napi üzemmenet során oly mértékig elhasználódott, hogy a normál karbantartási munkákkal már nem biztosítható az üzembiztos működése | A rendszer zavartalan üzemének biztosítása érdekében szükséges a beavatkozás | A beavatkozás után egy hatékonyan működő viziközmű elemet kapunk, mely a kor elvárásainak megfelel. A rendszer üzembiztos, hatékony, és korszerű lesz | 0 | Kispáli | 9000 | 0 | 2025-01-01 | 2025-12-31 | közép | 0 | 9000 | 0 | 0 | 0 | 0 | 0 | 0 | 0 | 0 | 0 | 0 | 0 | 0 | 0
0 | 0 | Nagykutas | villamos és irányítástechnika felújítása | A viziközmű elem a napi üzemmenet során oly mértékig elhasználódott, hogy a normál karbantartási munkákkal már nem biztosítható az üzembiztos működése | A rendszer zavartalan üzemének biztosítása érdekében szükséges a beavatkozás | A beavatkozás után egy hatékonyan működő viziközmű elemet kapunk, mely a kor elvárásainak megfelel. A rendszer üzembiztos, hatékony, és korszerű lesz | 0 | Nagykutas | 8500 | 0 | 2025-01-01 | 2025-12-31 | közép | 0 | 8500 | 0 | 0 | 0 | 0 | 0 | 0 | 0 | 0 | 0 | 0 | 0 | 0 | 0
0 | 0 | Nagypáli | villamos és irányítástechnika felújítása | A viziközmű elem a napi üzemmenet során oly mértékig elhasználódott, hogy a normál karbantartási munkákkal már nem biztosítható az üzembiztos működése | A rendszer zavartalan üzemének biztosítása érdekében szükséges a beavatkozás | A beavatkozás után egy hatékonyan működő viziközmű elemet kapunk, mely a kor elvárásainak megfelel. A rendszer üzembiztos, hatékony, és korszerű lesz | 0 | Nagypáli | 9500 | 0 | 2025-01-01 | 2025-12-31 | közép | 0 | 9500 | 0 | 0 | 0 | 0 | 0 | 0 | 0 | 0 | 0 | 0 | 0 | 0 | 0
0 | 0 | Nemesapáti | villamos és irányítástechnika felújítása | A viziközmű elem a napi üzemmenet során oly mértékig elhasználódott, hogy a normál karbantartási munkákkal már nem biztosítható az üzembiztos működése | A rendszer zavartalan üzemének biztosítása érdekében szükséges a beavatkozás | A beavatkozás után egy hatékonyan működő viziközmű elemet kapunk, mely a kor elvárásainak megfelel. A rendszer üzembiztos, hatékony, és korszerű lesz | 0 | Nemesapáti | 20500 | 0 | 2025-01-01 | 2025-12-31 | közép | 0 | 20500 | 0 | 0 | 0 | 0 | 0 | 0 | 0 | 0 | 0 | 0 | 0 | 0 | 0
0 | 0 | Nemeshetés | villamos és irányítástechnika felújítása | A viziközmű elem a napi üzemmenet során oly mértékig elhasználódott, hogy a normál karbantartási munkákkal már nem biztosítható az üzembiztos működése | A rendszer zavartalan üzemének biztosítása érdekében szükséges a beavatkozás | A beavatkozás után egy hatékonyan működő viziközmű elemet kapunk, mely a kor elvárásainak megfelel. A rendszer üzembiztos, hatékony, és korszerű lesz | 0 | Nemeshetés | 9000 | 0 | 2025-01-01 | 2025-12-31 | közép | 0 | 9000 | 0 | 0 | 0 | 0 | 0 | 0 | 0 | 0 | 0 | 0 | 0 | 0 | 0
0 | 0 | Nemessándorháza | adatátvitel átállítása GPRS-re | A viziközmű elem a napi üzemmenet során oly mértékig elhasználódott, hogy a normál karbantartási munkákkal már nem biztosítható az üzembiztos működése | A rendszer zavartalan üzemének biztosítása érdekében szükséges a beavatkozás | A beavatkozás után egy hatékonyan működő viziközmű elemet kapunk, mely a kor elvárásainak megfelel. A rendszer üzembiztos, hatékony, és korszerű lesz | 0 | Nemessándorháza | 1000 | 0 | 2025-01-01 | 2025-12-31 | közép | 0 | 1000 | 0 | 0 | 0 | 0 | 0 | 0 | 0 | 0 | 0 | 0 | 0 | 0 | 0
0 | 0 | Németfalu | villamos és irányítástechnika felújítása | A viziközmű elem a napi üzemmenet során oly mértékig elhasználódott, hogy a normál karbantartási munkákkal már nem biztosítható az üzembiztos működése | A rendszer zavartalan üzemének biztosítása érdekében szükséges a beavatkozás | A beavatkozás után egy hatékonyan működő viziközmű elemet kapunk, mely a kor elvárásainak megfelel. A rendszer üzembiztos, hatékony, és korszerű lesz | 0 | Németfalu | 6000 | 0 | 2025-01-01 | 2025-12-31 | közép | 0 | 6000 | 0 | 0 | 0 | 0 | 0 | 0 | 0 | 0 | 0 | 0 | 0 | 0 | 0
0 | 0 | Németfalu | HBA erősáramú és irányítástechnikai rekonstrukció | A viziközmű elem a napi üzemmenet során oly mértékig elhasználódott, hogy a normál karbantartási munkákkal már nem biztosítható az üzembiztos működése | A rendszer zavartalan üzemének biztosítása érdekében szükséges a beavatkozás | A beavatkozás után egy hatékonyan működő viziközmű elemet kapunk, mely a kor elvárásainak megfelel. A rendszer üzembiztos, hatékony, és korszerű lesz | 0 | Németfalu | 60 | 0 | 2025-01-01 | 2025-12-31 | közép | 0 | 60 | 0 | 0 | 0 | 0 | 0 | 0 | 0 | 0 | 0 | 0 | 0 | 0 | 0
0 | 0 | Ozmánbük | villamos és irányítástechnika felújítása | A viziközmű elem a napi üzemmenet során oly mértékig elhasználódott, hogy a normál karbantartási munkákkal már nem biztosítható az üzembiztos működése | A rendszer zavartalan üzemének biztosítása érdekében szükséges a beavatkozás | A beavatkozás után egy hatékonyan működő viziközmű elemet kapunk, mely a kor elvárásainak megfelel. A rendszer üzembiztos, hatékony, és korszerű lesz | 0 | Ozmánbük | 600 | 0 | 2025-01-01 | 2025-12-31 | közép | 0 | 600 | 0 | 0 | 0 | 0 | 0 | 0 | 0 | 0 | 0 | 0 | 0 | 0 | 0
0 | 0 | Pethőhenye | villamos és irányítástechnika felújítása | A viziközmű elem a napi üzemmenet során oly mértékig elhasználódott, hogy a normál karbantartási munkákkal már nem biztosítható az üzembiztos működése | A rendszer zavartalan üzemének biztosítása érdekében szükséges a beavatkozás | A beavatkozás után egy hatékonyan működő viziközmű elemet kapunk, mely a kor elvárásainak megfelel. A rendszer üzembiztos, hatékony, és korszerű lesz | 0 | Pethőhenye | 6000 | 0 | 2025-01-01 | 2025-12-31 | közép | 0 | 6000 | 0 | 0 | 0 | 0 | 0 | 0 | 0 | 0 | 0 | 0 | 0 | 0 | 0
0 | 0 | Pókaszepetk | villamos és irányítástechnika felújítása | A viziközmű elem a napi üzemmenet során oly mértékig elhasználódott, hogy a normál karbantartási munkákkal már nem biztosítható az üzembiztos működése | A rendszer zavartalan üzemének biztosítása érdekében szükséges a beavatkozás | A beavatkozás után egy hatékonyan működő viziközmű elemet kapunk, mely a kor elvárásainak megfelel. A rendszer üzembiztos, hatékony, és korszerű lesz | 0 | Pókaszepetk | 12000 | 0 | 2025-01-01 | 2025-12-31 | közép | 0 | 12000 | 0 | 0 | 0 | 0 | 0 | 0 | 0 | 0 | 0 | 0 | 0 | 0 | 0
0 | 0 | Pusztaszentlászló | villamos és irányítástechnika felújítása | A viziközmű elem a napi üzemmenet során oly mértékig elhasználódott, hogy a normál karbantartási munkákkal már nem biztosítható az üzembiztos működése | A rendszer zavartalan üzemének biztosítása érdekében szükséges a beavatkozás | A beavatkozás után egy hatékonyan működő viziközmű elemet kapunk, mely a kor elvárásainak megfelel. A rendszer üzembiztos, hatékony, és korszerű lesz | 0 | Pusztaszentlászló | 23000 | 0 | 2025-01-01 | 2025-12-31 | közép | 0 | 23000 | 0 | 0 | 0 | 0 | 0 | 0 | 0 | 0 | 0 | 0 | 0 | 0 | 0
0 | 0 | Pusztaszentlászló | HBA erősáramú és irányítástechnikai rekonstrukció | A viziközmű elem a napi üzemmenet során oly mértékig elhasználódott, hogy a normál karbantartási munkákkal már nem biztosítható az üzembiztos működése | A rendszer zavartalan üzemének biztosítása érdekében szükséges a beavatkozás | A beavatkozás után egy hatékonyan működő viziközmű elemet kapunk, mely a kor elvárásainak megfelel. A rendszer üzembiztos, hatékony, és korszerű lesz | 0 | Pusztaszentlászló | 720 | 0 | 2025-01-01 | 2028-12-31 | közép | 0 | 120 | 120 | 240 | 240 | 0 | 0 | 0 | 0 | 0 | 0 | 0 | 0 | 0 | 0
0 | 0 | Salomvár | villamos és irányítástechnika felújítása | A viziközmű elem a napi üzemmenet során oly mértékig elhasználódott, hogy a normál karbantartási munkákkal már nem biztosítható az üzembiztos működése | A rendszer zavartalan üzemének biztosítása érdekében szükséges a beavatkozás | A beavatkozás után egy hatékonyan működő viziközmű elemet kapunk, mely a kor elvárásainak megfelel. A rendszer üzembiztos, hatékony, és korszerű lesz | 0 | Salomvár | 12500 | 0 | 2025-01-01 | 2025-12-31 | közép | 0 | 12500 | 0 | 0 | 0 | 0 | 0 | 0 | 0 | 0 | 0 | 0 | 0 | 0 | 0
0 | 0 | Sárhida | villamos és irányítástechnika felújítása | A viziközmű elem a napi üzemmenet során oly mértékig elhasználódott, hogy a normál karbantartási munkákkal már nem biztosítható az üzembiztos működése | A rendszer zavartalan üzemének biztosítása érdekében szükséges a beavatkozás | A beavatkozás után egy hatékonyan működő viziközmű elemet kapunk, mely a kor elvárásainak megfelel. A rendszer üzembiztos, hatékony, és korszerű lesz | 0 | Sárhida | 5500 | 0 | 2025-01-01 | 2025-12-31 | közép | 0 | 5500 | 0 | 0 | 0 | 0 | 0 | 0 | 0 | 0 | 0 | 0 | 0 | 0 | 0
0 | 0 | Söjtör | villamos és irányítástechnika felújítása | A viziközmű elem a napi üzemmenet során oly mértékig elhasználódott, hogy a normál karbantartási munkákkal már nem biztosítható az üzembiztos működése | A rendszer zavartalan üzemének biztosítása érdekében szükséges a beavatkozás | A beavatkozás után egy hatékonyan működő viziközmű elemet kapunk, mely a kor elvárásainak megfelel. A rendszer üzembiztos, hatékony, és korszerű lesz | 0 | Söjtör | 25000 | 0 | 2025-01-01 | 2025-12-31 | közép | 0 | 25000 | 0 | 0 | 0 | 0 | 0 | 0 | 0 | 0 | 0 | 0 | 0 | 0 | 0
0 | 0 | Söjtör | HBA erősáramú és irányítástechnikai rekonstrukció | A viziközmű elem a napi üzemmenet során oly mértékig elhasználódott, hogy a normál karbantartási munkákkal már nem biztosítható az üzembiztos működése | A rendszer zavartalan üzemének biztosítása érdekében szükséges a beavatkozás | A beavatkozás után egy hatékonyan működő viziközmű elemet kapunk, mely a kor elvárásainak megfelel. A rendszer üzembiztos, hatékony, és korszerű lesz | 0 | Söjtör | 1800 | 0 | 2025-01-01 | 2028-12-31 | közép | 0 | 400 | 400 | 500 | 500 | 0 | 0 | 0 | 0 | 0 | 0 | 0 | 0 | 0 | 0
0 | 0 | Teskánd | HBA erősáramú és irányítástechnikai rekonstrukció | A viziközmű elem a napi üzemmenet során oly mértékig elhasználódott, hogy a normál karbantartási munkákkal már nem biztosítható az üzembiztos működése | A rendszer zavartalan üzemének biztosítása érdekében szükséges a beavatkozás | A beavatkozás után egy hatékonyan működő viziközmű elemet kapunk, mely a kor elvárásainak megfelel. A rendszer üzembiztos, hatékony, és korszerű lesz | 0 | Teskánd | 540 | 0 | 2025-01-01 | 2027-12-31 | közép | 0 | 180 | 180 | 180 | 0 | 0 | 0 | 0 | 0 | 0 | 0 | 0 | 0 | 0 | 0
0 | 0 | Vöckönd I. átemelő | Márkószoftos vonalas kommunikáció átállítása Csoft GPRS-re, vezérlőszekrény felújítása | A viziközmű elem a napi üzemmenet során oly mértékig elhasználódott, hogy a normál karbantartási munkákkal már nem biztosítható az üzembiztos működése | A rendszer zavartalan üzemének biztosítása érdekében szükséges a beavatkozás | A beavatkozás után egy hatékonyan működő viziközmű elemet kapunk, mely a kor elvárásainak megfelel. A rendszer üzembiztos, hatékony, és korszerű lesz | 0 | Vöckönd | 2220 | 0 | 2025-01-01 | 2025-12-31 | közép | 0 | 2220 | 0 | 0 | 0 | 0 | 0 | 0 | 0 | 0 | 0 | 0 | 0 | 0 | 0
0 | 0 | Vöckönd II. átemelő | Márkószoftos vonalas kommunikáció átállítása Csoft GPRS-re, vezérlőszekrény felújítása | A viziközmű elem a napi üzemmenet során oly mértékig elhasználódott, hogy a normál karbantartási munkákkal már nem biztosítható az üzembiztos működése | A rendszer zavartalan üzemének biztosítása érdekében szükséges a beavatkozás | A beavatkozás után egy hatékonyan működő viziközmű elemet kapunk, mely a kor elvárásainak megfelel. A rendszer üzembiztos, hatékony, és korszerű lesz | 0 | Vöckönd | 2220 | 0 | 2025-01-01 | 2025-12-31 | közép | 0 | 2220 | 0 | 0 | 0 | 0 | 0 | 0 | 0 | 0 | 0 | 0 | 0 | 0 | 0
0 | 0 | Zalaboldogfa | villamos és irányítástechnika felújítása | A viziközmű elem a napi üzemmenet során oly mértékig elhasználódott, hogy a normál karbantartási munkákkal már nem biztosítható az üzembiztos működése | A rendszer zavartalan üzemének biztosítása érdekében szükséges a beavatkozás | A beavatkozás után egy hatékonyan működő viziközmű elemet kapunk, mely a kor elvárásainak megfelel. A rendszer üzembiztos, hatékony, és korszerű lesz | 0 | Zalaboldogfa | 5000 | 0 | 2025-01-01 | 2025-12-31 | közép | 0 | 5000 | 0 | 0 | 0 | 0 | 0 | 0 | 0 | 0 | 0 | 0 | 0 | 0 | 0
0 | 0 | Zalacséb | villamos és irányítástechnika felújítása | A viziközmű elem a napi üzemmenet során oly mértékig elhasználódott, hogy a normál karbantartási munkákkal már nem biztosítható az üzembiztos működése | A rendszer zavartalan üzemének biztosítása érdekében szükséges a beavatkozás | A beavatkozás után egy hatékonyan működő viziközmű elemet kapunk, mely a kor elvárásainak megfelel. A rendszer üzembiztos, hatékony, és korszerű lesz | 0 | Zalacséb | 400 | 0 | 2025-01-01 | 2025-12-31 | közép | 0 | 400 | 0 | 0 | 0 | 0 | 0 | 0 | 0 | 0 | 0 | 0 | 0 | 0 | 0
0 | 0 | Zalaistvánd I. szv átemelő | Márkószoftos vonalas kommunikáció átállítása Csoft GPRS-re, vezérlőszekrény felújítása | A viziközmű elem a napi üzemmenet során oly mértékig elhasználódott, hogy a normál karbantartási munkákkal már nem biztosítható az üzembiztos működése | A rendszer zavartalan üzemének biztosítása érdekében szükséges a beavatkozás | A beavatkozás után egy hatékonyan működő viziközmű elemet kapunk, mely a kor elvárásainak megfelel. A rendszer üzembiztos, hatékony, és korszerű lesz | 0 | Zalaistvánd | 2220 | 0 | 2025-01-01 | 2025-12-31 | közép | 0 | 2220 | 0 | 0 | 0 | 0 | 0 | 0 | 0 | 0 | 0 | 0 | 0 | 0 | 0
0 | 0 | Zalaistvánd | villamos és irányítástechnika felújítása | A viziközmű elem a napi üzemmenet során oly mértékig elhasználódott, hogy a normál karbantartási munkákkal már nem biztosítható az üzembiztos működése | A rendszer zavartalan üzemének biztosítása érdekében szükséges a beavatkozás | A beavatkozás után egy hatékonyan működő viziközmű elemet kapunk, mely a kor elvárásainak megfelel. A rendszer üzembiztos, hatékony, és korszerű lesz | 0 | Zalaistvánd | 4000 | 0 | 2025-01-01 | 2025-12-31 | közép | 0 | 4000 | 0 | 0 | 0 | 0 | 0 | 0 | 0 | 0 | 0 | 0 | 0 | 0 | 0
0 | 0 | Zalaszentgyörgy | villamos és irányítástechnika felújítása | A viziközmű elem a napi üzemmenet során oly mértékig elhasználódott, hogy a normál karbantartási munkákkal már nem biztosítható az üzembiztos működése | A rendszer zavartalan üzemének biztosítása érdekében szükséges a beavatkozás | A beavatkozás után egy hatékonyan működő viziközmű elemet kapunk, mely a kor elvárásainak megfelel. A rendszer üzembiztos, hatékony, és korszerű lesz | 0 | Zalaszentgyörgy | 12500 | 0 | 2026-01-01 | 2026-12-31 | közép | 0 | 0 | 12500 | 0 | 0 | 0 | 0 | 0 | 0 | 0 | 0 | 0 | 0 | 0 | 0
0 | 0 | Zalaszentgyörgy | HBA erősáramú és irányítástechnikai rekonstrukció | A viziközmű elem a napi üzemmenet során oly mértékig elhasználódott, hogy a normál karbantartási munkákkal már nem biztosítható az üzembiztos működése | A rendszer zavartalan üzemének biztosítása érdekében szükséges a beavatkozás | A beavatkozás után egy hatékonyan működő viziközmű elemet kapunk, mely a kor elvárásainak megfelel. A rendszer üzembiztos, hatékony, és korszerű lesz | 0 | Zalaszentgyörgy | 150 | 0 | 2025-01-01 | 2025-12-31 | közép | 0 | 150 | 0 | 0 | 0 | 0 | 0 | 0 | 0 | 0 | 0 | 0 | 0 | 0 | 0
0 | 0 | Zalaszentiván | villamos és irányítástechnika felújítása | A viziközmű elem a napi üzemmenet során oly mértékig elhasználódott, hogy a normál karbantartási munkákkal már nem biztosítható az üzembiztos működése | A rendszer zavartalan üzemének biztosítása érdekében szükséges a beavatkozás | A beavatkozás után egy hatékonyan működő viziközmű elemet kapunk, mely a kor elvárásainak megfelel. A rendszer üzembiztos, hatékony, és korszerű lesz | 0 | Zalaszentiván | 24000 | 0 | 2025-01-01 | 2026-12-31 | közép | 0 | 9500 | 14500 | 0 | 0 | 0 | 0 | 0 | 0 | 0 | 0 | 0 | 0 | 0 | 0
0 | 0 | Zalaszentlőrinc | villamos és irányítástechnika felújítása | A viziközmű elem a napi üzemmenet során oly mértékig elhasználódott, hogy a normál karbantartási munkákkal már nem biztosítható az üzembiztos működése | A rendszer zavartalan üzemének biztosítása érdekében szükséges a beavatkozás | A beavatkozás után egy hatékonyan működő viziközmű elemet kapunk, mely a kor elvárásainak megfelel. A rendszer üzembiztos, hatékony, és korszerű lesz | 0 | Zalaszentlőrinc | 13500 | 0 | 2025-01-01 | 2025-12-31 | közép | 0 | 13500 | 0 | 0 | 0 | 0 | 0 | 0 | 0 | 0 | 0 | 0 | 0 | 0 | 0
0 | 0 | Zalaegerszeg- Vorhota lakópark szennyvízátemelő (Völgyi út) | GPRS kommunikáció kialakításával beillesztés a SCADA rendszerbe | A viziközmű elem a napi üzemmenet során oly mértékig elhasználódott, hogy a normál karbantartási munkákkal már nem biztosítható az üzembiztos működése | A kiépített rendszer működőképességének megóvása, a biztonságos üzemelés biztosítása miatt van szükség a munka elvégzésére | A viziközmű elem állapota megközelíti az új elem berendezés állapotát. Az üzembiztonság jelentősen növekszik | 0 | Zalaegerszeg | 4350 | 0 | 2026-01-01 | 2026-12-31 | közép | 0 | 0 | 4350 | 0 | 0 | 0 | 0 | 0 | 0 | 0 | 0 | 0 | 0 | 0 | 0
0 | 0 | Zalaegerszeg Apátfa (Bagod II) szv.átemelő | villamos mérőhely korszerűsítés, bővítéssel | A viziközmű elem a napi üzemmenet során oly mértékig elhasználódott, hogy a normál karbantartási munkákkal már nem biztosítható az üzembiztos működése | A kiépített rendszer működőképességének megóvása, a biztonságos üzemelés biztosítása miatt van szükség a munka elvégzésére | A viziközmű elem állapota megközelíti az új elem berendezés állapotát. Az üzembiztonság jelentősen növekszik | 0 | Zalaegerszeg | 6500 | 0 | 2026-01-01 | 2026-12-31 | közép | 0 | 0 | 6500 | 0 | 0 | 0 | 0 | 0 | 0 | 0 | 0 | 0 | 0 | 0 | 0
0 | 0 | Zalaegerszeg Botfa III. átemelő | Villamos fogyasztásmérőhely rekonstrukció | A viziközmű elem a napi üzemmenet során oly mértékig elhasználódott, hogy a normál karbantartási munkákkal már nem biztosítható az üzembiztos működése | A kiépített rendszer működőképességének megóvása, a biztonságos üzemelés biztosítása miatt van szükség a munka elvégzésére | A viziközmű elem állapota megközelíti az új elem berendezés állapotát. Az üzembiztonság jelentősen növekszik | 0 | Zalaegerszeg | 1080 | 0 | 2026-01-01 | 2026-12-31 | közép | 0 | 0 | 1080 | 0 | 0 | 0 | 0 | 0 | 0 | 0 | 0 | 0 | 0
0 | 0 | Alibánfa | villamos és irányítástechnika felújítása | A viziközmű elem a napi üzemmenet során oly mértékig elhasználódott, hogy a normál karbantartási munkákkal már nem biztosítható az üzembiztos működése | A kiépített rendszer működőképességének megóvása, a biztonságos üzemelés biztosítása miatt van szükség a munka elvégzésére | A viziközmű elem állapota megközelíti az új elem berendezés állapotát. Az üzembiztonság jelentősen növekszik | 0 | Alibánfa | 2000 | 0 | 2029-01-01 | 2029-12-31 | hosszú | 0 | 0 | 0 | 0 | 0 | 2000 | 0 | 0 | 0 | 0 | 0 | 0 | 0 | 0 | 0
0 | 0 | Babosdöbréte | HBA vezérlőszekrény és műszerezés cseréje | A viziközmű elem a napi üzemmenet során oly mértékig elhasználódott, hogy a normál karbantartási munkákkal már nem biztosítható az üzembiztos működése | A kiépített rendszer működőképességének megóvása, a biztonságos üzemelés biztosítása miatt van szükség a munka elvégzésére | A viziközmű elem állapota megközelíti az új elem berendezés állapotát. Az üzembiztonság jelentősen növekszik | 0 | Babosdöbréte | 360 | 0 | 2029-01-01 | 2035-12-31 | hosszú | 0 | 0 | 0 | 0 | 0 | 60 | 60 | 0 | 60 | 60 | 60 | 60 | 0 | 0 | 0
0 | 0 | Bagod | HBA vezérlőszekrény és műszerezés cseréje | A viziközmű elem a napi üzemmenet során oly mértékig elhasználódott, hogy a normál karbantartási munkákkal már nem biztosítható az üzembiztos működése | A rendszer zavartalan üzemének biztosítása érdekében szükséges a beavatkozás | A beavatkozás után egy hatékonyan működő viziközmű elemet kapunk, mely a kor elvárásainak megfelel. A rendszer üzembiztos, hatékony, és korszerű lesz | 0 | Bagod | 5000 | 0 | 2029-01-01 | 2038-12-31 | hosszú | 0 | 0 | 0 | 0 | 0 | 500 | 500 | 500 | 500 | 500 | 500 | 500 | 500 | 500 | 500
0 | 0 | Bocfölde | HBA vezérlőszekrény és műszerezés cseréje | A viziközmű elem a napi üzemmenet során oly mértékig elhasználódott, hogy a normál karbantartási munkákkal már nem biztosítható az üzembiztos működése | A rendszer zavartalan üzemének biztosítása érdekében szükséges a beavatkozás | A beavatkozás után egy hatékonyan működő viziközmű elemet kapunk, mely a kor elvárásainak megfelel. A rendszer üzembiztos, hatékony, és korszerű lesz | 0 | Bocfölde | 180 | 0 | 2029-01-01 | 2029-12-31 | hosszú | 0 | 0 | 0 | 0 | 0 | 180 | 0 | 0 | 0 | 0 | 0 | 0 | 0 | 0 | 0
0 | 0 | Boncodfölde | HBA vezérlőszekrény és műszerezés cseréje | A viziközmű elem a napi üzemmenet során oly mértékig elhasználódott, hogy a normál karbantartási munkákkal már nem biztosítható az üzembiztos működése | A rendszer zavartalan üzemének biztosítása érdekében szükséges a beavatkozás | A beavatkozás után egy hatékonyan működő viziközmű elemet kapunk, mely a kor elvárásainak megfelel. A rendszer üzembiztos, hatékony, és korszerű lesz | 0 | Boncodfölde | 100 | 0 | 2029-01-01 | 2032-12-31 | hosszú | 0 | 0 | 0 | 0 | 0 | 50 | 0 | 0 | 50 | 0 | 0 | 0 | 0 | 0 | 0
0 | 0 | Böde | HBA vezérlőszekrény és műszerezés cseréje | A viziközmű elem a napi üzemmenet során oly mértékig elhasználódott, hogy a normál karbantartási munkákkal már nem biztosítható az üzembiztos működése | A rendszer zavartalan üzemének biztosítása érdekében szükséges a beavatkozás | A beavatkozás után egy hatékonyan működő viziközmű elemet kapunk, mely a kor elvárásainak megfelel. A rendszer üzembiztos, hatékony, és korszerű lesz | 0 | Böde | 300 | 0 | 2029-01-01 | 2037-12-31 | hosszú | 0 | 0 | 0 | 0 | 0 | 60 | 0 | 60 | 0 | 60 | 0 | 60 | 0 | 60 | 0
0 | 0 | Hagyárosbörönd | HBA vezérlőszekrény és műszerezés cseréje | A viziközmű elem a napi üzemmenet során oly mértékig elhasználódott, hogy a normál karbantartási munkákkal már nem biztosítható az üzembiztos működése | A rendszer zavartalan üzemének biztosítása érdekében szükséges a beavatkozás | A beavatkozás után egy hatékonyan működő viziközmű elemet kapunk, mely a kor elvárásainak megfelel. A rendszer üzembiztos, hatékony, és korszerű lesz | 0 | Hagyárosbörönd | 240 | 0 | 2029-01-01 | 2033-12-31 | hosszú | 0 | 0 | 0 | 0 | 0 | 120 | 0 | 0 | 0 | 120 | 0 | 0 | 0 | 0 | 0
0 | 0 | Vaspör | HBA erősáramú és irányítástechnikai rekonstrukció | A viziközmű elem a napi üzemmenet során oly mértékig elhasználódott, hogy a normál karbantartási munkákkal már nem biztosítható az üzembiztos működése | A rendszer zavartalan üzemének biztosítása érdekében szükséges a beavatkozás | A beavatkozás után egy hatékonyan működő viziközmű elemet kapunk, mely a kor elvárásainak megfelel. A rendszer üzembiztos, hatékony, és korszerű lesz | 0 | Vaspör | 180 | 0 | 2030-01-01 | 2033-12-31 | hosszú | 0 | 0 | 0 | 0 | 0 | 0 | 120 | 0 | 0 | 60 | 0 | 0 | 0 | 0 | 0
0 | 0 | Zalaegerszeg | villamos és irányítástechnika felújítása | A viziközmű elem a napi üzemmenet során oly mértékig elhasználódott, hogy a normál karbantartási munkákkal már nem biztosítható az üzembiztos működése | A kiépített rendszer működőképességének megóvása, a biztonságos üzemelés biztosítása miatt van szükség a munka elvégzésére | A viziközmű elem állapota megközelíti az új elem berendezés állapotát. Az üzembiztonság jelentősen növekszik | 0 | Zalaegerszeg | 707000 | 0 | 2029-01-01 | 2032-12-31 | hosszú | 0 | 0 | 0 | 0 | 0 | 353500 | 0 | 0 | 353500 | 0 | 0 | 0 | 0
0 | 0 | Zalaegerszeg Majori u. szennyvízátemelő | Villamos szekrény felújítás távfelügyeleti beillesztéssel | A viziközmű elem a napi üzemmenet során oly mértékig elhasználódott, hogy a normál karbantartási munkákkal már nem biztosítható az üzembiztos működése | A kiépített rendszer működőképességének megóvása, a biztonságos üzemelés biztosítása miatt van szükség a munka elvégzésére | A viziközmű elem állapota megközelíti az új elem berendezés állapotát. Az üzembiztonság jelentősen növekszik | 0 | Zalaegerszeg | 5000 | 0 | 2031-01-01 | 2031-12-31 | hosszú | 0 | 0 | 0 | 0 | 0 | 0 | 0 | 5000 | 0 | 0 | 0 | 0 | 0 | 0 | 0
0 | 0 | Csatár | HBA vezérlőszekrény és műszerezés cseréje | A viziközmű elem a napi üzemmenet során oly mértékig elhasználódott, hogy a normál karbantartási munkákkal már nem biztosítható az üzembiztos működése | A rendszer zavartalan üzemének biztosítása érdekében szükséges a beavatkozás | A beavatkozás után egy hatékonyan működő viziközmű elemet kapunk, mely a kor elvárásainak megfelel. A rendszer üzembiztos, hatékony, és korszerű lesz | 0 | Csatár | 180 | 0 | 2031-01-01 | 2033-12-31 | hosszú | 0 | 0 | 0 | 0 | 0 | 0 | 0 | 120 | 0 | 60 | 0 | 0 | 0 | 0 | 0
0 | 0 | Pusztaszentlászló | HBA erősáramú és irányítástechnikai rekonstrukció | A viziközmű elem a napi üzemmenet során oly mértékig elhasználódott, hogy a normál karbantartási munkákkal már nem biztosítható az üzembiztos működése | A rendszer zavartalan üzemének biztosítása érdekében szükséges a beavatkozás | A beavatkozás után egy hatékonyan működő viziközmű elemet kapunk, mely a kor elvárásainak megfelel. A rendszer üzembiztos, hatékony, és korszerű lesz | 0 | Pusztaszentlászló | 120 | 0 | 2032-01-01 | 2033-12-31 | hosszú | 0 | 0 | 0 | 0 | 0 | 0 | 0 | 0 | 60 | 60 | 0 | 0 | 0 | 0 | 0
0 | 0 | Csonkahegyhát | HBA vezérlőszekrény és műszerezés cseréje | A viziközmű elem a napi üzemmenet során oly mértékig elhasználódott, hogy a normál karbantartási munkákkal már nem biztosítható az üzembiztos működése | A rendszer zavartalan üzemének biztosítása érdekében szükséges a beavatkozás | A beavatkozás után egy hatékonyan működő viziközmű elemet kapunk, mely a kor elvárásainak megfelel. A rendszer üzembiztos, hatékony, és korszerű lesz | 0 | Csonkahegyhát | 120 | 0 | 2033-01-01 | 2033-12-31 | hosszú | 0 | 0 | 0 | 0 | 0 | 0 | 0 | 0 | 0 | 120 | 0 | 0 | 0 | 0 | 0
0 | 0 | Gősfa | villamos és irányítástechnika felújítása | A viziközmű elem a napi üzemmenet során oly mértékig elhasználódott, hogy a normál karbantartási munkákkal már nem biztosítható az üzembiztos működése | A rendszer zavartalan üzemének biztosítása érdekében szükséges a beavatkozás | A beavatkozás után egy hatékonyan működő viziközmű elemet kapunk, mely a kor elvárásainak megfelel. A rendszer üzembiztos, hatékony, és korszerű lesz | 0 | Gősfa | 6000 | 0 | 2033-01-01 | 2033-12-31 | hosszú | 0 | 0 | 0 | 0 | 0 | 0 | 0 | 0 | 0 | 6000 | 0 | 0 | 0 | 0 | 0
0 | 0 | Németfalu | HBA erősáramú és irányítástechnikai rekonstrukció | A viziközmű elem a napi üzemmenet során oly mértékig elhasználódott, hogy a normál karbantartási munkákkal már nem biztosítható az üzembiztos működése | A rendszer zavartalan üzemének biztosítása érdekében szükséges a beavatkozás | A beavatkozás után egy hatékonyan működő viziközmű elemet kapunk, mely a kor elvárásainak megfelel. A rendszer üzembiztos, hatékony, és korszerű lesz | 0 | Németfalu | 60 | 0 | 2033-01-01 | 2033-12-31 | hosszú | 0 | 0 | 0 | 0 | 0 | 0 | 0 | 0 | 0 | 60 | 0 | 0 | 0 | 0 | 0
0 | 0 | Németfalu | HBA erősáramú és irányítástechnikai rekonstrukció | A viziközmű elem a napi üzemmenet során oly mértékig elhasználódott, hogy a normál karbantartási munkákkal már nem biztosítható az üzembiztos működése | A rendszer zavartalan üzemének biztosítása érdekében szükséges a beavatkozás | A beavatkozás után egy hatékonyan működő viziközmű elemet kapunk, mely a kor elvárásainak megfelel. A rendszer üzembiztos, hatékony, és korszerű lesz | 0 | Németfalu | 60 | 0 | 2033-01-01 | 2033-12-31 | hosszú | 0 | 0 | 0 | 0 | 0 | 0 | 0 | 0 | 0 | 60 | 0 | 0 | 0 | 0 | 0
0 | Összesen: | 0 | 0 | 0 | 0 | 0 | 0 | 0 | 12414705.5 | 0 | 0 | 0 | 0 | 0 | 0 | 0 | 0 | 0 | 0 | 0 | 0 | 0 | 0 | 0 | 0 | 0 | 0 | 0
VI. Szennyvíztisztítás |  | 0 | 0 | 0 | 0 | 0 | 0 | 0 |  | 0 | 0 | 0 | 0 | 0 | 0 | 0 | 0 | 0 | 0 | 0 | 0 | 0 | 0 | 0 | 0 | 0 | 0 | 0
0 | 0 | 0 | 0 | 0 | 0 | 0 | 0 | 0 |  | 0 | 0 | 0 | 0 | 0 | 0 | 0 | 0 | 0 | 0 | 0 | 0 | 0 | 0 | 0 | 0 | 0 | 0 | 0
0 | SZENNYVÍZTISZTÍTÓ-TELEP | 0 | 0 | 0 | 0 | 0 | 0 | 0 |  | 0 | 0 | 0 | 0 | 0 | 0 | 0 | 0 | 0 | 0 | 0 | 0 | 0 | 0 | 0 | 0 | 0 | 0 | 0
0 | Épület, építmény | 0 | 0 | 0 | 0 | 0 | 0 | 0 |  | 0 | 0 | 0 | 0 | 0 | 0 | 0 | 0 | 0 | 0 | 0 | 0 | 0 | 0 | 0 | 0 | 0 | 0 | 0
36 | 0 | Zalaegerszeg szennyvíztelep | gravitációs iszapsűrítő medencéből a gépi dobsűrítő berendezésre feladó iszapvezeték rekonstrukciója | Üzemszerűen használható. | Állagromlás miatti balesetveszély, illetve üzemzavar megszűntetése. | Biztonságos használat illetve működőképes állapot. | 0 | Zalaegerszeg | 10460 | 0 | 2024-01-01 | 2024-12-31 | rövid | A beruházás ütemezése a tervezési időszak évei szerint 1: 10460
37 | 0 | Zalaegerszeg szennyvíztelep | vas III klorid adagóló technológiai épület felújítás | Üzemszerűen használható. | Állagromlás miatti balesetveszély illetve üzemzavar megszűntetése. | Biztonságos használat illetve működőképes állapot. | 0 | Zalaegerszeg | 1025 | 0 | 2024-01-01 | 2024-12-31 | rövid | A beruházás ütemezése a tervezési időszak évei szerint 1: 1025; A beruházás ütemezése a tervezési időszak évei szerint 2: 0; A beruházás ütemezése a tervezési időszak évei szerint 3: 0; A beruházás ütemezése a tervezési időszak évei szerint 4: 0; A beruházás ütemezése a tervezési időszak évei szerint 5: 0
38 | 0 | Zalaegerszeg szennyvíztelep | Gravitációs sűrítő , zsomp ürítő vezeték kiváltása 25 fm | Üzemszerűen használható. | Állagromlás miatti balesetveszély, illetve üzemzavar megszűntetése. | Biztonságos használat illetve működőképes állapot. | 0 | Zalaegerszeg | 5700 | 0 | 2024-01-01 | 2024-12-31 | rövid | A beruházás ütemezése a tervezési időszak évei szerint 1: 5700; A beruházás ütemezése a tervezési időszak évei szerint 2: 0; A beruházás ütemezése a tervezési időszak évei szerint 3: 0; A beruházás ütemezése a tervezési időszak évei szerint 4: 0; A beruházás ütemezése a tervezési időszak évei szerint 5: 0
39 | 0 | Zalaegerszeg szennyvíztelep | Flokkulációs tartály lefolyó, csurgalékvíz vezetékek cseréje,csapok cseréje és átkialakítása | Üzemszerűen használható. | Állagromlás miatti balesetveszély, illetve üzemzavar megszűntetése. | Biztonságos használat illetve működőképes állapot. | 0 | Zalaegerszeg | 1950 | 0 | 2024-01-01 | 2024-12-31 | rövid | A beruházás ütemezése a tervezési időszak évei szerint 1: 1950; A beruházás ütemezése a tervezési időszak évei szerint 2: 0; A beruházás ütemezése a tervezési időszak évei szerint 3: 0; A beruházás ütemezése a tervezési időszak évei szerint 4: 0; A beruházás ütemezése a tervezési időszak évei szerint 5: 0
40 | 0 | Zalaegerszeg szennyvíztelep | Iszapgépház oldalfalainak a felújítása, vízzárózás | Üzemszerűen használható. | Állagromlás miatti balesetveszély illetve üzemzavar megszűntetése. | Biztonságos használat illetve működőképes állapot. | 0 | Zalaegerszeg | 3600 | 0 | 2024-01-01 | 2024-12-31 | rövid | A beruházás ütemezése a tervezési időszak évei szerint 1: 3600; A beruházás ütemezése a tervezési időszak évei szerint 2: 0; A beruházás ütemezése a tervezési időszak évei szerint 3: 0; A beruházás ütemezése a tervezési időszak évei szerint 4: 0; A beruházás ütemezése a tervezési időszak évei szerint 5: 0
41 | 0 | Zalaegerszeg szennyvíztelep | 1. utóülepítő műtárgy megtámasztása betongyűrű építésével illetve beton felület bevonása a korrózió megakadályozására | A műtárgy korából fakadóan statikai felújításra szorul. | a berendezés nem tudja betölteni funkcióját, technológiai paraméterek nem teljesülnek. Határérték túllépés várható | Biztonságos használat illetve működőképes állapot. | 0 | Zalaegerszeg | 7100 | 0 | 2024-01-01 | 2024-12-31 | rövid | 7100 | 0 | 0 | 0 | 0 | 0 | 0 | 0 | 0 | 0 | 0 | 0 | 0 | 0 | 0
0 | 0 | Zalaegerszeg szennyvíztelep | Iszapkezelésből származó csurgalék víz elvezető rendszer felújítása | Üzemszerűen használható. | Állagromlás miatti balesetveszély illetve üzemzavar megszűntetése. | Biztonságos használat illetve működőképes állapot. | 0 | Zalaegerszeg | 4300 | 0 | 2025-01-01 | 2025-12-31 | közép | 0 | 4300 | 0 | 0 | 0 | 0 | 0 | 0 | 0 | 0 | 0 | 0 | 0 | 0 | 0
0 | 0 | Zalaegerszeg szennyvíztelep | Bejáró út teljes pályás aszfalt burkolat felújítás, úszókapu és hídmérleg előtti feljáró felújítása | Üzemszerűen használható. | Állagromlás miatti balesetveszély, illetve üzemzavar megszűntetése. | Biztonságos használat illetve működőképes állapot. | 0 | Zalaegerszeg | 18000 | 0 | 2025-01-01 | 2025-12-31 | közép | 0 | 18000 | 0 | 0 | 0 | 0 | 0 | 0 | 0 | 0 | 0 | 0 | 0 | 0 | 0
0 | 0 | Zalaegerszeg szennyvíztelep | 1-es utóülepítő műtárgy recirkvezeték kiváltás 30 fm | Üzemszerűen használható. | Állagromlás miatti balesetveszély, illetve üzemzavar megszűntetése. | Biztonságos használat illetve működőképes állapot. | 0 | Zalaegerszeg | 12000 | 0 | 2025-01-01 | 2025-12-31 | közép | A beruházás ütemezése a tervezési időszak évei szerint 1: 0; A beruházás ütemezése a tervezési időszak évei szerint 2: 12000; A beruházás ütemezése a tervezési időszak évei szerint 3: 0; A beruházás ütemezése a tervezési időszak évei szerint 4: 0; A beruházás ütemezése a tervezési időszak évei szerint 5: 0
0 | 0 | Zalaegerszeg szennyvíztelep Iszapgépház | épület felújítása | Üzemszerűen használható. | Állagromlás miatti balesetveszély illetve üzemzavar megszűntetése. | Biztonságos használat illetve működőképes állapot. | 0 | Zalaegerszeg | 10000 | 0 | 2029-01-01 | 2029-12-31 | hosszú | 0 | 0 | 0 | 0 | 0 | 10000 | 0 | 0 | 0 | 0 | 0 | 0 | 0 | 0 | 0
0 | 0 | Zalaegerszeg szennyvíztelep elfolyó vályú | építészeti rekonstrukció (lefedés) | Üzemszerűen használható. | Állagromlás miatti balesetveszély illetve üzemzavar megszűntetése. | Biztonságos használat illetve működőképes állapot. | 0 | Zalaegerszeg | 10000 | 0 | 2029-01-01 | 2029-12-31 | hosszú | 0 | 0 | 0 | 0 | 0 | 10000 | 0 | 0 | 0 | 0 | 0 | 0 | 0 | 0 | 0
0 | 0 | Zalaegerszeg szennyvíztelep Iszapsűrítők | építészeti rekonstrukció | Üzemszerűen használható. | Állagromlás miatti balesetveszély illetve üzemzavar megszűntetése. | Biztonságos használat illetve működőképes állapot. | 0 | Zalaegerszeg | 5000 | 0 | 2029-01-01 | 2029-12-31 | hosszú | 0 | 0 | 0 | 0 | 0 | 5000 | 0 | 0 | 0 | 0 | 0 | 0 | 0 | 0 | 0
0 | 0 | Zalaegerszeg szennyvíztelep rothasztó tornyok | építészeti rekonstrukció | Üzemszerűen használható. | Állagromlás miatti balesetveszély illetve üzemzavar megszűntetése. | Biztonságos használat illetve működőképes állapot. | 0 | Zalaegerszeg | 10000 | 0 | 2031-01-01 | 2031-12-31 | hosszú | 0 | 0 | 0 | 0 | 0 | 0 | 0 | 10000 | 0 | 0 | 0 | 0 | 0 | 0 | 0
0 | 0 | Zalaegerszeg szennyvíztelep utóülepítő | építészeti rekonstrukció | Üzemszerűen használható. | Állagromlás miatti balesetveszély illetve üzemzavar megszűntetése. | Biztonságos használat illetve működőképes állapot. | 0 | Zalaegerszeg | 12000 | 0 | 2032-01-01 | 2032-12-31 | hosszú | 0 | 0 | 0 | 0 | 0 | 0 | 0 | 0 | 12000 | 0 | 0 | 0 | 0 | 0 | 0
0 | 0 | Zalaegerszeg szennyvíztelep Iszaptároló tartályok | építészeti rekonstrukció | Üzemszerűen használható. | Állagromlás miatti balesetveszély illetve üzemzavar megszűntetése. | Biztonságos használat illetve működőképes állapot. | 0 | Zalaegerszeg | 21000 | 0 | 2032-01-01 | 2037-12-31 | hosszú | 0 | 0 | 0 | 0 | 0 | 0 | 0 | 0 | 7000 | 0 | 0 | 7000 | 0 | 7000 | 0
0 | 0 | Zalaegerszeg szennyvíztelep Demon medencék | építészeti rekonstrukció | Üzemszerűen használható. | Állagromlás miatti balesetveszély illetve üzemzavar megszűntetése. | Biztonságos használat illetve működőképes állapot. | 0 | Zalaegerszeg | 15000 | 0 | 2032-01-01 | 2032-12-31 | hosszú | 0 | 0 | 0 | 0 | 0 | 0 | 0 | 0 | 15000 | 0 | 0 | 0 | 0 | 0 | 0
0 | 0 | Zalaegerszeg szennyvíztelep biológiai medence | 2 db biológiai medence építészeti felújítása | Üzemszerűen használható. | Állagromlás miatti balesetveszély illetve üzemzavar megszűntetése. | Biztonságos használat illetve működőképes állapot. | 0 | Zalaegerszeg | 30000 | 0 | 2034-01-01 | 2034-12-31 | hosszú | 0 | 0 | 0 | 0 | 0 | 0 | 0 | 0 | 0 | 0 | 30000 | 0 | 0 | 0 | 0
0 | 0 | Zalaegerszeg szennyvíztelep kezelő épület | épület felújítása | Üzemszerűen használható. | Állagromlás miatti balesetveszély illetve üzemzavar megszűntetése. | Biztonságos használat illetve működőképes állapot. | 0 | Zalaegerszeg | 20000 | 0 | 2036-01-01 | 2036-12-31 | hosszú | 0 | 0 | 0 | 0 | 0 | 0 | 0 | 0 | 0 | 0 | 0 | 0 | 20000 | 0 | 0
0 | 0 | Zalaegerszeg szennyvíztelep csatornaiszapfogadó | építészeti rekonstrukció | Üzemszerűen használható. | Állagromlás miatti balesetveszély illetve üzemzavar megszűntetése. | Biztonságos használat illetve működőképes állapot. | 0 | Zalaegerszeg | 7000 | 0 | 2037-01-01 | 2037-12-31 | hosszú | 0 | 0 | 0 | 0 | 0 | 0 | 0 | 0 | 0 | 0 | 0 | 0 | 0 | 7000 | 0
0 | 0 | Zalaegerszeg szennyvíztelep mechanikai tisztító egység | építészeti rekonstrukció | Üzemszerűen használható. | Állagromlás miatti balesetveszély illetve üzemzavar megszűntetése. | Biztonságos használat illetve működőképes állapot. | 0 | Zalaegerszeg | 10000 | 0 | 2037-01-01 | 2037-12-31 | hosszú | 0 | 0 | 0 | 0 | 0 | 0 | 0 | 0 | 0 | 0 | 0 | 0 | 0 | 10000 | 0
0 | Gép, berendezés | 0 | 0 | 0 | 0 | 0 | 0 | 0 |  | 0 | 0 | 0 | 0 | 0 | 0 | 0 | 0 | 0 | 0 | 0 | 0 | 0 | 0 | 0 | 0 | 0 | 0 | 0
42 | 0 | Zalaegerszeg szennyvíztelep | Nyersvíz automata mintavevő berendezés cseréje | A viziközmű elem a napi üzemmenet során oly mértékig elhasználódott, hogy a normál karbantartási munkákkal már nem biztosítható az üzembiztos működése állapot, gyakori meghibásodások. | a berendezés nem tudja betölteni funkcióját, technológiai paraméterek nem teljesülnek. Határérték túllépés várható | Biztonságos használat illetve működőképes állapot. | 0 | Zalaegerszeg | 3950 | 0 | 2024-01-01 | 2024-12-31 | rövid | A beruházás ütemezése a tervezési időszak évei szerint 1: 3950; A beruházás ütemezése a tervezési időszak évei szerint 2: 0
43 | 0 | Zalaegerszeg szennyvíztelep | UV fertőtlenítő UV csövek és vezérlés cseréje | A viziközmű elem a napi üzemmenet során oly mértékig elhasználódott, hogy a normál karbantartási munkákkal már nem biztosítható az üzembiztos működése állapot, gyakori meghibásodások. | a berendezés nem tudja betölteni funkcióját, technológiai paraméterek nem teljesülnek. Határérték túllépés várható | Biztonságos használat illetve működőképes állapot. | 0 | Zalaegerszeg | 18000 | 0 | 2024-01-01 | 2024-12-31 | rövid | A beruházás ütemezése a tervezési időszak évei szerint 1: 18000; A beruházás ütemezése a tervezési időszak évei szerint 2: 0
44 | 0 | Zalaegerszeg szennyvíztisztító rothasztó tornyok | keringető szivattyúk felújítása | gyártó által megadott üzemidő lejár, gyakori üzem közbeni hibák, | a berendezés nem tudja betölteni funkcióját, technológiai paraméterek nem teljesülnek. Határérték túllépés várható | Biztonságos használat illetve működőképes állapot. | 0 | Zalaegerszeg | 13813 | 0 | 2024-01-01 | 2024-12-31 | rövid | 13813 | 0 | 0 | 0 | 0 | 0 | 0 | 0 | 0 | 0 | 0 | 0 | 0 | 0 | 0
45 | 0 | Zalaegerszeg szennyvíztisztító nitrátrecirk | keverő csere 2 db | A viziközmű elem a napi üzemmenet során oly mértékig elhasználódott, hogy a normál karbantartási munkákkal már nem biztosítható az üzembiztos működése állapot, gyakori meghibásodások. | a berendezés nem tudja betölteni funkcióját, technológiai paraméterek nem teljesülnek. Határérték túllépés várható | Biztonságos használat illetve működőképes állapot. | 0 | Zalaegerszeg | 5100 | 0 | 2024-01-01 | 2024-12-31 | rövid | 5100 | 0 | 0 | 0 | 0 | 0 | 0 | 0 | 0 | 0 | 0 | 0 | 0 | 0 | 0
46 | 0 | Zalaegerszeg szennyvíztelep | Iszapsűrítő, dobsűrítő felújítása | A technológia jellegéből fakadó felújítás szükséges | a berendezés nem tudja betölteni funkcióját, technológiai paraméterek nem teljesülnek. Határérték túllépés várható | Biztonságos használat illetve működőképes állapot. | 0 | Zalaegerszeg | 6660 | 0 | 2024-01-01 | 2024-12-31 | rövid | 6660 | 0 | 0 | 0 | 0 | 0 | 0 | 0 | 0 | 0 | 0 | 0 | 0 | 0 | 0
47 | 0 | Zalaegerszeg szennyvíztisztító pálcás sűrítőtől gépi dobsűrítőre feladó csigaszivattyú | szivattyú csere 2 db | A viziközmű elem a napi üzemmenet során oly mértékig elhasználódott, hogy a normál karbantartási munkákkal már nem biztosítható az üzembiztos működése állapot, gyakori meghibásodások. | a berendezés nem tudja betölteni funkcióját, technológiai paraméterek nem teljesülnek. Határérték túllépés várható | Biztonságos használat illetve működőképes állapot. | 0 | Zalaegerszeg | 2985 | 0 | 2024-01-01 | 2024-12-31 | rövid | 2985 | 0 | 0 | 0 | 0 | 0 | 0 | 0 | 0 | 0 | 0 | 0 | 0 | 0 | 0
48 | 0 | Zalaegerszeg szennyvíztisztító sűrített iszapfeladó csigaszivattyú | szivattyú csere 3 db | A viziközmű elem a napi üzemmenet során oly mértékig elhasználódott, hogy a normál karbantartási munkákkal már nem biztosítható az üzembiztos működése állapot, gyakori meghibásodások. | a berendezés nem tudja betölteni funkcióját, technológiai paraméterek nem teljesülnek. Határérték túllépés várható | Biztonságos használat illetve működőképes állapot. | 0 | Zalaegerszeg | 4808 | 0 | 2024-01-01 | 2024-12-31 | rövid | 4808 | 0 | 0 | 0 | 0 | 0 | 0 | 0 | 0 | 0 | 0 | 0 | 0 | 0 | 0
49 | 0 | Zalaegerszeg szennyvíztisztító csigaprésre feladó csigaszivattyú | szivattyú csere 2 db | A viziközmű elem a napi üzemmenet során oly mértékig elhasználódott, hogy a normál karbantartási munkákkal már nem biztosítható az üzembiztos működése állapot, gyakori meghibásodások. | a berendezés nem tudja betölteni funkcióját, technológiai paraméterek nem teljesülnek. Határérték túllépés várható | Biztonságos használat illetve működőképes állapot. | 0 | Zalaegerszeg | 3322 | 0 | 2024-01-01 | 2024-12-31 | rövid | 3322 | 0 | 0 | 0 | 0 | 0 | 0 | 0 | 0 | 0 | 0 | 0 | 0 | 0 | 0
0 | 0 | Zalaegerszeg szennyvíztisztító szippantott szv fogadó | gépi rács csere | A viziközmű elem a napi üzemmenet során oly mértékig elhasználódott, hogy a normál karbantartási munkákkal már nem biztosítható az üzembiztos működése állapot, gyakori meghibásodások. | a berendezés nem tudja betölteni funkcióját, technológiai paraméterek nem teljesülnek. Határérték túllépés várható | Biztonságos használat illetve működőképes állapot. | 0 | Zalaegerszeg | 8200 | 0 | 2025-01-01 | 2025-12-31 | közép | 0 | 8200 | 0 | 0 | 0 | 0 | 0 | 0 | 0 | 0 | 0 | 0 | 0 | 0 | 0
0 | 0 | Zalaegerszeg szennyvíztelep | Utószűrő berendezések cseréje 2 db | A technológia jellegéből fakadó felújítás szükséges | a berendezés nem tudja betölteni funkcióját, technológiai paraméterek nem teljesülnek. Határérték túllépés várható | Biztonságos használat illetve működőképes állapot. | 0 | Zalaegerszeg | 65000 | 0 | 2025-01-01 | 2025-12-31 | közép | A beruházás ütemezése a tervezési időszak évei szerint 1: 0; A beruházás ütemezése a tervezési időszak évei szerint 2: 65000
0 | 0 | Zalaegerszeg szennyvíztelep | Rothasztott iszaptároló keverő kiemelőnyílás, fedél és keret rekonstrukció | A technológia jellegéből fakadó felújítás szükséges | a berendezés nem tudja betölteni funkcióját, technológiai paraméterek nem teljesülnek. Határérték túllépés várható | Biztonságos használat illetve működőképes állapot. | 0 | Zalaegerszeg | 1700 | 0 | 2026-01-01 | 2026-12-31 | közép | 0 | 0 | 1700 | 0 | 0 | 0 | 0 | 0 | 0 | 0 | 0 | 0 | 0 | 0 | 0
0 | 0 | Zalaegerszeg szennyvíztelep | Demon műtárgy csőhálózatának cseréje struvit kirakódás miatt | A technológia jellegéből fakadó felújítás szükséges | a berendezés nem tudja betölteni funkcióját, technológiai paraméterek nem teljesülnek. Határérték túllépés várható | Biztonságos használat illetve működőképes állapot. | 0 | Zalaegerszeg | 4000 | 0 | 2028-01-01 | 2028-12-31 | közép | 0 | 0 | 0 | 0 | 4000 | 0 | 0 | 0 | 0 | 0 | 0 | 0 | 0 | 0 | 0
0 | 0 | Zalaegerszeg szennyvíztelep | Demon műtárgy technológiai átalakításának tervezése a nitrogén eltávolítás hatásfokának növelésére | A technológia jellegéből fakadó felújítás szükséges | a berendezés nem tudja betölteni funkcióját, technológiai paraméterek nem teljesülnek. Határérték túllépés várható | Biztonságos használat illetve működőképes állapot. | 0 | Zalaegerszeg | 3200 | 0 | 2028-01-01 | 2028-12-31 | hosszú | 0 | 0 | 0 | 0 | 3200 | 0 | 0 | 0 | 0 | 0 | 0 | 0 | 0 | 0 | 0
0 | 0 | Zalaegerszeg szennyvíztelep utóülepítők | gépészeti rekonstrukció | gyártó által megadott üzemidő lejár, gyakori üzem közbeni hibák, | a berendezés nem tudja betölteni funkcióját, technológiai paraméterek nem teljesülnek. Határérték túllépés várható | Biztonságos használat illetve működőképes állapot. | 0 | Zalaegerszeg | 20000 | 0 | 2029-01-01 | 2032-12-31 | hosszú | 0 | 0 | 0 | 0 | 0 | 5000 | 0 | 0 | 15000 | 0 | 0 | 0 | 0 | 0 | 0
0 | 0 | Zalaegerszeg szennyvíztelep utószűrő berendezés | gépészeti rekonstrukció | gyártó által megadott üzemidő lejár, gyakori üzem közbeni hibák, | a berendezés nem tudja betölteni funkcióját, technológiai paraméterek nem teljesülnek. Határérték túllépés várható | Biztonságos használat illetve működőképes állapot. | 0 | Zalaegerszeg | 6000 | 0 | 2028-01-01 | 2028-12-31 | közép | 0 | 0 | 0 | 0 | 6000 | 0 | 0 | 0 | 0 | 0 | 0 | 0 | 0 | 0 | 0
0 | 0 | Zalaegerszeg szennyvíztelep fertőtlenítő berendezés | gépészeti rekonstrukció | gyártó által megadott üzemidő lejár, gyakori üzem közbeni hibák, | a berendezés nem tudja betölteni funkcióját, technológiai paraméterek nem teljesülnek. Határérték túllépés várható | Biztonságos használat illetve működőképes állapot. | 0 | Zalaegerszeg | 8000 | 0 | 2028-01-01 | 2028-12-31 | közép | 0 | 0 | 0 | 0 | 8000 | 0 | 0 | 0 | 0 | 0 | 0 | 0 | 0 | 0 | 0
0 | 0 | Zalaegerszeg szennyvíztelep macerátorok illetve iszapszűrő | gépészeti rekonstrukció | gyártó által megadott üzemidő lejár, gyakori üzem közbeni hibák, | a berendezés nem tudja betölteni funkcióját, technológiai paraméterek nem teljesülnek. Határérték túllépés várható | Biztonságos használat illetve működőképes állapot. | 0 | Zalaegerszeg | 15000 | 0 | 2028-01-01 | 2028-12-31 | közép | 0 | 0 | 0 | 0 | 15000 | 0 | 0 | 0 | 0 | 0 | 0 | 0 | 0 | 0 | 0
0 | 0 | Zalaegerszeg szennyvíztelep rothasztó tornyok | fütés gépészetének cseréje | gyártó által megadott üzemidő lejár, gyakori üzem közbeni hibák, | a berendezés nem tudja betölteni funkcióját, technológiai paraméterek nem teljesülnek. Határérték túllépés várható | Biztonságos használat illetve működőképes állapot. | 0 | Zalaegerszeg | 10000 | 0 | 2028-01-01 | 2028-12-31 | közép | 0 | 0 | 0 | 0 | 10000 | 0 | 0 | 0 | 0 | 0 | 0 | 0 | 0 | 0 | 0
0 | 0 | Zalaegerszeg szennyvíztisztító Iszap szállító csigaszivattyúk | csigaszivattyúk felújítása | gyártó által megadott üzemidő lejár, gyakori üzem közbeni hibák, | a berendezés nem tudja betölteni funkcióját, technológiai paraméterek nem teljesülnek. Határérték túllépés várható | Biztonságos használat illetve működőképes állapot. | 0 | Zalaegerszeg | 30000 | 0 | 2029-01-01 | 2032-12-31 | hosszú | 0 | 0 | 0 | 0 | 0 | 15000 | 0 | 0 | 15000 | 0 | 0 | 0 | 0 | 0 | 0
0 | 0 | Zalaegerszeg szennyvíztelep homogenizáló | gépészeti rekonstrukció | gyártó által megadott üzemidő lejár, gyakori üzem közbeni hibák, | a berendezés nem tudja betölteni funkcióját, technológiai paraméterek nem teljesülnek. Határérték túllépés várható | Biztonságos használat illetve működőképes állapot. | 0 | Zalaegerszeg | 36000 | 0 | 2028-01-01 | 2028-12-31 | közép | 0 | 0 | 0 | 0 | 36000 | 0 | 0 | 0 | 0 | 0 | 0 | 0 | 0 | 0 | 0
0 | 0 | Zalaegerszeg szennyvíztelep on-line analizátorok | gépészeti rekonstrukció | gyártó által megadott üzemidő lejár, gyakori üzem közbeni hibák, | a berendezés nem tudja betölteni funkcióját, technológiai paraméterek nem teljesülnek. Határérték túllépés várható | Biztonságos használat illetve működőképes állapot. | 0 | Zalaegerszeg | 16500 | 0 | 2028-01-01 | 2028-12-31 | közép | 0 | 0 | 0 | 0 | 16500 | 0 | 0 | 0 | 0 | 0 | 0 | 0 | 0 | 0 | 0
0 | 0 | Zalaegerszeg automata mintavevők | gépészeti rekonstrukció | gyártó által megadott üzemidő lejár, gyakori üzem közbeni hibák, | a berendezés nem tudja betölteni funkcióját, technológiai paraméterek nem teljesülnek. Határérték túllépés várható | Biztonságos használat illetve működőképes állapot. | 0 | Zalaegerszeg | 9000 | 0 | 2028-01-01 | 2028-12-31 | közép | 0 | 0 | 0 | 0 | 9000 | 0 | 0 | 0 | 0 | 0 | 0 | 0 | 0 | 0 | 0
0 | 0 | Zalaegerszeg szennyvíztelep mennyiségmérők | gépészeti rekonstrukció | gyártó által megadott üzemidő lejár, gyakori üzem közbeni hibák, | a berendezés nem tudja betölteni funkcióját, technológiai paraméterek nem teljesülnek. Határérték túllépés várható | Biztonságos használat illetve működőképes állapot. | 0 | Zalaegerszeg | 18000 | 0 | 2028-01-01 | 2028-12-31 | közép | 0 | 0 | 0 | 0 | 18000 | 0 | 0 | 0 | 0 | 0 | 0 | 0 | 0 | 0 | 0
0 | 0 | Zalaegerszeg régi szennyvíztelep | szivattyú csere | A szivattyú kora, műszaki állapota miatt fennáll a meghibásodás veszélye. | A folyamatos szennyvíztovábbítás biztosítása, szennyvízkiömlések megelőzése. | Megfelelő hatékonyságú technológia. A gépészeti funkciókat kifogástalanul ellátó szerelvények. | 0 | Zalaegerszeg | 60000 | 0 | 2029-01-01 | 2036-12-31 | közép | 0 | 0 | 0 | 0 | 0 | 30000 | 0 | 0 | 0 | 0 | 0 | 0 | 30000 | 0
0 | 0 | Zalaegerszeg új szennyvíztelep átemelő | szivattyú csere | A szivattyú kora, műszaki állapota miatt fennáll a meghibásodás veszélye. | A folyamatos szennyvíztovábbítás biztosítása, szennyvízkiömlések megelőzése. | Megfelelő hatékonyságú technológia. A gépészeti funkciókat kifogástalanul ellátó szerelvények. | 0 | Zalaegerszeg | 10000 | 0 | 2029-01-01 | 2036-12-31 | közép | 0 | 0 |  |  |  | 5000 | 0 | 0 | 0 | 0 | 0 | 0 | 5000 | 0
0 | 0 | Zalaegerszeg szennyvíztelep utószűrő berendezés | gépészeti rekonstrukció | gyártó által megadott üzemidő lejár, gyakori üzem közbeni hibák, | a berendezés nem tudja betölteni funkcióját, technológiai paraméterek nem teljesülnek. Határérték túllépés várható | Biztonságos használat illetve működőképes állapot. | 0 | Zalaegerszeg | 12000 | 0 | 2029-01-01 | 2034-12-31 | közép | 0 | 0 | 0 | 0 | 0 | 6000 | 0 | 0 | 0 | 0 | 6000 | 0 | 0 | 0 | 0
0 | 0 | Zalaegerszeg szennyvíztelep iszapsűrítő | gépészeti rekonstrukció | gyártó által megadott üzemidő lejár, gyakori üzem közbeni hibák, | a berendezés nem tudja betölteni funkcióját, technológiai paraméterek nem teljesülnek. Határérték túllépés várható | Biztonságos használat illetve működőképes állapot. | 0 | Zalaegerszeg | 50000 | 0 | 2029-01-01 | 2034-12-31 | közép | 0 | 0 | 0 | 0 | 0 | 35000 | 0 | 0 | 0 | 0 | 15000 | 0 | 0 | 0 | 0
0 | 0 | Zalaegerszeg szennyvíztisztító főátemelő | szivattyúk felújítása és cseréje | gyártó által megadott üzemidő lejár, gyakori üzem közbeni hibák, | a berendezés nem tudja betölteni funkcióját, technológiai paraméterek nem teljesülnek. Határérték túllépés várható | Biztonságos használat illetve működőképes állapot. | 0 | Zalaegerszeg | 32000 | 0 | 2029-01-01 | 2034-12-31 | közép | 0 | 0 | 0 | 0 | 0 | 16000 | 0 | 0 | 0 | 0 | 16000 | 0 | 0 | 0 | 0
0 | 0 | Zalaegerszeg szennyvíztelep iszapcentrifuga | gépészeti rekonstrukció | gyártó által megadott üzemidő lejár, gyakori üzem közbeni hibák, | a berendezés nem tudja betölteni funkcióját, technológiai paraméterek nem teljesülnek. Határérték túllépés várható | Biztonságos használat illetve működőképes állapot. | 0 | Zalaegerszeg | 10000 | 0 | 2029-01-01 | 2029-12-31 | hosszú | 0 | 0 | 0 | 0 | 0 | 10000 | 0 | 0 | 0 | 0 | 0 | 0 | 0 | 0 | 0
0 | 0 | Zalaegerszeg szennyvíztisztító rothasztó tornyok | keringető szivattyúk felújítása | gyártó által megadott üzemidő lejár, gyakori üzem közbeni hibák, | a berendezés nem tudja betölteni funkcióját, technológiai paraméterek nem teljesülnek. Határérték túllépés várható | Biztonságos használat illetve működőképes állapot. | 0 | Zalaegerszeg | 25000 | 0 | 2029-01-01 | 2029-12-31 | hosszú | 0 | 0 | 0 | 0 | 0 | 25000 | 0 | 0 | 0 | 0 | 0 | 0 | 0 | 0 | 0
0 | 0 | Zalaegerszeg szennyvíztelep dobsűrítők és vegyszerbekeverők | gépészeti rekonstrukció | gyártó által megadott üzemidő lejár, gyakori üzem közbeni hibák, | a berendezés nem tudja betölteni funkcióját, technológiai paraméterek nem teljesülnek. Határérték túllépés várható | Biztonságos használat illetve működőképes állapot. | 0 | Zalaegerszeg | 18000 | 0 | 2029-01-01 | 2029-12-31 | hosszú | 0 | 0 | 0 | 0 | 0 | 18000 | 0 | 0 | 0 | 0 | 0 | 0 | 0 | 0 | 0
0 | 0 | Zalaegerszeg szennyvíztisztító rácsszemét kihordó csiga | gépészeti rekonstrukció | gyártó által megadott üzemidő lejár, gyakori üzem közbeni hibák, | a berendezés nem tudja betölteni funkcióját, technológiai paraméterek nem teljesülnek. Határérték túllépés várható | Biztonságos használat illetve működőképes állapot. | 0 | Zalaegerszeg | 8000 | 0 | 2029-01-01 | 2029-12-31 | hosszú | 0 | 0 | 0 | 0 | 0 | 8000 | 0 | 0 | 0 | 0 | 0 | 0 | 0 | 0 | 0
0 | 0 | Zalaegerszeg szennyvíztisztító homokfogó gépészet (zagyszivattyúk, homokfogó híd és vezetékek) | gépészeti rekonstrukció | gyártó által megadott üzemidő lejár, gyakori üzem közbeni hibák, | a berendezés nem tudja betölteni funkcióját, technológiai paraméterek nem teljesülnek. Határérték túllépés várható | Biztonságos használat illetve működőképes állapot. | 0 | Zalaegerszeg | 10000 | 0 | 2029-01-01 | 2029-12-31 | hosszú | 0 | 0 | 0 | 0 | 0 | 10000 | 0 | 0 | 0 | 0 | 0 | 0 | 0 | 0 | 0
0 | 0 | Zalaegerszeg szennyvíztisztító biológiai műtárgyak | levegőztető elemek cseréje | gyártó által megadott üzemidő lejár, gyakori üzem közbeni hibák, | a berendezés nem tudja betölteni funkcióját, technológiai paraméterek nem teljesülnek. Határérték túllépés várható | Biztonságos használat illetve működőképes állapot. | 0 | Zalaegerszeg | 12000 | 0 | 2029-01-01 | 2029-12-31 | hosszú | 0 | 0 | 0 | 0 | 0 | 12000 | 0 | 0 | 0 | 0 | 0 | 0 | 0 | 0 | 0
0 | 0 | Zalaegerszeg szennyvíztelep vegyszeradagolók | gépészeti rekonstrukció (vegyszeradagolók cseréje) | gyártó által megadott üzemidő lejár, gyakori üzem közbeni hibák, | a berendezés nem tudja betölteni funkcióját, technológiai paraméterek nem teljesülnek. Határérték túllépés várható | Biztonságos használat illetve működőképes állapot. | 0 | Zalaegerszeg | 4500 | 0 | 2029-01-01 | 2029-12-31 | hosszú | 0 | 0 | 0 | 0 | 0 | 4500 | 0 | 0 | 0 | 0 | 0 | 0 | 0 | 0 | 0
0 | 0 | Zalaegerszeg szennyvíztelep | 3 db fölösiszap szivattyú cseréje | gyártó által megadott üzemidő lejár, gyakori üzem közbeni hibák, | a berendezés nem tudja betölteni funkcióját, technológiai paraméterek nem teljesülnek. Határérték túllépés várható | Biztonságos használat illetve működőképes állapot. | 0 | Zalaegerszeg | 5500 | 0 | 2029-01-01 | 2029-12-31 | hosszú | 0 | 0 | 0 | 0 | 0 | 5500 | 0 | 0 | 0 | 0 | 0 | 0 | 0 | 0 | 0
0 | 0 | Zalaegerszeg szennyvíztelep homokosztályozó | gépészeti rekonstrukció | gyártó által megadott üzemidő lejár, gyakori üzem közbeni hibák, | a berendezés nem tudja betölteni funkcióját, technológiai paraméterek nem teljesülnek. Határérték túllépés várható | Biztonságos használat illetve működőképes állapot. | 0 | Zalaegerszeg | 13000 | 0 | 2029-01-01 | 2034-12-31 | hosszú | 0 | 0 | 0 | 0 | 0 | 6500 | 0 | 0 | 0 | 0 | 6500 | 0 | 0 | 0 | 0
0 | 0 | Zalaegerszeg szennyvíztelep csatornaiszapfogadó | gépészeti rekonstrukció | gyártó által megadott üzemidő lejár, gyakori üzem közbeni hibák, | a berendezés nem tudja betölteni funkcióját, technológiai paraméterek nem teljesülnek. Határérték túllépés várható | Biztonságos használat illetve működőképes állapot. | 0 | Zalaegerszeg | 28500 | 0 | 2030-01-01 | 2030-12-31 | hosszú | 0 | 0 | 0 | 0 | 0 | 0 | 28500 | 0 | 0 | 0 | 0 | 0 | 0 | 0 | 0
0 | 0 | Zalaegerszeg szennyvíztelep 2. biológiai műtárgy | keverők cseréje | gyártó által megadott üzemidő lejár, gyakori üzem közbeni hibák, | a berendezés nem tudja betölteni funkcióját, technológiai paraméterek nem teljesülnek. Határérték túllépés várható | Biztonságos használat illetve működőképes állapot. | 0 | Zalaegerszeg | 41000 | 0 | 2030-01-01 | 2030-12-31 | hosszú | 0 | 0 | 0 | 0 | 0 | 0 | 41000 | 0 | 0 | 0 | 0 | 0 | 0 | 0 | 0
0 | 0 | Zalaegerszeg szennyvíztelep ESCRUSOR | gépészeti rekonstrukció | gyártó által megadott üzemidő lejár, gyakori üzem közbeni hibák, | a berendezés nem tudja betölteni funkcióját, technológiai paraméterek nem teljesülnek. Határérték túllépés várható | Biztonságos használat illetve működőképes állapot. | 0 | Zalaegerszeg | 72000 | 0 | 2030-01-01 | 2030-12-31 | hosszú | 0 | 0 | 0 | 0 | 0 | 0 | 72000 | 0 | 0 | 0 | 0 | 0 | 0 | 0 | 0
0 | 0 | Zalaegerszeg szennyvíztisztító biológiai műtárgyak | levegőztető elemek cseréje | gyártó által megadott üzemidő lejár, gyakori üzem közbeni hibák, | a berendezés nem tudja betölteni funkcióját, technológiai paraméterek nem teljesülnek. Határérték túllépés várható | Biztonságos használat illetve működőképes állapot. | 0 | Zalaegerszeg | 36000 | 0 | 2030-01-01 | 2034-12-31 | hosszú | 0 | 0 | 0 | 0 | 0 | 0 | 12000 | 0 | 0 | 12000 | 12000 | 0 | 0 | 0 | 0
0 | 0 | Zalaegerszeg szennyvíztelep utóülepítők | gépészeti rekonstrukció | gyártó által megadott üzemidő lejár, gyakori üzem közbeni hibák, | a berendezés nem tudja betölteni funkcióját, technológiai paraméterek nem teljesülnek. Határérték túllépés várható | Biztonságos használat illetve működőképes állapot. | 0 | Zalaegerszeg | 45000 | 0 | 2030-01-01 | 2036-12-31 | hosszú | 0 | 0 | 0 | 0 | 0 | 0 | 15000 | 0 | 0 | 15000 | 0 | 0 | 15000 | 0 | 0
0 | 0 | Zalaegerszeg szennyvíztisztító Iszap szállító csigaszivattyúk | csigaszivattyúk felújítása | gyártó által megadott üzemidő lejár, gyakori üzem közbeni hibák, | a berendezés nem tudja betölteni funkcióját, technológiai paraméterek nem teljesülnek. Határérték túllépés várható | Biztonságos használat illetve működőképes állapot. | 0 | Zalaegerszeg | 45000 | 0 | 2030-01-01 | 2036-12-31 | hosszú | 0 | 0 | 0 | 0 | 0 | 0 | 15000 | 0 | 0 | 15000 | 0 | 0 | 15000 | 0 | 0
0 | 0 | Zalaegerszeg szennyvíztelep homogenizáló | gépészeti rekonstrukció | gyártó által megadott üzemidő lejár, gyakori üzem közbeni hibák, | a berendezés nem tudja betölteni funkcióját, technológiai paraméterek nem teljesülnek. Határérték túllépés várható | Biztonságos használat illetve működőképes állapot. | 0 | Zalaegerszeg | 24000 | 0 | 2030-01-01 | 2030-12-31 | hosszú | 0 | 0 | 0 | 0 | 0 | 0 | 24000 | 0 | 0 | 0 | 0 | 0 | 0 | 0 | 0
0 | 0 | Zalaegerszeg szennyvíztelep légfúvó | 4 db Robushi Légfúvó felújítása | gyártó által megadott üzemidő lejár, gyakori üzem közbeni hibák, | a berendezés nem tudja betölteni funkcióját, technológiai paraméterek nem teljesülnek. Határérték túllépés várható | Biztonságos használat illetve működőképes állapot. | 0 | Zalaegerszeg | 75000 | 0 | 2031-01-01 | 2031-12-31 | hosszú | 0 | 0 | 0 | 0 | 0 | 0 | 0 | 75000 | 0 | 0 | 0 | 0 | 0 | 0 | 0
0 | 0 | Zalaegerszeg szennyvíztelep légfúvó | 4 db AERZENER légfúvó cseréje | gyártó által megadott üzemidő lejár, gyakori üzem közbeni hibák, | a berendezés nem tudja betölteni funkcióját, technológiai paraméterek nem teljesülnek. Határérték túllépés várható | Biztonságos használat illetve működőképes állapot. | 0 | Zalaegerszeg | 40000 | 0 | 2031-01-01 | 2031-12-31 | hosszú | 0 | 0 | 0 | 0 | 0 | 0 | 0 | 40000 | 0 | 0 | 0 | 0 | 0 | 0 | 0
0 | 0 | Zalaegerszeg szennyvíztisztító NKÖHSZ szippantott szennyvízfogadó | gépészeti rekonstrukció | gyártó által megadott üzemidő lejár, gyakori üzem közbeni hibák, | a berendezés nem tudja betölteni funkcióját, technológiai paraméterek nem teljesülnek. Határérték túllépés várható | Biztonságos használat illetve működőképes állapot. | 0 | Zalaegerszeg | 5000 | 0 | 2031-01-01 | 2031-12-31 | hosszú | 0 | 0 | 0 | 0 | 0 | 0 | 0 | 5000 | 0 | 0 | 0 | 0 | 0 | 0 | 0
0 | 0 | Zalaegerszeg szennyvíztelep recirkulációs gépház | 3 db Recirkulációs szivattyú cseréje | gyártó által megadott üzemidő lejár, gyakori üzem közbeni hibák, | a berendezés nem tudja betölteni funkcióját, technológiai paraméterek nem teljesülnek. Határérték túllépés várható | Biztonságos használat illetve működőképes állapot. | 0 | Zalaegerszeg | 12000 | 0 | 2031-01-01 | 2031-12-31 | hosszú | 0 | 0 | 0 | 0 | 0 | 0 | 0 | 12000 | 0 | 0 | 0 | 0 | 0 | 0 | 0
0 | 0 | Zalaegerszeg szennyvíztisztító NKÖHSZ szippantott szennyvízfogadó | gépészeti rekonstrukció | gyártó által megadott üzemidő lejár, gyakori üzem közbeni hibák, | a berendezés nem tudja betölteni funkcióját, technológiai paraméterek nem teljesülnek. Határérték túllépés várható | Biztonságos használat illetve működőképes állapot. | 0 | Zalaegerszeg | 30000 | 0 | 2032-01-01 | 2032-12-31 | hosszú | 0 | 0 | 0 | 0 | 0 | 0 | 0 | 0 | 30000 | 0 | 0 | 0 | 0 | 0 | 0
0 | 0 | Zalaegerszeg szennyvíztelep vegyszeradagolók | gépészeti rekonstrukció (vegyszeradagolók cseréje) | gyártó által megadott üzemidő lejár, gyakori üzem közbeni hibák, | a berendezés nem tudja betölteni funkcióját, technológiai paraméterek nem teljesülnek. Határérték túllépés várható | Biztonságos használat illetve működőképes állapot. | 0 | Zalaegerszeg | 4500 | 0 | 2032-01-01 | 2032-12-31 | hosszú | 0 | 0 | 0 | 0 | 0 | 0 | 0 | 0 | 4500 | 0 | 0 | 0 | 0 | 0 | 0
0 | 0 | Zalaegerszeg szennyvíztelep iszapcentrifuga | iszapcentrifuga csere | gyártó által megadott üzemidő lejár, gyakori üzem közbeni hibák, | a berendezés nem tudja betölteni funkcióját, technológiai paraméterek nem teljesülnek. Határérték túllépés várható | Biztonságos használat illetve működőképes állapot. | 0 | Zalaegerszeg | 60000 | 0 | 2032-01-01 | 2032-12-31 | hosszú | 0 | 0 | 0 | 0 | 0 | 0 | 0 | 0 | 60000 | 0 | 0 | 0 | 0 | 0 | 0
0 | 0 | Zalaegerszeg szennyvíztisztító rácsszemét kihordó csiga | gépészeti rekonstrukció | gyártó által megadott üzemidő lejár, gyakori üzem közbeni hibák, | a berendezés nem tudja betölteni funkcióját, technológiai paraméterek nem teljesülnek. Határérték túllépés várható | Biztonságos használat illetve működőképes állapot. | 0 | Zalaegerszeg | 8000 | 0 | 2033-01-01 | 2033-12-31 | hosszú | 0 | 0 | 0 | 0 | 0 | 0 | 0 | 0 | 0 | 8000 | 0 | 0 | 0 | 0 | 0
0 | 0 | Zalaegerszeg szennyvíztelep recirkulációs gépház | 3 db Recirkulációs szivattyú cseréje | gyártó által megadott üzemidő lejár, gyakori üzem közbeni hibák, | a berendezés nem tudja betölteni funkcióját, technológiai paraméterek nem teljesülnek. Határérték túllépés várható | Biztonságos használat illetve működőképes állapot. | 0 | Zalaegerszeg | 12000 | 0 | 2033-01-01 | 2033-12-31 | hosszú | 0 | 0 | 0 | 0 | 0 | 0 | 0 | 0 | 0 | 12000 | 0 | 0 | 0 | 0 | 0
0 | 0 | Zalaegerszeg szennyvíztelep dobsűrítők és vegyszerbekeverők | gépészeti rekonstrukció | gyártó által megadott üzemidő lejár, gyakori üzem közbeni hibák, | a berendezés nem tudja betölteni funkcióját, technológiai paraméterek nem teljesülnek. Határérték túllépés várható | Biztonságos használat illetve működőképes állapot. | 0 | Zalaegerszeg | 18000 | 0 | 2033-01-01 | 2033-12-31 | hosszú | 0 | 0 | 0 | 0 | 0 | 0 | 0 | 0 | 0 | 18000 | 0 | 0 | 0 | 0 | 0
0 | 0 | Zalaegerszeg szennyvíztelep | 3 db fölösizsap szivattyú cseréje | gyártó által megadott üzemidő lejár, gyakori üzem közbeni hibák, | a berendezés nem tudja betölteni funkcióját, technológiai paraméterek nem teljesülnek. Határérték túllépés várható | Biztonságos használat illetve működőképes állapot. | 0 | Zalaegerszeg | 4500 | 0 | 2034-01-01 | 2034-12-31 | hosszú | 0 | 0 | 0 | 0 | 0 | 0 | 0 | 0 | 0 | 0 | 4500 | 0 | 0 | 0 | 0
0 | 0 | Zalaegerszeg szennyvíztelep mennyiségmérők | gépészeti rekonstrukció | gyártó által megadott üzemidő lejár, gyakori üzem közbeni hibák, | a berendezés nem tudja betölteni funkcióját, technológiai paraméterek nem teljesülnek. Határérték túllépés várható | Biztonságos használat illetve működőképes állapot. | 0 | Zalaegerszeg | 18000 | 0 | 2034-01-01 | 2034-12-31 | hosszú | 0 | 0 | 0 | 0 | 0 | 0 | 0 | 0 | 0 | 0 | 18000 | 0 | 0 | 0 | 0
0 | Irányítástechnika, energiaellátás | 0 | 0 | 0 | 0 | 0 | 0 | 0 |  | 0 | 0 | 0 | 0 | 0 | 0 | 0 | 0 | 0 | 0 | 0 | 0 | 0 | 0 | 0 | 0 | 0 | 0 | 0
50 | 0 | Zalaegerszeg szennyvíztelep | Iszaprothasztókra feladott mennyiségmérő 1. cseréje | A viziközmű elem a napi üzemmenet során oly mértékig elhasználódott, hogy a normál karbantartási munkákkal már nem biztosítható az üzembiztos működése állapot, gyakori meghibásodások. | a berendezés nem tudja betölteni funkcióját, technológiai paraméterek nem teljesülnek. Határérték túllépés várható | Biztonságos használat illetve működőképes állapot. | 0 | Zalaegerszeg | 2234 | 0 | 2024-01-01 | 2024-12-31 | rövid | A beruházás ütemezése a tervezési időszak évei szerint 1: 2234
53 | 0 | Zalaegerszeg szennyvíztelep | Dobsűrítő berendezés áramlásmérő cseréje | A viziközmű elem a napi üzemmenet során oly mértékig elhasználódott, hogy a normál karbantartási munkákkal már nem biztosítható az üzembiztos működése állapot, gyakori meghibásodások. | a berendezés nem tudja betölteni funkcióját, technológiai paraméterek nem teljesülnek. Határérték túllépés várható | Biztonságos használat illetve működőképes állapot. | 0 | Zalaegerszeg | 1350 | 0 | 2024-01-01 | 2024-12-31 | rövid | A beruházás ütemezése a tervezési időszak évei szerint 1: 1350
54 | 0 | Zalaegerszeg szennyvíztelep | 2-es biológia elektromos hálózatcsere, vezérlőszekrények cseréje, mérők betáp kábel cserék | A viziközmű elem a napi üzemmenet során oly mértékig elhasználódott, hogy a normál karbantartási munkákkal már nem biztosítható az üzembiztos működése állapot, gyakori meghibásodások. | a berendezés nem tudja betölteni funkcióját, technológiai paraméterek nem teljesülnek. Határérték túllépés várható | Biztonságos használat illetve működőképes állapot. | 0 | Zalaegerszeg | 27000 | 0 | 2024-01-01 | 2024-12-31 | rövid | 27000 | 0 | 0 | 0 | 0 | 0 | 0 | 0 | 0 | 0 | 0 | 0 | 0 | 0 | 0
55 | 0 | Zalaegerszeg szennyvíztelep | Iszaprothasztókra feladott mennyiségmérő 2. cseréje | A viziközmű elem a napi üzemmenet során oly mértékig elhasználódott, hogy a normál karbantartási munkákkal már nem biztosítható az üzembiztos működése állapot, gyakori meghibásodások. | a berendezés nem tudja betölteni funkcióját, technológiai paraméterek nem teljesülnek. Határérték túllépés várható | Biztonságos használat illetve működőképes állapot. | 0 | Zalaegerszeg | 1250 | 0 | 2024-01-01 | 2024-12-31 | rövid | A beruházás ütemezése a tervezési időszak évei szerint 1: 1250; A beruházás ütemezése a tervezési időszak évei szerint 2: 0
51 | 0 | Zalaegerszeg szennyvíztelep | iszap recirk átfolyásmérő DN 400 beépítés, beüzemelés | A viziközmű elem a napi üzemmenet során oly mértékig elhasználódott, hogy a normál karbantartási munkákkal már nem biztosítható az üzembiztos működése állapot, gyakori meghibásodások. | a berendezés nem tudja betölteni funkcióját, technológiai paraméterek nem teljesülnek. Határérték túllépés várható | Biztonságos használat illetve működőképes állapot. | 0 | Zalaegerszeg | 6150 | 0 | 2024-01-01 | 2024-12-31 | rövid | 6150 | 0 | 0 | 0 | 0 | 0 | 0 | 0 | 0 | 0 | 0 | 0 | 0 | 0 | 0
52 | 0 | Zalaegerszeg szennyvíztelep | Iszapvíztelenítő centrifuga áramlásmérő cseréje | A viziközmű elem a napi üzemmenet során oly mértékig elhasználódott, hogy a normál karbantartási munkákkal már nem biztosítható az üzembiztos működése állapot, gyakori meghibásodások. | a berendezés nem tudja betölteni funkcióját, technológiai paraméterek nem teljesülnek. Határérték túllépés várható | Biztonságos használat illetve működőképes állapot. | 0 | Zalaegerszeg | 1715 | 0 | 2024-01-01 | 2024-12-31 | rövid | A beruházás ütemezése a tervezési időszak évei szerint 1: 1715; A beruházás ütemezése a tervezési időszak évei szerint 2: 0
0 | 0 | Zalaegerszeg szennyvíztelep | Transzformátor felújítás 2 db I- II. számú üzembiztonság miatt | A viziközmű elem a napi üzemmenet során oly mértékig elhasználódott, hogy a normál karbantartási munkákkal már nem biztosítható az üzembiztos működése állapot, gyakori meghibásodások. | a berendezés nem tudja betölteni funkcióját, technológiai paraméterek nem teljesülnek. Határérték túllépés várható | Biztonságos használat illetve működőképes állapot. | 0 | Zalaegerszeg | 36600 | 0 | 2025-01-01 | 2025-12-31 | közép | 0 | 36600 | 0 | 0 | 0 | 0 | 0 | 0 | 0 | 0 | 0 | 0 | 0 | 0 | 0
0 | 0 | Zalaegerszeg szennyvíztelep | 22kV-os teljes beltéri tokozott kapcsolóberendezés cseréje, tervezéssel, kivitelezéssel, védelem kiépítéssel, E-on mérési tervezéssel és engedélyezéssel együtt | A viziközmű elem a napi üzemmenet során oly mértékig elhasználódott, hogy a normál karbantartási munkákkal már nem biztosítható az üzembiztos működése, korszerűtlen állapot. | Mérőhely korszerűtlenné vállása szabványoknak megfelelés. | Biztonságos használat illetve működőképes állapot. | 0 | Zalaegerszeg | 49000 | 0 | 2025-01-01 | 2025-12-31 | közép | 0 | 49000 | 0 | 0 | 0 | 0 | 0 | 0 | 0 | 0 | 0 | 0 | 0 | 0 | 0
0 | 0 | Zalaegerszeg szennyvíztisztító | optikai kábel összekötés és PLC csere | A viziközmű elem a napi üzemmenet során oly mértékig elhasználódott, hogy a normál karbantartási munkákkal már nem biztosítható az üzembiztos működése, állapot. | Üzembiztonságot veszélyeztető állapot | Biztonságos használat illetve működőképes állapot. | 0 | Zalaegerszeg | 34000 | 0 | 2025-01-01 | 2025-12-31 | közép | 0 | 34000 | 0 | 0 | 0 | 0 | 0 | 0 | 0 | 0 | 0 | 0 | 0 | 0 | 0
0 | 0 | Zalaegerszeg szennyvíztelep | DEMON rendszer gépészeti és villamos felújítása, folyamatfelügyeleti beillesztéssel | A viziközmű elem a napi üzemmenet során oly mértékig elhasználódott, hogy a normál karbantartási munkákkal már nem biztosítható az üzembiztos működése állapot, gyakori meghibásodások. | a berendezés nem tudja betölteni funkcióját, technológiai paraméterek nem teljesülnek. Határérték túllépés várható | Biztonságos használat illetve működőképes állapot. | 0 | Zalaegerszeg | 20000 | 0 | 2025-01-01 | 2025-12-31 | közép | A beruházás ütemezése a tervezési időszak évei szerint 1: 0; A beruházás ütemezése a tervezési időszak évei szerint 2: 20000; A beruházás ütemezése a tervezési időszak évei szerint 3: 0; A beruházás ütemezése a tervezési időszak évei szerint 4: 0
0 | 0 | Zalaegerszeg szennyvíztelep | szünetmentes tápegységek cseréje a PLC állomásnál | A viziközmű elem a napi üzemmenet során oly mértékig elhasználódott, hogy a normál karbantartási munkákkal már nem biztosítható az üzembiztos működése állapot, gyakori meghibásodások. | a berendezés nem tudja betölteni funkcióját, technológiai paraméterek nem teljesülnek. Határérték túllépés várható | Biztonságos használat illetve működőképes állapot. | 0 | Zalaegerszeg | 450 | 0 | 2026-01-01 | 2026-12-31 | közép | 0 | 0 | 450 | 0 | 0 | 0 | 0 | 0 | 0 | 0 | 0 | 0 | 0 | 0 | 0
0 | 0 | Zalaegerszeg szennyvíztelep | 22kV földkábel mérés | A viziközmű elem a napi üzemmenet során oly mértékig elhasználódott, hogy a normál karbantartási munkákkal már nem biztosítható az üzembiztos működése állapot, gyakori meghibásodások. | a berendezés nem tudja betölteni funkcióját, technológiai paraméterek nem teljesülnek. Határérték túllépés várható | Biztonságos használat illetve működőképes állapot. | 0 | Zalaegerszeg | 1200 | 0 | 2026-01-01 | 2026-12-31 | közép | A beruházás ütemezése a tervezési időszak évei szerint 2: 0; A beruházás ütemezése a tervezési időszak évei szerint 3: 1200; A beruházás ütemezése a tervezési időszak évei szerint 4: 0; A beruházás ütemezése a tervezési időszak évei szerint 5: 0
0 | 0 | Zalaegerszeg szennyvíztelep | Online mintavevő cseréje NH4 és NO3 felújítás webscada rendszerbe való beillesztése | A viziközmű elem a napi üzemmenet során oly mértékig elhasználódott, hogy a normál karbantartási munkákkal már nem biztosítható az üzembiztos működése állapot, gyakori meghibásodások. | a berendezés nem tudja betölteni funkcióját, technológiai paraméterek nem teljesülnek. Határérték túllépés várható | Biztonságos használat illetve működőképes állapot. | 0 | Zalaegerszeg | 6600 | 0 | 2027-01-01 | 2027-12-31 | közép | 0 | 0 | 0 | 6600 | 0 | 0 | 0 | 0 | 0 | 0 | 0 | 0 | 0 | 0 | 0
0 | 0 | Zalaegerszeg szennyvíztelep | 22kV földkábel kiváltás (mindkét vonal) vonalanként külön | A viziközmű elem a napi üzemmenet során oly mértékig elhasználódott, hogy a normál karbantartási munkákkal már nem biztosítható az üzembiztos működése állapot, gyakori meghibásodások. | a berendezés nem tudja betölteni funkcióját, technológiai paraméterek nem teljesülnek. Határérték túllépés várható | Biztonságos használat illetve működőképes állapot. | 0 | Zalaegerszeg | 5500 | 0 | 2027-01-01 | 2027-12-31 | közép | 0 | 0 | 0 | 5500 | 0 | 0 | 0 | 0 | 0 | 0 | 0 | 0 | 0 | 0 | 0
0 | 0 | Zalaegerszeg szennyvíztelep | Villámvédelmi rendszer fejlesztése, gyengeáramú rendszerek villámvédelmi zónán kívül helyezése | A viziközmű elem a napi üzemmenet során oly mértékig elhasználódott, hogy a normál karbantartási munkákkal már nem biztosítható az üzembiztos működése, állapot. | Üzembiztonságot veszélyeztető állapot | Biztonságos használat illetve működőképes állapot. | 0 | Zalaegerszeg | 4270 | 0 | 2027-01-01 | 2027-12-31 | közép | 0 | 0 | 0 | 4270 | 0 | 0 | 0 | 0 | 0 | 0 | 0 | 0 | 0 | 0 | 0
0 | 0 | Zalaegerszeg szennyvíztelep | Nagyfeszültségű 20 kV hálózat felújítása | A viziközmű elem a napi üzemmenet során oly mértékig elhasználódott, hogy a normál karbantartási munkákkal már nem biztosítható az üzembiztos működése, korszerűtlen állapot. | Villamos betáplálás meghibásodása | Biztonságos használat illetve működőképes állapot. | 0 | Zalaegerszeg | 17200 | 0 | 2029-01-01 | 2036-12-31 | hosszú | 0 | 0 | 0 | 0 | 0 | 8600 | 0 | 0 | 4300 | 0 | 0 | 0 | 4300 | 0 | 0
0 | 0 | Zalaegerszeg szennyvíztelep | Térvilágítás fejlesztés | A viziközmű elem a napi üzemmenet során oly mértékig elhasználódott, hogy a normál karbantartási munkákkal már nem biztosítható az üzembiztos működése, korszerűtlen energia pazarló állapot. | Munkavégzés helyének megvilágítása elégtelen és nem korszerűen szabályozott ezáltal pazarló is. | Munkavégzés helyének megvilágítása biztonságos munkavégzés, fényszennyezés elkerülése | 0 | Zalaegerszeg | 16250 | 0 | 2029-01-01 | 2036-12-31 | hosszú | 0 | 0 | 0 | 0 | 0 | 3250 | 3250 | 3250 | 0 | 3250 | 0 | 0 | 3250 | 0 | 0
0 | 0 | Zalaegerszeg szennyvíztelep | Erősáramú hálózat, villamos szerelvények felújítása | A viziközmű elem a napi üzemmenet során oly mértékig elhasználódott, hogy a normál karbantartási munkákkal már nem biztosítható az üzembiztos működése, korszerűtlen energia pazarló állapot. | Berendezések villamos energia ellátását üzembiztonságát veszélyezteti | Biztonságos használat illetve működőképes állapot. | 0 | Zalaegerszeg | 42800 | 0 | 2029-01-01 | 2036-12-31 | hosszú | 0 | 0 | 0 | 0 | 0 | 10700 | 0 | 0 | 10700 | 10700 | 0 | 0 | 10700 | 0 | 0
0 | 0 | Zalaegerszeg szennyvíztelep | 2 db Középfeszültségű transzformátor cseréje | A viziközmű elem a napi üzemmenet során oly mértékig elhasználódott, hogy a normál karbantartási munkákkal már nem biztosítható az üzembiztos működése, korszerűtlen energia pazarló állapot. | Berendezések villamos energia ellátását üzembiztonságát veszélyezteti | Biztonságos használat illetve működőképes állapot. | 0 | Zalaegerszeg | 31115 | 0 | 2029-01-01 | 2035-12-31 | hosszú | 0 | 0 | 0 | 0 | 0 | 1115 | 0 | 0 | 0 | 0 | 0 | 30000 | 0 | 0 | 0
0 | 0 | Zalaegerszeg szennyvíztelep | Fogyasztásmérőhely fejlesztése, mérő berendezés szekrénybe helyezése | A viziközmű elem a napi üzemmenet során oly mértékig elhasználódott, hogy a normál karbantartási munkákkal már nem biztosítható az üzembiztos működése, korszerűtlen állapot. | Mérőhely korszerűtlenné vállása szabványoknak megfelelés. | Biztonságos használat illetve működőképes állapot. | 0 | Zalaegerszeg | 185 | 0 | 2030-01-01 | 2030-12-31 | hosszú | 0 | 0 | 0 | 0 | 0 | 0 | 185 | 0 | 0 | 0 | 0 | 0 | 0 | 0 | 0
0 | EGYEDI SZENNYVÍZKEZELŐ LÉTESÍTMÉNY | 0 | 0 | 0 | 0 | 0 | 0 | 0 | 0 | 0 | 0 | 0 | 0 | 0 | 0 | 0 | 0 | 0 | 0 | 0 | 0 | 0 | 0 | 0 | 0 | 0 | 0 | 0
| Összesen: | [7 empty] | 14091447.5 | 874618 |  |  |  | 785476.1 | 1919599.6 | 1276138.6 | 1103253.6 | 855340.6 | 2010105.6 | 601323.6 | 922125.6 | 921491.6 | 1082958.6 | 530650.6 | 749882.6 | 457231.6 | 593454.6 | 282414.6
2024 évre a fejlesztési forrás biztosított
| Tervezett feladatok nettó költsége a teljes ütem tekintetében (eFt) | Rendelkezésre álló források számszerűsített értéke a teljes ütem tekintetében (eFt) | Rendelkezésre álló források megnevezése
I. ütem | 785476.1 | 390784 | Használati díj (2024)
|  | 20830 | Előző évek HD maradványa
|  | 7937 | Szennyvízátemelők KPA
|  | 226614 | Modern Városok Program keretében a zalaegerszegi közúthálózat és kapcsolódó tereinek fejlesztése forrás
|  | 228453 | Víziközmű-fejlesztési és Ellentételezési Alap
II. ütem | 5154332.4 | 1563136 | Használati díj (2025-2028)
|  | 267035 | Víziközmű-fejlesztési és Ellentételezési Alap (2024)
III. ütem | 8151639 | 3907840 | Használati díj (2029-2038)
¹ Idegenvíz kizárás munkafolyamatai
1. Törött szerkezeti elemek cseréje, aknában bekötések körbekenése, folyásfenék újra betonozása, hézag pótlása (vízbetörés javítás)
2. Vízzáró réteg készítés, hosszútávú korrozíó és szerkezeti védelem (Szulfátálló réteg készítése)
3. Fedlap és szűkítő csere DN 600 mm, terhelésnek megfelelően, üzemeltető előírása szerint
4. Pontszerű hibahelyek javítása gerincvezetéken, és bekötésen
²Gépészeti felújítás
1. szivattyú talpidon csere
2. nyomócső csere
3. nadrágidom csere
4. visszacsapó szelep csere
5. tolózár csere
6. vezetőcső csere
³Védterület felújítás
1. kerítés csere
2. kapu csere
3. aszfaltozás